1SDA056721R1 | SAC 1SDA0 56721 R1 | Выключатель автоматический стационарный E3L 2000 PR121/P-LSI In=2000A 3p F HR | 1 | ST | 429171,24 | 506422.0632 | SACE P | Заказ | 6 недель |  |  | 12.05.2015 |  |  |  | Силовые автоматические выключатели | Автоматические выключатели воздушные | E3 | E3 | 8015644580612 | 82.000 | KG | 220.200 | CDM
1SDA056721R5 | SAC 1SDA0 56721 R5 | Выключатель автоматический стационарный E3L 2000 PR121/P-LSI In=2000A 3p F HR LTT (исполнение на -40С) | 1 | ST | 474487,60 | 559895.368 | SACE P | Заказ | 6 недель |  |  | 12.05.2015 |  |  |  | Силовые автоматические выключатели | Автоматические выключатели воздушные | E3 | E3 | 2012205932305 | 82.000 | KG | 220.200 | CDM
1SDA056722R1 | SAC 1SDA0 56722 R1 | Выключатель автоматический стационарный E3L 2000 PR121/P-LSIG In=2000A 3p F HR | 1 | ST | 471239,47 | 556062.5746 | SACE P | Заказ | 6 недель |  |  | 12.05.2015 |  |  |  | Силовые автоматические выключатели | Автоматические выключатели воздушные | E3 | E3 | 8015644580629 | 82.000 | KG | 220.200 | CDM
1SDA056722R5 | SAC 1SDA0 56722 R5 | Выключатель автоматический стационарный E3L 2000 PR121/P-LSIG In=2000A 3p F HR LTT (исполнение на -40С) | 1 | ST | 516555,83 | 609535.8794 | SACE P | Заказ | 6 недель |  |  | 12.05.2015 |  |  |  | Силовые автоматические выключатели | Автоматические выключатели воздушные | E3 | E3 | 2012205932312 | 82.000 | KG | 220.200 | CDM
1SDA056723R1 | SAC 1SDA0 56723 R1 | Выключатель автоматический стационарный E3L 2000 PR122/P-LI In=2000A 3p F HR | 1 | ST | 431191,70 | 508806.206 | SACE P | Заказ | 6 недель |  |  | 12.05.2015 |  |  |  | Силовые автоматические выключатели | Автоматические выключатели воздушные | E3 | E3 | 8015644580636 | 82.000 | KG | 220.200 | CDM
1SDA056724R1 | SAC 1SDA0 56724 R1 | Выключатель автоматический стационарный E3L 2000 PR122/P-LSI In=2000A 3p F HR | 1 | ST | 459211,75 | 541869.865 | SACE P | Заказ | 6 недель |  |  | 12.05.2015 |  |  |  | Силовые автоматические выключатели | Автоматические выключатели воздушные | E3 | E3 | 8015644580643 | 82.000 | KG | 220.200 | CDM
1SDA056725R1 | SAC 1SDA0 56725 R1 | Выключатель автоматический стационарный E3L 2000 PR122/P-LSIG In=2000A 3p F HR | 1 | ST | 504226,39 | 594987.1402 | SACE P | Заказ | 6 недель |  |  | 12.05.2015 |  |  |  | Силовые автоматические выключатели | Автоматические выключатели воздушные | E3 | E3 | 8015644580650 | 82.000 | KG | 220.200 | CDM
1SDA056726R1 | SAC 1SDA0 56726 R1 | Выключатель автоматический стационарный E3L 2000 PR123/P-LSI In=2000A 3p F HR | 1 | ST | 695298,63 | 820452.3834 | SACE P | Заказ | 6 недель |  |  | 12.05.2015 |  |  |  | Силовые автоматические выключатели | Автоматические выключатели воздушные | E3 | E3 | 8015644580667 | 82.000 | KG | 220.200 | CDM
1SDA056727R1 | SAC 1SDA0 56727 R1 | Выключатель автоматический стационарный E3L 2000 PR123/P-LSIG In=2000A 3p F HR | 1 | ST | 740309,80 | 873565.564 | SACE P | Заказ | 6 недель |  |  | 12.05.2015 |  |  |  | Силовые автоматические выключатели | Автоматические выключатели воздушные | E3 | E3 | 8015644580674 | 82.000 | KG | 220.200 | CDM
1SDA056728R1 | SAC 1SDA0 56728 R1 | Выключатель автоматический стационарный E3L 2000 PR121/P-LI In=2000A 4p F HR | 1 | ST | 505779,36 | 596819.6448 | SACE P | Заказ | 6 недель |  |  | 12.05.2015 |  |  |  | Силовые автоматические выключатели | Автоматические выключатели воздушные | E3 | E3 | 8015644580681 | 100.000 | KG | 274.200 | CDM
1SDA056728R5 | SAC 1SDA0 56728 R5 | Выключатель автоматический стационарный E3L 2000 PR121/P-LI In=2000A 4p F HR LTT (исполнение на -40С) | 1 | ST | 551095,72 | 650292.9496 | SACE P | Заказ | 6 недель |  |  | 12.05.2015 |  |  |  | Силовые автоматические выключатели | Автоматические выключатели воздушные | E3 | E3 | 2012205932329 | 100.000 | KG | 274.200 | CDM
1SDA056729R1 | SAC 1SDA0 56729 R1 | Выключатель автоматический стационарный E3L 2000 PR121/P-LSI In=2000A 4p F HR | 1 | ST | 532463,54 | 628306.9772 | SACE P | Заказ | 6 недель |  |  | 12.05.2015 |  |  |  | Силовые автоматические выключатели | Автоматические выключатели воздушные | E3 | E3 | 8015644580698 | 100.000 | KG | 274.200 | CDM
1SDA056729R5 | SAC 1SDA0 56729 R5 | Выключатель автоматический стационарный E3L 2000 PR121/P-LSI In=2000A 4p F HR LTT (исполнение на -40С) | 1 | ST | 577779,90 | 681780.282 | SACE P | Заказ | 6 недель |  |  | 12.05.2015 |  |  |  | Силовые автоматические выключатели | Автоматические выключатели воздушные | E3 | E3 | 2012205932336 | 100.000 | KG | 274.200 | CDM
1SDA056730R1 | SAC 1SDA0 56730 R1 | Выключатель автоматический стационарный E3L 2000 PR121/P-LSIG In=2000A 4p F HR | 1 | ST | 575331,49 | 678891.1582 | SACE P | Заказ | 6 недель |  |  | 12.05.2015 |  |  |  | Силовые автоматические выключатели | Автоматические выключатели воздушные | E3 | E3 | 8015644580704 | 100.000 | KG | 274.200 | CDM
1SDA056730R5 | SAC 1SDA0 56730 R5 | Выключатель автоматический стационарный E3L 2000 PR121/P-LSIG In=2000A 4p F HR LTT (исполнение на -40С) | 1 | ST | 620648,54 | 732365.2772 | SACE P | Заказ | 6 недель |  |  | 12.05.2015 |  |  |  | Силовые автоматические выключатели | Автоматические выключатели воздушные | E3 | E3 | 2012205932343 | 100.000 | KG | 274.200 | CDM
1SDA056731R1 | SAC 1SDA0 56731 R1 | Выключатель автоматический стационарный E3L 2000 PR122/P-LI In=2000A 4p F HR | 1 | ST | 531068,02 | 626660.2636 | SACE P | Заказ | 6 недель |  |  | 12.05.2015 |  |  |  | Силовые автоматические выключатели | Автоматические выключатели воздушные | E3 | E3 | 8015644580711 | 100.000 | KG | 274.200 | CDM
1SDA056732R1 | SAC 1SDA0 56732 R1 | Выключатель автоматический стационарный E3L 2000 PR122/P-LSI In=2000A 4p F HR | 1 | ST | 559088,07 | 659723.9226 | SACE P | Заказ | 6 недель |  |  | 12.05.2015 |  |  |  | Силовые автоматические выключатели | Автоматические выключатели воздушные | E3 | E3 | 8015644580728 | 100.000 | KG | 274.200 | CDM
1SDA056733R1 | SAC 1SDA0 56733 R1 | Выключатель автоматический стационарный E3L 2000 PR122/P-LSIG In=2000A 4p F HR | 1 | ST | 604098,55 | 712836.289 | SACE P | Заказ | 6 недель |  |  | 12.05.2015 |  |  |  | Силовые автоматические выключатели | Автоматические выключатели воздушные | E3 | E3 | 8015644580735 | 100.000 | KG | 274.200 | CDM
1SDA056734R1 | SAC 1SDA0 56734 R1 | Выключатель автоматический стационарный E3L 2000 PR123/P-LSI In=2000A 4p F HR | 1 | ST | 795172,86 | 938303.9748 | SACE P | Заказ | 6 недель |  |  | 12.05.2015 |  |  |  | Силовые автоматические выключатели | Автоматические выключатели воздушные | E3 | E3 | 8015644580742 | 100.000 | KG | 274.200 | CDM
1SDA056735R1 | SAC 1SDA0 56735 R1 | Выключатель автоматический стационарный E3L 2000 PR123/P-LSIG In=2000A 4p F HR | 1 | ST | 840183,34 | 991416.3412 | SACE P | Заказ | 6 недель |  |  | 12.05.2015 |  |  |  | Силовые автоматические выключатели | Автоматические выключатели воздушные | E3 | E3 | 8015644580759 | 100.000 | KG | 274.200 | CDM
1SDA056736R1 | SAC 1SDA0 56736 R1 | Выключатель автоматический выкатной E3L 2000 PR121/P-LI In=2000A 3p W MP | 1 | ST | 454667,28 | 536507.3904 | SACE P | Заказ | 6 недель |  |  | 12.05.2015 |  |  |  | Силовые автоматические выключатели | Автоматические выключатели воздушные | E3 | E3 | 8015644580766 | 84.000 | KG | 220.200 | CDM
1SDA056736R5 | SAC 1SDA0 56736 R5 | Выключатель автоматический выкатной E3L 2000 PR121/P-LI In=2000A 3p W MP LTT (исполнение на -40С) | 1 | ST | 499983,64 | 589980.6952 | SACE P | Заказ | 6 недель |  |  | 12.05.2015 |  |  |  | Силовые автоматические выключатели | Автоматические выключатели воздушные | E3 | E3 | 2012205932350 | 84.000 | KG | 220.200 | CDM
1SDA056737R1 | SAC 1SDA0 56737 R1 | Выключатель автоматический выкатной E3L 2000 PR121/P-LSI In=2000A 3p W MP | 1 | ST | 476814,63 | 562641.2634 | SACE P | Заказ | 6 недель |  |  | 12.05.2015 |  |  |  | Силовые автоматические выключатели | Автоматические выключатели воздушные | E3 | E3 | 8015644580773 | 84.000 | KG | 220.200 | CDM
1SDA056737R5 | SAC 1SDA0 56737 R5 | Выключатель автоматический выкатной E3L 2000 PR121/P-LSI In=2000A 3p W MP LTT (исполнение на -40С) | 1 | ST | 522130,98 | 616114.5564 | SACE P | Заказ | 6 недель |  |  | 12.05.2015 |  |  |  | Силовые автоматические выключатели | Автоматические выключатели воздушные | E3 | E3 | 2012205932367 | 84.000 | KG | 220.200 | CDM
1SDA056738R1 | SAC 1SDA0 56738 R1 | Выключатель автоматический выкатной E3L 2000 PR121/P-LSIG In=2000A 3p W MP | 1 | ST | 514425,09 | 607021.6062 | SACE P | Заказ | 6 недель |  |  | 12.05.2015 |  |  |  | Силовые автоматические выключатели | Автоматические выключатели воздушные | E3 | E3 | 8015644580780 | 84.000 | KG | 220.200 | CDM
1SDA056738R5 | SAC 1SDA0 56738 R5 | Выключатель автоматический выкатной E3L 2000 PR121/P-LSIG In=2000A 3p W MP LTT (исполнение на -40С) | 1 | ST | 559741,44 | 660494.8992 | SACE P | Заказ | 6 недель |  |  | 12.05.2015 |  |  |  | Силовые автоматические выключатели | Автоматические выключатели воздушные | E3 | E3 | 2012205932374 | 84.000 | KG | 220.200 | CDM
1SDA056739R1 | SAC 1SDA0 56739 R1 | Выключатель автоматический выкатной E3L 2000 PR122/P-LI In=2000A 3p W MP | 1 | ST | 477404,19 | 563336.9442 | SACE P | Заказ | 6 недель |  |  | 12.05.2015 |  |  |  | Силовые автоматические выключатели | Автоматические выключатели воздушные | E3 | E3 | 8015644580797 | 84.000 | KG | 220.200 | CDM
1SDA056740R1 | SAC 1SDA0 56740 R1 | Выключатель автоматический выкатной E3L 2000 PR122/P-LSI In=2000A 3p W MP | 1 | ST | 505424,24 | 596400.6032 | SACE P | Заказ | 6 недель |  |  | 12.05.2015 |  |  |  | Силовые автоматические выключатели | Автоматические выключатели воздушные | E3 | E3 | 8015644580803 | 84.000 | KG | 220.200 | CDM
1SDA056741R1 | SAC 1SDA0 56741 R1 | Выключатель автоматический выкатной E3L 2000 PR122/P-LSIG In=2000A 3p W MP | 1 | ST | 550431,94 | 649509.6892 | SACE P | Заказ | 6 недель |  |  | 12.05.2015 |  |  |  | Силовые автоматические выключатели | Автоматические выключатели воздушные | E3 | E3 | 8015644580810 | 84.000 | KG | 220.200 | CDM
1SDA056742R1 | SAC 1SDA0 56742 R1 | Выключатель автоматический выкатной E3L 2000 PR123/P-LSI In=2000A 3p W MP | 1 | ST | 741506,95 | 874978.201 | SACE P | Заказ | 6 недель |  |  | 12.05.2015 |  |  |  | Силовые автоматические выключатели | Автоматические выключатели воздушные | E3 | E3 | 8015644580827 | 84.000 | KG | 220.200 | CDM
1SDA056743R1 | SAC 1SDA0 56743 R1 | Выключатель автоматический выкатной E3L 2000 PR123/P-LSIG In=2000A 3p W MP | 1 | ST | 786518,82 | 928092.2076 | SACE P | Заказ | 6 недель |  |  | 12.05.2015 |  |  |  | Силовые автоматические выключатели | Автоматические выключатели воздушные | E3 | E3 | 8015644580834 | 84.000 | KG | 220.200 | CDM
1SDA056744R1 | SAC 1SDA0 56744 R1 | Выключатель автоматический выкатной E3L 2000 PR121/P-LI In=2000A 4p W MP | 1 | ST | 583383,49 | 688392.5182 | SACE P | Заказ | 6 недель |  |  | 12.05.2015 |  |  |  | Силовые автоматические выключатели | Автоматические выключатели воздушные | E3 | E3 | 8015644580841 | 98.000 | KG | 274.200 | CDM
1SDA056744R5 | SAC 1SDA0 56744 R5 | Выключатель автоматический выкатной E3L 2000 PR121/P-LI In=2000A 4p W MP LTT (исполнение на -40С) | 1 | ST | 628699,85 | 741865.823 | SACE P | Заказ | 6 недель |  |  | 12.05.2015 |  |  |  | Силовые автоматические выключатели | Автоматические выключатели воздушные | E3 | E3 | 2012205932381 | 98.000 | KG | 274.200 | CDM
1SDA056745R1 | SAC 1SDA0 56745 R1 | Выключатель автоматический выкатной E3L 2000 PR121/P-LSI In=2000A 4p W MP | 1 | ST | 604516,10 | 713328.998 | SACE P | Заказ | 6 недель |  |  | 12.05.2015 |  |  |  | Силовые автоматические выключатели | Автоматические выключатели воздушные | E3 | E3 | 8015644580858 | 98.000 | KG | 274.200 | CDM
1SDA056745R5 | SAC 1SDA0 56745 R5 | Выключатель автоматический выкатной E3L 2000 PR121/P-LSI In=2000A 4p W MP LTT (исполнение на -40С) | 1 | ST | 649833,15 | 766803.117 | SACE P | Заказ | 6 недель |  |  | 12.05.2015 |  |  |  | Силовые автоматические выключатели | Автоматические выключатели воздушные | E3 | E3 | 2012205932398 | 98.000 | KG | 274.200 | CDM
1SDA056746R1 | SAC 1SDA0 56746 R1 | Выключатель автоматический выкатной E3L 2000 PR121/P-LSIG In=2000A 4p W MP | 1 | ST | 647384,04 | 763913.1672 | SACE P | Заказ | 6 недель |  |  | 12.05.2015 |  |  |  | Силовые автоматические выключатели | Автоматические выключатели воздушные | E3 | E3 | 8015644580865 | 98.000 | KG | 274.200 | CDM
1SDA056746R5 | SAC 1SDA0 56746 R5 | Выключатель автоматический выкатной E3L 2000 PR121/P-LSIG In=2000A 4p W MP LTT (исполнение на -40С) | 1 | ST | 692700,40 | 817386.472 | SACE P | Заказ | 6 недель |  |  | 12.05.2015 |  |  |  | Силовые автоматические выключатели | Автоматические выключатели воздушные | E3 | E3 | 2012205932404 | 98.000 | KG | 274.200 | CDM
1SDA056747R1 | SAC 1SDA0 56747 R1 | Выключатель автоматический выкатной E3L 2000 PR122/P-LI In=2000A 4p W MP | 1 | ST | 606720,36 | 715930.0248 | SACE P | Заказ | 6 недель |  |  | 12.05.2015 |  |  |  | Силовые автоматические выключатели | Автоматические выключатели воздушные | E3 | E3 | 8015644580872 | 98.000 | KG | 274.200 | CDM
1SDA056748R1 | SAC 1SDA0 56748 R1 | Выключатель автоматический выкатной E3L 2000 PR122/P-LSI In=2000A 4p W MP | 1 | ST | 634739,72 | 748992.8696 | SACE P | Заказ | 6 недель |  |  | 12.05.2015 |  |  |  | Силовые автоматические выключатели | Автоматические выключатели воздушные | E3 | E3 | 8015644580889 | 98.000 | KG | 274.200 | CDM
1SDA056749R1 | SAC 1SDA0 56749 R1 | Выключатель автоматический выкатной E3L 2000 PR122/P-LSIG In=2000A 4p W MP | 1 | ST | 679752,28 | 802107.6904 | SACE P | Заказ | 6 недель |  |  | 12.05.2015 |  |  |  | Силовые автоматические выключатели | Автоматические выключатели воздушные | E3 | E3 | 8015644580896 | 98.000 | KG | 274.200 | CDM
1SDA056750R1 | SAC 1SDA0 56750 R1 | Выключатель автоматический выкатной E3L 2000 PR123/P-LSI In=2000A 4p W MP | 1 | ST | 870827,28 | 1027576.1904 | SACE P | Заказ | 6 недель |  |  | 12.05.2015 |  |  |  | Силовые автоматические выключатели | Автоматические выключатели воздушные | E3 | E3 | 8015644580902 | 98.000 | KG | 274.200 | CDM
1SDA056751R1 | SAC 1SDA0 56751 R1 | Выключатель автоматический выкатной E3L 2000 PR123/P-LSIG In=2000A 4p W MP | 1 | ST | 915837,76 | 1080688.5568 | SACE P | Заказ | 6 недель |  |  | 12.05.2015 |  |  |  | Силовые автоматические выключатели | Автоматические выключатели воздушные | E3 | E3 | 8015644580919 | 98.000 | KG | 274.200 | CDM
1SDA056752R1 | SAC 1SDA0 56752 R1 | Выключатель автоматический стационарный E3L 2500 PR121/P-LI In=2500A 3p F HR | 1 | ST | 500119,59 | 590141.1162 | SACE P | Заказ | 6 недель |  |  | 12.05.2015 |  |  |  | Силовые автоматические выключатели | Автоматические выключатели воздушные | E3 | E3 | 8015644580926 | 82.000 | KG | 220.200 | CDM
1SDA056752R5 | SAC 1SDA0 56752 R5 | Выключатель автоматический стационарный E3L 2500 PR121/P-LI In=2500A 3p F HR LTT (исполнение на -40С) | 1 | ST | 545435,94 | 643614.4092 | SACE P | Заказ | 6 недель |  |  | 12.05.2015 |  |  |  | Силовые автоматические выключатели | Автоматические выключатели воздушные | E3 | E3 | 2012205932411 | 82.000 | KG | 220.200 | CDM
1SDA056753R1 | SAC 1SDA0 56753 R1 | Выключатель автоматический стационарный E3L 2500 PR121/P-LSI In=2500A 3p F HR | 1 | ST | 521835,51 | 615765.9018 | SACE P | Заказ | 6 недель |  |  | 12.05.2015 |  |  |  | Силовые автоматические выключатели | Автоматические выключатели воздушные | E3 | E3 | 8015644580933 | 82.000 | KG | 220.200 | CDM
1SDA056753R5 | SAC 1SDA0 56753 R5 | Выключатель автоматический стационарный E3L 2500 PR121/P-LSI In=2500A 3p F HR LTT (исполнение на -40С) | 1 | ST | 567151,86 | 669239.1948 | SACE P | Заказ | 6 недель |  |  | 12.05.2015 |  |  |  | Силовые автоматические выключатели | Автоматические выключатели воздушные | E3 | E3 | 2012205932428 | 82.000 | KG | 220.200 | CDM
1SDA056754R1 | SAC 1SDA0 56754 R1 | Выключатель автоматический стационарный E3L 2500 PR121/P-LSIG In=2500A 3p F HR | 1 | ST | 559024,26 | 659648.6268 | SACE P | Заказ | 6 недель |  |  | 12.05.2015 |  |  |  | Силовые автоматические выключатели | Автоматические выключатели воздушные | E3 | E3 | 8015644580940 | 82.000 | KG | 220.200 | CDM
1SDA056754R5 | SAC 1SDA0 56754 R5 | Выключатель автоматический стационарный E3L 2500 PR121/P-LSIG In=2500A 3p F HR LTT (исполнение на -40С) | 1 | ST | 604340,62 | 713121.9316 | SACE P | Заказ | 6 недель |  |  | 12.05.2015 |  |  |  | Силовые автоматические выключатели | Автоматические выключатели воздушные | E3 | E3 | 2012205932435 | 82.000 | KG | 220.200 | CDM
1SDA056755R1 | SAC 1SDA0 56755 R1 | Выключатель автоматический стационарный E3L 2500 PR122/P-LI In=2500A 3p F HR | 1 | ST | 525124,56 | 619646.9808 | SACE P | Заказ | 6 недель |  |  | 12.05.2015 |  |  |  | Силовые автоматические выключатели | Автоматические выключатели воздушные | E3 | E3 | 8015644580957 | 82.000 | KG | 220.200 | CDM
1SDA056756R1 | SAC 1SDA0 56756 R1 | Выключатель автоматический стационарный E3L 2500 PR122/P-LSI In=2500A 3p F HR | 1 | ST | 553143,92 | 652709.8256 | SACE P | Заказ | 6 недель |  |  | 12.05.2015 |  |  |  | Силовые автоматические выключатели | Автоматические выключатели воздушные | E3 | E3 | 8015644580964 | 82.000 | KG | 220.200 | CDM
1SDA056757R1 | SAC 1SDA0 56757 R1 | Выключатель автоматический стационарный E3L 2500 PR122/P-LSIG In=2500A 3p F HR | 1 | ST | 598154,40 | 705822.192 | SACE P | Заказ | 6 недель |  |  | 12.05.2015 |  |  |  | Силовые автоматические выключатели | Автоматические выключатели воздушные | E3 | E3 | 8015644580971 | 82.000 | KG | 220.200 | CDM
1SDA056758R1 | SAC 1SDA0 56758 R1 | Выключатель автоматический стационарный E3L 2500 PR123/P-LSI In=2500A 3p F HR | 1 | ST | 789231,49 | 931293.1582 | SACE P | Заказ | 6 недель |  |  | 12.05.2015 |  |  |  | Силовые автоматические выключатели | Автоматические выключатели воздушные | E3 | E3 | 8015644580988 | 82.000 | KG | 220.200 | CDM
1SDA056759R1 | SAC 1SDA0 56759 R1 | Выключатель автоматический стационарный E3L 2500 PR123/P-LSIG In=2500A 3p F HR | 1 | ST | 834240,58 | 984403.8844 | SACE P | Заказ | 6 недель |  |  | 12.05.2015 |  |  |  | Силовые автоматические выключатели | Автоматические выключатели воздушные | E3 | E3 | 8015644580995 | 82.000 | KG | 220.200 | CDM
1SDA056760R1 | SAC 1SDA0 56760 R1 | Выключатель автоматический стационарный E3L 2500 PR121/P-LI In=2500A 4p F HR | 1 | ST | 639057,38 | 754087.7084 | SACE P | Заказ | 6 недель |  |  | 12.05.2015 |  |  |  | Силовые автоматические выключатели | Автоматические выключатели воздушные | E3 | E3 | 8015644581008 | 100.000 | KG | 274.200 | CDM
1SDA056760R5 | SAC 1SDA0 56760 R5 | Выключатель автоматический стационарный E3L 2500 PR121/P-LI In=2500A 4p F HR LTT (исполнение на -40С) | 1 | ST | 684374,43 | 807561.8274 | SACE P | Заказ | 6 недель |  |  | 12.05.2015 |  |  |  | Силовые автоматические выключатели | Автоматические выключатели воздушные | E3 | E3 | 2012205932442 | 100.000 | KG | 274.200 | CDM
1SDA056761R1 | SAC 1SDA0 56761 R1 | Выключатель автоматический стационарный E3L 2500 PR121/P-LSI In=2500A 4p F HR | 1 | ST | 659658,68 | 778397.2424 | SACE P | Заказ | 6 недель |  |  | 12.05.2015 |  |  |  | Силовые автоматические выключатели | Автоматические выключатели воздушные | E3 | E3 | 8015644581015 | 100.000 | KG | 274.200 | CDM
1SDA056761R5 | SAC 1SDA0 56761 R5 | Выключатель автоматический стационарный E3L 2500 PR121/P-LSI In=2500A 4p F HR LTT (исполнение на -40С) | 1 | ST | 704975,04 | 831870.5472 | SACE P | Заказ | 6 недель |  |  | 12.05.2015 |  |  |  | Силовые автоматические выключатели | Автоматические выключатели воздушные | E3 | E3 | 2012205932459 | 100.000 | KG | 274.200 | CDM
1SDA056762R1 | SAC 1SDA0 56762 R1 | Выключатель автоматический стационарный E3L 2500 PR121/P-LSIG In=2500A 4p F HR | 1 | ST | 702528,71 | 828983.8778 | SACE P | Заказ | 6 недель |  |  | 12.05.2015 |  |  |  | Силовые автоматические выключатели | Автоматические выключатели воздушные | E3 | E3 | 8015644581022 | 100.000 | KG | 274.200 | CDM
1SDA056762R5 | SAC 1SDA0 56762 R5 | Выключатель автоматический стационарный E3L 2500 PR121/P-LSIG In=2500A 4p F HR LTT (исполнение на -40С) | 1 | ST | 747845,07 | 882457.1826 | SACE P | Заказ | 6 недель |  |  | 12.05.2015 |  |  |  | Силовые автоматические выключатели | Автоматические выключатели воздушные | E3 | E3 | 2012205932466 | 100.000 | KG | 274.200 | CDM
1SDA056763R1 | SAC 1SDA0 56763 R1 | Выключатель автоматический стационарный E3L 2500 PR122/P-LI In=2500A 4p F HR | 1 | ST | 664622,78 | 784254.8804 | SACE P | Заказ | 6 недель |  |  | 12.05.2015 |  |  |  | Силовые автоматические выключатели | Автоматические выключатели воздушные | E3 | E3 | 8015644581039 | 100.000 | KG | 274.200 | CDM
1SDA056764R1 | SAC 1SDA0 56764 R1 | Выключатель автоматический стационарный E3L 2500 PR122/P-LSI In=2500A 4p F HR | 1 | ST | 692642,83 | 817318.5394 | SACE P | Заказ | 6 недель |  |  | 12.05.2015 |  |  |  | Силовые автоматические выключатели | Автоматические выключатели воздушные | E3 | E3 | 8015644581046 | 100.000 | KG | 274.200 | CDM
1SDA056765R1 | SAC 1SDA0 56765 R1 | Выключатель автоматический стационарный E3L 2500 PR122/P-LSIG In=2500A 4p F HR | 1 | ST | 737654,70 | 870432.546 | SACE P | Заказ | 6 недель |  |  | 12.05.2015 |  |  |  | Силовые автоматические выключатели | Автоматические выключатели воздушные | E3 | E3 | 8015644581053 | 100.000 | KG | 274.200 | CDM
1SDA056766R1 | SAC 1SDA0 56766 R1 | Выключатель автоматический стационарный E3L 2500 PR123/P-LSI In=2500A 4p F HR | 1 | ST | 928727,63 | 1095898.6034 | SACE P | Заказ | 6 недель |  |  | 12.05.2015 |  |  |  | Силовые автоматические выключатели | Автоматические выключатели воздушные | E3 | E3 | 8015644581060 | 100.000 | KG | 274.200 | CDM
1SDA056767R1 | SAC 1SDA0 56767 R1 | Выключатель автоматический стационарный E3L 2500 PR123/P-LSIG In=2500A 4p F HR | 1 | ST | 973738,80 | 1149011.784 | SACE P | Заказ | 6 недель |  |  | 12.05.2015 |  |  |  | Силовые автоматические выключатели | Автоматические выключатели воздушные | E3 | E3 | 8015644581077 | 100.000 | KG | 274.200 | CDM
1SDA056768R1 | SAC 1SDA0 56768 R1 | Выключатель автоматический выкатной E3L 2500 PR121/P-LI In=2500A 3p W MP | 1 | ST | 684212,37 | 807370.5966 | SACE P | Заказ | 6 недель |  |  | 12.05.2015 |  |  |  | Силовые автоматические выключатели | Автоматические выключатели воздушные | E3 | E3 | 8015644581084 | 84.000 | KG | 220.200 | CDM
1SDA056768R5 | SAC 1SDA0 56768 R5 | Выключатель автоматический выкатной E3L 2500 PR121/P-LI In=2500A 3p W MP LTT (исполнение на -40С) | 1 | ST | 725625,59 | 856238.1962 | SACE P | Заказ | 6 недель |  |  | 12.05.2015 |  |  |  | Силовые автоматические выключатели | Автоматические выключатели воздушные | E3 | E3 | 2012205932473 | 84.000 | KG | 220.200 | CDM
1SDA056769R1 | SAC 1SDA0 56769 R1 | Выключатель автоматический выкатной E3L 2500 PR121/P-LSI In=2500A 3p W MP | 1 | ST | 704730,94 | 831582.5092 | SACE P | Заказ | 6 недель |  |  | 12.05.2015 |  |  |  | Силовые автоматические выключатели | Автоматические выключатели воздушные | E3 | E3 | 8015644581091 | 84.000 | KG | 220.200 | CDM
1SDA056769R5 | SAC 1SDA0 56769 R5 | Выключатель автоматический выкатной E3L 2500 PR121/P-LSI In=2500A 3p W MP LTT (исполнение на -40С) | 1 | ST | 745645,66 | 879861.8788 | SACE P | Заказ | 6 недель |  |  | 12.05.2015 |  |  |  | Силовые автоматические выключатели | Автоматические выключатели воздушные | E3 | E3 | 2012205932480 | 84.000 | KG | 220.200 | CDM
1SDA056770R1 | SAC 1SDA0 56770 R1 | Выключатель автоматический выкатной E3L 2500 PR121/P-LSIG In=2500A 3p W MP | 1 | ST | 742790,81 | 876493.1558 | SACE P | Заказ | 6 недель |  |  | 12.05.2015 |  |  |  | Силовые автоматические выключатели | Автоматические выключатели воздушные | E3 | E3 | 8015644581107 | 84.000 | KG | 220.200 | CDM
1SDA056770R5 | SAC 1SDA0 56770 R5 | Выключатель автоматический выкатной E3L 2500 PR121/P-LSIG In=2500A 3p W MP LTT (исполнение на -40С) | 1 | ST | 788107,16 | 929966.4488 | SACE P | Заказ | 6 недель |  |  | 12.05.2015 |  |  |  | Силовые автоматические выключатели | Автоматические выключатели воздушные | E3 | E3 | 2012205932497 | 84.000 | KG | 220.200 | CDM
1SDA056771R1 | SAC 1SDA0 56771 R1 | Выключатель автоматический выкатной E3L 2500 PR122/P-LI In=2500A 3p W MP | 1 | ST | 714324,77 | 842903.2286 | SACE P | Заказ | 6 недель |  |  | 12.05.2015 |  |  |  | Силовые автоматические выключатели | Автоматические выключатели воздушные | E3 | E3 | 8015644581114 | 84.000 | KG | 220.200 | CDM
1SDA056772R1 | SAC 1SDA0 56772 R1 | Выключатель автоматический выкатной E3L 2500 PR122/P-LSI In=2500A 3p W MP | 1 | ST | 742346,90 | 875969.342 | SACE P | Заказ | 6 недель |  |  | 12.05.2015 |  |  |  | Силовые автоматические выключатели | Автоматические выключатели воздушные | E3 | E3 | 8015644581121 | 84.000 | KG | 220.200 | CDM
1SDA056773R1 | SAC 1SDA0 56773 R1 | Выключатель автоматический выкатной E3L 2500 PR122/P-LSIG In=2500A 3p W MP | 1 | ST | 787356,69 | 929080.8942 | SACE P | Заказ | 6 недель |  |  | 12.05.2015 |  |  |  | Силовые автоматические выключатели | Автоматические выключатели воздушные | E3 | E3 | 8015644581138 | 84.000 | KG | 220.200 | CDM
1SDA056774R1 | SAC 1SDA0 56774 R1 | Выключатель автоматический выкатной E3L 2500 PR123/P-LSI In=2500A 3p W MP | 1 | ST | 978430,31 | 1154547.7658 | SACE P | Заказ | 6 недель |  |  | 12.05.2015 |  |  |  | Силовые автоматические выключатели | Автоматические выключатели воздушные | E3 | E3 | 8015644581145 | 84.000 | KG | 220.200 | CDM
1SDA056775R1 | SAC 1SDA0 56775 R1 | Выключатель автоматический выкатной E3L 2500 PR123/P-LSIG In=2500A 3p W MP | 1 | ST | 1023443,56 | 1207663.4008 | SACE P | Заказ | 6 недель |  |  | 12.05.2015 |  |  |  | Силовые автоматические выключатели | Автоматические выключатели воздушные | E3 | E3 | 8015644581152 | 84.000 | KG | 220.200 | CDM
1SDA056776R1 | SAC 1SDA0 56776 R1 | Выключатель автоматический выкатной E3L 2500 PR121/P-LI In=2500A 4p W MP | 1 | ST | 893609,27 | 1054458.9386 | SACE P | Заказ | 6 недель |  |  | 12.05.2015 |  |  |  | Силовые автоматические выключатели | Автоматические выключатели воздушные | E3 | E3 | 8015644581169 | 98.000 | KG | 274.200 | CDM
1SDA056776R5 | SAC 1SDA0 56776 R5 | Выключатель автоматический выкатной E3L 2500 PR121/P-LI In=2500A 4p W MP LTT (исполнение на -40С) | 1 | ST | 938925,63 | 1107932.2434 | SACE P | Заказ | 6 недель |  |  | 12.05.2015 |  |  |  | Силовые автоматические выключатели | Автоматические выключатели воздушные | E3 | E3 | 2012205932503 | 98.000 | KG | 274.200 | CDM
1SDA056777R1 | SAC 1SDA0 56777 R1 | Выключатель автоматический выкатной E3L 2500 PR121/P-LSI In=2500A 4p W MP | 1 | ST | 911785,06 | 1075906.3708 | SACE P | Заказ | 6 недель |  |  | 12.05.2015 |  |  |  | Силовые автоматические выключатели | Автоматические выключатели воздушные | E3 | E3 | 8015644581176 | 98.000 | KG | 274.200 | CDM
1SDA056777R5 | SAC 1SDA0 56777 R5 | Выключатель автоматический выкатной E3L 2500 PR121/P-LSI In=2500A 4p W MP LTT (исполнение на -40С) | 1 | ST | 957101,41 | 1129379.6638 | SACE P | Заказ | 6 недель |  |  | 12.05.2015 |  |  |  | Силовые автоматические выключатели | Автоматические выключатели воздушные | E3 | E3 | 2012205932510 | 98.000 | KG | 274.200 | CDM
1SDA056778R1 | SAC 1SDA0 56778 R1 | Выключатель автоматический выкатной E3L 2500 PR121/P-LSIG In=2500A 4p W MP | 1 | ST | 954654,39 | 1126492.1802 | SACE P | Заказ | 6 недель |  |  | 12.05.2015 |  |  |  | Силовые автоматические выключатели | Автоматические выключатели воздушные | E3 | E3 | 8015644581183 | 98.000 | KG | 274.200 | CDM
1SDA056778R5 | SAC 1SDA0 56778 R5 | Выключатель автоматический выкатной E3L 2500 PR121/P-LSIG In=2500A 4p W MP LTT (исполнение на -40С) | 1 | ST | 999970,75 | 1179965.485 | SACE P | Заказ | 6 недель |  |  | 12.05.2015 |  |  |  | Силовые автоматические выключатели | Автоматические выключатели воздушные | E3 | E3 | 2012205932527 | 98.000 | KG | 274.200 | CDM
1SDA056779R1 | SAC 1SDA0 56779 R1 | Выключатель автоматический выкатной E3L 2500 PR122/P-LI In=2500A 4p W MP | 1 | ST | 929354,64 | 1096638.4752 | SACE P | Заказ | 6 недель |  |  | 12.05.2015 |  |  |  | Силовые автоматические выключатели | Автоматические выключатели воздушные | E3 | E3 | 8015644581190 | 98.000 | KG | 274.200 | CDM
1SDA056780R1 | SAC 1SDA0 56780 R1 | Выключатель автоматический выкатной E3L 2500 PR122/P-LSI In=2500A 4p W MP | 1 | ST | 957374,00 | 1129701.32 | SACE P | Заказ | 6 недель |  |  | 12.05.2015 |  |  |  | Силовые автоматические выключатели | Автоматические выключатели воздушные | E3 | E3 | 8015644581206 | 98.000 | KG | 274.200 | CDM
1SDA056781R1 | SAC 1SDA0 56781 R1 | Выключатель автоматический выкатной E3L 2500 PR122/P-LSIG In=2500A 4p W MP | 1 | ST | 1002385,86 | 1182815.3148 | SACE P | Заказ | 6 недель |  |  | 12.05.2015 |  |  |  | Силовые автоматические выключатели | Автоматические выключатели воздушные | E3 | E3 | 8015644581213 | 98.000 | KG | 274.200 | CDM
1SDA056782R1 | SAC 1SDA0 56782 R1 | Выключатель автоматический выкатной E3L 2500 PR123/P-LSI In=2500A 4p W MP | 1 | ST | 1193458,79 | 1408281.3722 | SACE P | Заказ | 6 недель |  |  | 12.05.2015 |  |  |  | Силовые автоматические выключатели | Автоматические выключатели воздушные | E3 | E3 | 8015644581220 | 98.000 | KG | 274.200 | CDM
1SDA056783R1 | SAC 1SDA0 56783 R1 | Выключатель автоматический выкатной E3L 2500 PR123/P-LSIG In=2500A 4p W MP | 1 | ST | 1238471,35 | 1461396.193 | SACE P | Заказ | 6 недель |  |  | 12.05.2015 |  |  |  | Силовые автоматические выключатели | Автоматические выключатели воздушные | E3 | E3 | 8015644581237 | 98.000 | KG | 274.200 | CDM
1SDA056784R1 | SAC 1SDA0 56784 R1 | Выключатель автоматический стационарный E4S 4000 PR121/P-LI In=4000A 3p F HR | 1 | ST | 799692,67 | 943637.3506 | SACE P | Заказ | 6 недель |  |  | 12.05.2015 |  |  |  | Силовые автоматические выключатели | Автоматические выключатели воздушные | E4 | E4 | 8015644581244 | 115.000 | KG | 290.800 | CDM
1SDA056785R1 | SAC 1SDA0 56785 R1 | Выключатель автоматический стационарный E4S 4000 PR121/P-LSI In=4000A 3p F HR | 1 | ST | 820212,72 | 967851.0096 | SACE P | Заказ | 6 недель |  |  | 12.05.2015 |  |  |  | Силовые автоматические выключатели | Автоматические выключатели воздушные | E4 | E4 | 8015644581251 | 115.000 | KG | 290.800 | CDM
1SDA056786R1 | SAC 1SDA0 56786 R1 | Выключатель автоматический стационарный E4S 4000 PR121/P-LSIG In=4000A 3p F HR | 1 | ST | 862501,31 | 1017751.5458 | SACE P | Заказ | 6 недель |  |  | 12.05.2015 |  |  |  | Силовые автоматические выключатели | Автоматические выключатели воздушные | E4 | E4 | 8015644581268 | 115.000 | KG | 290.800 | CDM
1SDA056787R1 | SAC 1SDA0 56787 R1 | Выключатель автоматический стационарный E4S 4000 PR122/P-LI In=4000A 3p F HR | 1 | ST | 832593,97 | 982460.8846 | SACE P | Заказ | 6 недель |  |  | 12.05.2015 |  |  |  | Силовые автоматические выключатели | Автоматические выключатели воздушные | E4 | E4 | 8015644581275 | 115.000 | KG | 290.800 | CDM
1SDA056788R1 | SAC 1SDA0 56788 R1 | Выключатель автоматический стационарный E4S 4000 PR122/P-LSI In=4000A 3p F HR | 1 | ST | 860614,02 | 1015524.5436 | SACE P | Заказ | 6 недель |  |  | 12.05.2015 |  |  |  | Силовые автоматические выключатели | Автоматические выключатели воздушные | E4 | E4 | 8015644581282 | 115.000 | KG | 290.800 | CDM
1SDA056789R1 | SAC 1SDA0 56789 R1 | Выключатель автоматический стационарный E4S 4000 PR122/P-LSIG In=4000A 3p F HR | 1 | ST | 905626,58 | 1068639.3644 | SACE P | Заказ | 6 недель |  |  | 12.05.2015 |  |  |  | Силовые автоматические выключатели | Автоматические выключатели воздушные | E4 | E4 | 8015644581299 | 115.000 | KG | 290.800 | CDM
1SDA056790R1 | SAC 1SDA0 56790 R1 | Выключатель автоматический стационарный E4S 4000 PR123/P-LSI In=4000A 3p F HR | 1 | ST | 1096701,59 | 1294107.8762 | SACE P | Заказ | 6 недель |  |  | 12.05.2015 |  |  |  | Силовые автоматические выключатели | Автоматические выключатели воздушные | E4 | E4 | 8015644581305 | 115.000 | KG | 290.800 | CDM
1SDA056791R1 | SAC 1SDA0 56791 R1 | Выключатель автоматический стационарный E4S 4000 PR123/P-LSIG In=4000A 3p F HR | 1 | ST | 1141712,07 | 1347220.2426 | SACE P | Заказ | 6 недель |  |  | 12.05.2015 |  |  |  | Силовые автоматические выключатели | Автоматические выключатели воздушные | E4 | E4 | 8015644581312 | 115.000 | KG | 290.800 | CDM
1SDA056792R1 | SAC 1SDA0 56792 R1 | Выключатель автоматический стационарный E4S 4000 PR121/P-LI In=4000A 4p F HR | 1 | ST | 1012900,84 | 1195222.9912 | SACE P | Заказ | 6 недель |  |  | 12.05.2015 |  |  |  | Силовые автоматические выключатели | Автоматические выключатели воздушные | E4 | E4 | 8015644581329 | 135.000 | KG | 324.000 | CDM
1SDA056793R1 | SAC 1SDA0 56793 R1 | Выключатель автоматический стационарный E4S 4000 PR121/P-LSI In=4000A 4p F HR | 1 | ST | 1039843,04 | 1227014.7872 | SACE P | Заказ | 6 недель |  |  | 12.05.2015 |  |  |  | Силовые автоматические выключатели | Автоматические выключатели воздушные | E4 | E4 | 8015644581336 | 135.000 | KG | 324.000 | CDM
1SDA056794R1 | SAC 1SDA0 56794 R1 | Выключатель автоматический стационарный E4S 4000 PR121/P-LSIG In=4000A 4p F HR | 1 | ST | 1083122,99 | 1278085.1282 | SACE P | Заказ | 6 недель |  |  | 12.05.2015 |  |  |  | Силовые автоматические выключатели | Автоматические выключатели воздушные | E4 | E4 | 8015644581343 | 135.000 | KG | 324.000 | CDM
1SDA056795R1 | SAC 1SDA0 56795 R1 | Выключатель автоматический стационарный E4S 4000 PR122/P-LI In=4000A 4p F HR | 1 | ST | 1053416,10 | 1243030.998 | SACE P | Заказ | 6 недель |  |  | 12.05.2015 |  |  |  | Силовые автоматические выключатели | Автоматические выключатели воздушные | E4 | E4 | 8015644581350 | 135.000 | KG | 324.000 | CDM
1SDA056796R1 | SAC 1SDA0 56796 R1 | Выключатель автоматический стационарный E4S 4000 PR122/P-LSI In=4000A 4p F HR | 1 | ST | 1081437,54 | 1276096.2972 | SACE P | Заказ | 6 недель |  |  | 12.05.2015 |  |  |  | Силовые автоматические выключатели | Автоматические выключатели воздушные | E4 | E4 | 8015644581367 | 135.000 | KG | 324.000 | CDM
1SDA056797R1 | SAC 1SDA0 56797 R1 | Выключатель автоматический стационарный E4S 4000 PR122/P-LSIG In=4000A 4p F HR | 1 | ST | 1126447,32 | 1329207.8376 | SACE P | Заказ | 6 недель |  |  | 12.05.2015 |  |  |  | Силовые автоматические выключатели | Автоматические выключатели воздушные | E4 | E4 | 8015644581374 | 135.000 | KG | 324.000 | CDM
1SDA056798R1 | SAC 1SDA0 56798 R1 | Выключатель автоматический стационарный E4S 4000 PR123/P-LSI In=4000A 4p F HR | 1 | ST | 1317520,94 | 1554674.7092 | SACE P | Заказ | 6 недель |  |  | 12.05.2015 |  |  |  | Силовые автоматические выключатели | Автоматические выключатели воздушные | E4 | E4 | 8015644581381 | 135.000 | KG | 324.000 | CDM
1SDA056799R1 | SAC 1SDA0 56799 R1 | Выключатель автоматический стационарный E4S 4000 PR123/P-LSIG In=4000A 4p F HR | 1 | ST | 1362533,50 | 1607789.53 | SACE P | Заказ | 6 недель |  |  | 12.05.2015 |  |  |  | Силовые автоматические выключатели | Автоматические выключатели воздушные | E4 | E4 | 8015644581398 | 135.000 | KG | 324.000 | CDM
1SDA056800R1 | SAC 1SDA0 56800 R1 | Выключатель автоматический выкатной E4S 4000 PR121/P-LI In=4000A 3p W MP | 1 | ST | 884868,45 | 1044144.771 | SACE P | Заказ | 6 недель |  |  | 12.05.2015 |  |  |  | Силовые автоматические выключатели | Автоматические выключатели воздушные | E4 | E4 | 8015644581404 | 125.000 | KG | 290.800 | CDM
1SDA056801R1 | SAC 1SDA0 56801 R1 | Выключатель автоматический выкатной E4S 4000 PR121/P-LSI In=4000A 3p W MP | 1 | ST | 905392,93 | 1068363.6574 | SACE P | Заказ | 6 недель |  |  | 12.05.2015 |  |  |  | Силовые автоматические выключатели | Автоматические выключатели воздушные | E4 | E4 | 8015644581411 | 125.000 | KG | 290.800 | CDM
1SDA056802R1 | SAC 1SDA0 56802 R1 | Выключатель автоматический выкатной E4S 4000 PR121/P-LSIG In=4000A 3p W MP | 1 | ST | 942629,45 | 1112302.751 | SACE P | Заказ | 6 недель |  |  | 12.05.2015 |  |  |  | Силовые автоматические выключатели | Автоматические выключатели воздушные | E4 | E4 | 8015644581428 | 125.000 | KG | 290.800 | CDM
1SDA056802R2 | SAC 1SDA0 56802 R2 | Выключатель автоматический выкатной E4S 4000 PR121/P-LSIG In=4000A 3p W MP+10 доп. контактов | 1 | ST | 962277,75 | 1135487.745 | SACE P | Заказ | 6 недель |  |  | 12.05.2015 |  |  |  | Силовые автоматические выключатели | Автоматические выключатели воздушные | E4 | E4 | 2012202910238 | 125.000 | KG | 290.800 | CDM
1SDA056803R1 | SAC 1SDA0 56803 R1 | Выключатель автоматический выкатной E4S 4000 PR122/P-LI In=4000A 3p W MP | 1 | ST | 925691,74 | 1092316.2532 | SACE P | Заказ | 6 недель |  |  | 12.05.2015 |  |  |  | Силовые автоматические выключатели | Автоматические выключатели воздушные | E4 | E4 | 8015644581435 | 125.000 | KG | 290.800 | CDM
1SDA056804R1 | SAC 1SDA0 56804 R1 | Выключатель автоматический выкатной E4S 4000 PR122/P-LSI In=4000A 3p W MP | 1 | ST | 953891,43 | 1125591.8874 | SACE P | Заказ | 6 недель |  |  | 12.05.2015 |  |  |  | Силовые автоматические выключатели | Автоматические выключатели воздушные | E4 | E4 | 8015644581442 | 125.000 | KG | 290.800 | CDM
1SDA056804R2 | SAC 1SDA0 56804 R2 | Выключатель автоматический выкатной E4S 4000 PR122/P-LSI In=4000A 3p W MP+10 доп. контактов | 1 | ST | 973537,65 | 1148774.427 | SACE P | Заказ | 6 недель |  |  | 12.05.2015 |  |  |  | Силовые автоматические выключатели | Автоматические выключатели воздушные | E4 | E4 | 2012202920046 | 125.000 | KG | 290.800 | CDM
1SDA056805R1 | SAC 1SDA0 56805 R1 | Выключатель автоматический выкатной E4S 4000 PR122/P-LSIG In=4000A 3p W MP | 1 | ST | 999186,29 | 1179039.8222 | SACE P | Заказ | 6 недель |  |  | 12.05.2015 |  |  |  | Силовые автоматические выключатели | Автоматические выключатели воздушные | E4 | E4 | 8015644581459 | 125.000 | KG | 290.800 | CDM
1SDA056806R1 | SAC 1SDA0 56806 R1 | Выключатель автоматический выкатной E4S 4000 PR123/P-LSI In=4000A 3p W MP | 1 | ST | 1183939,13 | 1397048.1734 | SACE P | Заказ | 6 недель |  |  | 12.05.2015 |  |  |  | Силовые автоматические выключатели | Автоматические выключатели воздушные | E4 | E4 | 8015644581466 | 125.000 | KG | 290.800 | CDM
1SDA056807R1 | SAC 1SDA0 56807 R1 | Выключатель автоматический выкатной E4S 4000 PR123/P-LSIG In=4000A 3p W MP | 1 | ST | 1228949,61 | 1450160.5398 | SACE P | Заказ | 6 недель |  |  | 12.05.2015 |  |  |  | Силовые автоматические выключатели | Автоматические выключатели воздушные | E4 | E4 | 8015644581473 | 125.000 | KG | 290.800 | CDM
1SDA056808R1 | SAC 1SDA0 56808 R1 | Выключатель автоматический выкатной E4S 4000 PR121/P-LI In=4000A 4p W MP | 1 | ST | 1155051,39 | 1362960.6402 | SACE P | Заказ | 6 недель |  |  | 12.05.2015 |  |  |  | Силовые автоматические выключатели | Автоматические выключатели воздушные | E4 | E4 | 8015644581480 | 143.000 | KG | 324.000 | CDM
1SDA056809R1 | SAC 1SDA0 56809 R1 | Выключатель автоматический выкатной E4S 4000 PR121/P-LSI In=4000A 4p W MP | 1 | ST | 1181993,58 | 1394752.4244 | SACE P | Заказ | 6 недель |  |  | 12.05.2015 |  |  |  | Силовые автоматические выключатели | Автоматические выключатели воздушные | E4 | E4 | 8015644581497 | 143.000 | KG | 324.000 | CDM
1SDA056810R1 | SAC 1SDA0 56810 R1 | Выключатель автоматический выкатной E4S 4000 PR121/P-LSIG In=4000A 4p W MP | 1 | ST | 1225274,22 | 1445823.5796 | SACE P | Заказ | 6 недель |  |  | 12.05.2015 |  |  |  | Силовые автоматические выключатели | Автоматические выключатели воздушные | E4 | E4 | 8015644581503 | 143.000 | KG | 324.000 | CDM
1SDA056811R1 | SAC 1SDA0 56811 R1 | Выключатель автоматический выкатной E4S 4000 PR122/P-LI In=4000A 4p W MP | 1 | ST | 1201252,08 | 1417477.4544 | SACE P | Заказ | 6 недель |  |  | 12.05.2015 |  |  |  | Силовые автоматические выключатели | Автоматические выключатели воздушные | E4 | E4 | 8015644581510 | 143.000 | KG | 324.000 | CDM
1SDA056812R1 | SAC 1SDA0 56812 R1 | Выключатель автоматический выкатной E4S 4000 PR122/P-LSI In=4000A 4p W MP | 1 | ST | 1229272,83 | 1450541.9394 | SACE P | Заказ | 6 недель |  |  | 12.05.2015 |  |  |  | Силовые автоматические выключатели | Автоматические выключатели воздушные | E4 | E4 | 8015644581527 | 143.000 | KG | 324.000 | CDM
1SDA056813R1 | SAC 1SDA0 56813 R1 | Выключатель автоматический выкатной E4S 4000 PR122/P-LSIG In=4000A 4p W MP | 1 | ST | 1274286,78 | 1503658.4004 | SACE P | Заказ | 6 недель |  |  | 12.05.2015 |  |  |  | Силовые автоматические выключатели | Автоматические выключатели воздушные | E4 | E4 | 8015644581534 | 143.000 | KG | 324.000 | CDM
1SDA056814R1 | SAC 1SDA0 56814 R1 | Выключатель автоматический выкатной E4S 4000 PR123/P-LSI In=4000A 4p W MP | 1 | ST | 1465359,01 | 1729123.6318 | SACE P | Заказ | 6 недель |  |  | 12.05.2015 |  |  |  | Силовые автоматические выключатели | Автоматические выключатели воздушные | E4 | E4 | 8015644581541 | 143.000 | KG | 324.000 | CDM
1SDA056815R1 | SAC 1SDA0 56815 R1 | Выключатель автоматический выкатной E4S 4000 PR123/P-LSIG In=4000A 4p W MP | 1 | ST | 1510369,49 | 1782235.9982 | SACE P | Заказ | 6 недель |  |  | 12.05.2015 |  |  |  | Силовые автоматические выключатели | Автоматические выключатели воздушные | E4 | E4 | 8015644581558 | 143.000 | KG | 324.000 | CDM
1SDA056816R1 | SAC 1SDA0 56816 R1 | Выключатель автоматический стационарный E4H 3200 PR121/P-LI In=3200A 3p F HR | 1 | ST | 745929,07 | 880196.3026 | SACE P | Заказ | 6 недель |  |  | 12.05.2015 |  |  |  | Силовые автоматические выключатели | Автоматические выключатели воздушные | E4 | E4 | 8015644581565 | 115.000 | KG | 290.800 | CDM
1SDA056817R1 | SAC 1SDA0 56817 R1 | Выключатель автоматический стационарный E4H 3200 PR121/P-LSI In=3200A 3p F HR | 1 | ST | 766447,65 | 904408.227 | SACE P | Заказ | 6 недель |  |  | 12.05.2015 |  |  |  | Силовые автоматические выключатели | Автоматические выключатели воздушные | E4 | E4 | 8015644581572 | 115.000 | KG | 290.800 | CDM
1SDA056818R1 | SAC 1SDA0 56818 R1 | Выключатель автоматический стационарный E4H 3200 PR121/P-LSIG In=3200A 3p F HR | 1 | ST | 802420,98 | 946856.7564 | SACE P | Заказ | 6 недель |  |  | 12.05.2015 |  |  |  | Силовые автоматические выключатели | Автоматические выключатели воздушные | E4 | E4 | 8015644581589 | 115.000 | KG | 290.800 | CDM
1SDA056819R1 | SAC 1SDA0 56819 R1 | Выключатель автоматический стационарный E4H 3200 PR122/P-LI In=3200A 3p F HR | 1 | ST | 777533,92 | 917490.0256 | SACE P | Заказ | 6 недель |  |  | 12.05.2015 |  |  |  | Силовые автоматические выключатели | Автоматические выключатели воздушные | E4 | E4 | 8015644581596 | 115.000 | KG | 290.800 | CDM
1SDA056820R1 | SAC 1SDA0 56820 R1 | Выключатель автоматический стационарный E4H 3200 PR122/P-LSI In=3200A 3p F HR | 1 | ST | 805553,28 | 950552.8704 | SACE P | Заказ | 6 недель |  |  | 12.05.2015 |  |  |  | Силовые автоматические выключатели | Автоматические выключатели воздушные | E4 | E4 | 8015644581602 | 115.000 | KG | 290.800 | CDM
1SDA056821R1 | SAC 1SDA0 56821 R1 | Выключатель автоматический стационарный E4H 3200 PR122/P-LSIG In=3200A 3p F HR | 1 | ST | 850563,07 | 1003664.4226 | SACE P | Заказ | 6 недель |  |  | 12.05.2015 |  |  |  | Силовые автоматические выключатели | Автоматические выключатели воздушные | E4 | E4 | 8015644581619 | 115.000 | KG | 290.800 | CDM
1SDA056822R1 | SAC 1SDA0 56822 R1 | Выключатель автоматический стационарный E4H 3200 PR123/P-LSI In=3200A 3p F HR | 1 | ST | 1041638,77 | 1229133.7486 | SACE P | Заказ | 6 недель |  |  | 12.05.2015 |  |  |  | Силовые автоматические выключатели | Автоматические выключатели воздушные | E4 | E4 | 8015644581626 | 115.000 | KG | 290.800 | CDM
1SDA056823R1 | SAC 1SDA0 56823 R1 | Выключатель автоматический стационарный E4H 3200 PR123/P-LSIG In=3200A 3p F HR | 1 | ST | 1086647,17 | 1282243.6606 | SACE P | Заказ | 6 недель |  |  | 12.05.2015 |  |  |  | Силовые автоматические выключатели | Автоматические выключатели воздушные | E4 | E4 | 8015644581633 | 115.000 | KG | 290.800 | CDM
1SDA056824R1 | SAC 1SDA0 56824 R1 | Выключатель автоматический стационарный E4H 3200 PR121/P-LI In=3200A 4p F HR | 1 | ST | 872136,11 | 1029120.6098 | SACE P | Заказ | 6 недель |  |  | 12.05.2015 |  |  |  | Силовые автоматические выключатели | Автоматические выключатели воздушные | E4 | E4 | 8015644581640 | 135.000 | KG | 324.000 | CDM
1SDA056825R1 | SAC 1SDA0 56825 R1 | Выключатель автоматический стационарный E4H 3200 PR121/P-LSI In=3200A 4p F HR | 1 | ST | 899079,00 | 1060913.22 | SACE P | Заказ | 6 недель |  |  | 12.05.2015 |  |  |  | Силовые автоматические выключатели | Автоматические выключатели воздушные | E4 | E4 | 8015644581657 | 135.000 | KG | 324.000 | CDM
1SDA056826R1 | SAC 1SDA0 56826 R1 | Выключатель автоматический стационарный E4H 3200 PR121/P-LSIG In=3200A 4p F HR | 1 | ST | 942359,64 | 1111984.3752 | SACE P | Заказ | 6 недель |  |  | 12.05.2015 |  |  |  | Силовые автоматические выключатели | Автоматические выключатели воздушные | E4 | E4 | 8015644581664 | 135.000 | KG | 324.000 | CDM
1SDA056827R1 | SAC 1SDA0 56827 R1 | Выключатель автоматический стационарный E4H 3200 PR122/P-LI In=3200A 4p F HR | 1 | ST | 907022,11 | 1070286.0898 | SACE P | Заказ | 6 недель |  |  | 12.05.2015 |  |  |  | Силовые автоматические выключатели | Автоматические выключатели воздушные | E4 | E4 | 8015644581671 | 135.000 | KG | 324.000 | CDM
1SDA056828R1 | SAC 1SDA0 56828 R1 | Выключатель автоматический стационарный E4H 3200 PR122/P-LSI In=3200A 4p F HR | 1 | ST | 935041,47 | 1103348.9346 | SACE P | Заказ | 6 недель |  |  | 12.05.2015 |  |  |  | Силовые автоматические выключатели | Автоматические выключатели воздушные | E4 | E4 | 8015644581688 | 135.000 | KG | 324.000 | CDM
1SDA056829R1 | SAC 1SDA0 56829 R1 | Выключатель автоматический стационарный E4H 3200 PR122/P-LSIG In=3200A 4p F HR | 1 | ST | 980054,03 | 1156463.7554 | SACE P | Заказ | 6 недель |  |  | 12.05.2015 |  |  |  | Силовые автоматические выключатели | Автоматические выключатели воздушные | E4 | E4 | 8015644581695 | 135.000 | KG | 324.000 | CDM
1SDA056830R1 | SAC 1SDA0 56830 R1 | Выключатель автоматический стационарный E4H 3200 PR123/P-LSI In=3200A 4p F HR | 1 | ST | 1171128,34 | 1381931.4412 | SACE P | Заказ | 6 недель |  |  | 12.05.2015 |  |  |  | Силовые автоматические выключатели | Автоматические выключатели воздушные | E4 | E4 | 8015644581701 | 135.000 | KG | 324.000 | CDM
1SDA056831R1 | SAC 1SDA0 56831 R1 | Выключатель автоматический стационарный E4H 3200 PR123/P-LSIG In=3200A 4p F HR | 1 | ST | 1216138,82 | 1435043.8076 | SACE P | Заказ | 6 недель |  |  | 12.05.2015 |  |  |  | Силовые автоматические выключатели | Автоматические выключатели воздушные | E4 | E4 | 8015644581718 | 135.000 | KG | 324.000 | CDM
1SDA056832R1 | SAC 1SDA0 56832 R1 | Выключатель автоматический выкатной E4H 3200 PR121/P-LI In=3200A 3p W MP | 1 | ST | 771721,66 | 910631.5588 | SACE P | Заказ | 6 недель |  |  | 12.05.2015 |  |  |  | Силовые автоматические выключатели | Автоматические выключатели воздушные | E4 | E4 | 8015644581725 | 125.000 | KG | 290.800 | CDM
1SDA056833R1 | SAC 1SDA0 56833 R1 | Выключатель автоматический выкатной E4H 3200 PR121/P-LSI In=3200A 3p W MP | 1 | ST | 792238,76 | 934841.7368 | SACE P | Заказ | 6 недель |  |  | 12.05.2015 |  |  |  | Силовые автоматические выключатели | Автоматические выключатели воздушные | E4 | E4 | 8015644581732 | 125.000 | KG | 290.800 | CDM
1SDA056834R1 | SAC 1SDA0 56834 R1 | Выключатель автоматический выкатной E4H 3200 PR121/P-LSIG In=3200A 3p W MP | 1 | ST | 827339,95 | 976261.141 | SACE P | Заказ | 6 недель |  |  | 12.05.2015 |  |  |  | Силовые автоматические выключатели | Автоматические выключатели воздушные | E4 | E4 | 8015644581749 | 125.000 | KG | 290.800 | CDM
1SDA056835R1 | SAC 1SDA0 56835 R1 | Выключатель автоматический выкатной E4H 3200 PR122/P-LI In=3200A 3p W MP | 1 | ST | 803947,60 | 948658.168 | SACE P | Заказ | 6 недель |  |  | 12.05.2015 |  |  |  | Силовые автоматические выключатели | Автоматические выключатели воздушные | E4 | E4 | 8015644581756 | 125.000 | KG | 290.800 | CDM
1SDA056836R1 | SAC 1SDA0 56836 R1 | Выключатель автоматический выкатной E4H 3200 PR122/P-LSI In=3200A 3p W MP | 1 | ST | 831970,43 | 981725.1074 | SACE P | Заказ | 6 недель |  |  | 12.05.2015 |  |  |  | Силовые автоматические выключатели | Автоматические выключатели воздушные | E4 | E4 | 8015644581763 | 125.000 | KG | 290.800 | CDM
1SDA056837R1 | SAC 1SDA0 56837 R1 | Выключатель автоматический выкатной E4H 3200 PR122/P-LSIG In=3200A 3p W MP | 1 | ST | 876979,52 | 1034835.8336 | SACE P | Заказ | 6 недель |  |  | 12.05.2015 |  |  |  | Силовые автоматические выключатели | Автоматические выключатели воздушные | E4 | E4 | 8015644581770 | 125.000 | KG | 290.800 | CDM
1SDA056838R1 | SAC 1SDA0 56838 R1 | Выключатель автоматический выкатной E4H 3200 PR123/P-LSI In=3200A 3p W MP | 1 | ST | 1068052,44 | 1260301.8792 | SACE P | Заказ | 6 недель |  |  | 12.05.2015 |  |  |  | Силовые автоматические выключатели | Автоматические выключатели воздушные | E4 | E4 | 8015644581787 | 125.000 | KG | 290.800 | CDM
1SDA056839R1 | SAC 1SDA0 56839 R1 | Выключатель автоматический выкатной E4H 3200 PR123/P-LSIG In=3200A 3p W MP | 1 | ST | 1113065,00 | 1313416.7 | SACE P | Заказ | 6 недель |  |  | 12.05.2015 |  |  |  | Силовые автоматические выключатели | Автоматические выключатели воздушные | E4 | E4 | 8015644581794 | 125.000 | KG | 290.800 | CDM
1SDA056840R1 | SAC 1SDA0 56840 R1 | Выключатель автоматический выкатной E4H 3200 PR121/P-LI In=3200A 4p W MP | 1 | ST | 906024,71 | 1069109.1578 | SACE P | Заказ | 6 недель |  |  | 12.05.2015 |  |  |  | Силовые автоматические выключатели | Автоматические выключатели воздушные | E4 | E4 | 8015644581800 | 143.000 | KG | 324.000 | CDM
1SDA056841R1 | SAC 1SDA0 56841 R1 | Выключатель автоматический выкатной E4H 3200 PR121/P-LSI In=3200A 4p W MP | 1 | ST | 932968,30 | 1100902.594 | SACE P | Заказ | 6 недель |  |  | 12.05.2015 |  |  |  | Силовые автоматические выключатели | Автоматические выключатели воздушные | E4 | E4 | 8015644581817 | 143.000 | KG | 324.000 | CDM
1SDA056842R1 | SAC 1SDA0 56842 R1 | Выключатель автоматический выкатной E4H 3200 PR121/P-LSIG In=3200A 4p W MP | 1 | ST | 976248,94 | 1151973.7492 | SACE P | Заказ | 6 недель |  |  | 12.05.2015 |  |  |  | Силовые автоматические выключатели | Автоматические выключатели воздушные | E4 | E4 | 8015644581824 | 143.000 | KG | 324.000 | CDM
1SDA056843R1 | SAC 1SDA0 56843 R1 | Выключатель автоматический выкатной E4H 3200 PR122/P-LI In=3200A 4p W MP | 1 | ST | 942265,31 | 1111873.0658 | SACE P | Заказ | 6 недель |  |  | 12.05.2015 |  |  |  | Силовые автоматические выключатели | Автоматические выключатели воздушные | E4 | E4 | 8015644581831 | 143.000 | KG | 324.000 | CDM
1SDA056844R1 | SAC 1SDA0 56844 R1 | Выключатель автоматический выкатной E4H 3200 PR122/P-LSI In=3200A 4p W MP | 1 | ST | 970287,44 | 1144939.1792 | SACE P | Заказ | 6 недель |  |  | 12.05.2015 |  |  |  | Силовые автоматические выключатели | Автоматические выключатели воздушные | E4 | E4 | 8015644581848 | 143.000 | KG | 324.000 | CDM
1SDA056845R1 | SAC 1SDA0 56845 R1 | Выключатель автоматический выкатной E4H 3200 PR122/P-LSIG In=3200A 4p W MP | 1 | ST | 1015297,92 | 1198051.5456 | SACE P | Заказ | 6 недель |  |  | 12.05.2015 |  |  |  | Силовые автоматические выключатели | Автоматические выключатели воздушные | E4 | E4 | 8015644581855 | 143.000 | KG | 324.000 | CDM
1SDA056846R1 | SAC 1SDA0 56846 R1 | Выключатель автоматический выкатной E4H 3200 PR123/P-LSI In=3200A 4p W MP | 1 | ST | 1206372,24 | 1423519.2432 | SACE P | Заказ | 6 недель |  |  | 12.05.2015 |  |  |  | Силовые автоматические выключатели | Автоматические выключатели воздушные | E4 | E4 | 8015644581862 | 143.000 | KG | 324.000 | CDM
1SDA056847R1 | SAC 1SDA0 56847 R1 | Выключатель автоматический выкатной E4H 3200 PR123/P-LSIG In=3200A 4p W MP | 1 | ST | 1251382,72 | 1476631.6096 | SACE P | Заказ | 6 недель |  |  | 12.05.2015 |  |  |  | Силовые автоматические выключатели | Автоматические выключатели воздушные | E4 | E4 | 8015644581879 | 143.000 | KG | 324.000 | CDM
1SDA056848R1 | SAC 1SDA0 56848 R1 | Выключатель автоматический стационарный E4H 4000 PR121/P-LI In=4000A 3p F HR | 1 | ST | 937557,15 | 1106317.437 | SACE P | Заказ | 6 недель |  |  | 12.05.2015 |  |  |  | Силовые автоматические выключатели | Автоматические выключатели воздушные | E4 | E4 | 8015644581886 | 115.000 | KG | 290.800 | CDM
1SDA056849R1 | SAC 1SDA0 56849 R1 | Выключатель автоматический стационарный E4H 4000 PR121/P-LSI In=4000A 3p F HR | 1 | ST | 955316,09 | 1127272.9862 | SACE P | Заказ | 6 недель |  |  | 12.05.2015 |  |  |  | Силовые автоматические выключатели | Автоматические выключатели воздушные | E4 | E4 | 8015644581893 | 115.000 | KG | 290.800 | CDM
1SDA056850R1 | SAC 1SDA0 56850 R1 | Выключатель автоматический стационарный E4H 4000 PR121/P-LSIG In=4000A 3p F HR | 1 | ST | 998181,96 | 1177854.7128 | SACE P | Заказ | 6 недель |  |  | 12.05.2015 |  |  |  | Силовые автоматические выключатели | Автоматические выключатели воздушные | E4 | E4 | 8015644581909 | 115.000 | KG | 290.800 | CDM
1SDA056851R1 | SAC 1SDA0 56851 R1 | Выключатель автоматический стационарный E4H 4000 PR122/P-LI In=4000A 3p F HR | 1 | ST | 975059,41 | 1150570.1038 | SACE P | Заказ | 6 недель |  |  | 12.05.2015 |  |  |  | Силовые автоматические выключатели | Автоматические выключатели воздушные | E4 | E4 | 8015644581916 | 115.000 | KG | 290.800 | CDM
1SDA056852R1 | SAC 1SDA0 56852 R1 | Выключатель автоматический стационарный E4H 4000 PR122/P-LSI In=4000A 3p F HR | 1 | ST | 1003080,16 | 1183634.5888 | SACE P | Заказ | 6 недель |  |  | 12.05.2015 |  |  |  | Силовые автоматические выключатели | Автоматические выключатели воздушные | E4 | E4 | 8015644581923 | 115.000 | KG | 290.800 | CDM
1SDA056853R1 | SAC 1SDA0 56853 R1 | Выключатель автоматический стационарный E4H 4000 PR122/P-LSIG In=4000A 3p F HR | 1 | ST | 1048092,72 | 1236749.4096 | SACE P | Заказ | 6 недель |  |  | 12.05.2015 |  |  |  | Силовые автоматические выключатели | Автоматические выключатели воздушные | E4 | E4 | 8015644581930 | 115.000 | KG | 290.800 | CDM
1SDA056854R1 | SAC 1SDA0 56854 R1 | Выключатель автоматический стационарный E4H 4000 PR123/P-LSI In=4000A 3p F HR | 1 | ST | 1239166,34 | 1462216.2812 | SACE P | Заказ | 6 недель |  |  | 12.05.2015 |  |  |  | Силовые автоматические выключатели | Автоматические выключатели воздушные | E4 | E4 | 8015644581947 | 115.000 | KG | 290.800 | CDM
1SDA056855R1 | SAC 1SDA0 56855 R1 | Выключатель автоматический стационарный E4H 4000 PR123/P-LSIG In=4000A 3p F HR | 1 | ST | 1284176,82 | 1515328.6476 | SACE P | Заказ | 6 недель |  |  | 12.05.2015 |  |  |  | Силовые автоматические выключатели | Автоматические выключатели воздушные | E4 | E4 | 8015644581954 | 115.000 | KG | 290.800 | CDM
1SDA056856R1 | SAC 1SDA0 56856 R1 | Выключатель автоматический стационарный E4H 4000 PR121/P-LI In=4000A 4p F HR | 1 | ST | 1112204,25 | 1312401.015 | SACE P | Заказ | 6 недель |  |  | 12.05.2015 |  |  |  | Силовые автоматические выключатели | Автоматические выключатели воздушные | E4 | E4 | 8015644581961 | 135.000 | KG | 324.000 | CDM
1SDA056857R1 | SAC 1SDA0 56857 R1 | Выключатель автоматический стационарный E4H 4000 PR121/P-LSI In=4000A 4p F HR | 1 | ST | 1139146,44 | 1344192.7992 | SACE P | Заказ | 6 недель |  |  | 12.05.2015 |  |  |  | Силовые автоматические выключатели | Автоматические выключатели воздушные | E4 | E4 | 8015644581978 | 135.000 | KG | 324.000 | CDM
1SDA056858R1 | SAC 1SDA0 56858 R1 | Выключатель автоматический стационарный E4H 4000 PR121/P-LSIG In=4000A 4p F HR | 1 | ST | 1182429,17 | 1395266.4206 | SACE P | Заказ | 6 недель |  |  | 12.05.2015 |  |  |  | Силовые автоматические выключатели | Автоматические выключатели воздушные | E4 | E4 | 8015644581985 | 135.000 | KG | 324.000 | CDM
1SDA056859R1 | SAC 1SDA0 56859 R1 | Выключатель автоматический стационарный E4H 4000 PR122/P-LI In=4000A 4p F HR | 1 | ST | 1156691,75 | 1364896.265 | SACE P | Заказ | 6 недель |  |  | 12.05.2015 |  |  |  | Силовые автоматические выключатели | Автоматические выключатели воздушные | E4 | E4 | 8015644581992 | 135.000 | KG | 324.000 | CDM
1SDA056860R1 | SAC 1SDA0 56860 R1 | Выключатель автоматический стационарный E4H 4000 PR122/P-LSI In=4000A 4p F HR | 1 | ST | 1184711,80 | 1397959.924 | SACE P | Заказ | 6 недель |  |  | 12.05.2015 |  |  |  | Силовые автоматические выключатели | Автоматические выключатели воздушные | E4 | E4 | 8015644582005 | 135.000 | KG | 324.000 | CDM
1SDA056861R1 | SAC 1SDA0 56861 R1 | Выключатель автоматический стационарный E4H 4000 PR122/P-LSIG In=4000A 4p F HR | 1 | ST | 1229725,75 | 1451076.385 | SACE P | Заказ | 6 недель |  |  | 12.05.2015 |  |  |  | Силовые автоматические выключатели | Автоматические выключатели воздушные | E4 | E4 | 8015644582012 | 135.000 | KG | 324.000 | CDM
1SDA056862R1 | SAC 1SDA0 56862 R1 | Выключатель автоматический стационарный E4H 4000 PR123/P-LSI In=4000A 4p F HR | 1 | ST | 1420797,98 | 1676541.6164 | SACE P | Заказ | 6 недель |  |  | 12.05.2015 |  |  |  | Силовые автоматические выключатели | Автоматические выключатели воздушные | E4 | E4 | 8015644582029 | 135.000 | KG | 324.000 | CDM
1SDA056863R1 | SAC 1SDA0 56863 R1 | Выключатель автоматический стационарный E4H 4000 PR123/P-LSIG In=4000A 4p F HR | 1 | ST | 1465807,08 | 1729652.3544 | SACE P | Заказ | 6 недель |  |  | 12.05.2015 |  |  |  | Силовые автоматические выключатели | Автоматические выключатели воздушные | E4 | E4 | 8015644582036 | 135.000 | KG | 324.000 | CDM
1SDA056864R1 | SAC 1SDA0 56864 R1 | Выключатель автоматический выкатной E4H 4000 PR121/P-LI In=4000A 3p W MP | 1 | ST | 1087756,93 | 1283553.1774 | SACE P | Заказ | 6 недель |  |  | 12.05.2015 |  |  |  | Силовые автоматические выключатели | Автоматические выключатели воздушные | E4 | E4 | 8015644582043 | 125.000 | KG | 290.800 | CDM
1SDA056865R1 | SAC 1SDA0 56865 R1 | Выключатель автоматический выкатной E4H 4000 PR121/P-LSI In=4000A 3p W MP | 1 | ST | 1064298,52 | 1255872.2536 | SACE P | Заказ | 6 недель |  |  | 12.05.2015 |  |  |  | Силовые автоматические выключатели | Автоматические выключатели воздушные | E4 | E4 | 8015644582050 | 125.000 | KG | 290.800 | CDM
1SDA056866R1 | SAC 1SDA0 56866 R1 | Выключатель автоматический выкатной E4H 4000 PR121/P-LSIG In=4000A 3p W MP | 1 | ST | 1100580,90 | 1298685.462 | SACE P | Заказ | 6 недель |  |  | 12.05.2015 |  |  |  | Силовые автоматические выключатели | Автоматические выключатели воздушные | E4 | E4 | 8015644582067 | 125.000 | KG | 290.800 | CDM
1SDA056867R1 | SAC 1SDA0 56867 R1 | Выключатель автоматический выкатной E4H 4000 PR122/P-LI In=4000A 3p W MP | 1 | ST | 1082577,12 | 1277441.0016 | SACE P | Заказ | 6 недель |  |  | 12.05.2015 |  |  |  | Силовые автоматические выключатели | Автоматические выключатели воздушные | E4 | E4 | 8015644582074 | 125.000 | KG | 290.800 | CDM
1SDA056868R1 | SAC 1SDA0 56868 R1 | Выключатель автоматический выкатной E4H 4000 PR122/P-LSI In=4000A 3p W MP | 1 | ST | 1110597,87 | 1310505.4866 | SACE P | Заказ | 6 недель |  |  | 12.05.2015 |  |  |  | Силовые автоматические выключатели | Автоматические выключатели воздушные | E4 | E4 | 8015644582081 | 125.000 | KG | 290.800 | CDM
1SDA056869R1 | SAC 1SDA0 56869 R1 | Выключатель автоматический выкатной E4H 4000 PR122/P-LSIG In=4000A 3p W MP | 1 | ST | 1155609,04 | 1363618.6672 | SACE P | Заказ | 6 недель |  |  | 12.05.2015 |  |  |  | Силовые автоматические выключатели | Автоматические выключатели воздушные | E4 | E4 | 8015644582098 | 125.000 | KG | 290.800 | CDM
1SDA056870R1 | SAC 1SDA0 56870 R1 | Выключатель автоматический выкатной E4H 4000 PR123/P-LSI In=4000A 3p W MP | 1 | ST | 1346682,66 | 1589085.5388 | SACE P | Заказ | 6 недель |  |  | 12.05.2015 |  |  |  | Силовые автоматические выключатели | Автоматические выключатели воздушные | E4 | E4 | 8015644582104 | 125.000 | KG | 290.800 | CDM
1SDA056871R1 | SAC 1SDA0 56871 R1 | Выключатель автоматический выкатной E4H 4000 PR123/P-LSIG In=4000A 3p W MP | 1 | ST | 1391694,53 | 1642199.5454 | SACE P | Заказ | 6 недель |  |  | 12.05.2015 |  |  |  | Силовые автоматические выключатели | Автоматические выключатели воздушные | E4 | E4 | 8015644582111 | 125.000 | KG | 290.800 | CDM
1SDA056872R1 | SAC 1SDA0 56872 R1 | Выключатель автоматический выкатной E4H 4000 PR121/P-LI In=4000A 4p W MP | 1 | ST | 1373617,53 | 1620868.6854 | SACE P | Заказ | 6 недель |  |  | 12.05.2015 |  |  |  | Силовые автоматические выключатели | Автоматические выключатели воздушные | E4 | E4 | 8015644582128 | 143.000 | KG | 324.000 | CDM
1SDA056873R1 | SAC 1SDA0 56873 R1 | Выключатель автоматический выкатной E4H 4000 PR121/P-LSI In=4000A 4p W MP | 1 | ST | 1392695,39 | 1643380.5602 | SACE P | Заказ | 6 недель |  |  | 12.05.2015 |  |  |  | Силовые автоматические выключатели | Автоматические выключатели воздушные | E4 | E4 | 8015644582135 | 143.000 | KG | 324.000 | CDM
1SDA056874R1 | SAC 1SDA0 56874 R1 | Выключатель автоматический выкатной E4H 4000 PR121/P-LSIG In=4000A 4p W MP | 1 | ST | 1435978,11 | 1694454.1698 | SACE P | Заказ | 6 недель |  |  | 12.05.2015 |  |  |  | Силовые автоматические выключатели | Автоматические выключатели воздушные | E4 | E4 | 8015644582142 | 143.000 | KG | 324.000 | CDM
1SDA056875R1 | SAC 1SDA0 56875 R1 | Выключатель автоматический выкатной E4H 4000 PR122/P-LI In=4000A 4p W MP | 1 | ST | 1420384,60 | 1676053.828 | SACE P | Заказ | 6 недель |  |  | 12.05.2015 |  |  |  | Силовые автоматические выключатели | Автоматические выключатели воздушные | E4 | E4 | 8015644582159 | 143.000 | KG | 324.000 | CDM
1SDA056876R1 | SAC 1SDA0 56876 R1 | Выключатель автоматический выкатной E4H 4000 PR122/P-LSI In=4000A 4p W MP | 1 | ST | 1448405,34 | 1709118.3012 | SACE P | Заказ | 6 недель |  |  | 12.05.2015 |  |  |  | Силовые автоматические выключатели | Автоматические выключатели воздушные | E4 | E4 | 8015644582166 | 143.000 | KG | 324.000 | CDM
1SDA056877R1 | SAC 1SDA0 56877 R1 | Выключатель автоматический выкатной E4H 4000 PR122/P-LSIG In=4000A 4p W MP | 1 | ST | 1493416,52 | 1762231.4936 | SACE P | Заказ | 6 недель |  |  | 12.05.2015 |  |  |  | Силовые автоматические выключатели | Автоматические выключатели воздушные | E4 | E4 | 8015644582173 | 143.000 | KG | 324.000 | CDM
1SDA056878R1 | SAC 1SDA0 56878 R1 | Выключатель автоматический выкатной E4H 4000 PR123/P-LSI In=4000A 4p W MP | 1 | ST | 1684490,14 | 1987698.3652 | SACE P | Заказ | 6 недель |  |  | 12.05.2015 |  |  |  | Силовые автоматические выключатели | Автоматические выключатели воздушные | E4 | E4 | 8015644582180 | 143.000 | KG | 324.000 | CDM
1SDA056879R1 | SAC 1SDA0 56879 R1 | Выключатель автоматический выкатной E4H 4000 PR123/P-LSIG In=4000A 4p W MP | 1 | ST | 1729502,00 | 2040812.36 | SACE P | Заказ | 6 недель |  |  | 12.05.2015 |  |  |  | Силовые автоматические выключатели | Автоматические выключатели воздушные | E4 | E4 | 8015644582197 | 143.000 | KG | 324.000 | CDM
1SDA056880R1 | SAC 1SDA0 56880 R1 | Выключатель автоматический стационарный E4V 3200 PR121/P-LI In=3200A 3p F HR | 1 | ST | 820519,92 | 968213.5056 | SACE P | Заказ | 6 недель |  |  | 12.05.2015 |  |  |  | Силовые автоматические выключатели | Автоматические выключатели воздушные | E4 | E4 | 8015644582203 | 115.000 | KG | 290.800 | CDM
1SDA056881R1 | SAC 1SDA0 56881 R1 | Выключатель автоматический стационарный E4V 3200 PR121/P-LSI In=3200A 3p F HR | 1 | ST | 839948,91 | 991139.7138 | SACE P | Заказ | 6 недель |  |  | 12.05.2015 |  |  |  | Силовые автоматические выключатели | Автоматические выключатели воздушные | E4 | E4 | 8015644582210 | 115.000 | KG | 290.800 | CDM
1SDA056882R1 | SAC 1SDA0 56882 R1 | Выключатель автоматический стационарный E4V 3200 PR121/P-LSIG In=3200A 3p F HR | 1 | ST | 882818,24 | 1041725.5232 | SACE P | Заказ | 6 недель |  |  | 12.05.2015 |  |  |  | Силовые автоматические выключатели | Автоматические выключатели воздушные | E4 | E4 | 8015644582227 | 115.000 | KG | 290.800 | CDM
1SDA056883R1 | SAC 1SDA0 56883 R1 | Выключатель автоматический стационарный E4V 3200 PR122/P-LI In=3200A 3p F HR | 1 | ST | 853927,03 | 1007633.8954 | SACE P | Заказ | 6 недель |  |  | 12.05.2015 |  |  |  | Силовые автоматические выключатели | Автоматические выключатели воздушные | E4 | E4 | 8015644582234 | 115.000 | KG | 290.800 | CDM
1SDA056884R1 | SAC 1SDA0 56884 R1 | Выключатель автоматический стационарный E4V 3200 PR122/P-LSI In=3200A 3p F HR | 1 | ST | 881947,08 | 1040697.5544 | SACE P | Заказ | 6 недель |  |  | 12.05.2015 |  |  |  | Силовые автоматические выключатели | Автоматические выключатели воздушные | E4 | E4 | 8015644582241 | 115.000 | KG | 290.800 | CDM
1SDA056885R1 | SAC 1SDA0 56885 R1 | Выключатель автоматический стационарный E4V 3200 PR122/P-LSIG In=3200A 3p F HR | 1 | ST | 926958,95 | 1093811.561 | SACE P | Заказ | 6 недель |  |  | 12.05.2015 |  |  |  | Силовые автоматические выключатели | Автоматические выключатели воздушные | E4 | E4 | 8015644582258 | 115.000 | KG | 290.800 | CDM
1SDA056886R1 | SAC 1SDA0 56886 R1 | Выключатель автоматический стационарный E4V 3200 PR123/P-LSI In=3200A 3p F HR | 1 | ST | 1118032,57 | 1319278.4326 | SACE P | Заказ | 6 недель |  |  | 12.05.2015 |  |  |  | Силовые автоматические выключатели | Автоматические выключатели воздушные | E4 | E4 | 8015644582265 | 115.000 | KG | 290.800 | CDM
1SDA056887R1 | SAC 1SDA0 56887 R1 | Выключатель автоматический стационарный E4V 3200 PR123/P-LSIG In=3200A 3p F HR | 1 | ST | 1163043,74 | 1372391.6132 | SACE P | Заказ | 6 недель |  |  | 12.05.2015 |  |  |  | Силовые автоматические выключатели | Автоматические выключатели воздушные | E4 | E4 | 8015644582272 | 115.000 | KG | 290.800 | CDM
1SDA056888R1 | SAC 1SDA0 56888 R1 | Выключатель автоматический стационарный E4V 3200 PR121/P-LI In=3200A 4p F HR | 1 | ST | 958046,79 | 1130495.2122 | SACE P | Заказ | 6 недель |  |  | 12.05.2015 |  |  |  | Силовые автоматические выключатели | Автоматические выключатели воздушные | E4 | E4 | 8015644582289 | 135.000 | KG | 324.000 | CDM
1SDA056889R1 | SAC 1SDA0 56889 R1 | Выключатель автоматический стационарный E4V 3200 PR121/P-LSI In=3200A 4p F HR | 1 | ST | 984987,60 | 1162285.368 | SACE P | Заказ | 6 недель |  |  | 12.05.2015 |  |  |  | Силовые автоматические выключатели | Автоматические выключатели воздушные | E4 | E4 | 8015644582296 | 135.000 | KG | 324.000 | CDM
1SDA056890R1 | SAC 1SDA0 56890 R1 | Выключатель автоматический стационарный E4V 3200 PR121/P-LSIG In=3200A 4p F HR | 1 | ST | 1028264,77 | 1213352.4286 | SACE P | Заказ | 6 недель |  |  | 12.05.2015 |  |  |  | Силовые автоматические выключатели | Автоматические выключатели воздушные | E4 | E4 | 8015644582302 | 135.000 | KG | 324.000 | CDM
1SDA056891R1 | SAC 1SDA0 56891 R1 | Выключатель автоматический стационарный E4V 3200 PR122/P-LI In=3200A 4p F HR | 1 | ST | 996366,11 | 1175712.0098 | SACE P | Заказ | 6 недель |  |  | 12.05.2015 |  |  |  | Силовые автоматические выключатели | Автоматические выключатели воздушные | E4 | E4 | 8015644582319 | 135.000 | KG | 324.000 | CDM
1SDA056892R1 | SAC 1SDA0 56892 R1 | Выключатель автоматический стационарный E4V 3200 PR122/P-LSI In=3200A 4p F HR | 1 | ST | 1024387,55 | 1208777.309 | SACE P | Заказ | 6 недель |  |  | 12.05.2015 |  |  |  | Силовые автоматические выключатели | Автоматические выключатели воздушные | E4 | E4 | 8015644582326 | 135.000 | KG | 324.000 | CDM
1SDA056893R1 | SAC 1SDA0 56893 R1 | Выключатель автоматический стационарный E4V 3200 PR122/P-LSIG In=3200A 4p F HR | 1 | ST | 1069398,03 | 1261889.6754 | SACE P | Заказ | 6 недель |  |  | 12.05.2015 |  |  |  | Силовые автоматические выключатели | Автоматические выключатели воздушные | E4 | E4 | 8015644582333 | 135.000 | KG | 324.000 | CDM
1SDA056894R1 | SAC 1SDA0 56894 R1 | Выключатель автоматический стационарный E4V 3200 PR123/P-LSI In=3200A 4p F HR | 1 | ST | 1260473,04 | 1487358.1872 | SACE P | Заказ | 6 недель |  |  | 12.05.2015 |  |  |  | Силовые автоматические выключатели | Автоматические выключатели воздушные | E4 | E4 | 8015644582340 | 135.000 | KG | 324.000 | CDM
1SDA056895R1 | SAC 1SDA0 56895 R1 | Выключатель автоматический стационарный E4V 3200 PR123/P-LSIG In=3200A 4p F HR | 1 | ST | 1305482,13 | 1540468.9134 | SACE P | Заказ | 6 недель |  |  | 12.05.2015 |  |  |  | Силовые автоматические выключатели | Автоматические выключатели воздушные | E4 | E4 | 8015644582357 | 135.000 | KG | 324.000 | CDM
1SDA056896R1 | SAC 1SDA0 56896 R1 | Выключатель автоматический выкатной E4V 3200 PR121/P-LI In=3200A 3p W MP | 1 | ST | 851159,56 | 1004368.2808 | SACE P | Заказ | 6 недель |  |  | 12.05.2015 |  |  |  | Силовые автоматические выключатели | Автоматические выключатели воздушные | E4 | E4 | 8015644582364 | 125.000 | KG | 290.800 | CDM
1SDA056897R1 | SAC 1SDA0 56897 R1 | Выключатель автоматический выкатной E4V 3200 PR121/P-LSI In=3200A 3p W MP | 1 | ST | 878101,07 | 1036159.2626 | SACE P | Заказ | 6 недель |  |  | 12.05.2015 |  |  |  | Силовые автоматические выключатели | Автоматические выключатели воздушные | E4 | E4 | 8015644582371 | 125.000 | KG | 290.800 | CDM
1SDA056898R1 | SAC 1SDA0 56898 R1 | Выключатель автоматический выкатной E4V 3200 PR121/P-LSIG In=3200A 3p W MP | 1 | ST | 921381,71 | 1087230.4178 | SACE P | Заказ | 6 недель |  |  | 12.05.2015 |  |  |  | Силовые автоматические выключатели | Автоматические выключатели воздушные | E4 | E4 | 8015644582388 | 125.000 | KG | 290.800 | CDM
1SDA056899R1 | SAC 1SDA0 56899 R1 | Выключатель автоматический выкатной E4V 3200 PR122/P-LI In=3200A 3p W MP | 1 | ST | 885206,31 | 1044543.4458 | SACE P | Заказ | 6 недель |  |  | 12.05.2015 |  |  |  | Силовые автоматические выключатели | Автоматические выключатели воздушные | E4 | E4 | 8015644582395 | 125.000 | KG | 290.800 | CDM
1SDA056900R1 | SAC 1SDA0 56900 R1 | Выключатель автоматический выкатной E4V 3200 PR122/P-LSI In=3200A 3p W MP | 1 | ST | 913225,67 | 1077606.2906 | SACE P | Заказ | 6 недель |  |  | 12.05.2015 |  |  |  | Силовые автоматические выключатели | Автоматические выключатели воздушные | E4 | E4 | 8015644582401 | 125.000 | KG | 290.800 | CDM
1SDA056901R1 | SAC 1SDA0 56901 R1 | Выключатель автоматический выкатной E4V 3200 PR122/P-LSIG In=3200A 3p W MP | 1 | ST | 958238,22 | 1130721.0996 | SACE P | Заказ | 6 недель |  |  | 12.05.2015 |  |  |  | Силовые автоматические выключатели | Автоматические выключатели воздушные | E4 | E4 | 8015644582418 | 125.000 | KG | 290.800 | CDM
1SDA056902R1 | SAC 1SDA0 56902 R1 | Выключатель автоматический выкатной E4V 3200 PR123/P-LSI In=3200A 3p W MP | 1 | ST | 1149312,54 | 1356188.7972 | SACE P | Заказ | 6 недель |  |  | 12.05.2015 |  |  |  | Силовые автоматические выключатели | Автоматические выключатели воздушные | E4 | E4 | 8015644582425 | 125.000 | KG | 290.800 | CDM
1SDA056903R1 | SAC 1SDA0 56903 R1 | Выключатель автоматический выкатной E4V 3200 PR123/P-LSIG In=3200A 3p W MP | 1 | ST | 1194320,94 | 1409298.7092 | SACE P | Заказ | 6 недель |  |  | 12.05.2015 |  |  |  | Силовые автоматические выключатели | Автоматические выключатели воздушные | E4 | E4 | 8015644582432 | 125.000 | KG | 290.800 | CDM
1SDA056904R1 | SAC 1SDA0 56904 R1 | Выключатель автоматический выкатной E4V 3200 PR121/P-LI In=3200A 4p W MP | 1 | ST | 1017675,58 | 1200857.1844 | SACE P | Заказ | 6 недель |  |  | 12.05.2015 |  |  |  | Силовые автоматические выключатели | Автоматические выключатели воздушные | E4 | E4 | 8015644582449 | 143.000 | KG | 324.000 | CDM
1SDA056905R1 | SAC 1SDA0 56905 R1 | Выключатель автоматический выкатной E4V 3200 PR121/P-LSI In=3200A 4p W MP | 1 | ST | 1044882,04 | 1232960.8072 | SACE P | Заказ | 6 недель |  |  | 12.05.2015 |  |  |  | Силовые автоматические выключатели | Автоматические выключатели воздушные | E4 | E4 | 8015644582456 | 143.000 | KG | 324.000 | CDM
1SDA056906R1 | SAC 1SDA0 56906 R1 | Выключатель автоматический выкатной E4V 3200 PR121/P-LSIG In=3200A 4p W MP | 1 | ST | 1088583,70 | 1284528.766 | SACE P | Заказ | 6 недель |  |  | 12.05.2015 |  |  |  | Силовые автоматические выключатели | Автоматические выключатели воздушные | E4 | E4 | 8015644582463 | 143.000 | KG | 324.000 | CDM
1SDA056907R1 | SAC 1SDA0 56907 R1 | Выключатель автоматический выкатной E4V 3200 PR122/P-LI In=3200A 4p W MP | 1 | ST | 1048208,55 | 1236886.089 | SACE P | Заказ | 6 недель |  |  | 12.05.2015 |  |  |  | Силовые автоматические выключатели | Автоматические выключатели воздушные | E4 | E4 | 8015644582470 | 143.000 | KG | 324.000 | CDM
1SDA056908R1 | SAC 1SDA0 56908 R1 | Выключатель автоматический выкатной E4V 3200 PR122/P-LSI In=3200A 4p W MP | 1 | ST | 1076227,91 | 1269948.9338 | SACE P | Заказ | 6 недель |  |  | 12.05.2015 |  |  |  | Силовые автоматические выключатели | Автоматические выключатели воздушные | E4 | E4 | 8015644582487 | 143.000 | KG | 324.000 | CDM
1SDA056909R1 | SAC 1SDA0 56909 R1 | Выключатель автоматический выкатной E4V 3200 PR122/P-LSIG In=3200A 4p W MP | 1 | ST | 1121240,47 | 1323063.7546 | SACE P | Заказ | 6 недель |  |  | 12.05.2015 |  |  |  | Силовые автоматические выключатели | Автоматические выключатели воздушные | E4 | E4 | 8015644582494 | 143.000 | KG | 324.000 | CDM
1SDA056910R1 | SAC 1SDA0 56910 R1 | Выключатель автоматический выкатной E4V 3200 PR123/P-LSI In=3200A 4p W MP | 1 | ST | 1312312,01 | 1548528.1718 | SACE P | Заказ | 6 недель |  |  | 12.05.2015 |  |  |  | Силовые автоматические выключатели | Автоматические выключатели воздушные | E4 | E4 | 8015644582500 | 143.000 | KG | 324.000 | CDM
1SDA056911R1 | SAC 1SDA0 56911 R1 | Выключатель автоматический выкатной E4V 3200 PR123/P-LSIG In=3200A 4p W MP | 1 | ST | 1357326,65 | 1601645.447 | SACE P | Заказ | 6 недель |  |  | 12.05.2015 |  |  |  | Силовые автоматические выключатели | Автоматические выключатели воздушные | E4 | E4 | 8015644582517 | 143.000 | KG | 324.000 | CDM
1SDA056912R1 | SAC 1SDA0 56912 R1 | Выключатель автоматический стационарный E4V 4000 PR121/P-LI In=4000A 3p F HR | 1 | ST | 1057160,15 | 1247448.977 | SACE P | Заказ | 6 недель |  |  | 12.05.2015 |  |  |  | Силовые автоматические выключатели | Автоматические выключатели воздушные | E4 | E4 | 8015644582524 | 115.000 | KG | 290.800 | CDM
1SDA056913R1 | SAC 1SDA0 56913 R1 | Выключатель автоматический стационарный E4V 4000 PR121/P-LSI In=4000A 3p F HR | 1 | ST | 1080770,39 | 1275309.0602 | SACE P | Заказ | 6 недель |  |  | 12.05.2015 |  |  |  | Силовые автоматические выключатели | Автоматические выключатели воздушные | E4 | E4 | 8015644582531 | 115.000 | KG | 290.800 | CDM
1SDA056914R1 | SAC 1SDA0 56914 R1 | Выключатель автоматический стационарный E4V 4000 PR121/P-LSIG In=4000A 3p F HR | 1 | ST | 1116644,67 | 1317640.7106 | SACE P | Заказ | 6 недель |  |  | 12.05.2015 |  |  |  | Силовые автоматические выключатели | Автоматические выключатели воздушные | E4 | E4 | 8015644582548 | 115.000 | KG | 290.800 | CDM
1SDA056915R1 | SAC 1SDA0 56915 R1 | Выключатель автоматический стационарный E4V 4000 PR122/P-LI In=4000A 3p F HR | 1 | ST | 1099448,25 | 1297348.935 | SACE P | Заказ | 6 недель |  |  | 12.05.2015 |  |  |  | Силовые автоматические выключатели | Автоматические выключатели воздушные | E4 | E4 | 8015644582555 | 115.000 | KG | 290.800 | CDM
1SDA056916R1 | SAC 1SDA0 56916 R1 | Выключатель автоматический стационарный E4V 4000 PR122/P-LSI In=4000A 3p F HR | 1 | ST | 1127466,22 | 1330410.1396 | SACE P | Заказ | 6 недель |  |  | 12.05.2015 |  |  |  | Силовые автоматические выключатели | Автоматические выключатели воздушные | E4 | E4 | 8015644582562 | 115.000 | KG | 290.800 | CDM
1SDA056917R1 | SAC 1SDA0 56917 R1 | Выключатель автоматический стационарный E4V 4000 PR122/P-LSIG In=4000A 3p F HR | 1 | ST | 1172478,09 | 1383524.1462 | SACE P | Заказ | 6 недель |  |  | 12.05.2015 |  |  |  | Силовые автоматические выключатели | Автоматические выключатели воздушные | E4 | E4 | 8015644582579 | 115.000 | KG | 290.800 | CDM
1SDA056918R1 | SAC 1SDA0 56918 R1 | Выключатель автоматический стационарный E4V 4000 PR123/P-LSI In=4000A 3p F HR | 1 | ST | 1363553,79 | 1608993.4722 | SACE P | Заказ | 6 недель |  |  | 12.05.2015 |  |  |  | Силовые автоматические выключатели | Автоматические выключатели воздушные | E4 | E4 | 8015644582586 | 115.000 | KG | 290.800 | CDM
1SDA056919R1 | SAC 1SDA0 56919 R1 | Выключатель автоматический стационарный E4V 4000 PR123/P-LSIG In=4000A 3p F HR | 1 | ST | 1408562,88 | 1662104.1984 | SACE P | Заказ | 6 недель |  |  | 12.05.2015 |  |  |  | Силовые автоматические выключатели | Автоматические выключатели воздушные | E4 | E4 | 8015644582593 | 115.000 | KG | 290.800 | CDM
1SDA056920R1 | SAC 1SDA0 56920 R1 | Выключатель автоматический стационарный E4V 4000 PR121/P-LI In=4000A 4p F HR | 1 | ST | 1253947,65 | 1479658.227 | SACE P | Заказ | 6 недель |  |  | 12.05.2015 |  |  |  | Силовые автоматические выключатели | Автоматические выключатели воздушные | E4 | E4 | 8015644582609 | 135.000 | KG | 324.000 | CDM
1SDA056921R1 | SAC 1SDA0 56921 R1 | Выключатель автоматический стационарный E4V 4000 PR121/P-LSI In=4000A 4p F HR | 1 | ST | 1280892,62 | 1511453.2916 | SACE P | Заказ | 6 недель |  |  | 12.05.2015 |  |  |  | Силовые автоматические выключатели | Автоматические выключатели воздушные | E4 | E4 | 8015644582616 | 135.000 | KG | 324.000 | CDM
1SDA056922R1 | SAC 1SDA0 56922 R1 | Выключатель автоматический стационарный E4V 4000 PR121/P-LSIG In=4000A 4p F HR | 1 | ST | 1324169,10 | 1562519.538 | SACE P | Заказ | 6 недель |  |  | 12.05.2015 |  |  |  | Силовые автоматические выключатели | Автоматические выключатели воздушные | E4 | E4 | 8015644582623 | 135.000 | KG | 324.000 | CDM
1SDA056923R1 | SAC 1SDA0 56923 R1 | Выключатель автоматический стационарный E4V 4000 PR122/P-LI In=4000A 4p F HR | 1 | ST | 1304107,41 | 1538846.7438 | SACE P | Заказ | 6 недель |  |  | 12.05.2015 |  |  |  | Силовые автоматические выключатели | Автоматические выключатели воздушные | E4 | E4 | 8015644582630 | 135.000 | KG | 324.000 | CDM
1SDA056924R1 | SAC 1SDA0 56924 R1 | Выключатель автоматический стационарный E4V 4000 PR122/P-LSI In=4000A 4p F HR | 1 | ST | 1332125,39 | 1571907.9602 | SACE P | Заказ | 6 недель |  |  | 12.05.2015 |  |  |  | Силовые автоматические выключатели | Автоматические выключатели воздушные | E4 | E4 | 8015644582647 | 135.000 | KG | 324.000 | CDM
1SDA056925R1 | SAC 1SDA0 56925 R1 | Выключатель автоматический стационарный E4V 4000 PR122/P-LSIG In=4000A 4p F HR | 1 | ST | 1377135,17 | 1625019.5006 | SACE P | Заказ | 6 недель |  |  | 12.05.2015 |  |  |  | Силовые автоматические выключатели | Автоматические выключатели воздушные | E4 | E4 | 8015644582654 | 135.000 | KG | 324.000 | CDM
1SDA056926R1 | SAC 1SDA0 56926 R1 | Выключатель автоматический стационарный E4V 4000 PR123/P-LSI In=4000A 4p F HR | 1 | ST | 1568210,87 | 1850488.8266 | SACE P | Заказ | 6 недель |  |  | 12.05.2015 |  |  |  | Силовые автоматические выключатели | Автоматические выключатели воздушные | E4 | E4 | 8015644582661 | 135.000 | KG | 324.000 | CDM
1SDA056927R1 | SAC 1SDA0 56927 R1 | Выключатель автоматический стационарный E4V 4000 PR123/P-LSIG In=4000A 4p F HR | 1 | ST | 1613222,74 | 1903602.8332 | SACE P | Заказ | 6 недель |  |  | 12.05.2015 |  |  |  | Силовые автоматические выключатели | Автоматические выключатели воздушные | E4 | E4 | 8015644582678 | 135.000 | KG | 324.000 | CDM
1SDA056928R1 | SAC 1SDA0 56928 R1 | Выключатель автоматический выкатной E4V 4000 PR121/P-LI In=4000A 3p W MP | 1 | ST | 1235810,01 | 1458255.8118 | SACE P | Заказ | 6 недель |  |  | 12.05.2015 |  |  |  | Силовые автоматические выключатели | Автоматические выключатели воздушные | E4 | E4 | 8015644582685 | 125.000 | KG | 290.800 | CDM
1SDA056929R1 | SAC 1SDA0 56929 R1 | Выключатель автоматический выкатной E4V 4000 PR121/P-LSI In=4000A 3p W MP | 1 | ST | 1262756,37 | 1490052.5166 | SACE P | Заказ | 6 недель |  |  | 12.05.2015 |  |  |  | Силовые автоматические выключатели | Автоматические выключатели воздушные | E4 | E4 | 8015644582692 | 125.000 | KG | 290.800 | CDM
1SDA056930R1 | SAC 1SDA0 56930 R1 | Выключатель автоматический выкатной E4V 4000 PR121/P-LSIG In=4000A 3p W MP | 1 | ST | 1306036,32 | 1541122.8576 | SACE P | Заказ | 6 недель |  |  | 12.05.2015 |  |  |  | Силовые автоматические выключатели | Автоматические выключатели воздушные | E4 | E4 | 8015644582708 | 125.000 | KG | 290.800 | CDM
1SDA056931R1 | SAC 1SDA0 56931 R1 | Выключатель автоматический выкатной E4V 4000 PR122/P-LI In=4000A 3p W MP | 1 | ST | 1285245,66 | 1516589.8788 | SACE P | Заказ | 6 недель |  |  | 12.05.2015 |  |  |  | Силовые автоматические выключатели | Автоматические выключатели воздушные | E4 | E4 | 8015644582715 | 125.000 | KG | 290.800 | CDM
1SDA056932R1 | SAC 1SDA0 56932 R1 | Выключатель автоматический выкатной E4V 4000 PR122/P-LSI In=4000A 3p W MP | 1 | ST | 1313267,10 | 1549655.178 | SACE P | Заказ | 6 недель |  |  | 12.05.2015 |  |  |  | Силовые автоматические выключатели | Автоматические выключатели воздушные | E4 | E4 | 8015644582722 | 125.000 | KG | 290.800 | CDM
1SDA056933R1 | SAC 1SDA0 56933 R1 | Выключатель автоматический выкатной E4V 4000 PR122/P-LSIG In=4000A 3p W MP | 1 | ST | 1358277,57 | 1602767.5326 | SACE P | Заказ | 6 недель |  |  | 12.05.2015 |  |  |  | Силовые автоматические выключатели | Автоматические выключатели воздушные | E4 | E4 | 8015644582739 | 125.000 | KG | 290.800 | CDM
1SDA056934R1 | SAC 1SDA0 56934 R1 | Выключатель автоматический выкатной E4V 4000 PR123/P-LSI In=4000A 3p W MP | 1 | ST | 1549353,28 | 1828236.8704 | SACE P | Заказ | 6 недель |  |  | 12.05.2015 |  |  |  | Силовые автоматические выключатели | Автоматические выключатели воздушные | E4 | E4 | 8015644582746 | 125.000 | KG | 290.800 | CDM
1SDA056935R1 | SAC 1SDA0 56935 R1 | Выключатель автоматический выкатной E4V 4000 PR123/P-LSIG In=4000A 3p W MP | 1 | ST | 1594362,37 | 1881347.5966 | SACE P | Заказ | 6 недель |  |  | 12.05.2015 |  |  |  | Силовые автоматические выключатели | Автоматические выключатели воздушные | E4 | E4 | 8015644582753 | 125.000 | KG | 290.800 | CDM
1SDA056936R1 | SAC 1SDA0 56936 R1 | Выключатель автоматический выкатной E4V 4000 PR121/P-LI In=4000A 4p W MP | 1 | ST | 1555809,30 | 1835854.974 | SACE P | Заказ | 6 недель |  |  | 12.05.2015 |  |  |  | Силовые автоматические выключатели | Автоматические выключатели воздушные | E4 | E4 | 8015644582760 | 143.000 | KG | 324.000 | CDM
1SDA056937R1 | SAC 1SDA0 56937 R1 | Выключатель автоматический выкатной E4V 4000 PR121/P-LSI In=4000A 4p W MP | 1 | ST | 1583013,68 | 1867956.1424 | SACE P | Заказ | 6 недель |  |  | 12.05.2015 |  |  |  | Силовые автоматические выключатели | Автоматические выключатели воздушные | E4 | E4 | 8015644582777 | 143.000 | KG | 324.000 | CDM
1SDA056938R1 | SAC 1SDA0 56938 R1 | Выключатель автоматический выкатной E4V 4000 PR121/P-LSIG In=4000A 4p W MP | 1 | ST | 1626713,26 | 1919521.6468 | SACE P | Заказ | 6 недель |  |  | 12.05.2015 |  |  |  | Силовые автоматические выключатели | Автоматические выключатели воздушные | E4 | E4 | 8015644582784 | 143.000 | KG | 324.000 | CDM
1SDA056939R1 | SAC 1SDA0 56939 R1 | Выключатель автоматический выкатной E4V 4000 PR122/P-LI In=4000A 4p W MP | 1 | ST | 1602483,04 | 1890929.9872 | SACE P | Заказ | 6 недель |  |  | 12.05.2015 |  |  |  | Силовые автоматические выключатели | Автоматические выключатели воздушные | E4 | E4 | 8015644582791 | 143.000 | KG | 324.000 | CDM
1SDA056940R1 | SAC 1SDA0 56940 R1 | Выключатель автоматический выкатной E4V 4000 PR122/P-LSI In=4000A 4p W MP | 1 | ST | 1630503,09 | 1923993.6462 | SACE P | Заказ | 6 недель |  |  | 12.05.2015 |  |  |  | Силовые автоматические выключатели | Автоматические выключатели воздушные | E4 | E4 | 8015644582807 | 143.000 | KG | 324.000 | CDM
1SDA056941R1 | SAC 1SDA0 56941 R1 | Выключатель автоматический выкатной E4V 4000 PR122/P-LSIG In=4000A 4p W MP | 1 | ST | 1675514,95 | 1977107.641 | SACE P | Заказ | 6 недель |  |  | 12.05.2015 |  |  |  | Силовые автоматические выключатели | Автоматические выключатели воздушные | E4 | E4 | 8015644582814 | 143.000 | KG | 324.000 | CDM
1SDA056942R1 | SAC 1SDA0 56942 R1 | Выключатель автоматический выкатной E4V 4000 PR123/P-LSI In=4000A 4p W MP | 1 | ST | 1866587,88 | 2202573.6984 | SACE P | Заказ | 6 недель |  |  | 12.05.2015 |  |  |  | Силовые автоматические выключатели | Автоматические выключатели воздушные | E4 | E4 | 8015644582821 | 143.000 | KG | 324.000 | CDM
1SDA056943R1 | SAC 1SDA0 56943 R1 | Выключатель автоматический выкатной E4V 4000 PR123/P-LSIG In=4000A 4p W MP | 1 | ST | 1911598,36 | 2255686.0648 | SACE P | Заказ | 6 недель |  |  | 12.05.2015 |  |  |  | Силовые автоматические выключатели | Автоматические выключатели воздушные | E4 | E4 | 8015644582838 | 143.000 | KG | 324.000 | CDM
1SDA056944R1 | SAC 1SDA0 56944 R1 | Выключатель автоматический стационарный E6H 4000 PR121/P-LI In=4000A 3p F HR | 1 | ST | 1104467,25 | 1303271.355 | SACE P | Заказ | 6 недель |  |  | 12.05.2015 |  |  |  | Силовые автоматические выключатели | Автоматические выключатели воздушные | E6 | E6 | 8015644582845 | 160.000 | KG | 411.200 | CDM
1SDA056945R1 | SAC 1SDA0 56945 R1 | Выключатель автоматический стационарный E6H 4000 PR121/P-LSI In=4000A 3p F HR | 1 | ST | 1124985,82 | 1327483.2676 | SACE P | Заказ | 6 недель |  |  | 12.05.2015 |  |  |  | Силовые автоматические выключатели | Автоматические выключатели воздушные | E6 | E6 | 8015644582852 | 160.000 | KG | 411.200 | CDM
1SDA056946R1 | SAC 1SDA0 56946 R1 | Выключатель автоматический стационарный E6H 4000 PR121/P-LSIG In=4000A 3p F HR | 1 | ST | 1159772,72 | 1368531.8096 | SACE P | Заказ | 6 недель |  |  | 12.05.2015 |  |  |  | Силовые автоматические выключатели | Автоматические выключатели воздушные | E6 | E6 | 8015644582869 | 160.000 | KG | 411.200 | CDM
1SDA056947R1 | SAC 1SDA0 56947 R1 | Выключатель автоматический стационарный E6H 4000 PR122/P-LI In=4000A 3p F HR | 1 | ST | 1144733,39 | 1350785.4002 | SACE P | Заказ | 6 недель |  |  | 12.05.2015 |  |  |  | Силовые автоматические выключатели | Автоматические выключатели воздушные | E6 | E6 | 8015644582876 | 160.000 | KG | 411.200 | CDM
1SDA056948R1 | SAC 1SDA0 56948 R1 | Выключатель автоматический стационарный E6H 4000 PR122/P-LSI In=4000A 3p F HR | 1 | ST | 1172752,75 | 1383848.245 | SACE P | Заказ | 6 недель |  |  | 12.05.2015 |  |  |  | Силовые автоматические выключатели | Автоматические выключатели воздушные | E6 | E6 | 8015644582883 | 160.000 | KG | 411.200 | CDM
1SDA056949R1 | SAC 1SDA0 56949 R1 | Выключатель автоматический стационарный E6H 4000 PR122/P-LSIG In=4000A 3p F HR | 1 | ST | 1217764,62 | 1436962.2516 | SACE P | Заказ | 6 недель |  |  | 12.05.2015 |  |  |  | Силовые автоматические выключатели | Автоматические выключатели воздушные | E6 | E6 | 8015644582890 | 160.000 | KG | 411.200 | CDM
1SDA056950R1 | SAC 1SDA0 56950 R1 | Выключатель автоматический стационарный E6H 4000 PR123/P-LSI In=4000A 3p F HR | 1 | ST | 1408838,24 | 1662429.1232 | SACE P | Заказ | 6 недель |  |  | 12.05.2015 |  |  |  | Силовые автоматические выключатели | Автоматические выключатели воздушные | E6 | E6 | 8015644582906 | 160.000 | KG | 411.200 | CDM
1SDA056951R1 | SAC 1SDA0 56951 R1 | Выключатель автоматический стационарный E6H 4000 PR123/P-LSIG In=4000A 3p F HR | 1 | ST | 1453848,02 | 1715540.6636 | SACE P | Заказ | 6 недель |  |  | 12.05.2015 |  |  |  | Силовые автоматические выключатели | Автоматические выключатели воздушные | E6 | E6 | 8015644582913 | 160.000 | KG | 411.200 | CDM
1SDA056952R1 | SAC 1SDA0 56952 R1 | Выключатель автоматический стационарный E6H 4000 PR121/P-LI In=4000A 4p F HR | 1 | ST | 1318852,66 | 1556246.1388 | SACE P | Заказ | 6 недель |  |  | 12.05.2015 |  |  |  | Силовые автоматические выключатели | Автоматические выключатели воздушные | E6 | E6 | 8015644582920 | 175.000 | KG | 432.000 | CDM
1SDA056953R1 | SAC 1SDA0 56953 R1 | Выключатель автоматический стационарный E6H 4000 PR121/P-LSI In=4000A 4p F HR | 1 | ST | 1346057,04 | 1588347.3072 | SACE P | Заказ | 6 недель |  |  | 12.05.2015 |  |  |  | Силовые автоматические выключатели | Автоматические выключатели воздушные | E6 | E6 | 8015644582937 | 175.000 | KG | 432.000 | CDM
1SDA056954R1 | SAC 1SDA0 56954 R1 | Выключатель автоматический стационарный E6H 4000 PR121/P-LSIG In=4000A 4p F HR | 1 | ST | 1389758,00 | 1639914.44 | SACE P | Заказ | 6 недель |  |  | 12.05.2015 |  |  |  | Силовые автоматические выключатели | Автоматические выключатели воздушные | E6 | E6 | 8015644582944 | 175.000 | KG | 432.000 | CDM
1SDA056955R1 | SAC 1SDA0 56955 R1 | Выключатель автоматический стационарный E6H 4000 PR122/P-LI In=4000A 4p F HR | 1 | ST | 1358418,37 | 1602933.6766 | SACE P | Заказ | 6 недель |  |  | 12.05.2015 |  |  |  | Силовые автоматические выключатели | Автоматические выключатели воздушные | E6 | E6 | 8015644582951 | 175.000 | KG | 432.000 | CDM
1SDA056956R1 | SAC 1SDA0 56956 R1 | Выключатель автоматический стационарный E6H 4000 PR122/P-LSI In=4000A 4p F HR | 1 | ST | 1386439,81 | 1635998.9758 | SACE P | Заказ | 6 недель |  |  | 12.05.2015 |  |  |  | Силовые автоматические выключатели | Автоматические выключатели воздушные | E6 | E6 | 8015644582968 | 175.000 | KG | 432.000 | CDM
1SDA056957R1 | SAC 1SDA0 56957 R1 | Выключатель автоматический стационарный E6H 4000 PR122/P-LSIG In=4000A 4p F HR | 1 | ST | 1431448,91 | 1689109.7138 | SACE P | Заказ | 6 недель |  |  | 12.05.2015 |  |  |  | Силовые автоматические выключатели | Автоматические выключатели воздушные | E6 | E6 | 8015644582975 | 175.000 | KG | 432.000 | CDM
1SDA056958R1 | SAC 1SDA0 56958 R1 | Выключатель автоматический стационарный E6H 4000 PR123/P-LSI In=4000A 4p F HR | 1 | ST | 1622522,53 | 1914576.5854 | SACE P | Заказ | 6 недель |  |  | 12.05.2015 |  |  |  | Силовые автоматические выключатели | Автоматические выключатели воздушные | E6 | E6 | 8015644582982 | 175.000 | KG | 432.000 | CDM
1SDA056959R1 | SAC 1SDA0 56959 R1 | Выключатель автоматический стационарный E6H 4000 PR123/P-LSIG In=4000A 4p F HR | 1 | ST | 1667534,39 | 1967690.5802 | SACE P | Заказ | 6 недель |  |  | 12.05.2015 |  |  |  | Силовые автоматические выключатели | Автоматические выключатели воздушные | E6 | E6 | 8015644582999 | 175.000 | KG | 432.000 | CDM
1SDA056960R1 | SAC 1SDA0 56960 R1 | Выключатель автоматический выкатной E6H 4000 PR121/P-LI In=4000A 3p W MP | 1 | ST | 1208587,23 | 1426132.9314 | SACE P | Заказ | 6 недель |  |  | 12.05.2015 |  |  |  | Силовые автоматические выключатели | Автоматические выключатели воздушные | E6 | E6 | 8015644583002 | 165.000 | KG | 411.200 | CDM
1SDA056961R1 | SAC 1SDA0 56961 R1 | Выключатель автоматический выкатной E6H 4000 PR121/P-LSI In=4000A 3p W MP | 1 | ST | 1229101,37 | 1450339.6166 | SACE P | Заказ | 6 недель |  |  | 12.05.2015 |  |  |  | Силовые автоматические выключатели | Автоматические выключатели воздушные | E6 | E6 | 8015644583019 | 165.000 | KG | 411.200 | CDM
1SDA056962R1 | SAC 1SDA0 56962 R1 | Выключатель автоматический выкатной E6H 4000 PR121/P-LSIG In=4000A 3p W MP | 1 | ST | 1261332,41 | 1488372.2438 | SACE P | Заказ | 6 недель |  |  | 12.05.2015 |  |  |  | Силовые автоматические выключатели | Автоматические выключатели воздушные | E6 | E6 | 8015644583026 | 165.000 | KG | 411.200 | CDM
1SDA056963R1 | SAC 1SDA0 56963 R1 | Выключатель автоматический выкатной E6H 4000 PR122/P-LI In=4000A 3p W MP | 1 | ST | 1251363,30 | 1476608.694 | SACE P | Заказ | 6 недель |  |  | 12.05.2015 |  |  |  | Силовые автоматические выключатели | Автоматические выключатели воздушные | E6 | E6 | 8015644583033 | 165.000 | KG | 411.200 | CDM
1SDA056964R1 | SAC 1SDA0 56964 R1 | Выключатель автоматический выкатной E6H 4000 PR122/P-LSI In=4000A 3p W MP | 1 | ST | 1279386,82 | 1509676.4476 | SACE P | Заказ | 6 недель |  |  | 12.05.2015 |  |  |  | Силовые автоматические выключатели | Автоматические выключатели воздушные | E6 | E6 | 8015644583040 | 165.000 | KG | 411.200 | CDM
1SDA056965R1 | SAC 1SDA0 56965 R1 | Выключатель автоматический выкатной E6H 4000 PR122/P-LSIG In=4000A 3p W MP | 1 | ST | 1324397,99 | 1562789.6282 | SACE P | Заказ | 6 недель |  |  | 12.05.2015 |  |  |  | Силовые автоматические выключатели | Автоматические выключатели воздушные | E6 | E6 | 8015644583057 | 165.000 | KG | 411.200 | CDM
1SDA056966R1 | SAC 1SDA0 56966 R1 | Выключатель автоматический выкатной E6H 4000 PR123/P-LSI In=4000A 3p W MP | 1 | ST | 1515470,92 | 1788255.6856 | SACE P | Заказ | 6 недель |  |  | 12.05.2015 |  |  |  | Силовые автоматические выключатели | Автоматические выключатели воздушные | E6 | E6 | 8015644583064 | 165.000 | KG | 411.200 | CDM
1SDA056967R1 | SAC 1SDA0 56967 R1 | Выключатель автоматический выкатной E6H 4000 PR123/P-LSIG In=4000A 3p W MP | 1 | ST | 1560482,78 | 1841369.6804 | SACE P | Заказ | 6 недель |  |  | 12.05.2015 |  |  |  | Силовые автоматические выключатели | Автоматические выключатели воздушные | E6 | E6 | 8015644583071 | 165.000 | KG | 411.200 | CDM
1SDA056968R1 | SAC 1SDA0 56968 R1 | Выключатель автоматический выкатной E6H 4000 PR121/P-LI In=4000A 4p W MP | 1 | ST | 1489719,63 | 1757869.1634 | SACE P | Заказ | 6 недель |  |  | 12.05.2015 |  |  |  | Силовые автоматические выключатели | Автоматические выключатели воздушные | E6 | E6 | 8015644583088 | 172.000 | KG | 432.000 | CDM
1SDA056969R1 | SAC 1SDA0 56969 R1 | Выключатель автоматический выкатной E6H 4000 PR121/P-LSI In=4000A 4p W MP | 1 | ST | 1516924,01 | 1789970.3318 | SACE P | Заказ | 6 недель |  |  | 12.05.2015 |  |  |  | Силовые автоматические выключатели | Автоматические выключатели воздушные | E6 | E6 | 8015644583095 | 172.000 | KG | 432.000 | CDM
1SDA056970R1 | SAC 1SDA0 56970 R1 | Выключатель автоматический выкатной E6H 4000 PR121/P-LSIG In=4000A 4p W MP | 1 | ST | 1560625,66 | 1841538.2788 | SACE P | Заказ | 6 недель |  |  | 12.05.2015 |  |  |  | Силовые автоматические выключатели | Автоматические выключатели воздушные | E6 | E6 | 8015644583101 | 172.000 | KG | 432.000 | CDM
1SDA056971R1 | SAC 1SDA0 56971 R1 | Выключатель автоматический выкатной E6H 4000 PR122/P-LI In=4000A 4p W MP | 1 | ST | 1534410,36 | 1810604.2248 | SACE P | Заказ | 6 недель |  |  | 12.05.2015 |  |  |  | Силовые автоматические выключатели | Автоматические выключатели воздушные | E6 | E6 | 8015644583118 | 172.000 | KG | 432.000 | CDM
1SDA056972R1 | SAC 1SDA0 56972 R1 | Выключатель автоматический выкатной E6H 4000 PR122/P-LSI In=4000A 4p W MP | 1 | ST | 1562430,41 | 1843667.8838 | SACE P | Заказ | 6 недель |  |  | 12.05.2015 |  |  |  | Силовые автоматические выключатели | Автоматические выключатели воздушные | E6 | E6 | 8015644583125 | 172.000 | KG | 432.000 | CDM
1SDA056973R1 | SAC 1SDA0 56973 R1 | Выключатель автоматический выкатной E6H 4000 PR122/P-LSIG In=4000A 4p W MP | 1 | ST | 1607442,28 | 1896781.8904 | SACE P | Заказ | 6 недель |  |  | 12.05.2015 |  |  |  | Силовые автоматические выключатели | Автоматические выключатели воздушные | E6 | E6 | 8015644583132 | 172.000 | KG | 432.000 | CDM
1SDA056974R1 | SAC 1SDA0 56974 R1 | Выключатель автоматический выкатной E6H 4000 PR123/P-LSI In=4000A 4p W MP | 1 | ST | 1798517,28 | 2122250.3904 | SACE P | Заказ | 6 недель |  |  | 12.05.2015 |  |  |  | Силовые автоматические выключатели | Автоматические выключатели воздушные | E6 | E6 | 8015644583149 | 172.000 | KG | 432.000 | CDM
1SDA056975R1 | SAC 1SDA0 56975 R1 | Выключатель автоматический выкатной E6H 4000 PR123/P-LSIG In=4000A 4p W MP | 1 | ST | 1843528,46 | 2175363.5828 | SACE P | Заказ | 6 недель |  |  | 12.05.2015 |  |  |  | Силовые автоматические выключатели | Автоматические выключатели воздушные | E6 | E6 | 8015644583156 | 172.000 | KG | 432.000 | CDM
1SDA056976R1 | SAC 1SDA0 56976 R1 | Выключатель автоматический стационарный E6H 5000 PR121/P-LI In=5000A 3p F HR | 1 | ST | 1439939,21 | 1699128.2678 | SACE P | Заказ | 6 недель |  |  | 12.05.2015 |  |  |  | Силовые автоматические выключатели | Автоматические выключатели воздушные | E6 | E6 | 8015644583163 | 160.000 | KG | 411.200 | CDM
1SDA056977R1 | SAC 1SDA0 56977 R1 | Выключатель автоматический стационарный E6H 5000 PR121/P-LSI In=5000A 3p F HR | 1 | ST | 1460457,78 | 1723340.1804 | SACE P | Заказ | 6 недель |  |  | 12.05.2015 |  |  |  | Силовые автоматические выключатели | Автоматические выключатели воздушные | E6 | E6 | 8015644583170 | 160.000 | KG | 411.200 | CDM
1SDA056978R1 | SAC 1SDA0 56978 R1 | Выключатель автоматический стационарный E6H 5000 PR121/P-LSIG In=5000A 3p F HR | 1 | ST | 1501288,88 | 1771520.8784 | SACE P | Заказ | 6 недель |  |  | 12.05.2015 |  |  |  | Силовые автоматические выключатели | Автоматические выключатели воздушные | E6 | E6 | 8015644583187 | 160.000 | KG | 411.200 | CDM
1SDA056979R1 | SAC 1SDA0 56979 R1 | Выключатель автоматический стационарный E6H 5000 PR122/P-LI In=5000A 3p F HR | 1 | ST | 1488310,93 | 1756206.8974 | SACE P | Заказ | 6 недель |  |  | 12.05.2015 |  |  |  | Силовые автоматические выключатели | Автоматические выключатели воздушные | E6 | E6 | 8015644583194 | 160.000 | KG | 411.200 | CDM
1SDA056980R1 | SAC 1SDA0 56980 R1 | Выключатель автоматический стационарный E6H 5000 PR122/P-LSI In=5000A 3p F HR | 1 | ST | 1516331,67 | 1789271.3706 | SACE P | Заказ | 6 недель |  |  | 12.05.2015 |  |  |  | Силовые автоматические выключатели | Автоматические выключатели воздушные | E6 | E6 | 8015644583200 | 160.000 | KG | 411.200 | CDM
1SDA056981R1 | SAC 1SDA0 56981 R1 | Выключатель автоматический стационарный E6H 5000 PR122/P-LSIG In=5000A 3p F HR | 1 | ST | 1561339,38 | 1842380.4684 | SACE P | Заказ | 6 недель |  |  | 12.05.2015 |  |  |  | Силовые автоматические выключатели | Автоматические выключатели воздушные | E6 | E6 | 8015644583217 | 160.000 | KG | 411.200 | CDM
1SDA056982R1 | SAC 1SDA0 56982 R1 | Выключатель автоматический стационарный E6H 5000 PR123/P-LSI In=5000A 3p F HR | 1 | ST | 1752414,39 | 2067848.9802 | SACE P | Заказ | 6 недель |  |  | 12.05.2015 |  |  |  | Силовые автоматические выключатели | Автоматические выключатели воздушные | E6 | E6 | 8015644583224 | 160.000 | KG | 411.200 | CDM
1SDA056983R1 | SAC 1SDA0 56983 R1 | Выключатель автоматический стационарный E6H 5000 PR123/P-LSIG In=5000A 3p F HR | 1 | ST | 1797425,56 | 2120962.1608 | SACE P | Заказ | 6 недель |  |  | 12.05.2015 |  |  |  | Силовые автоматические выключатели | Автоматические выключатели воздушные | E6 | E6 | 8015644583231 | 160.000 | KG | 411.200 | CDM
1SDA056984R1 | SAC 1SDA0 56984 R1 | Выключатель автоматический стационарный E6H 5000 PR121/P-LI In=5000A 4p F HR | 1 | ST | 1714063,86 | 2022595.3548 | SACE P | Заказ | 6 недель |  |  | 12.05.2015 |  |  |  | Силовые автоматические выключатели | Автоматические выключатели воздушные | E6 | E6 | 8015644583248 | 175.000 | KG | 432.000 | CDM
1SDA056985R1 | SAC 1SDA0 56985 R1 | Выключатель автоматический стационарный E6H 5000 PR121/P-LSI In=5000A 4p F HR | 1 | ST | 1741268,23 | 2054696.5114 | SACE P | Заказ | 6 недель |  |  | 12.05.2015 |  |  |  | Силовые автоматические выключатели | Автоматические выключатели воздушные | E6 | E6 | 8015644583255 | 175.000 | KG | 432.000 | CDM
1SDA056986R1 | SAC 1SDA0 56986 R1 | Выключатель автоматический стационарный E6H 5000 PR121/P-LSIG In=5000A 4p F HR | 1 | ST | 1784968,50 | 2106262.83 | SACE P | Заказ | 6 недель |  |  | 12.05.2015 |  |  |  | Силовые автоматические выключатели | Автоматические выключатели воздушные | E6 | E6 | 8015644583262 | 175.000 | KG | 432.000 | CDM
1SDA056987R1 | SAC 1SDA0 56987 R1 | Выключатель автоматический стационарный E6H 5000 PR122/P-LI In=5000A 4p F HR | 1 | ST | 1765485,28 | 2083272.6304 | SACE P | Заказ | 6 недель |  |  | 12.05.2015 |  |  |  | Силовые автоматические выключатели | Автоматические выключатели воздушные | E6 | E6 | 8015644583279 | 175.000 | KG | 432.000 | CDM
1SDA056988R1 | SAC 1SDA0 56988 R1 | Выключатель автоматический стационарный E6H 5000 PR122/P-LSI In=5000A 4p F HR | 1 | ST | 1793504,64 | 2116335.4752 | SACE P | Заказ | 6 недель |  |  | 12.05.2015 |  |  |  | Силовые автоматические выключатели | Автоматические выключатели воздушные | E6 | E6 | 8015644583286 | 175.000 | KG | 432.000 | CDM
1SDA056989R1 | SAC 1SDA0 56989 R1 | Выключатель автоматический стационарный E6H 5000 PR122/P-LSIG In=5000A 4p F HR | 1 | ST | 1838516,50 | 2169449.47 | SACE P | Заказ | 6 недель |  |  | 12.05.2015 |  |  |  | Силовые автоматические выключатели | Автоматические выключатели воздушные | E6 | E6 | 8015644583293 | 175.000 | KG | 432.000 | CDM
1SDA056990R1 | SAC 1SDA0 56990 R1 | Выключатель автоматический стационарный E6H 5000 PR123/P-LSI In=5000A 4p F HR | 1 | ST | 2029589,43 | 2394915.5274 | SACE P | Заказ | 6 недель |  |  | 12.05.2015 |  |  |  | Силовые автоматические выключатели | Автоматические выключатели воздушные | E6 | E6 | 8015644583309 | 175.000 | KG | 432.000 | CDM
1SDA056991R1 | SAC 1SDA0 56991 R1 | Выключатель автоматический стационарный E6H 5000 PR123/P-LSIG In=5000A 4p F HR | 1 | ST | 2074603,38 | 2448031.9884 | SACE P | Заказ | 6 недель |  |  | 12.05.2015 |  |  |  | Силовые автоматические выключатели | Автоматические выключатели воздушные | E6 | E6 | 8015644583316 | 175.000 | KG | 432.000 | CDM
1SDA056992R1 | SAC 1SDA0 56992 R1 | Выключатель автоматический выкатной E6H 5000 PR121/P-LI In=5000A 3p W MP | 1 | ST | 1534651,33 | 1810888.5694 | SACE P | Заказ | 6 недель |  |  | 12.05.2015 |  |  |  | Силовые автоматические выключатели | Автоматические выключатели воздушные | E6 | E6 | 8015644583323 | 165.000 | KG | 411.200 | CDM
1SDA056993R1 | SAC 1SDA0 56993 R1 | Выключатель автоматический выкатной E6H 5000 PR121/P-LSI In=5000A 3p W MP | 1 | ST | 1555169,90 | 1835100.482 | SACE P | Заказ | 6 недель |  |  | 12.05.2015 |  |  |  | Силовые автоматические выключатели | Автоматические выключатели воздушные | E6 | E6 | 8015644583330 | 165.000 | KG | 411.200 | CDM
1SDA056994R1 | SAC 1SDA0 56994 R1 | Выключатель автоматический выкатной E6H 5000 PR121/P-LSIG In=5000A 3p W MP | 1 | ST | 1586928,36 | 1872575.4648 | SACE P | Заказ | 6 недель |  |  | 12.05.2015 |  |  |  | Силовые автоматические выключатели | Автоматические выключатели воздушные | E6 | E6 | 8015644583347 | 165.000 | KG | 411.200 | CDM
1SDA056995R1 | SAC 1SDA0 56995 R1 | Выключатель автоматический выкатной E6H 5000 PR122/P-LI In=5000A 3p W MP | 1 | ST | 1585310,19 | 1870666.0242 | SACE P | Заказ | 6 недель |  |  | 12.05.2015 |  |  |  | Силовые автоматические выключатели | Автоматические выключатели воздушные | E6 | E6 | 8015644583354 | 165.000 | KG | 411.200 | CDM
1SDA056996R1 | SAC 1SDA0 56996 R1 | Выключатель автоматический выкатной E6H 5000 PR122/P-LSI In=5000A 3p W MP | 1 | ST | 1613329,55 | 1903728.869 | SACE P | Заказ | 6 недель |  |  | 12.05.2015 |  |  |  | Силовые автоматические выключатели | Автоматические выключатели воздушные | E6 | E6 | 8015644583361 | 165.000 | KG | 411.200 | CDM
1SDA056996R2 | SAC 1SDA0 56996 R2 | Выключатель автоматический выкатной E6H 5000 PR122/P-LSI In=5000A 3p W MP+10 доп. контактов | 1 | ST | 1632849,54 | 1926762.4572 | SACE P | Заказ | 6 недель |  |  | 12.05.2015 |  |  |  | Силовые автоматические выключатели | Автоматические выключатели воздушные | E6 | E6 | 2012202920053 | 165.000 | KG | 411.300 | CDM
1SDA056997R1 | SAC 1SDA0 56997 R1 | Выключатель автоматический выкатной E6H 5000 PR122/P-LSIG In=5000A 3p W MP | 1 | ST | 1658338,64 | 1956839.5952 | SACE P | Заказ | 6 недель |  |  | 12.05.2015 |  |  |  | Силовые автоматические выключатели | Автоматические выключатели воздушные | E6 | E6 | 8015644583378 | 165.000 | KG | 411.200 | CDM
1SDA056998R1 | SAC 1SDA0 56998 R1 | Выключатель автоматический выкатной E6H 5000 PR123/P-LSI In=5000A 3p W MP | 1 | ST | 1849416,43 | 2182311.3874 | SACE P | Заказ | 6 недель |  |  | 12.05.2015 |  |  |  | Силовые автоматические выключатели | Автоматические выключатели воздушные | E6 | E6 | 8015644583385 | 165.000 | KG | 411.200 | CDM
1SDA056999R1 | SAC 1SDA0 56999 R1 | Выключатель автоматический выкатной E6H 5000 PR123/P-LSIG In=5000A 3p W MP | 1 | ST | 1894425,52 | 2235422.1136 | SACE P | Заказ | 6 недель |  |  | 12.05.2015 |  |  |  | Силовые автоматические выключатели | Автоматические выключатели воздушные | E6 | E6 | 8015644583392 | 165.000 | KG | 411.200 | CDM
1SDA057000R1 | SAC 1SDA0 57000 R1 | Выключатель автоматический выкатной E6H 5000 PR121/P-LI In=5000A 4p W MP | 1 | ST | 1885824,18 | 2225272.5324 | SACE P | Заказ | 6 недель |  |  | 12.05.2015 |  |  |  | Силовые автоматические выключатели | Автоматические выключатели воздушные | E6 | E6 | 8015644583408 | 172.000 | KG | 432.000 | CDM
1SDA057001R1 | SAC 1SDA0 57001 R1 | Выключатель автоматический выкатной E6H 5000 PR121/P-LSI In=5000A 4p W MP | 1 | ST | 1913027,18 | 2257372.0724 | SACE P | Заказ | 6 недель |  |  | 12.05.2015 |  |  |  | Силовые автоматические выключатели | Автоматические выключатели воздушные | E6 | E6 | 8015644583415 | 172.000 | KG | 432.000 | CDM
1SDA057002R1 | SAC 1SDA0 57002 R1 | Выключатель автоматический выкатной E6H 5000 PR121/P-LSIG In=5000A 4p W MP | 1 | ST | 1956728,14 | 2308939.2052 | SACE P | Заказ | 6 недель |  |  | 12.05.2015 |  |  |  | Силовые автоматические выключатели | Автоматические выключатели воздушные | E6 | E6 | 8015644583422 | 172.000 | KG | 432.000 | CDM
1SDA057003R1 | SAC 1SDA0 57003 R1 | Выключатель автоматический выкатной E6H 5000 PR122/P-LI In=5000A 4p W MP | 1 | ST | 1942396,98 | 2292028.4364 | SACE P | Заказ | 6 недель |  |  | 12.05.2015 |  |  |  | Силовые автоматические выключатели | Автоматические выключатели воздушные | E6 | E6 | 8015644583439 | 172.000 | KG | 432.000 | CDM
1SDA057004R1 | SAC 1SDA0 57004 R1 | Выключатель автоматический выкатной E6H 5000 PR122/P-LSI In=5000A 4p W MP | 1 | ST | 1970417,03 | 2325092.0954 | SACE P | Заказ | 6 недель |  |  | 12.05.2015 |  |  |  | Силовые автоматические выключатели | Автоматические выключатели воздушные | E6 | E6 | 8015644583446 | 172.000 | KG | 432.000 | CDM
1SDA057005R1 | SAC 1SDA0 57005 R1 | Выключатель автоматический выкатной E6H 5000 PR122/P-LSIG In=5000A 4p W MP | 1 | ST | 2015429,59 | 2378206.9162 | SACE P | Заказ | 6 недель |  |  | 12.05.2015 |  |  |  | Силовые автоматические выключатели | Автоматические выключатели воздушные | E6 | E6 | 8015644583453 | 172.000 | KG | 432.000 | CDM
1SDA057006R1 | SAC 1SDA0 57006 R1 | Выключатель автоматический выкатной E6H 5000 PR123/P-LSI In=5000A 4p W MP | 1 | ST | 2206502,52 | 2603672.9736 | SACE P | Заказ | 6 недель |  |  | 12.05.2015 |  |  |  | Силовые автоматические выключатели | Автоматические выключатели воздушные | E6 | E6 | 8015644583460 | 172.000 | KG | 432.000 | CDM
1SDA057007R1 | SAC 1SDA0 57007 R1 | Выключатель автоматический выкатной E6H 5000 PR123/P-LSIG In=5000A 4p W MP | 1 | ST | 2251515,07 | 2656787.7826 | SACE P | Заказ | 6 недель |  |  | 12.05.2015 |  |  |  | Силовые автоматические выключатели | Автоматические выключатели воздушные | E6 | E6 | 8015644583477 | 172.000 | KG | 432.000 | CDM
1SDA057008R1 | SAC 1SDA0 57008 R1 | Выключатель автоматический стационарный E6H 6300 PR121/P-LI In=6300A 3p F HR | 1 | ST | 1895017,91 | 2236121.1338 | SACE P | Заказ | 6 недель |  |  | 12.05.2015 |  |  |  | Силовые автоматические выключатели | Автоматические выключатели воздушные | E6 | E6 | 8015644583484 | 160.000 | KG | 411.200 | CDM
1SDA057009R1 | SAC 1SDA0 57009 R1 | Выключатель автоматический стационарный E6H 6300 PR121/P-LSI In=6300A 3p F HR | 1 | ST | 1915536,48 | 2260333.0464 | SACE P | Заказ | 6 недель |  |  | 12.05.2015 |  |  |  | Силовые автоматические выключатели | Автоматические выключатели воздушные | E6 | E6 | 8015644583491 | 160.000 | KG | 411.200 | CDM
1SDA057010R1 | SAC 1SDA0 57010 R1 | Выключатель автоматический стационарный E6H 6300 PR121/P-LSIG In=6300A 3p F HR | 1 | ST | 1949436,32 | 2300334.8576 | SACE P | Заказ | 6 недель |  |  | 12.05.2015 |  |  |  | Силовые автоматические выключатели | Автоматические выключатели воздушные | E6 | E6 | 8015644583507 | 160.000 | KG | 411.200 | CDM
1SDA057011R1 | SAC 1SDA0 57011 R1 | Выключатель автоматический стационарный E6H 6300 PR122/P-LI In=6300A 3p F HR | 1 | ST | 1954382,38 | 2306171.2084 | SACE P | Заказ | 6 недель |  |  | 12.05.2015 |  |  |  | Силовые автоматические выключатели | Автоматические выключатели воздушные | E6 | E6 | 8015644583514 | 160.000 | KG | 411.200 | CDM
1SDA057012R1 | SAC 1SDA0 57012 R1 | Выключатель автоматический стационарный E6H 6300 PR122/P-LSI In=6300A 3p F HR | 1 | ST | 1982402,44 | 2339234.8792 | SACE P | Заказ | 6 недель |  |  | 12.05.2015 |  |  |  | Силовые автоматические выключатели | Автоматические выключатели воздушные | E6 | E6 | 8015644583521 | 160.000 | KG | 411.200 | CDM
1SDA057013R1 | SAC 1SDA0 57013 R1 | Выключатель автоматический стационарный E6H 6300 PR122/P-LSIG In=6300A 3p F HR | 1 | ST | 2027412,91 | 2392347.2338 | SACE P | Заказ | 6 недель |  |  | 12.05.2015 |  |  |  | Силовые автоматические выключатели | Автоматические выключатели воздушные | E6 | E6 | 8015644583538 | 160.000 | KG | 411.200 | CDM
1SDA057014R1 | SAC 1SDA0 57014 R1 | Выключатель автоматический стационарный E6H 6300 PR123/P-LSI In=6300A 3p F HR | 1 | ST | 2218486,54 | 2617814.1172 | SACE P | Заказ | 6 недель |  |  | 12.05.2015 |  |  |  | Силовые автоматические выключатели | Автоматические выключатели воздушные | E6 | E6 | 8015644583545 | 160.000 | KG | 411.200 | CDM
1SDA057015R1 | SAC 1SDA0 57015 R1 | Выключатель автоматический стационарный E6H 6300 PR123/P-LSIG In=6300A 3p F HR | 1 | ST | 2263497,71 | 2670927.2978 | SACE P | Заказ | 6 недель |  |  | 12.05.2015 |  |  |  | Силовые автоматические выключатели | Автоматические выключатели воздушные | E6 | E6 | 8015644583552 | 160.000 | KG | 411.200 | CDM
1SDA057016R1 | SAC 1SDA0 57016 R1 | Выключатель автоматический стационарный E6H 6300 PR121/P-LI In=6300A 4p F HR | 1 | ST | 2202247,28 | 2598651.7904 | SACE P | Заказ | 6 недель |  |  | 12.05.2015 |  |  |  | Силовые автоматические выключатели | Автоматические выключатели воздушные | E6 | E6 | 8015644583569 | 175.000 | KG | 432.000 | CDM
1SDA057017R1 | SAC 1SDA0 57017 R1 | Выключатель автоматический стационарный E6H 6300 PR121/P-LSI In=6300A 4p F HR | 1 | ST | 2229451,66 | 2630752.9588 | SACE P | Заказ | 6 недель |  |  | 12.05.2015 |  |  |  | Силовые автоматические выключатели | Автоматические выключатели воздушные | E6 | E6 | 8015644583576 | 175.000 | KG | 432.000 | CDM
1SDA057018R1 | SAC 1SDA0 57018 R1 | Выключатель автоматический стационарный E6H 6300 PR121/P-LSIG In=6300A 4p F HR | 1 | ST | 2273151,93 | 2682319.2774 | SACE P | Заказ | 6 недель |  |  | 12.05.2015 |  |  |  | Силовые автоматические выключатели | Автоматические выключатели воздушные | E6 | E6 | 8015644583583 | 175.000 | KG | 432.000 | CDM
1SDA057019R1 | SAC 1SDA0 57019 R1 | Выключатель автоматический стационарный E6H 6300 PR122/P-LI In=6300A 4p F HR | 1 | ST | 2268315,45 | 2676612.231 | SACE P | Заказ | 6 недель |  |  | 12.05.2015 |  |  |  | Силовые автоматические выключатели | Автоматические выключатели воздушные | E6 | E6 | 8015644583590 | 175.000 | KG | 432.000 | CDM
1SDA057020R1 | SAC 1SDA0 57020 R1 | Выключатель автоматический стационарный E6H 6300 PR122/P-LSI In=6300A 4p F HR | 1 | ST | 2296337,59 | 2709678.3562 | SACE P | Заказ | 6 недель |  |  | 12.05.2015 |  |  |  | Силовые автоматические выключатели | Автоматические выключатели воздушные | E6 | E6 | 8015644583606 | 175.000 | KG | 432.000 | CDM
1SDA057021R1 | SAC 1SDA0 57021 R1 | Выключатель автоматический стационарный E6H 6300 PR122/P-LSIG In=6300A 4p F HR | 1 | ST | 2341345,98 | 2762788.2564 | SACE P | Заказ | 6 недель |  |  | 12.05.2015 |  |  |  | Силовые автоматические выключатели | Автоматические выключатели воздушные | E6 | E6 | 8015644583613 | 175.000 | KG | 432.000 | CDM
1SDA057022R1 | SAC 1SDA0 57022 R1 | Выключатель автоматический стационарный E6H 6300 PR123/P-LSI In=6300A 4p F HR | 1 | ST | 2532420,99 | 2988256.7682 | SACE P | Заказ | 6 недель |  |  | 12.05.2015 |  |  |  | Силовые автоматические выключатели | Автоматические выключатели воздушные | E6 | E6 | 8015644583620 | 175.000 | KG | 432.000 | CDM
1SDA057023R1 | SAC 1SDA0 57023 R1 | Выключатель автоматический стационарный E6H 6300 PR123/P-LSIG In=6300A 4p F HR | 1 | ST | 2577430,78 | 3041368.3204 | SACE P | Заказ | 6 недель |  |  | 12.05.2015 |  |  |  | Силовые автоматические выключатели | Автоматические выключатели воздушные | E6 | E6 | 8015644583637 | 175.000 | KG | 432.000 | CDM
1SDA057024R1 | SAC 1SDA0 57024 R1 | Выключатель автоматический выкатной E6H 6300 PR121/P-LI In=6300A 3p W MP | 1 | ST | 1832586,39 | 2162451.9402 | SACE P | Заказ | 6 недель |  |  | 12.05.2015 |  |  |  | Силовые автоматические выключатели | Автоматические выключатели воздушные | E6 | E6 | 8015644583644 | 165.000 | KG | 411.200 | CDM
1SDA057025R1 | SAC 1SDA0 57025 R1 | Выключатель автоматический выкатной E6H 6300 PR121/P-LSI In=6300A 3p W MP | 1 | ST | 1853106,44 | 2186665.5992 | SACE P | Заказ | 6 недель |  |  | 12.05.2015 |  |  |  | Силовые автоматические выключатели | Автоматические выключатели воздушные | E6 | E6 | 8015644583651 | 165.000 | KG | 411.200 | CDM
1SDA057026R1 | SAC 1SDA0 57026 R1 | Выключатель автоматический выкатной E6H 6300 PR121/P-LSIG In=6300A 3p W MP | 1 | ST | 1887957,00 | 2227789.26 | SACE P | Заказ | 6 недель |  |  | 12.05.2015 |  |  |  | Силовые автоматические выключатели | Автоматические выключатели воздушные | E6 | E6 | 8015644583668 | 165.000 | KG | 411.200 | CDM
1SDA057027R1 | SAC 1SDA0 57027 R1 | Выключатель автоматический выкатной E6H 6300 PR122/P-LI In=6300A 3p W MP | 1 | ST | 1890442,17 | 2230721.7606 | SACE P | Заказ | 6 недель |  |  | 12.05.2015 |  |  |  | Силовые автоматические выключатели | Автоматические выключатели воздушные | E6 | E6 | 8015644583675 | 165.000 | KG | 411.200 | CDM
1SDA057028R1 | SAC 1SDA0 57028 R1 | Выключатель автоматический выкатной E6H 6300 PR122/P-LSI In=6300A 3p W MP | 1 | ST | 1918463,61 | 2263787.0598 | SACE P | Заказ | 6 недель |  |  | 12.05.2015 |  |  |  | Силовые автоматические выключатели | Автоматические выключатели воздушные | E6 | E6 | 8015644583682 | 165.000 | KG | 411.200 | CDM
1SDA057029R1 | SAC 1SDA0 57029 R1 | Выключатель автоматический выкатной E6H 6300 PR122/P-LSIG In=6300A 3p W MP | 1 | ST | 1963472,01 | 2316896.9718 | SACE P | Заказ | 6 недель |  |  | 12.05.2015 |  |  |  | Силовые автоматические выключатели | Автоматические выключатели воздушные | E6 | E6 | 8015644583699 | 165.000 | KG | 411.200 | CDM
1SDA057030R1 | SAC 1SDA0 57030 R1 | Выключатель автоматический выкатной E6H 6300 PR123/P-LSI In=6300A 3p W MP | 1 | ST | 2154547,71 | 2542366.2978 | SACE P | Заказ | 6 недель |  |  | 12.05.2015 |  |  |  | Силовые автоматические выключатели | Автоматические выключатели воздушные | E6 | E6 | 8015644583705 | 165.000 | KG | 411.200 | CDM
1SDA057031R1 | SAC 1SDA0 57031 R1 | Выключатель автоматический выкатной E6H 6300 PR123/P-LSIG In=6300A 3p W MP | 1 | ST | 2199558,89 | 2595479.4902 | SACE P | Заказ | 6 недель |  |  | 12.05.2015 |  |  |  | Силовые автоматические выключатели | Автоматические выключатели воздушные | E6 | E6 | 8015644583712 | 165.000 | KG | 411.200 | CDM
1SDA057032R1 | SAC 1SDA0 57032 R1 | Выключатель автоматический выкатной E6H 6300 PR121/P-LI In=6300A 4p W MP | 1 | ST | 2269242,80 | 2677706.504 | SACE P | Заказ | 6 недель |  |  | 12.05.2015 |  |  |  | Силовые автоматические выключатели | Автоматические выключатели воздушные | E6 | E6 | 8015644583729 | 172.000 | KG | 432.000 | CDM
1SDA057033R1 | SAC 1SDA0 57033 R1 | Выключатель автоматический выкатной E6H 6300 PR121/P-LSI In=6300A 4p W MP | 1 | ST | 2296714,91 | 2710123.5938 | SACE P | Заказ | 6 недель |  |  | 12.05.2015 |  |  |  | Силовые автоматические выключатели | Автоматические выключатели воздушные | E6 | E6 | 8015644583736 | 172.000 | KG | 432.000 | CDM
1SDA057034R1 | SAC 1SDA0 57034 R1 | Выключатель автоматический выкатной E6H 6300 PR121/P-LSIG In=6300A 4p W MP | 1 | ST | 2340842,43 | 2762194.0674 | SACE P | Заказ | 6 недель |  |  | 12.05.2015 |  |  |  | Силовые автоматические выключатели | Автоматические выключатели воздушные | E6 | E6 | 8015644583743 | 172.000 | KG | 432.000 | CDM
1SDA057035R1 | SAC 1SDA0 57035 R1 | Выключатель автоматический выкатной E6H 6300 PR122/P-LI In=6300A 4p W MP | 1 | ST | 2314630,59 | 2731264.0962 | SACE P | Заказ | 6 недель |  |  | 12.05.2015 |  |  |  | Силовые автоматические выключатели | Автоматические выключатели воздушные | E6 | E6 | 8015644583750 | 172.000 | KG | 432.000 | CDM
1SDA057036R1 | SAC 1SDA0 57036 R1 | Выключатель автоматический выкатной E6H 6300 PR122/P-LSI In=6300A 4p W MP | 1 | ST | 2342649,26 | 2764326.1268 | SACE P | Заказ | 6 недель |  |  | 12.05.2015 |  |  |  | Силовые автоматические выключатели | Автоматические выключатели воздушные | E6 | E6 | 8015644583767 | 172.000 | KG | 432.000 | CDM
1SDA057037R1 | SAC 1SDA0 57037 R1 | Выключатель автоматический выкатной E6H 6300 PR122/P-LSIG In=6300A 4p W MP | 1 | ST | 2387659,74 | 2817438.4932 | SACE P | Заказ | 6 недель |  |  | 12.05.2015 |  |  |  | Силовые автоматические выключатели | Автоматические выключатели воздушные | E6 | E6 | 8015644583774 | 172.000 | KG | 432.000 | CDM
1SDA057038R1 | SAC 1SDA0 57038 R1 | Выключатель автоматический выкатной E6H 6300 PR123/P-LSI In=6300A 4p W MP | 1 | ST | 2578735,44 | 3042907.8192 | SACE P | Заказ | 6 недель |  |  | 12.05.2015 |  |  |  | Силовые автоматические выключатели | Автоматические выключатели воздушные | E6 | E6 | 8015644583781 | 172.000 | KG | 432.000 | CDM
1SDA057039R1 | SAC 1SDA0 57039 R1 | Выключатель автоматический выкатной E6H 6300 PR123/P-LSIG In=6300A 4p W MP | 1 | ST | 2623745,92 | 3096020.1856 | SACE P | Заказ | 6 недель |  |  | 12.05.2015 |  |  |  | Силовые автоматические выключатели | Автоматические выключатели воздушные | E6 | E6 | 8015644583798 | 172.000 | KG | 432.000 | CDM
1SDA057072R1 | SAC 1SDA0 57072 R1 | Выключатель автоматический стационарный E6V 4000 PR121/P-LI In=4000A 3p F HR | 1 | ST | 1247349,95 | 1471872.941 | SACE P | Заказ | 6 недель |  |  | 12.05.2015 |  |  |  | Силовые автоматические выключатели | Автоматические выключатели воздушные | E6 | E6 | 8015644584122 | 160.000 | KG | 411.200 | CDM
1SDA057073R1 | SAC 1SDA0 57073 R1 | Выключатель автоматический стационарный E6V 4000 PR121/P-LSI In=4000A 3p F HR | 1 | ST | 1267870,00 | 1496086.6 | SACE P | Заказ | 6 недель |  |  | 12.05.2015 |  |  |  | Силовые автоматические выключатели | Автоматические выключатели воздушные | E6 | E6 | 8015644584139 | 160.000 | KG | 411.200 | CDM
1SDA057074R1 | SAC 1SDA0 57074 R1 | Выключатель автоматический стационарный E6V 4000 PR121/P-LSIG In=4000A 3p F HR | 1 | ST | 1299144,01 | 1532989.9318 | SACE P | Заказ | 6 недель |  |  | 12.05.2015 |  |  |  | Силовые автоматические выключатели | Автоматические выключатели воздушные | E6 | E6 | 8015644584146 | 160.000 | KG | 411.200 | CDM
1SDA057075R1 | SAC 1SDA0 57075 R1 | Выключатель автоматический стационарный E6V 4000 PR122/P-LI In=4000A 3p F HR | 1 | ST | 1291070,51 | 1523463.2018 | SACE P | Заказ | 6 недель |  |  | 12.05.2015 |  |  |  | Силовые автоматические выключатели | Автоматические выключатели воздушные | E6 | E6 | 8015644584153 | 160.000 | KG | 411.200 | CDM
1SDA057076R1 | SAC 1SDA0 57076 R1 | Выключатель автоматический стационарный E6V 4000 PR122/P-LSI In=4000A 3p F HR | 1 | ST | 1319090,56 | 1556526.8608 | SACE P | Заказ | 6 недель |  |  | 12.05.2015 |  |  |  | Силовые автоматические выключатели | Автоматические выключатели воздушные | E6 | E6 | 8015644584160 | 160.000 | KG | 411.200 | CDM
1SDA057077R1 | SAC 1SDA0 57077 R1 | Выключатель автоматический стационарный E6V 4000 PR122/P-LSIG In=4000A 3p F HR | 1 | ST | 1364100,35 | 1609638.413 | SACE P | Заказ | 6 недель |  |  | 12.05.2015 |  |  |  | Силовые автоматические выключатели | Автоматические выключатели воздушные | E6 | E6 | 8015644584177 | 160.000 | KG | 411.200 | CDM
1SDA057078R1 | SAC 1SDA0 57078 R1 | Выключатель автоматический стационарный E6V 4000 PR123/P-LSI In=4000A 3p F HR | 1 | ST | 1555177,44 | 1835109.3792 | SACE P | Заказ | 6 недель |  |  | 12.05.2015 |  |  |  | Силовые автоматические выключатели | Автоматические выключатели воздушные | E6 | E6 | 8015644584184 | 160.000 | KG | 411.200 | CDM
1SDA057079R1 | SAC 1SDA0 57079 R1 | Выключатель автоматический стационарный E6V 4000 PR123/P-LSIG In=4000A 3p F HR | 1 | ST | 1600185,83 | 1888219.2794 | SACE P | Заказ | 6 недель |  |  | 12.05.2015 |  |  |  | Силовые автоматические выключатели | Автоматические выключатели воздушные | E6 | E6 | 8015644584191 | 160.000 | KG | 411.200 | CDM
1SDA057080R1 | SAC 1SDA0 57080 R1 | Выключатель автоматический стационарный E6V 4000 PR121/P-LI In=4000A 4p F HR | 1 | ST | 1487229,60 | 1754930.928 | SACE P | Заказ | 6 недель |  |  | 12.05.2015 |  |  |  | Силовые автоматические выключатели | Автоматические выключатели воздушные | E6 | E6 | 8015644584207 | 175.000 | KG | 432.000 | CDM
1SDA057081R1 | SAC 1SDA0 57081 R1 | Выключатель автоматический стационарный E6V 4000 PR121/P-LSI In=4000A 4p F HR | 1 | ST | 1514431,90 | 1787029.642 | SACE P | Заказ | 6 недель |  |  | 12.05.2015 |  |  |  | Силовые автоматические выключатели | Автоматические выключатели воздушные | E6 | E6 | 8015644584214 | 175.000 | KG | 432.000 | CDM
1SDA057082R1 | SAC 1SDA0 57082 R1 | Выключатель автоматический стационарный E6V 4000 PR121/P-LSIG In=4000A 4p F HR | 1 | ST | 1558133,56 | 1838597.6008 | SACE P | Заказ | 6 недель |  |  | 12.05.2015 |  |  |  | Силовые автоматические выключатели | Автоматические выключатели воздушные | E6 | E6 | 8015644584221 | 175.000 | KG | 432.000 | CDM
1SDA057083R1 | SAC 1SDA0 57083 R1 | Выключатель автоматический стационарный E6V 4000 PR122/P-LI In=4000A 4p F HR | 1 | ST | 1531844,04 | 1807575.9672 | SACE P | Заказ | 6 недель |  |  | 12.05.2015 |  |  |  | Силовые автоматические выключатели | Автоматические выключатели воздушные | E6 | E6 | 8015644584238 | 175.000 | KG | 432.000 | CDM
1SDA057084R1 | SAC 1SDA0 57084 R1 | Выключатель автоматический стационарный E6V 4000 PR122/P-LSI In=4000A 4p F HR | 1 | ST | 1559865,48 | 1840641.2664 | SACE P | Заказ | 6 недель |  |  | 12.05.2015 |  |  |  | Силовые автоматические выключатели | Автоматические выключатели воздушные | E6 | E6 | 8015644584245 | 175.000 | KG | 432.000 | CDM
1SDA057085R1 | SAC 1SDA0 57085 R1 | Выключатель автоматический стационарный E6V 4000 PR122/P-LSIG In=4000A 4p F HR | 1 | ST | 1604876,65 | 1893754.447 | SACE P | Заказ | 6 недель |  |  | 12.05.2015 |  |  |  | Силовые автоматические выключатели | Автоматические выключатели воздушные | E6 | E6 | 8015644584252 | 175.000 | KG | 432.000 | CDM
1SDA057086R1 | SAC 1SDA0 57086 R1 | Выключатель автоматический стационарный E6V 4000 PR123/P-LSI In=4000A 4p F HR | 1 | ST | 1795951,66 | 2119222.9588 | SACE P | Заказ | 6 недель |  |  | 12.05.2015 |  |  |  | Силовые автоматические выключатели | Автоматические выключатели воздушные | E6 | E6 | 8015644584269 | 175.000 | KG | 432.000 | CDM
1SDA057087R1 | SAC 1SDA0 57087 R1 | Выключатель автоматический стационарный E6V 4000 PR123/P-LSIG In=4000A 4p F HR | 1 | ST | 1840960,06 | 2172332.8708 | SACE P | Заказ | 6 недель |  |  | 12.05.2015 |  |  |  | Силовые автоматические выключатели | Автоматические выключатели воздушные | E6 | E6 | 8015644584276 | 175.000 | KG | 432.000 | CDM
1SDA057088R1 | SAC 1SDA0 57088 R1 | Выключатель автоматический выкатной E6V 4000 PR121/P-LI In=4000A 3p W MP | 1 | ST | 1353416,49 | 1597031.4582 | SACE P | Заказ | 6 недель |  |  | 12.05.2015 |  |  |  | Силовые автоматические выключатели | Автоматические выключатели воздушные | E6 | E6 | 8015644584283 | 165.000 | KG | 411.200 | CDM
1SDA057089R1 | SAC 1SDA0 57089 R1 | Выключатель автоматический выкатной E6V 4000 PR121/P-LSI In=4000A 3p W MP | 1 | ST | 1373936,54 | 1621245.1172 | SACE P | Заказ | 6 недель |  |  | 12.05.2015 |  |  |  | Силовые автоматические выключатели | Автоматические выключатели воздушные | E6 | E6 | 8015644584290 | 165.000 | KG | 411.200 | CDM
1SDA057090R1 | SAC 1SDA0 57090 R1 | Выключатель автоматический выкатной E6V 4000 PR121/P-LSIG In=4000A 3p W MP | 1 | ST | 1409309,19 | 1662984.8442 | SACE P | Заказ | 6 недель |  |  | 12.05.2015 |  |  |  | Силовые автоматические выключатели | Автоматические выключатели воздушные | E6 | E6 | 8015644584306 | 165.000 | KG | 411.200 | CDM
1SDA057091R1 | SAC 1SDA0 57091 R1 | Выключатель автоматический выкатной E6V 4000 PR122/P-LI In=4000A 3p W MP | 1 | ST | 1399696,59 | 1651641.9762 | SACE P | Заказ | 6 недель |  |  | 12.05.2015 |  |  |  | Силовые автоматические выключатели | Автоматические выключатели воздушные | E6 | E6 | 8015644584313 | 165.000 | KG | 411.200 | CDM
1SDA057092R1 | SAC 1SDA0 57092 R1 | Выключатель автоматический выкатной E6V 4000 PR122/P-LSI In=4000A 3p W MP | 1 | ST | 1427715,95 | 1684704.821 | SACE P | Заказ | 6 недель |  |  | 12.05.2015 |  |  |  | Силовые автоматические выключатели | Автоматические выключатели воздушные | E6 | E6 | 8015644584320 | 165.000 | KG | 411.200 | CDM
1SDA057093R1 | SAC 1SDA0 57093 R1 | Выключатель автоматический выкатной E6V 4000 PR122/P-LSIG In=4000A 3p W MP | 1 | ST | 1472727,82 | 1737818.8276 | SACE P | Заказ | 6 недель |  |  | 12.05.2015 |  |  |  | Силовые автоматические выключатели | Автоматические выключатели воздушные | E6 | E6 | 8015644584337 | 165.000 | KG | 411.200 | CDM
1SDA057094R1 | SAC 1SDA0 57094 R1 | Выключатель автоматический выкатной E6V 4000 PR123/P-LSI In=4000A 3p W MP | 1 | ST | 1663801,44 | 1963285.6992 | SACE P | Заказ | 6 недель |  |  | 12.05.2015 |  |  |  | Силовые автоматические выключатели | Автоматические выключатели воздушные | E6 | E6 | 8015644584344 | 165.000 | KG | 411.200 | CDM
1SDA057095R1 | SAC 1SDA0 57095 R1 | Выключатель автоматический выкатной E6V 4000 PR123/P-LSIG In=4000A 3p W MP | 1 | ST | 1708814,69 | 2016401.3342 | SACE P | Заказ | 6 недель |  |  | 12.05.2015 |  |  |  | Силовые автоматические выключатели | Автоматические выключатели воздушные | E6 | E6 | 8015644584351 | 165.000 | KG | 411.200 | CDM
1SDA057096R1 | SAC 1SDA0 57096 R1 | Выключатель автоматический выкатной E6V 4000 PR121/P-LI In=4000A 4p W MP | 1 | ST | 1665684,56 | 1965507.7808 | SACE P | Заказ | 6 недель |  |  | 12.05.2015 |  |  |  | Силовые автоматические выключатели | Автоматические выключатели воздушные | E6 | E6 | 8015644584368 | 172.000 | KG | 432.000 | CDM
1SDA057097R1 | SAC 1SDA0 57097 R1 | Выключатель автоматический выкатной E6V 4000 PR121/P-LSI In=4000A 4p W MP | 1 | ST | 1692888,94 | 1997608.9492 | SACE P | Заказ | 6 недель |  |  | 12.05.2015 |  |  |  | Силовые автоматические выключатели | Автоматические выключатели воздушные | E6 | E6 | 8015644584375 | 172.000 | KG | 432.000 | CDM
1SDA057098R1 | SAC 1SDA0 57098 R1 | Выключатель автоматический выкатной E6V 4000 PR121/P-LSIG In=4000A 4p W MP | 1 | ST | 1736586,43 | 2049171.9874 | SACE P | Заказ | 6 недель |  |  | 12.05.2015 |  |  |  | Силовые автоматические выключатели | Автоматические выключатели воздушные | E6 | E6 | 8015644584382 | 172.000 | KG | 432.000 | CDM
1SDA057099R1 | SAC 1SDA0 57099 R1 | Выключатель автоматический выкатной E6V 4000 PR122/P-LI In=4000A 4p W MP | 1 | ST | 1715653,59 | 2024471.2362 | SACE P | Заказ | 6 недель |  |  | 12.05.2015 |  |  |  | Силовые автоматические выключатели | Автоматические выключатели воздушные | E6 | E6 | 8015644584399 | 172.000 | KG | 432.000 | CDM
1SDA057100R1 | SAC 1SDA0 57100 R1 | Выключатель автоматический выкатной E6V 4000 PR122/P-LSI In=4000A 4p W MP | 1 | ST | 1743675,72 | 2057537.3496 | SACE P | Заказ | 6 недель |  |  | 12.05.2015 |  |  |  | Силовые автоматические выключатели | Автоматические выключатели воздушные | E6 | E6 | 8015644584405 | 172.000 | KG | 432.000 | CDM
1SDA057101R1 | SAC 1SDA0 57101 R1 | Выключатель автоматический выкатной E6V 4000 PR122/P-LSIG In=4000A 4p W MP | 1 | ST | 1788686,20 | 2110649.716 | SACE P | Заказ | 6 недель |  |  | 12.05.2015 |  |  |  | Силовые автоматические выключатели | Автоматические выключатели воздушные | E6 | E6 | 8015644584412 | 172.000 | KG | 432.000 | CDM
1SDA057102R1 | SAC 1SDA0 57102 R1 | Выключатель автоматический выкатной E6V 4000 PR123/P-LSI In=4000A 4p W MP | 1 | ST | 1979757,74 | 2336114.1332 | SACE P | Заказ | 6 недель |  |  | 12.05.2015 |  |  |  | Силовые автоматические выключатели | Автоматические выключатели воздушные | E6 | E6 | 8015644584429 | 172.000 | KG | 432.000 | CDM
1SDA057103R1 | SAC 1SDA0 57103 R1 | Выключатель автоматический выкатной E6V 4000 PR123/P-LSIG In=4000A 4p W MP | 1 | ST | 2024769,60 | 2389228.128 | SACE P | Заказ | 6 недель |  |  | 12.05.2015 |  |  |  | Силовые автоматические выключатели | Автоматические выключатели воздушные | E6 | E6 | 8015644584436 | 172.000 | KG | 432.000 | CDM
1SDA057104R1 | SAC 1SDA0 57104 R1 | Выключатель автоматический стационарный E6V 5000 PR121/P-LI In=5000A 3p F HR | 1 | ST | 1614464,49 | 1905068.0982 | SACE P | Заказ | 6 недель |  |  | 12.05.2015 |  |  |  | Силовые автоматические выключатели | Автоматические выключатели воздушные | E6 | E6 | 8015644584443 | 160.000 | KG | 411.200 | CDM
1SDA057105R1 | SAC 1SDA0 57105 R1 | Выключатель автоматический стационарный E6V 5000 PR121/P-LSI In=5000A 3p F HR | 1 | ST | 1634984,54 | 1929281.7572 | SACE P | Заказ | 6 недель |  |  | 12.05.2015 |  |  |  | Силовые автоматические выключатели | Автоматические выключатели воздушные | E6 | E6 | 8015644584450 | 160.000 | KG | 411.200 | CDM
1SDA057106R1 | SAC 1SDA0 57106 R1 | Выключатель автоматический стационарный E6V 5000 PR121/P-LSIG In=5000A 3p F HR | 1 | ST | 1673156,71 | 1974324.9178 | SACE P | Заказ | 6 недель |  |  | 12.05.2015 |  |  |  | Силовые автоматические выключатели | Автоматические выключатели воздушные | E6 | E6 | 8015644584467 | 160.000 | KG | 411.200 | CDM
1SDA057107R1 | SAC 1SDA0 57107 R1 | Выключатель автоматический стационарный E6V 5000 PR122/P-LI In=5000A 3p F HR | 1 | ST | 1667051,65 | 1967120.947 | SACE P | Заказ | 6 недель |  |  | 12.05.2015 |  |  |  | Силовые автоматические выключатели | Автоматические выключатели воздушные | E6 | E6 | 8015644584474 | 160.000 | KG | 411.200 | CDM
1SDA057108R1 | SAC 1SDA0 57108 R1 | Выключатель автоматический стационарный E6V 5000 PR122/P-LSI In=5000A 3p F HR | 1 | ST | 1695073,09 | 2000186.2462 | SACE P | Заказ | 6 недель |  |  | 12.05.2015 |  |  |  | Силовые автоматические выключатели | Автоматические выключатели воздушные | E6 | E6 | 8015644584481 | 160.000 | KG | 411.200 | CDM
1SDA057109R1 | SAC 1SDA0 57109 R1 | Выключатель автоматический стационарный E6V 5000 PR122/P-LSIG In=5000A 3p F HR | 1 | ST | 1740082,87 | 2053297.7866 | SACE P | Заказ | 6 недель |  |  | 12.05.2015 |  |  |  | Силовые автоматические выключатели | Автоматические выключатели воздушные | E6 | E6 | 8015644584498 | 160.000 | KG | 411.200 | CDM
1SDA057110R1 | SAC 1SDA0 57110 R1 | Выключатель автоматический стационарный E6V 5000 PR123/P-LSI In=5000A 3p F HR | 1 | ST | 1931157,19 | 2278765.4842 | SACE P | Заказ | 6 недель |  |  | 12.05.2015 |  |  |  | Силовые автоматические выключатели | Автоматические выключатели воздушные | E6 | E6 | 8015644584504 | 160.000 | KG | 411.200 | CDM
1SDA057111R1 | SAC 1SDA0 57111 R1 | Выключатель автоматический стационарный E6V 5000 PR123/P-LSIG In=5000A 3p F HR | 1 | ST | 1976168,36 | 2331878.6648 | SACE P | Заказ | 6 недель |  |  | 12.05.2015 |  |  |  | Силовые автоматические выключатели | Автоматические выключатели воздушные | E6 | E6 | 8015644584511 | 160.000 | KG | 411.200 | CDM
1SDA057112R1 | SAC 1SDA0 57112 R1 | Выключатель автоматический стационарный E6V 5000 PR121/P-LI In=5000A 4p F HR | 1 | ST | 1919455,46 | 2264957.4428 | SACE P | Заказ | 6 недель |  |  | 12.05.2015 |  |  |  | Силовые автоматические выключатели | Автоматические выключатели воздушные | E6 | E6 | 8015644584528 | 175.000 | KG | 432.000 | CDM
1SDA057113R1 | SAC 1SDA0 57113 R1 | Выключатель автоматический стационарный E6V 5000 PR121/P-LSI In=5000A 4p F HR | 1 | ST | 1946657,76 | 2297056.1568 | SACE P | Заказ | 6 недель |  |  | 12.05.2015 |  |  |  | Силовые автоматические выключатели | Автоматические выключатели воздушные | E6 | E6 | 8015644584535 | 175.000 | KG | 432.000 | CDM
1SDA057114R1 | SAC 1SDA0 57114 R1 | Выключатель автоматический стационарный E6V 5000 PR121/P-LSIG In=5000A 4p F HR | 1 | ST | 1990356,64 | 2348620.8352 | SACE P | Заказ | 6 недель |  |  | 12.05.2015 |  |  |  | Силовые автоматические выключатели | Автоматические выключатели воздушные | E6 | E6 | 8015644584542 | 175.000 | KG | 432.000 | CDM
1SDA057115R1 | SAC 1SDA0 57115 R1 | Выключатель автоматический стационарный E6V 5000 PR122/P-LI In=5000A 4p F HR | 1 | ST | 1977036,75 | 2332903.365 | SACE P | Заказ | 6 недель |  |  | 12.05.2015 |  |  |  | Силовые автоматические выключатели | Автоматические выключатели воздушные | E6 | E6 | 8015644584559 | 175.000 | KG | 432.000 | CDM
1SDA057116R1 | SAC 1SDA0 57116 R1 | Выключатель автоматический стационарный E6V 5000 PR122/P-LSI In=5000A 4p F HR | 1 | ST | 2005058,19 | 2365968.6642 | SACE P | Заказ | 6 недель |  |  | 12.05.2015 |  |  |  | Силовые автоматические выключатели | Автоматические выключатели воздушные | E6 | E6 | 8015644584566 | 175.000 | KG | 432.000 | CDM
1SDA057117R1 | SAC 1SDA0 57117 R1 | Выключатель автоматический стационарный E6V 5000 PR122/P-LSIG In=5000A 4p F HR | 1 | ST | 2050067,97 | 2419080.2046 | SACE P | Заказ | 6 недель |  |  | 12.05.2015 |  |  |  | Силовые автоматические выключатели | Автоматические выключатели воздушные | E6 | E6 | 8015644584573 | 175.000 | KG | 432.000 | CDM
1SDA057118R1 | SAC 1SDA0 57118 R1 | Выключатель автоматический стационарный E6V 5000 PR123/P-LSI In=5000A 4p F HR | 1 | ST | 2241143,67 | 2644549.5306 | SACE P | Заказ | 6 недель |  |  | 12.05.2015 |  |  |  | Силовые автоматические выключатели | Автоматические выключатели воздушные | E6 | E6 | 8015644584580 | 175.000 | KG | 432.000 | CDM
1SDA057119R1 | SAC 1SDA0 57119 R1 | Выключатель автоматический стационарный E6V 5000 PR123/P-LSIG In=5000A 4p F HR | 1 | ST | 2286152,76 | 2697660.2568 | SACE P | Заказ | 6 недель |  |  | 12.05.2015 |  |  |  | Силовые автоматические выключатели | Автоматические выключатели воздушные | E6 | E6 | 8015644584597 | 175.000 | KG | 432.000 | CDM
1SDA057120R1 | SAC 1SDA0 57120 R1 | Выключатель автоматический выкатной E6V 5000 PR121/P-LI In=5000A 3p W MP | 1 | ST | 1721180,86 | 2030993.4148 | SACE P | Заказ | 6 недель |  |  | 12.05.2015 |  |  |  | Силовые автоматические выключатели | Автоматические выключатели воздушные | E6 | E6 | 8015644584603 | 165.000 | KG | 411.200 | CDM
1SDA057121R1 | SAC 1SDA0 57121 R1 | Выключатель автоматический выкатной E6V 5000 PR121/P-LSI In=5000A 3p W MP | 1 | ST | 1734966,18 | 2047260.0924 | SACE P | Заказ | 6 недель |  |  | 12.05.2015 |  |  |  | Силовые автоматические выключатели | Автоматические выключатели воздушные | E6 | E6 | 8015644584610 | 165.000 | KG | 411.200 | CDM
1SDA057122R1 | SAC 1SDA0 57122 R1 | Выключатель автоматический выкатной E6V 5000 PR121/P-LSIG In=5000A 3p W MP | 1 | ST | 1778244,74 | 2098328.7932 | SACE P | Заказ | 6 недель |  |  | 12.05.2015 |  |  |  | Силовые автоматические выключатели | Автоматические выключатели воздушные | E6 | E6 | 8015644584627 | 165.000 | KG | 411.200 | CDM
1SDA057123R1 | SAC 1SDA0 57123 R1 | Выключатель автоматический выкатной E6V 5000 PR122/P-LI In=5000A 3p W MP | 1 | ST | 1776343,59 | 2096085.4362 | SACE P | Заказ | 6 недель |  |  | 12.05.2015 |  |  |  | Силовые автоматические выключатели | Автоматические выключатели воздушные | E6 | E6 | 8015644584634 | 165.000 | KG | 411.200 | CDM
1SDA057124R1 | SAC 1SDA0 57124 R1 | Выключатель автоматический выкатной E6V 5000 PR122/P-LSI In=5000A 3p W MP | 1 | ST | 1804365,03 | 2129150.7354 | SACE P | Заказ | 6 недель |  |  | 12.05.2015 |  |  |  | Силовые автоматические выключатели | Автоматические выключатели воздушные | E6 | E6 | 8015644584641 | 165.000 | KG | 411.200 | CDM
1SDA057125R1 | SAC 1SDA0 57125 R1 | Выключатель автоматический выкатной E6V 5000 PR122/P-LSIG In=5000A 3p W MP | 1 | ST | 1849374,81 | 2182262.2758 | SACE P | Заказ | 6 недель |  |  | 12.05.2015 |  |  |  | Силовые автоматические выключатели | Автоматические выключатели воздушные | E6 | E6 | 8015644584658 | 165.000 | KG | 411.200 | CDM
1SDA057126R1 | SAC 1SDA0 57126 R1 | Выключатель автоматический выкатной E6V 5000 PR123/P-LSI In=5000A 3p W MP | 1 | ST | 2040449,82 | 2407730.7876 | SACE P | Заказ | 6 недель |  |  | 12.05.2015 |  |  |  | Силовые автоматические выключатели | Автоматические выключатели воздушные | E6 | E6 | 8015644584665 | 165.000 | KG | 411.200 | CDM
1SDA057127R1 | SAC 1SDA0 57127 R1 | Выключатель автоматический выкатной E6V 5000 PR123/P-LSIG In=5000A 3p W MP | 1 | ST | 2085459,60 | 2460842.328 | SACE P | Заказ | 6 недель |  |  | 12.05.2015 |  |  |  | Силовые автоматические выключатели | Автоматические выключатели воздушные | E6 | E6 | 8015644584672 | 165.000 | KG | 411.200 | CDM
1SDA057128R1 | SAC 1SDA0 57128 R1 | Выключатель автоматический выкатной E6V 5000 PR121/P-LI In=5000A 4p W MP | 1 | ST | 2112672,31 | 2492953.3258 | SACE P | Заказ | 6 недель |  |  | 12.05.2015 |  |  |  | Силовые автоматические выключатели | Автоматические выключатели воздушные | E6 | E6 | 8015644584689 | 172.000 | KG | 432.000 | CDM
1SDA057129R1 | SAC 1SDA0 57129 R1 | Выключатель автоматический выкатной E6V 5000 PR121/P-LSI In=5000A 4p W MP | 1 | ST | 2139876,69 | 2525054.4942 | SACE P | Заказ | 6 недель |  |  | 12.05.2015 |  |  |  | Силовые автоматические выключатели | Автоматические выключатели воздушные | E6 | E6 | 8015644584696 | 172.000 | KG | 432.000 | CDM
1SDA057130R1 | SAC 1SDA0 57130 R1 | Выключатель автоматический выкатной E6V 5000 PR121/P-LSIG In=5000A 4p W MP | 1 | ST | 2183577,65 | 2576621.627 | SACE P | Заказ | 6 недель |  |  | 12.05.2015 |  |  |  | Силовые автоматические выключатели | Автоматические выключатели воздушные | E6 | E6 | 8015644584702 | 172.000 | KG | 432.000 | CDM
1SDA057131R1 | SAC 1SDA0 57131 R1 | Выключатель автоматический выкатной E6V 5000 PR122/P-LI In=5000A 4p W MP | 1 | ST | 2176055,56 | 2567745.5608 | SACE P | Заказ | 6 недель |  |  | 12.05.2015 |  |  |  | Силовые автоматические выключатели | Автоматические выключатели воздушные | E6 | E6 | 8015644584719 | 172.000 | KG | 432.000 | CDM
1SDA057132R1 | SAC 1SDA0 57132 R1 | Выключатель автоматический выкатной E6V 5000 PR122/P-LSI In=5000A 4p W MP | 1 | ST | 2204071,45 | 2600804.311 | SACE P | Заказ | 6 недель |  |  | 12.05.2015 |  |  |  | Силовые автоматические выключатели | Автоматические выключатели воздушные | E6 | E6 | 8015644584726 | 172.000 | KG | 432.000 | CDM
1SDA057133R1 | SAC 1SDA0 57133 R1 | Выключатель автоматический выкатной E6V 5000 PR122/P-LSIG In=5000A 4p W MP | 1 | ST | 2249084,70 | 2653919.946 | SACE P | Заказ | 6 недель |  |  | 12.05.2015 |  |  |  | Силовые автоматические выключатели | Автоматические выключатели воздушные | E6 | E6 | 8015644584733 | 172.000 | KG | 432.000 | CDM
1SDA057134R1 | SAC 1SDA0 57134 R1 | Выключатель автоматический выкатной E6V 5000 PR123/P-LSI In=5000A 4p W MP | 1 | ST | 2440158,32 | 2879386.8176 | SACE P | Заказ | 6 недель |  |  | 12.05.2015 |  |  |  | Силовые автоматические выключатели | Автоматические выключатели воздушные | E6 | E6 | 8015644584740 | 172.000 | KG | 432.000 | CDM
1SDA057135R1 | SAC 1SDA0 57135 R1 | Выключатель автоматический выкатной E6V 5000 PR123/P-LSIG In=5000A 4p W MP | 1 | ST | 2485170,19 | 2932500.8242 | SACE P | Заказ | 6 недель |  |  | 12.05.2015 |  |  |  | Силовые автоматические выключатели | Автоматические выключатели воздушные | E6 | E6 | 8015644584757 | 172.000 | KG | 432.000 | CDM
1SDA057136R1 | SAC 1SDA0 57136 R1 | Выключатель автоматический стационарный E6V 6300 PR121/P-LI In=6300A 3p F HR | 1 | ST | 2114898,79 | 2495580.5722 | SACE P | Заказ | 6 недель |  |  | 12.05.2015 |  |  |  | Силовые автоматические выключатели | Автоматические выключатели воздушные | E6 | E6 | 8015644584764 | 160.000 | KG | 411.200 | CDM
1SDA057137R1 | SAC 1SDA0 57137 R1 | Выключатель автоматический стационарный E6V 6300 PR121/P-LSI In=6300A 3p F HR | 1 | ST | 2135417,37 | 2519792.4966 | SACE P | Заказ | 6 недель |  |  | 12.05.2015 |  |  |  | Силовые автоматические выключатели | Автоматические выключатели воздушные | E6 | E6 | 8015644584771 | 160.000 | KG | 411.200 | CDM
1SDA057138R1 | SAC 1SDA0 57138 R1 | Выключатель автоматический стационарный E6V 6300 PR121/P-LSIG In=6300A 3p F HR | 1 | ST | 2165967,84 | 2555842.0512 | SACE P | Заказ | 6 недель |  |  | 12.05.2015 |  |  |  | Силовые автоматические выключатели | Автоматические выключатели воздушные | E6 | E6 | 8015644584788 | 160.000 | KG | 411.200 | CDM
1SDA057139R1 | SAC 1SDA0 57139 R1 | Выключатель автоматический стационарный E6V 6300 PR122/P-LI In=6300A 3p F HR | 1 | ST | 2179572,11 | 2571895.0898 | SACE P | Заказ | 6 недель |  |  | 12.05.2015 |  |  |  | Силовые автоматические выключатели | Автоматические выключатели воздушные | E6 | E6 | 8015644584795 | 160.000 | KG | 411.200 | CDM
1SDA057140R1 | SAC 1SDA0 57140 R1 | Выключатель автоматический стационарный E6V 6300 PR122/P-LSI In=6300A 3p F HR | 1 | ST | 2207594,94 | 2604962.0292 | SACE P | Заказ | 6 недель |  |  | 12.05.2015 |  |  |  | Силовые автоматические выключатели | Автоматические выключатели воздушные | E6 | E6 | 8015644584801 | 160.000 | KG | 411.200 | CDM
1SDA057141R1 | SAC 1SDA0 57141 R1 | Выключатель автоматический стационарный E6V 6300 PR122/P-LSIG In=6300A 3p F HR | 1 | ST | 2252605,41 | 2658074.3838 | SACE P | Заказ | 6 недель |  |  | 12.05.2015 |  |  |  | Силовые автоматические выключатели | Автоматические выключатели воздушные | E6 | E6 | 8015644584818 | 160.000 | KG | 411.200 | CDM
1SDA057142R1 | SAC 1SDA0 57142 R1 | Выключатель автоматический стационарный E6V 6300 PR123/P-LSI In=6300A 3p F HR | 1 | ST | 2443679,04 | 2883541.2672 | SACE P | Заказ | 6 недель |  |  | 12.05.2015 |  |  |  | Силовые автоматические выключатели | Автоматические выключатели воздушные | E6 | E6 | 8015644584825 | 160.000 | KG | 411.200 | CDM
1SDA057143R1 | SAC 1SDA0 57143 R1 | Выключатель автоматический стационарный E6V 6300 PR123/P-LSIG In=6300A 3p F HR | 1 | ST | 2488692,29 | 2936656.9022 | SACE P | Заказ | 6 недель |  |  | 12.05.2015 |  |  |  | Силовые автоматические выключатели | Автоматические выключатели воздушные | E6 | E6 | 8015644584832 | 160.000 | KG | 411.200 | CDM
1SDA057144R1 | SAC 1SDA0 57144 R1 | Выключатель автоматический стационарный E6V 6300 PR121/P-LI In=6300A 4p F HR | 1 | ST | 2533458,62 | 2989481.1716 | SACE P | Заказ | 6 недель |  |  | 12.05.2015 |  |  |  | Силовые автоматические выключатели | Автоматические выключатели воздушные | E6 | E6 | 8015644584849 | 175.000 | KG | 432.000 | CDM
1SDA057145R1 | SAC 1SDA0 57145 R1 | Выключатель автоматический стационарный E6V 6300 PR121/P-LSI In=6300A 4p F HR | 1 | ST | 2560932,81 | 3021900.7158 | SACE P | Заказ | 6 недель |  |  | 12.05.2015 |  |  |  | Силовые автоматические выключатели | Автоматические выключатели воздушные | E6 | E6 | 8015644584856 | 175.000 | KG | 432.000 | CDM
1SDA057146R1 | SAC 1SDA0 57146 R1 | Выключатель автоматический стационарный E6V 6300 PR121/P-LSIG In=6300A 4p F HR | 1 | ST | 2605058,95 | 3073969.561 | SACE P | Заказ | 6 недель |  |  | 12.05.2015 |  |  |  | Силовые автоматические выключатели | Автоматические выключатели воздушные | E6 | E6 | 8015644584863 | 175.000 | KG | 432.000 | CDM
1SDA057147R1 | SAC 1SDA0 57147 R1 | Выключатель автоматический стационарный E6V 6300 PR122/P-LI In=6300A 4p F HR | 1 | ST | 2584129,57 | 3049272.8926 | SACE P | Заказ | 6 недель |  |  | 12.05.2015 |  |  |  | Силовые автоматические выключатели | Автоматические выключатели воздушные | E6 | E6 | 8015644584870 | 175.000 | KG | 432.000 | CDM
1SDA057148R1 | SAC 1SDA0 57148 R1 | Выключатель автоматический стационарный E6V 6300 PR122/P-LSI In=6300A 4p F HR | 1 | ST | 2612149,62 | 3082336.5516 | SACE P | Заказ | 6 недель |  |  | 12.05.2015 |  |  |  | Силовые автоматические выключатели | Автоматические выключатели воздушные | E6 | E6 | 8015644584887 | 175.000 | KG | 432.000 | CDM
1SDA057149R1 | SAC 1SDA0 57149 R1 | Выключатель автоматический стационарный E6V 6300 PR122/P-LSIG In=6300A 4p F HR | 1 | ST | 2657160,10 | 3135448.918 | SACE P | Заказ | 6 недель |  |  | 12.05.2015 |  |  |  | Силовые автоматические выключатели | Автоматические выключатели воздушные | E6 | E6 | 8015644584894 | 175.000 | KG | 432.000 | CDM
1SDA057150R1 | SAC 1SDA0 57150 R1 | Выключатель автоматический стационарный E6V 6300 PR123/P-LSI In=6300A 4p F HR | 1 | ST | 2848232,33 | 3360914.1494 | SACE P | Заказ | 6 недель |  |  | 12.05.2015 |  |  |  | Силовые автоматические выключатели | Автоматические выключатели воздушные | E6 | E6 | 8015644584900 | 175.000 | KG | 432.000 | CDM
1SDA057151R1 | SAC 1SDA0 57151 R1 | Выключатель автоматический стационарный E6V 6300 PR123/P-LSIG In=6300A 4p F HR | 1 | ST | 2893246,97 | 3414031.4246 | SACE P | Заказ | 6 недель |  |  | 12.05.2015 |  |  |  | Силовые автоматические выключатели | Автоматические выключатели воздушные | E6 | E6 | 8015644584917 | 175.000 | KG | 432.000 | CDM
1SDA057152R1 | SAC 1SDA0 57152 R1 | Выключатель автоматический выкатной E6V 6300 PR121/P-LI In=6300A 3p W MP | 1 | ST | 2193508,28 | 2588339.7704 | SACE P | Заказ | 6 недель |  |  | 12.05.2015 |  |  |  | Силовые автоматические выключатели | Автоматические выключатели воздушные | E6 | E6 | 8015644584924 | 165.000 | KG | 411.200 | CDM
1SDA057153R1 | SAC 1SDA0 57153 R1 | Выключатель автоматический выкатной E6V 6300 PR121/P-LSI In=6300A 3p W MP | 1 | ST | 2214029,80 | 2612555.164 | SACE P | Заказ | 6 недель |  |  | 12.05.2015 |  |  |  | Силовые автоматические выключатели | Автоматические выключатели воздушные | E6 | E6 | 8015644584931 | 165.000 | KG | 411.200 | CDM
1SDA057154R1 | SAC 1SDA0 57154 R1 | Выключатель автоматический выкатной E6V 6300 PR121/P-LSIG In=6300A 3p W MP | 1 | ST | 2265163,74 | 2672893.2132 | SACE P | Заказ | 6 недель |  |  | 12.05.2015 |  |  |  | Силовые автоматические выключатели | Автоматические выключатели воздушные | E6 | E6 | 8015644584948 | 165.000 | KG | 411.200 | CDM
1SDA057155R1 | SAC 1SDA0 57155 R1 | Выключатель автоматический выкатной E6V 6300 PR122/P-LI In=6300A 3p W MP | 1 | ST | 2260085,89 | 2666901.3502 | SACE P | Заказ | 6 недель |  |  | 12.05.2015 |  |  |  | Силовые автоматические выключатели | Автоматические выключатели воздушные | E6 | E6 | 8015644584955 | 165.000 | KG | 411.200 | CDM
1SDA057156R1 | SAC 1SDA0 57156 R1 | Выключатель автоматический выкатной E6V 6300 PR122/P-LSI In=6300A 3p W MP | 1 | ST | 2288108,02 | 2699967.4636 | SACE P | Заказ | 6 недель |  |  | 12.05.2015 |  |  |  | Силовые автоматические выключатели | Автоматические выключатели воздушные | E6 | E6 | 8015644584962 | 165.000 | KG | 411.200 | CDM
1SDA057157R1 | SAC 1SDA0 57157 R1 | Выключатель автоматический выкатной E6V 6300 PR122/P-LSIG In=6300A 3p W MP | 1 | ST | 2333117,81 | 2753079.0158 | SACE P | Заказ | 6 недель |  |  | 12.05.2015 |  |  |  | Силовые автоматические выключатели | Автоматические выключатели воздушные | E6 | E6 | 8015644584979 | 165.000 | KG | 411.200 | CDM
1SDA057158R1 | SAC 1SDA0 57158 R1 | Выключатель автоматический выкатной E6V 6300 PR123/P-LSI In=6300A 3p W MP | 1 | ST | 2524191,43 | 2978545.8874 | SACE P | Заказ | 6 недель |  |  | 12.05.2015 |  |  |  | Силовые автоматические выключатели | Автоматические выключатели воздушные | E6 | E6 | 8015644584986 | 165.000 | KG | 411.200 | CDM
1SDA057159R1 | SAC 1SDA0 57159 R1 | Выключатель автоматический выкатной E6V 6300 PR123/P-LSIG In=6300A 3p W MP | 1 | ST | 2569201,91 | 3031658.2538 | SACE P | Заказ | 6 недель |  |  | 12.05.2015 |  |  |  | Силовые автоматические выключатели | Автоматические выключатели воздушные | E6 | E6 | 8015644584993 | 165.000 | KG | 411.200 | CDM
1SDA057160R1 | SAC 1SDA0 57160 R1 | Выключатель автоматический выкатной E6V 6300 PR121/P-LI In=6300A 4p W MP | 1 | ST | 2712761,85 | 3201058.983 | SACE P | Заказ | 6 недель |  |  | 12.05.2015 |  |  |  | Силовые автоматические выключатели | Автоматические выключатели воздушные | E6 | E6 | 8015644585006 | 172.000 | KG | 432.000 | CDM
1SDA057161R1 | SAC 1SDA0 57161 R1 | Выключатель автоматический выкатной E6V 6300 PR121/P-LSI In=6300A 4p W MP | 1 | ST | 2740234,65 | 3233476.887 | SACE P | Заказ | 6 недель |  |  | 12.05.2015 |  |  |  | Силовые автоматические выключатели | Автоматические выключатели воздушные | E6 | E6 | 8015644585013 | 172.000 | KG | 432.000 | CDM
1SDA057162R1 | SAC 1SDA0 57162 R1 | Выключатель автоматический выкатной E6V 6300 PR121/P-LSIG In=6300A 4p W MP | 1 | ST | 2784360,79 | 3285545.7322 | SACE P | Заказ | 6 недель |  |  | 12.05.2015 |  |  |  | Силовые автоматические выключатели | Автоматические выключатели воздушные | E6 | E6 | 8015644585020 | 172.000 | KG | 432.000 | CDM
1SDA057163R1 | SAC 1SDA0 57163 R1 | Выключатель автоматический выкатной E6V 6300 PR122/P-LI In=6300A 4p W MP | 1 | ST | 2767016,63 | 3265079.6234 | SACE P | Заказ | 6 недель |  |  | 12.05.2015 |  |  |  | Силовые автоматические выключатели | Автоматические выключатели воздушные | E6 | E6 | 8015644585037 | 172.000 | KG | 432.000 | CDM
1SDA057164R1 | SAC 1SDA0 57164 R1 | Выключатель автоматический выкатной E6V 6300 PR122/P-LSI In=6300A 4p W MP | 1 | ST | 2795038,76 | 3298145.7368 | SACE P | Заказ | 6 недель |  |  | 12.05.2015 |  |  |  | Силовые автоматические выключатели | Автоматические выключатели воздушные | E6 | E6 | 8015644585044 | 172.000 | KG | 432.000 | CDM
1SDA057165R1 | SAC 1SDA0 57165 R1 | Выключатель автоматический выкатной E6V 6300 PR122/P-LSIG In=6300A 4p W MP | 1 | ST | 2840049,93 | 3351258.9174 | SACE P | Заказ | 6 недель |  |  | 12.05.2015 |  |  |  | Силовые автоматические выключатели | Автоматические выключатели воздушные | E6 | E6 | 8015644585051 | 172.000 | KG | 432.000 | CDM
1SDA057166R1 | SAC 1SDA0 57166 R1 | Выключатель автоматический выкатной E6V 6300 PR123/P-LSI In=6300A 4p W MP | 1 | ST | 3031121,47 | 3576723.3346 | SACE P | Заказ | 6 недель |  |  | 12.05.2015 |  |  |  | Силовые автоматические выключатели | Автоматические выключатели воздушные | E6 | E6 | 8015644585068 | 172.000 | KG | 432.000 | CDM
1SDA057167R1 | SAC 1SDA0 57167 R1 | Выключатель автоматический выкатной E6V 6300 PR123/P-LSIG In=6300A 4p W MP | 1 | ST | 3076134,03 | 3629838.1554 | SACE P | Заказ | 6 недель |  |  | 12.05.2015 |  |  |  | Силовые автоматические выключатели | Автоматические выключатели воздушные | E6 | E6 | 8015644585075 | 172.000 | KG | 432.000 | CDM
1SDA057168R1 | SAC 1SDA0 57168 R1 | Фиксированная часть втычного исполнения T4 P FP 3p HR-EF | 1 | ST | 5075,27 | 5988.8186 | SACE | Заказ | 4 недели |  |  | 12.05.2015 |  |  |  | Силовые автоматические выключатели | Аксессуары автоматических выключателей в литом корпусе | Аксессуары автоматических выключателей в литом корпусе |  | 8015644568054 | 1.500 | KG | 8.400 | CDM
1SDA058189R1 | SAC 1SDA0 58189 R1 | Расцепитель защиты PR121/P-LI | 1 | ST | 38931,07 | 45938.6626 | SACE P | Заказ | 5 недель |  |  | 12.05.2015 |  |  |  | Силовые автоматические выключатели | Аксессуары воздушных автоматических выключателей | Аксессуары воздушных автоматических выключателей |  | 8015644604707 | 1.800 | KG | 6.800 | CDM
1SDA058191R1 | SAC 1SDA0 58191 R1 | Датчик тока нейтрали внешний CURR.S.EX.NEUTRAL E1-E2-E4 IuN=2000A | 1 | ST | 45035,45 | 53141.831 | SACE P | Заказ | 5 недель |  |  | 12.05.2015 |  |  |  | Силовые автоматические выключатели | Аксессуары воздушных автоматических выключателей | Аксессуары воздушных автоматических выключателей |  | 8015644604721 | 6.000 | KG | 3.800 | CDM
1SDA058192R1 | SAC 1SDA0 58192 R1 | Модуль номинального тока RATING PLUG In=400A E1-E3 | 1 | ST | 2172,36 | 2563.3848 | SACE P | Заказ | 5 недель |  |  | 12.05.2015 |  |  |  | Силовые автоматические выключатели | Аксессуары воздушных автоматических выключателей | Аксессуары воздушных автоматических выключателей |  | 8015644604738 | 0.200 | KG | 0.100 | CDM
1SDA058193R1 | SAC 1SDA0 58193 R1 | Расцепитель защиты PR121/P-LSI | 1 | ST | 59008,02 | 69629.4636 | SACE P | Заказ | 5 недель |  |  | 12.05.2015 |  |  |  | Силовые автоматические выключатели | Аксессуары воздушных автоматических выключателей | Аксессуары воздушных автоматических выключателей |  | 8015644604806 | 1.800 | KG | 6.800 | CDM
1SDA058195R1 | SAC 1SDA0 58195 R1 | Расцепитель защиты PR121/P-LSIG | 1 | ST | 91263,19 | 107690.5642 | SACE P | Заказ | 5 недель |  |  | 12.05.2015 |  |  |  | Силовые автоматические выключатели | Аксессуары воздушных автоматических выключателей | Аксессуары воздушных автоматических выключателей |  | 8015644604813 | 1.800 | KG | 6.800 | CDM
1SDA058196R1 | SAC 1SDA0 58196 R1 | Расцепитель защиты PR122/P-LI | 1 | ST | 51906,94 | 61250.1892 | SACE P | Заказ | 5 недель |  |  | 12.05.2015 |  |  |  | Силовые автоматические выключатели | Аксессуары воздушных автоматических выключателей | Аксессуары воздушных автоматических выключателей |  | 8015644604820 | 1.800 | KG | 6.800 | CDM
1SDA058197R1 | SAC 1SDA0 58197 R1 | Расцепитель защиты PR122/P-LSI | 1 | ST | 78678,52 | 92840.6536 | SACE P | Заказ | 5 недель |  |  | 12.05.2015 |  |  |  | Силовые автоматические выключатели | Аксессуары воздушных автоматических выключателей | Аксессуары воздушных автоматических выключателей |  | 8015644604837 | 1.800 | KG | 6.800 | CDM
1SDA058198R1 | SAC 1SDA0 58198 R1 | Расцепитель защиты PR122/P-LSIG | 1 | ST | 121683,10 | 143586.058 | SACE P | Заказ | 5 недель |  |  | 12.05.2015 |  |  |  | Силовые автоматические выключатели | Аксессуары воздушных автоматических выключателей | Аксессуары воздушных автоматических выключателей |  | 8015644604844 | 1.800 | KG | 6.800 | CDM
1SDA058199R1 | SAC 1SDA0 58199 R1 | Расцепитель защиты PR123/P-LSI | 1 | ST | 304235,85 | 358998.303 | SACE P | Заказ | 5 недель |  |  | 12.05.2015 |  |  |  | Силовые автоматические выключатели | Аксессуары воздушных автоматических выключателей | Аксессуары воздушных автоматических выключателей |  | 8015644604851 | 1.800 | KG | 6.800 | CDM
1SDA058200R1 | SAC 1SDA0 58200 R1 | Расцепитель защиты PR123/P-LSIG | 1 | ST | 347241,13 | 409744.5334 | SACE P | Заказ | 5 недель |  |  | 12.05.2015 |  |  |  | Силовые автоматические выключатели | Аксессуары воздушных автоматических выключателей | Аксессуары воздушных автоматических выключателей |  | 8015644604868 | 1.800 | KG | 6.800 | CDM
1SDA058201R1 | SAC 1SDA0 58201 R1 | Расцепитель защиты PR122/P-LSIRc | 1 | ST | 103879,08 | 122577.3144 | SACE P | Заказ | 5 недель |  |  | 12.05.2015 |  |  |  | Силовые автоматические выключатели | Аксессуары воздушных автоматических выключателей | Аксессуары воздушных автоматических выключателей |  | 8015644604875 | 1.800 | KG | 6.800 | CDM
1SDA058216R1 | SAC 1SDA0 58216 R1 | Датчик тока нейтрали внешний CUR.S.EX.NEUTRAL N100%E4/fs-N200%E1 | 1 | ST | 90065,35 | 106277.113 | SACE P | Заказ | 5 недель |  |  | 12.05.2015 |  |  |  | Силовые автоматические выключатели | Аксессуары воздушных автоматических выключателей | Аксессуары воздушных автоматических выключателей |  | 8015644604523 | 6.000 | KG | 3.800 | CDM
1SDA058218R1 | SAC 1SDA0 58218 R1 | Датчик тока нейтрали внешний CURR.S.EXT.NEUTRAL N50-100%E3N50%E6 | 1 | ST | 55509,50 | 65501.21 | SACE P | Заказ | 5 недель |  |  | 12.05.2015 |  |  |  | Силовые автоматические выключатели | Аксессуары воздушных автоматических выключателей | Аксессуары воздушных автоматических выключателей |  | 8015644604547 | 8.400 | KG | 3.800 | CDM
1SDA058220R1 | SAC 1SDA0 58220 R1 | Датчик тока нейтрали внешний CURR.S.EX.NEUTRAL N100%E6/fs-N200%E | 1 | ST | 111010,68 | 130992.6024 | SACE P | Заказ | 5 недель |  |  | 12.05.2015 |  |  |  | Силовые автоматические выключатели | Аксессуары воздушных автоматических выключателей | Аксессуары воздушных автоматических выключателей |  | 8015644604561 | 8.400 | KG | 3.800 | CDM
1SDA058221R1 | SAC 1SDA0 58221 R1 | Модуль номинального тока RATING PLUG In=630A E1-E3 | 1 | ST | 2172,36 | 2563.3848 | SACE P | Заказ | 5 недель |  |  | 12.05.2015 |  |  |  | Силовые автоматические выключатели | Аксессуары воздушных автоматических выключателей | Аксессуары воздушных автоматических выключателей |  | 8015644604578 | 0.200 | KG | 0.100 | CDM
1SDA058222R1 | SAC 1SDA0 58222 R1 | Модуль номинального тока RATING PLUG In=800A E1-E6IEC | 1 | ST | 2172,36 | 2563.3848 | SACE P | Заказ | 5 недель |  |  | 12.05.2015 |  |  |  | Силовые автоматические выключатели | Аксессуары воздушных автоматических выключателей | Аксессуары воздушных автоматических выключателей |  | 8015644604585 | 0.200 | KG | 0.100 | CDM
1SDA058223R1 | SAC 1SDA0 58223 R1 | Модуль номинального тока RATING PLUG In=1000A E1-E6IEC | 1 | ST | 2172,36 | 2563.3848 | SACE P | Заказ | 5 недель |  |  | 12.05.2015 |  |  |  | Силовые автоматические выключатели | Аксессуары воздушных автоматических выключателей | Аксессуары воздушных автоматических выключателей |  | 8015644604592 | 0.200 | KG | 0.100 | CDM
1SDA058225R1 | SAC 1SDA0 58225 R1 | Модуль номинального тока RATING PLUG In=1250A E1-E6IEC | 1 | ST | 2172,36 | 2563.3848 | SACE P | Заказ | 5 недель |  |  | 12.05.2015 |  |  |  | Силовые автоматические выключатели | Аксессуары воздушных автоматических выключателей | Аксессуары воздушных автоматических выключателей |  | 8015644605025 | 0.200 | KG | 0.100 | CDM
1SDA058226R1 | SAC 1SDA0 58226 R1 | Модуль номинального тока RATING PLUG In=1600A E1-E6IEC | 1 | ST | 2172,36 | 2563.3848 | SACE P | Заказ | 5 недель |  |  | 12.05.2015 |  |  |  | Силовые автоматические выключатели | Аксессуары воздушных автоматических выключателей | Аксессуары воздушных автоматических выключателей |  | 8015644605032 | 0.200 | KG | 0.100 | CDM
1SDA058227R1 | SAC 1SDA0 58227 R1 | Модуль номинального тока RATING PLUG In=2000A E2-E6IEC | 1 | ST | 2172,36 | 2563.3848 | SACE P | Заказ | 5 недель |  |  | 12.05.2015 |  |  |  | Силовые автоматические выключатели | Аксессуары воздушных автоматических выключателей | Аксессуары воздушных автоматических выключателей |  | 8015644605049 | 0.200 | KG | 0.100 | CDM
1SDA058228R1 | SAC 1SDA0 58228 R1 | Модуль номинального тока RATING PLUG In=2500A E3-E6IEC | 1 | ST | 2172,36 | 2563.3848 | SACE P | Заказ | 5 недель |  |  | 12.05.2015 |  |  |  | Силовые автоматические выключатели | Аксессуары воздушных автоматических выключателей | Аксессуары воздушных автоматических выключателей |  | 8015644605056 | 0.200 | KG | 0.100 | CDM
1SDA058230R1 | SAC 1SDA0 58230 R1 | Модуль номинального тока RATING PLUG In=3200A E3-E6IEC | 1 | ST | 2172,36 | 2563.3848 | SACE P | Заказ | 5 недель |  |  | 12.05.2015 |  |  |  | Силовые автоматические выключатели | Аксессуары воздушных автоматических выключателей | Аксессуары воздушных автоматических выключателей |  | 8015644605070 | 0.200 | KG | 0.100 | CDM
1SDA058232R1 | SAC 1SDA0 58232 R1 | Модуль номинального тока RATING PLUG In=4000A E4-E6IEC | 1 | ST | 2172,36 | 2563.3848 | SACE P | Заказ | 5 недель |  |  | 12.05.2015 |  |  |  | Силовые автоматические выключатели | Аксессуары воздушных автоматических выключателей | Аксессуары воздушных автоматических выключателей |  | 8015644605094 | 0.200 | KG | 0.100 | CDM
1SDA058233R1 | SAC 1SDA0 58233 R1 | Модуль номинального тока RATING PLUG In=5000A E6 | 1 | ST | 2172,36 | 2563.3848 | SACE P | Заказ | 5 недель |  |  | 12.05.2015 |  |  |  | Силовые автоматические выключатели | Аксессуары воздушных автоматических выключателей | Аксессуары воздушных автоматических выключателей |  | 8015644605209 | 0.200 | KG | 0.100 | CDM
1SDA058234R1 | SAC 1SDA0 58234 R1 | Модуль номинального тока RATING PLUG In=6300A E6 | 1 | ST | 2172,36 | 2563.3848 | SACE P | Заказ | 5 недель |  |  | 12.05.2015 |  |  |  | Силовые автоматические выключатели | Аксессуары воздушных автоматических выключателей | Аксессуары воздушных автоматических выключателей |  | 8015644605216 | 0.200 | KG | 0.100 | CDM
1SDA058252R1 | SAC 1SDA0 58252 R1 | Модуль для электронного расцепителя защиты PR120/V (internal connection) | 1 | ST | 116542,14 | 137519.7252 | SACE P | Заказ | 5 недель |  |  | 12.05.2015 |  |  |  | Силовые автоматические выключатели | Аксессуары воздушных автоматических выключателей | Аксессуары воздушных автоматических выключателей |  | 8015644605391 | 0.400 | KG | 0.700 | CDM
1SDA058254R1 | SAC 1SDA0 58254 R1 | Модуль связи для расцепителя защиты PR120/D-M COMMUNICATION MODULE E1-6 | 1 | ST | 43026,78 | 50771.6004 | SACE P | Заказ | 5 недель |  |  | 12.05.2015 |  |  |  | Силовые автоматические выключатели | Аксессуары воздушных автоматических выключателей | Аксессуары воздушных автоматических выключателей |  | 8015644605414 | 0.400 | KG | 0.900 | CDM
1SDA058255R1 | SAC 1SDA0 58255 R1 | Модуль для электронного расцепителя защиты PR120/K SIGN. MODULE 4 IND.OUTPUT | 1 | ST | 11875,75 | 14013.385 | SACE P | Заказ | 5 недель |  |  | 12.05.2015 |  |  |  | Силовые автоматические выключатели | Аксессуары воздушных автоматических выключателей | Аксессуары воздушных автоматических выключателей |  | 8015644605421 | 0.400 | KG | 0.700 | CDM
1SDA058256R1 | SAC 1SDA0 58256 R1 | Модуль для электронного расцепителя защиты PR120/K SIGNAL. MODULE 4 OUT+1 IN | 1 | ST | 11875,75 | 14013.385 | SACE P | Заказ | 5 недель |  |  | 12.05.2015 |  |  |  | Силовые автоматические выключатели | Аксессуары воздушных автоматических выключателей | Аксессуары воздушных автоматических выключателей |  | 8015644605438 | 0.400 | KG | 0.700 | CDM
1SDA058257R1 | SAC 1SDA0 58257 R1 | Модуль связи для расцепителя защиты PR120/D-BT WIRELESS INT.COM.MOD. E1-6 | 1 | ST | 46220,81 | 54540.5558 | SACE P | Заказ | 5 недель | Временно недоступно |  | 12.05.2015 | 05.03.2013 |  |  | Силовые автоматические выключатели | Аксессуары воздушных автоматических выключателей | Аксессуары воздушных автоматических выключателей |  | 8015644605445 | 0.400 | KG | 0.900 | CDM
1SDA058258R1 | SAC 1SDA0 58258 R1 | Блок автономного питания расцепителя защиты PR030B POWER SUPPLY UNIT T7-T7M-X1 | 1 | ST | 8316,96 | 9814.0128 | SACE P | Заказ | 5 недель |  |  | 12.05.2015 |  |  |  | Силовые автоматические выключатели | Аксессуары автоматических выключателей в литом корпусе | Аксессуары автоматических выключателей в литом корпусе |  | 8015644605452 | 0.300 | KG | 0.900 | CDM
1SDA058259R1 | SAC 1SDA0 58259 R1 | Блок беспроводной связи BT030-USB BLUETOOTH E1/6-T4-T5-T6-T7-T8-X1 | 1 | ST | 48986,89 | 57804.5302 | SACE P | Заказ | 5 недель | Временно недоступно |  | 12.05.2015 | 05.03.2013 |  |  | Силовые автоматические выключатели | Аксессуары автоматических выключателей в литом корпусе | Аксессуары автоматических выключателей в литом корпусе |  | 8015644605469 | 0.400 | KG | 0.900 | CDM
1SDA058260R1 | SAC 1SDA0 58260 R1 | Контакт срабатывания расцепителя защиты I1/4 INDICAT. TRIP PR12x E1/6 | 1 | ST | 3837,00 | 4527.66 | SACE P | Заказ | 5 недель |  |  | 12.05.2015 |  |  |  | Силовые автоматические выключатели | Аксессуары воздушных автоматических выключателей | Аксессуары воздушных автоматических выключателей |  | 8015644605476 | 0.300 | KG | 0.900 | CDM
1SDA058261R1 | SAC 1SDA0 58261 R1 | Контакт срабатывания защиты с дистанц. сбросом I1/4 TRIP RESET 220-240V PR12x | 1 | ST | 3837,00 | 4527.66 | SACE P | Заказ | 5 недель |  |  | 12.05.2015 |  |  |  | Силовые автоматические выключатели | Аксессуары воздушных автоматических выключателей | Аксессуары воздушных автоматических выключателей |  | 8015644605483 | 0.400 | KG | 0.900 | CDM
1SDA058262R1 | SAC 1SDA0 58262 R1 | Контакт срабатывания защиты с дистанц. сбросом I1/4 TRIP RESET 110-130V PR12x | 1 | ST | 3963,23 | 4676.6114 | SACE P | Заказ | 5 недель |  |  | 12.05.2015 |  |  |  | Силовые автоматические выключатели | Аксессуары воздушных автоматических выключателей | Аксессуары воздушных автоматических выключателей |  | 8015644605490 | 0.400 | KG | 0.900 | CDM
1SDA058263R1 | SAC 1SDA0 58263 R1 | Контакт срабатывания защиты с дистанц. сбросом I1/4 TRIP RESET 24-30V PR12x | 1 | ST | 3963,23 | 4676.6114 | SACE P | Заказ | 5 недель |  |  | 12.05.2015 |  |  |  | Силовые автоматические выключатели | Аксессуары воздушных автоматических выключателей | Аксессуары воздушных автоматических выключателей |  | 8015644605506 | 0.400 | KG | 0.900 | CDM
1SDA058264R1 | SAC 1SDA0 58264 R1 | Контакты состояния выключателя 4 перекидных (2NO+2NC+2PR122-3) при установленном PR122/123 | 1 | PAK | 13364,28 | 15769.8504 | SACE P | Заказ | 5 недель |  |  | 12.05.2015 |  |  |  | Силовые автоматические выключатели | Аксессуары воздушных автоматических выключателей | Аксессуары воздушных автоматических выключателей |  | 8015644605513 | 0.500 | KG | 1.800 | CDM
1SDA058265R1 | SAC 1SDA0 58265 R1 | Контакты для слаботочных цифровых сигналов до 24В 4 OP/CL.AUX.CONT(2NO+2NC+2PR)V<24V | 1 | PAK | 14699,46 | 17345.3628 | SACE P | Заказ | 5 недель |  |  | 12.05.2015 |  |  |  | Силовые автоматические выключатели | Аксессуары воздушных автоматических выключателей | Аксессуары воздушных автоматических выключателей |  | 8015644605520 | 0.500 | KG | 1.800 | CDM
1SDA058266R1 | SAC 1SDA0 58266 R1 | Контакты состояния выключателя 10 перекидных (5NO+5NC+2PR) при установленном PR122/123 | 1 | PAK | 23377,79 | 27585.7922 | SACE P | Заказ | 5 недель |  |  | 12.05.2015 |  |  |  | Силовые автоматические выключатели | Аксессуары воздушных автоматических выключателей | Аксессуары воздушных автоматических выключателей |  | 8015644605537 | 0.500 | KG | 1.800 | CDM
1SDA058267R1 | SAC 1SDA0 58267 R1 | Код дополнения - 10 доп. контактов (5NO+5NC+2PR) установлены в выключателе | 1 | PAK | 19836,27 | 23406.7986 | SACE P | Заказ | 5 недель | Временно недоступно |  | 12.05.2015 | 02.03.2011 |  |  | Силовые автоматические выключатели | Аксессуары воздушных автоматических выключателей | Аксессуары воздушных автоматических выключателей |  | 8015644605544 | 0.500 | KG | 0.000 | CDM
1SDA058268R1 | SAC 1SDA0 58268 R1 | Контакты для слаботочных цифровых сигналов до 24В 10OP/CL.AUX.CONT(5NO+5NC+2PR)V<24V | 1 | PAK | 25717,30 | 30346.414 | SACE P | Заказ | 5 недель |  |  | 12.05.2015 |  |  |  | Силовые автоматические выключатели | Аксессуары воздушных автоматических выключателей | Аксессуары воздушных автоматических выключателей |  | 8015644605551 | 0.500 | KG | 1.800 | CDM
1SDA058270R1 | SAC 1SDA0 58270 R1 | Блокировка выключателя в разомкнутом состоянии KEY LOCK E1/6 new - одинаковые ключи N.20005 | 1 | ST | 5167,32 | 6097.4376 | SACE P | Заказ | 5 недель |  |  | 12.05.2015 |  |  |  | Силовые автоматические выключатели | Аксессуары автоматических выключателей в литом корпусе | Аксессуары автоматических выключателей в литом корпусе |  | 8015644605575 | 0.300 | KG | 0.300 | CDM
1SDA058271R1 | SAC 1SDA0 58271 R1 | Блокировка выключателя в разомкнутом состоянии KEY LOCK E1/6 new - разные ключи | 1 | ST | 5167,32 | 6097.4376 | SACE P | Заказ | 5 недель |  |  | 12.05.2015 |  |  |  | Силовые автоматические выключатели | Аксессуары автоматических выключателей в литом корпусе | Аксессуары автоматических выключателей в литом корпусе |  | 8015644605582 | 0.300 | KG | 0.300 | CDM
1SDA058272R1 | SAC 1SDA0 58272 R1 | Блокировка выключателя в разомкнутом состоянии KEY LOCK N.20008 E1/6 new | 1 | ST | 5167,32 | 6097.4376 | SACE P | Заказ | 5 недель |  |  | 12.05.2015 |  |  |  | Силовые автоматические выключатели | Аксессуары автоматических выключателей в литом корпусе | Аксессуары автоматических выключателей в литом корпусе |  | 8015644605599 | 0.300 | KG | 0.300 | CDM
1SDA058273R1 | SAC 1SDA0 58273 R1 | Блокировка выключателя в разомкнутом состоянии KEY LOCK N.20007 E1/6 ne | 1 | ST | 5167,32 | 6097.4376 | SACE P | Заказ | 5 недель |  |  | 12.05.2015 |  |  |  | Силовые автоматические выключатели | Аксессуары автоматических выключателей в литом корпусе | Аксессуары автоматических выключателей в литом корпусе |  | 8015644605605 | 0.300 | KG | 0.300 | CDM
1SDA058274R1 | SAC 1SDA0 58274 R1 | Блокировка выключателя в разомкнутом состоянии KEY LOCK N.20006 E1/6 new | 1 | ST | 5167,32 | 6097.4376 | SACE P | Заказ | 5 недель |  |  | 12.05.2015 |  |  |  | Силовые автоматические выключатели | Аксессуары автоматических выключателей в литом корпусе | Аксессуары автоматических выключателей в литом корпусе |  | 8015644605612 | 0.300 | KG | 0.300 | CDM
1SDA058277R1 | SAC 1SDA0 58277 R1 | Блокировка положения выключателя в фикс. части Emax E1/6 с ключем N20005 или навесной замок D=4mm | 1 | ST | 5167,32 | 6097.4376 | SACE P | Заказ | 5 недель |  |  | 12.05.2015 |  |  |  | Силовые автоматические выключатели | Аксессуары воздушных автоматических выключателей | Аксессуары воздушных автоматических выключателей |  | 8015644605643 | 0.500 | KG | 0.400 | CDM
1SDA058278R1 | SAC 1SDA0 58278 R1 | Блокировка положения выключателя в фикс. части Emax E1/6 с разными ключами или навесным замком D=4mm | 1 | ST | 5167,32 | 6097.4376 | SACE P | Заказ | 5 недель |  |  | 12.05.2015 |  |  |  | Силовые автоматические выключатели | Аксессуары воздушных автоматических выключателей | Аксессуары воздушных автоматических выключателей |  | 8015644605650 | 0.500 | KG | 0.400 | CDM
1SDA058279R1 | SAC 1SDA0 58279 R1 | Блокировка положения выключателя в фикс. части Emax E1/6 с ключем N20008 или навесной замок D=4mm | 1 | ST | 5167,32 | 6097.4376 | SACE P | Заказ | 5 недель |  |  | 12.05.2015 |  |  |  | Силовые автоматические выключатели | Аксессуары воздушных автоматических выключателей | Аксессуары воздушных автоматических выключателей |  | 8015644605667 | 0.500 | KG | 0.400 | CDM
1SDA058280R1 | SAC 1SDA0 58280 R1 | Блокировка положения выключателя в фикс. части Emax E1/6 с ключем N20007 или навесной замок D=4mm | 1 | ST | 5167,32 | 6097.4376 | SACE P | Заказ | 5 недель |  |  | 12.05.2015 |  |  |  | Силовые автоматические выключатели | Аксессуары воздушных автоматических выключателей | Аксессуары воздушных автоматических выключателей |  | 8015644605674 | 0.500 | KG | 0.400 | CDM
1SDA058281R1 | SAC 1SDA0 58281 R1 | Блокировка положения выключателя в фикс. части Emax E1/6 с ключем N20006 или навесной замок D=4mm | 1 | ST | 5167,32 | 6097.4376 | SACE P | Заказ | 5 недель |  |  | 12.05.2015 |  |  |  | Силовые автоматические выключатели | Аксессуары воздушных автоматических выключателей | Аксессуары воздушных автоматических выключателей |  | 8015644605681 | 0.500 | KG | 0.400 | CDM
1SDA058282R1 | SAC 1SDA0 58282 R1 | Выключатель автоматический стационарный E2S 800 PR121/P-LI In=800A 3p F HR | 1 | ST | 202036,66 | 238403.2588 | SACE P | Заказ | 5 недель |  |  | 12.05.2015 |  |  |  | Силовые автоматические выключатели | Автоматические выключатели воздушные | E2 | E2 | 8015644605704 | 64.000 | KG | 178.600 | CDM
1SDA058282R5 | SAC 1SDA0 58282 R5 | Выключатель автоматический стационарный E2S 800 PR121/P-LI In=800A 3p F HR LTT (исполнение на -40С) | 1 | ST | 226298,79 | 267032.5722 | SACE P | Заказ | 5 недель |  |  | 12.05.2015 |  |  |  | Силовые автоматические выключатели | Автоматические выключатели воздушные | E2 | E2 | 2012205921217 | 64.000 | KG | 178.600 | CDM
1SDA058283R1 | SAC 1SDA0 58283 R1 | Выключатель автоматический стационарный E2S 800 PR121/P-LSI In=800A 3p F HR | 1 | ST | 228223,53 | 269303.7654 | SACE P | Заказ | 5 недель |  |  | 12.05.2015 |  |  |  | Силовые автоматические выключатели | Автоматические выключатели воздушные | E2 | E2 | 8015644605711 | 64.000 | KG | 178.600 | CDM
1SDA058283R5 | SAC 1SDA0 58283 R5 | Выключатель автоматический стационарный E2S 800 PR121/P-LSI In=800A 3p F HR LTT (исполнение на -40С) | 1 | ST | 252484,97 | 297932.2646 | SACE P | Заказ | 5 недель |  |  | 12.05.2015 |  |  |  | Силовые автоматические выключатели | Автоматические выключатели воздушные | E2 | E2 | 2012205921224 | 64.000 | KG | 178.600 | CDM
1SDA058284R1 | SAC 1SDA0 58284 R1 | Выключатель автоматический стационарный E2S 800 PR121/P-LSIG In=800A 3p F HR | 1 | ST | 270290,37 | 318942.6366 | SACE P | Заказ | 5 недель |  |  | 12.05.2015 |  |  |  | Силовые автоматические выключатели | Автоматические выключатели воздушные | E2 | E2 | 8015644605728 | 64.000 | KG | 178.600 | CDM
1SDA058284R5 | SAC 1SDA0 58284 R5 | Выключатель автоматический стационарный E2S 800 PR121/P-LSIG In=800A 3p F HR LTT (исполнение на -40С) | 1 | ST | 294551,81 | 347571.1358 | SACE P | Заказ | 5 недель |  |  | 12.05.2015 |  |  |  | Силовые автоматические выключатели | Автоматические выключатели воздушные | E2 | E2 | 2012205921231 | 64.000 | KG | 178.600 | CDM
1SDA058285R1 | SAC 1SDA0 58285 R1 | Выключатель автоматический стационарный E2S 800 PR122/P-LI In=800A 3p F HR | 1 | ST | 216179,86 | 255092.2348 | SACE P | Заказ | 5 недель |  |  | 12.05.2015 |  |  |  | Силовые автоматические выключатели | Автоматические выключатели воздушные | E2 | E2 | 8015644605735 | 64.000 | KG | 178.600 | CDM
1SDA058286R1 | SAC 1SDA0 58286 R1 | Выключатель автоматический стационарный E2S 800 PR122/P-LSI In=800A 3p F HR | 1 | ST | 244201,30 | 288157.534 | SACE P | Заказ | 5 недель |  |  | 12.05.2015 |  |  |  | Силовые автоматические выключатели | Автоматические выключатели воздушные | E2 | E2 | 8015644605742 | 64.000 | KG | 178.600 | CDM
1SDA058287R1 | SAC 1SDA0 58287 R1 | Выключатель автоматический стационарный E2S 800 PR122/P-LSIG In=800A 3p F HR | 1 | ST | 289209,70 | 341267.446 | SACE P | Заказ | 5 недель |  |  | 12.05.2015 |  |  |  | Силовые автоматические выключатели | Автоматические выключатели воздушные | E2 | E2 | 8015644605759 | 64.000 | KG | 178.600 | CDM
1SDA058288R1 | SAC 1SDA0 58288 R1 | Выключатель автоматический стационарный E2S 800 PR123/P-LSI In=800A 3p F HR | 1 | ST | 480284,71 | 566735.9578 | SACE P | Заказ | 5 недель |  |  | 12.05.2015 |  |  |  | Силовые автоматические выключатели | Автоматические выключатели воздушные | E2 | E2 | 8015644605766 | 64.000 | KG | 178.600 | CDM
1SDA058289R1 | SAC 1SDA0 58289 R1 | Выключатель автоматический стационарный E2S 800 PR123/P-LSIG In=800A 3p F HR | 1 | ST | 525295,88 | 619849.1384 | SACE P | Заказ | 5 недель |  |  | 12.05.2015 |  |  |  | Силовые автоматические выключатели | Автоматические выключатели воздушные | E2 | E2 | 8015644605773 | 64.000 | KG | 178.600 | CDM
1SDA058290R1 | SAC 1SDA0 58290 R1 | Выключатель автоматический стационарный E2S 800 PR121/P-LI In=800A 4p F HR | 1 | ST | 246739,18 | 291152.2324 | SACE P | Заказ | 5 недель |  |  | 12.05.2015 |  |  |  | Силовые автоматические выключатели | Автоматические выключатели воздушные | E2 | E2 | 8015644605780 | 78.000 | KG | 220.200 | CDM
1SDA058290R5 | SAC 1SDA0 58290 R5 | Выключатель автоматический стационарный E2S 800 PR121/P-LI In=800A 4p F HR LTT (исполнение на -40С) | 1 | ST | 271002,00 | 319782.36 | SACE P | Заказ | 5 недель |  |  | 12.05.2015 |  |  |  | Силовые автоматические выключатели | Автоматические выключатели воздушные | E2 | E2 | 2012205921248 | 78.000 | KG | 220.200 | CDM
1SDA058291R1 | SAC 1SDA0 58291 R1 | Выключатель автоматический стационарный E2S 800 PR121/P-LSI In=800A 4p F HR | 1 | ST | 273428,22 | 322645.2996 | SACE P | Заказ | 5 недель |  |  | 12.05.2015 |  |  |  | Силовые автоматические выключатели | Автоматические выключатели воздушные | E2 | E2 | 8015644605797 | 78.000 | KG | 220.200 | CDM
1SDA058291R5 | SAC 1SDA0 58291 R5 | Выключатель автоматический стационарный E2S 800 PR121/P-LSI In=800A 4p F HR LTT (исполнение на -40С) | 1 | ST | 297691,04 | 351275.4272 | SACE P | Заказ | 5 недель |  |  | 12.05.2015 |  |  |  | Силовые автоматические выключатели | Автоматические выключатели воздушные | E2 | E2 | 2012205921255 | 78.000 | KG | 220.200 | CDM
1SDA058292R1 | SAC 1SDA0 58292 R1 | Выключатель автоматический стационарный E2S 800 PR121/P-LSIG In=800A 4p F HR | 1 | ST | 316293,39 | 373226.2002 | SACE P | Заказ | 5 недель |  |  | 12.05.2015 |  |  |  | Силовые автоматические выключатели | Автоматические выключатели воздушные | E2 | E2 | 8015644605803 | 78.000 | KG | 220.200 | CDM
1SDA058292R5 | SAC 1SDA0 58292 R5 | Выключатель автоматический стационарный E2S 800 PR121/P-LSIG In=800A 4p F HR LTT (исполнение на -40С) | 1 | ST | 340556,21 | 401856.3278 | SACE P | Заказ | 5 недель |  |  | 12.05.2015 |  |  |  | Силовые автоматические выключатели | Автоматические выключатели воздушные | E2 | E2 | 2012205921262 | 78.000 | KG | 220.200 | CDM
1SDA058293R1 | SAC 1SDA0 58293 R1 | Выключатель автоматический стационарный E2S 800 PR122/P-LI In=800A 4p F HR | 1 | ST | 259078,33 | 305712.4294 | SACE P | Заказ | 5 недель |  |  | 12.05.2015 |  |  |  | Силовые автоматические выключатели | Автоматические выключатели воздушные | E2 | E2 | 8015644605810 | 78.000 | KG | 220.200 | CDM
1SDA058294R1 | SAC 1SDA0 58294 R1 | Выключатель автоматический стационарный E2S 800 PR122/P-LSI In=800A 4p F HR | 1 | ST | 287098,38 | 338776.0884 | SACE P | Заказ | 5 недель |  |  | 12.05.2015 |  |  |  | Силовые автоматические выключатели | Автоматические выключатели воздушные | E2 | E2 | 8015644605827 | 78.000 | KG | 220.200 | CDM
1SDA058295R1 | SAC 1SDA0 58295 R1 | Выключатель автоматический стационарный E2S 800 PR122/P-LSIG In=800A 4p F HR | 1 | ST | 332108,16 | 391887.6288 | SACE P | Заказ | 5 недель |  |  | 12.05.2015 |  |  |  | Силовые автоматические выключатели | Автоматические выключатели воздушные | E2 | E2 | 8015644605834 | 78.000 | KG | 220.200 | CDM
1SDA058296R1 | SAC 1SDA0 58296 R1 | Выключатель автоматический стационарный E2S 800 PR123/P-LSI In=800A 4p F HR | 1 | ST | 523186,64 | 617360.2352 | SACE P | Заказ | 5 недель |  |  | 12.05.2015 |  |  |  | Силовые автоматические выключатели | Автоматические выключатели воздушные | E2 | E2 | 8015644605841 | 78.000 | KG | 220.200 | CDM
1SDA058297R1 | SAC 1SDA0 58297 R1 | Выключатель автоматический стационарный E2S 800 PR123/P-LSIG In=800A 4p F HR | 1 | ST | 568192,96 | 670467.6928 | SACE P | Заказ | 5 недель |  |  | 12.05.2015 |  |  |  | Силовые автоматические выключатели | Автоматические выключатели воздушные | E2 | E2 | 8015644605858 | 78.000 | KG | 220.200 | CDM
1SDA058298R1 | SAC 1SDA0 58298 R1 | Выключатель автоматический выкатной E2S 800 PR121/P-LI In=800A 3p W MP | 1 | ST | 211156,81 | 249165.0358 | SACE P | Заказ | 5 недель |  |  | 12.05.2015 |  |  |  | Силовые автоматические выключатели | Автоматические выключатели воздушные | E2 | E2 | 8015644605865 | 70.000 | KG | 178.600 | CDM
1SDA058298R5 | SAC 1SDA0 58298 R5 | Выключатель автоматический выкатной E2S 800 PR121/P-LI In=800A 3p W MP LTT (исполнение на -40С) | 1 | ST | 235419,63 | 277795.1634 | SACE P | Заказ | 5 недель |  |  | 12.05.2015 |  |  |  | Силовые автоматические выключатели | Автоматические выключатели воздушные | E2 | E2 | 2012205921279 | 70.000 | KG | 178.600 | CDM
1SDA058299R1 | SAC 1SDA0 58299 R1 | Выключатель автоматический выкатной E2S 800 PR121/P-LSI In=800A 3p W MP | 1 | ST | 237345,76 | 280067.9968 | SACE P | Заказ | 5 недель |  |  | 12.05.2015 |  |  |  | Силовые автоматические выключатели | Автоматические выключатели воздушные | E2 | E2 | 8015644605872 | 70.000 | KG | 178.600 | CDM
1SDA058299R5 | SAC 1SDA0 58299 R5 | Выключатель автоматический выкатной E2S 800 PR121/P-LSI In=800A 3p W MP LTT (исполнение на -40С) | 1 | ST | 261608,58 | 308698.1244 | SACE P | Заказ | 5 недель |  |  | 12.05.2015 |  |  |  | Силовые автоматические выключатели | Автоматические выключатели воздушные | E2 | E2 | 2012205921286 | 70.000 | KG | 178.600 | CDM
1SDA058300R1 | SAC 1SDA0 58300 R1 | Выключатель автоматический выкатной E2S 800 PR121/P-LSIG In=800A 3p W MP | 1 | ST | 279411,90 | 329706.042 | SACE P | Заказ | 5 недель |  |  | 12.05.2015 |  |  |  | Силовые автоматические выключатели | Автоматические выключатели воздушные | E2 | E2 | 8015644605889 | 70.000 | KG | 178.600 | CDM
1SDA058300R5 | SAC 1SDA0 58300 R5 | Выключатель автоматический выкатной E2S 800 PR121/P-LSIG In=800A 3p W MP LTT (исполнение на -40С) | 1 | ST | 303674,03 | 358335.3554 | SACE P | Заказ | 5 недель |  |  | 12.05.2015 |  |  |  | Силовые автоматические выключатели | Автоматические выключатели воздушные | E2 | E2 | 2012205921293 | 70.000 | KG | 178.600 | CDM
1SDA058301R1 | SAC 1SDA0 58301 R1 | Выключатель автоматический выкатной E2S 800 PR122/P-LI In=800A 3p W MP | 1 | ST | 225939,51 | 266608.6218 | SACE P | Заказ | 5 недель |  |  | 12.05.2015 |  |  |  | Силовые автоматические выключатели | Автоматические выключатели воздушные | E2 | E2 | 8015644605896 | 70.000 | KG | 178.600 | CDM
1SDA058302R1 | SAC 1SDA0 58302 R1 | Выключатель автоматический выкатной E2S 800 PR122/P-LSI In=800A 3p W MP | 1 | ST | 253959,56 | 299672.2808 | SACE P | Заказ | 5 недель |  |  | 12.05.2015 |  |  |  | Силовые автоматические выключатели | Автоматические выключатели воздушные | E2 | E2 | 8015644605902 | 70.000 | KG | 178.600 | CDM
1SDA058303R1 | SAC 1SDA0 58303 R1 | Выключатель автоматический выкатной E2S 800 PR122/P-LSIG In=800A 3p W MP | 1 | ST | 298971,42 | 352786.2756 | SACE P | Заказ | 5 недель |  |  | 12.05.2015 |  |  |  | Силовые автоматические выключатели | Автоматические выключатели воздушные | E2 | E2 | 8015644605919 | 70.000 | KG | 178.600 | CDM
1SDA058304R1 | SAC 1SDA0 58304 R1 | Выключатель автоматический выкатной E2S 800 PR123/P-LSI In=800A 3p W MP | 1 | ST | 490042,97 | 578250.7046 | SACE P | Заказ | 5 недель |  |  | 12.05.2015 |  |  |  | Силовые автоматические выключатели | Автоматические выключатели воздушные | E2 | E2 | 8015644605926 | 70.000 | KG | 178.600 | CDM
1SDA058305R1 | SAC 1SDA0 58305 R1 | Выключатель автоматический выкатной E2S 800 PR123/P-LSIG In=800A 3p W MP | 1 | ST | 535056,22 | 631366.3396 | SACE P | Заказ | 5 недель |  |  | 12.05.2015 |  |  |  | Силовые автоматические выключатели | Автоматические выключатели воздушные | E2 | E2 | 8015644605933 | 70.000 | KG | 178.600 | CDM
1SDA058306R1 | SAC 1SDA0 58306 R1 | Выключатель автоматический выкатной E2S 800 PR121/P-LI In=800A 4p W MP | 1 | ST | 261620,37 | 308712.0366 | SACE P | Заказ | 5 недель |  |  | 12.05.2015 |  |  |  | Силовые автоматические выключатели | Автоматические выключатели воздушные | E2 | E2 | 8015644605940 | 84.000 | KG | 220.200 | CDM
1SDA058306R5 | SAC 1SDA0 58306 R5 | Выключатель автоматический выкатной E2S 800 PR121/P-LI In=800A 4p W MP LTT (исполнение на -40С) | 1 | ST | 285882,50 | 337341.35 | SACE P | Заказ | 5 недель |  |  | 12.05.2015 |  |  |  | Силовые автоматические выключатели | Автоматические выключатели воздушные | E2 | E2 | 2012205921309 | 84.000 | KG | 220.200 | CDM
1SDA058307R1 | SAC 1SDA0 58307 R1 | Выключатель автоматический выкатной E2S 800 PR121/P-LSI In=800A 4p W MP | 1 | ST | 288305,94 | 340201.0092 | SACE P | Заказ | 5 недель |  |  | 12.05.2015 |  |  |  | Силовые автоматические выключатели | Автоматические выключатели воздушные | E2 | E2 | 8015644605957 | 84.000 | KG | 220.200 | CDM
1SDA058307R5 | SAC 1SDA0 58307 R5 | Выключатель автоматический выкатной E2S 800 PR121/P-LSI In=800A 4p W MP LTT (исполнение на -40С) | 1 | ST | 312567,37 | 368829.4966 | SACE P | Заказ | 5 недель |  |  | 12.05.2015 |  |  |  | Силовые автоматические выключатели | Автоматические выключатели воздушные | E2 | E2 | 2012205921316 | 84.000 | KG | 220.200 | CDM
1SDA058308R1 | SAC 1SDA0 58308 R1 | Выключатель автоматический выкатной E2S 800 PR121/P-LSIG In=800A 4p W MP | 1 | ST | 331173,89 | 390785.1902 | SACE P | Заказ | 5 недель |  |  | 12.05.2015 |  |  |  | Силовые автоматические выключатели | Автоматические выключатели воздушные | E2 | E2 | 8015644605964 | 84.000 | KG | 220.200 | CDM
1SDA058308R5 | SAC 1SDA0 58308 R5 | Выключатель автоматический выкатной E2S 800 PR121/P-LSIG In=800A 4p W MP LTT (исполнение на -40С) | 1 | ST | 355436,01 | 419414.4918 | SACE P | Заказ | 5 недель |  |  | 12.05.2015 |  |  |  | Силовые автоматические выключатели | Автоматические выключатели воздушные | E2 | E2 | 2012205921323 | 84.000 | KG | 220.200 | CDM
1SDA058309R1 | SAC 1SDA0 58309 R1 | Выключатель автоматический выкатной E2S 800 PR122/P-LI In=800A 4p W MP | 1 | ST | 274700,28 | 324146.3304 | SACE P | Заказ | 5 недель |  |  | 12.05.2015 |  |  |  | Силовые автоматические выключатели | Автоматические выключатели воздушные | E2 | E2 | 8015644605971 | 84.000 | KG | 220.200 | CDM
1SDA058310R1 | SAC 1SDA0 58310 R1 | Выключатель автоматический выкатной E2S 800 PR122/P-LSI In=800A 4p W MP | 1 | ST | 302718,25 | 357207.535 | SACE P | Заказ | 5 недель |  |  | 12.05.2015 |  |  |  | Силовые автоматические выключатели | Автоматические выключатели воздушные | E2 | E2 | 8015644605988 | 84.000 | KG | 220.200 | CDM
1SDA058311R1 | SAC 1SDA0 58311 R1 | Выключатель автоматический выкатной E2S 800 PR122/P-LSIG In=800A 4p W MP | 1 | ST | 347733,59 | 410325.6362 | SACE P | Заказ | 5 недель |  |  | 12.05.2015 |  |  |  | Силовые автоматические выключатели | Автоматические выключатели воздушные | E2 | E2 | 8015644605995 | 84.000 | KG | 220.200 | CDM
1SDA058312R1 | SAC 1SDA0 58312 R1 | Выключатель автоматический выкатной E2S 800 PR123/P-LSI In=800A 4p W MP | 1 | ST | 538805,82 | 635790.8676 | SACE P | Заказ | 5 недель |  |  | 12.05.2015 |  |  |  | Силовые автоматические выключатели | Автоматические выключатели воздушные | E2 | E2 | 8015644606008 | 84.000 | KG | 220.200 | CDM
1SDA058313R1 | SAC 1SDA0 58313 R1 | Выключатель автоматический выкатной E2S 800 PR123/P-LSIG In=800A 4p W MP | 1 | ST | 583819,07 | 688906.5026 | SACE P | Заказ | 5 недель |  |  | 12.05.2015 |  |  |  | Силовые автоматические выключатели | Автоматические выключатели воздушные | E2 | E2 | 8015644606015 | 84.000 | KG | 220.200 | CDM
1SDA058316R1 | SAC 1SDA0 58316 R1 | Блокировка настройки расцепителя пломбируемая для PR121 | 1 | ST | 2172,36 | 2563.3848 | SACE P | Заказ | 5 недель |  |  | 12.05.2015 |  |  |  | Силовые автоматические выключатели | Аксессуары воздушных автоматических выключателей | Аксессуары воздушных автоматических выключателей |  | 8015644606114 | 0.100 | KG | 0.300 | CDM
1SDA058317R1 | SAC 1SDA0 58317 R1 | Блокировка настройки расцепителя пломбируемая для PR122/123 | 1 | ST | 2172,36 | 2563.3848 | SACE P | Заказ | 5 недель |  |  | 12.05.2015 |  |  |  | Силовые автоматические выключатели | Аксессуары воздушных автоматических выключателей | Аксессуары воздушных автоматических выключателей |  | 8015644606121 | 0.100 | KG | 0.300 | CDM
1SDA058537R1 | SAC 1SDA0 58537 R1 | Выводы силовые для фиксированной части W FP E4/f HR -> VR (комплект из 4шт.) | 1 | PAK | 39907,66 | 47091.0388 | SACE P | Заказ | 5 недель |  |  | 12.05.2015 |  |  |  | Силовые автоматические выключатели | Аксессуары воздушных автоматических выключателей | Аксессуары воздушных автоматических выключателей |  | 8015644608682 | 14.500 | KG | 7.100 | CDM
1SDA058538R1 | SAC 1SDA0 58538 R1 | Выводы силовые для фиксированной части W FP E6/f HR -> VR (комплект из 4шт.) | 1 | PAK | 45871,24 | 54128.0632 | SACE P | Заказ | 5 недель |  |  | 12.05.2015 |  |  |  | Силовые автоматические выключатели | Аксессуары воздушных автоматических выключателей | Аксессуары воздушных автоматических выключателей |  | 8015644608699 | 51.600 | KG | 12.600 | CDM
1SDA058539R1 | SAC 1SDA0 58539 R1 | Выводы силовые для фиксированной части W FP E4/f VR -> HR (комплект из 4шт.) | 1 | PAK | 31924,33 | 37670.7094 | SACE P | Заказ | 5 недель |  |  | 12.05.2015 |  |  |  | Силовые автоматические выключатели | Аксессуары воздушных автоматических выключателей | Аксессуары воздушных автоматических выключателей |  | 8015644608705 | 14.500 | KG | 7.100 | CDM
1SDA058540R1 | SAC 1SDA0 58540 R1 | Выводы силовые для фиксированной части W FP E6/f VR -> HR (комплект из 4шт.) | 1 | PAK | 36696,30 | 43301.634 | SACE P | Заказ | 5 недель |  |  | 12.05.2015 |  |  |  | Силовые автоматические выключатели | Аксессуары воздушных автоматических выключателей | Аксессуары воздушных автоматических выключателей |  | 8015644608712 | 51.600 | KG | 12.600 | CDM
1SDA058550R1 | SAC 1SDA0 58550 R1 | Код дополнения для применения автоматического выключателя до 1150В переменного тока E6H/E40 1150Vac | 1 | ST | 226230,82 | 266952.3676 | SACE P | Заказ | 6 недель | Временно недоступно |  | 12.05.2015 | 02.03.2011 |  |  | Силовые автоматические выключатели | Автоматические выключатели воздушные | E6 | E6 | 8015644608903 | 6.000 | KG | 338.000 | CDM
1SDA058551R1 | SAC 1SDA0 58551 R1 | Код дополнения для применения автоматического выключателя до 1150В переменного тока E6H/E50 1150Vac | 1 | ST | 294944,38 | 348034.3684 | SACE P | Заказ | 6 недель | Временно недоступно |  | 12.05.2015 | 02.03.2011 |  |  | Силовые автоматические выключатели | Автоматические выключатели воздушные | E6 | E6 | 8015644608910 | 6.000 | KG | 338.000 | CDM
1SDA058552R1 | SAC 1SDA0 58552 R1 | Код дополнения для применения автоматического выключателя до 1150В переменного тока E6H/E63 1150Vac | 1 | ST | 388160,06 | 458028.8708 | SACE P | Заказ | 6 недель | Временно недоступно |  | 12.05.2015 | 02.03.2011 |  |  | Силовые автоматические выключатели | Автоматические выключатели воздушные | E6 | E6 | 8015644608927 | 6.000 | KG | 338.000 | CDM
1SDA058553R1 | SAC 1SDA0 58553 R1 | Выключатель автоматический стационарный E1B 800 PR122/P-LSIRc In=800A 3p F HR | 1 | ST | 254664,84 | 300504.5112 | SACE P | Заказ | 5 недель |  |  | 12.05.2015 |  |  |  | Силовые автоматические выключатели | Автоматические выключатели воздушные | E1 | E1 | 8015644608897 | 51.700 | KG | 178.600 | CDM
1SDA058555R1 | SAC 1SDA0 58555 R1 | Выключатель автоматический стационарный E1B 800 PR122/P-LSIRc In=800A 4p F HR | 1 | ST | 294535,23 | 347551.5714 | SACE P | Заказ | 5 недель |  |  | 12.05.2015 |  |  |  | Силовые автоматические выключатели | Автоматические выключатели воздушные | E1 | E1 | 8015644609016 | 66.000 | KG | 220.200 | CDM
1SDA058557R1 | SAC 1SDA0 58557 R1 | Выключатель автоматический выкатной E1B 800 PR122/P-LSIRc In=800A 3p W MP | 1 | ST | 265645,59 | 313461.7962 | SACE P | Заказ | 5 недель |  |  | 12.05.2015 |  |  |  | Силовые автоматические выключатели | Автоматические выключатели воздушные | E1 | E1 | 8015644609030 | 61.000 | KG | 178.600 | CDM
1SDA058559R1 | SAC 1SDA0 58559 R1 | Выключатель автоматический выкатной E1B 800 PR122/P-LSIRc In=800A 4p W MP | 1 | ST | 311408,82 | 367462.4076 | SACE P | Заказ | 5 недель |  |  | 12.05.2015 |  |  |  | Силовые автоматические выключатели | Автоматические выключатели воздушные | E1 | E1 | 8015644609054 | 72.000 | KG | 220.200 | CDM
1SDA058561R1 | SAC 1SDA0 58561 R1 | Выключатель автоматический стационарный E1B 1250 PR122/P-LSIRc In=1250A 3p F HR | 1 | ST | 286506,81 | 338078.0358 | SACE P | Заказ | 5 недель |  |  | 12.05.2015 |  |  |  | Силовые автоматические выключатели | Автоматические выключатели воздушные | E1 | E1 | 8015644609078 | 51.700 | KG | 178.600 | CDM
1SDA058563R1 | SAC 1SDA0 58563 R1 | Выключатель автоматический стационарный E1B 1250 PR122/P-LSIRc In=1250A 4p F HR | 1 | ST | 338551,28 | 399490.5104 | SACE P | Заказ | 5 недель |  |  | 12.05.2015 |  |  |  | Силовые автоматические выключатели | Автоматические выключатели воздушные | E1 | E1 | 8015644609092 | 66.000 | KG | 220.200 | CDM
1SDA058565R1 | SAC 1SDA0 58565 R1 | Выключатель автоматический выкатной E1B 1250 PR122/P-LSIRc In=1250A 3p W MP | 1 | ST | 302782,24 | 357283.0432 | SACE P | Заказ | 5 недель |  |  | 12.05.2015 |  |  |  | Силовые автоматические выключатели | Автоматические выключатели воздушные | E1 | E1 | 8015644609115 | 61.000 | KG | 178.600 | CDM
1SDA058567R1 | SAC 1SDA0 58567 R1 | Выключатель автоматический выкатной E1B 1250 PR122/P-LSIRc In=1250A 4p W MP | 1 | ST | 362187,60 | 427381.368 | SACE P | Заказ | 5 недель |  |  | 12.05.2015 |  |  |  | Силовые автоматические выключатели | Автоматические выключатели воздушные | E1 | E1 | 8015644609139 | 72.000 | KG | 220.200 | CDM
1SDA058577R1 | SAC 1SDA0 58577 R1 | Выключатель автоматический стационарный E1N 800 PR122/P-LSIRc In=800A 3p F HR | 1 | ST | 261304,78 | 308339.6404 | SACE P | Заказ | 5 недель |  |  | 12.05.2015 |  |  |  | Силовые автоматические выключатели | Автоматические выключатели воздушные | E1 | E1 | 8015644609238 | 51.700 | KG | 178.600 | CDM
1SDA058579R1 | SAC 1SDA0 58579 R1 | Выключатель автоматический стационарный E1N 800 PR122/P-LSIRc In=800A 4p F HR | 1 | ST | 302421,39 | 356857.2402 | SACE P | Заказ | 5 недель |  |  | 12.05.2015 |  |  |  | Силовые автоматические выключатели | Автоматические выключатели воздушные | E1 | E1 | 8015644609252 | 66.000 | KG | 220.200 | CDM
1SDA058581R1 | SAC 1SDA0 58581 R1 | Выключатель автоматический выкатной E1N 800 PR122/P-LSIRc In=800A 3p W MP | 1 | ST | 270658,67 | 319377.2306 | SACE P | Заказ | 5 недель |  |  | 12.05.2015 |  |  |  | Силовые автоматические выключатели | Автоматические выключатели воздушные | E1 | E1 | 8015644609276 | 61.000 | KG | 178.600 | CDM
1SDA058583R1 | SAC 1SDA0 58583 R1 | Выключатель автоматический выкатной E1N 800 PR122/P-LSIRc In=800A 4p W MP | 1 | ST | 317395,52 | 374526.7136 | SACE P | Заказ | 5 недель |  |  | 12.05.2015 |  |  |  | Силовые автоматические выключатели | Автоматические выключатели воздушные | E1 | E1 | 8015644609290 | 72.000 | KG | 220.200 | CDM
1SDA058585R1 | SAC 1SDA0 58585 R1 | Выключатель автоматический стационарный E1N 1250 PR122/P-LSIRc In=1250A 3p F HR | 1 | ST | 294141,89 | 347087.4302 | SACE P | Заказ | 5 недель |  |  | 12.05.2015 |  |  |  | Силовые автоматические выключатели | Автоматические выключатели воздушные | E1 | E1 | 8015644609313 | 51.700 | KG | 178.600 | CDM
1SDA058587R1 | SAC 1SDA0 58587 R1 | Выключатель автоматический стационарный E1N 1250 PR122/P-LSIRc In=1250A 4p F HR | 1 | ST | 347816,82 | 410423.8476 | SACE P | Заказ | 5 недель |  |  | 12.05.2015 |  |  |  | Силовые автоматические выключатели | Автоматические выключатели воздушные | E1 | E1 | 8015644609337 | 66.000 | KG | 220.200 | CDM
1SDA058589R1 | SAC 1SDA0 58589 R1 | Выключатель автоматический выкатной E1N 1250 PR122/P-LSIRc In=1250A 3p W MP | 1 | ST | 308561,14 | 364102.1452 | SACE P | Заказ | 5 недель |  |  | 12.05.2015 |  |  |  | Силовые автоматические выключатели | Автоматические выключатели воздушные | E1 | E1 | 8015644609351 | 61.000 | KG | 178.600 | CDM
1SDA058591R1 | SAC 1SDA0 58591 R1 | Выключатель автоматический выкатной E1N 1250 PR122/P-LSIRc In=1250A 4p W MP | 1 | ST | 369235,88 | 435698.3384 | SACE P | Заказ | 5 недель |  |  | 12.05.2015 |  |  |  | Силовые автоматические выключатели | Автоматические выключатели воздушные | E1 | E1 | 8015644609375 | 72.000 | KG | 220.200 | CDM
1SDA058609R1 | SAC 1SDA0 58609 R1 | Выключатель автоматический стационарный E2B 2000 PR122/P-LSIRc In=2000A 3p F HR | 1 | ST | 346582,21 | 408967.0078 | SACE P | Заказ | 5 недель |  |  | 12.05.2015 |  |  |  | Силовые автоматические выключатели | Автоматические выключатели воздушные | E2 | E2 | 8015644609559 | 64.000 | KG | 178.600 | CDM
1SDA058611R1 | SAC 1SDA0 58611 R1 | Выключатель автоматический стационарный E2B 2000 PR122/P-LSIRc In=2000A 4p F HR | 1 | ST | 482441,80 | 569281.324 | SACE P | Заказ | 5 недель |  |  | 12.05.2015 |  |  |  | Силовые автоматические выключатели | Автоматические выключатели воздушные | E2 | E2 | 8015644609573 | 78.000 | KG | 220.200 | CDM
1SDA058613R1 | SAC 1SDA0 58613 R1 | Выключатель автоматический выкатной E2B 2000 PR122/P-LSIRc In=2000A 3p W MP | 1 | ST | 422265,07 | 498272.7826 | SACE P | Заказ | 5 недель |  |  | 12.05.2015 |  |  |  | Силовые автоматические выключатели | Автоматические выключатели воздушные | E2 | E2 | 8015644609597 | 70.000 | KG | 178.600 | CDM
1SDA058615R1 | SAC 1SDA0 58615 R1 | Выключатель автоматический выкатной E2B 2000 PR122/P-LSIRc In=2000A 4p W MP | 1 | ST | 523898,97 | 618200.7846 | SACE P | Заказ | 5 недель |  |  | 12.05.2015 |  |  |  | Силовые автоматические выключатели | Автоматические выключатели воздушные | E2 | E2 | 8015644609610 | 84.000 | KG | 220.200 | CDM
1SDA058617R1 | SAC 1SDA0 58617 R1 | Выключатель автоматический стационарный E2L 1250 PR122/P-LSIRc In=1250A 3p F HR | 1 | ST | 352715,02 | 416203.7236 | SACE P | Заказ | 6 недель |  |  | 12.05.2015 |  |  |  | Силовые автоматические выключатели | Автоматические выключатели воздушные | E2 | E2 | 8015644609634 | 64.000 | KG | 178.600 | CDM
1SDA058619R1 | SAC 1SDA0 58619 R1 | Выключатель автоматический стационарный E2L 1250 PR122/P-LSIRc In=1250A 4p F HR | 1 | ST | 434446,76 | 512647.1768 | SACE P | Заказ | 6 недель |  |  | 12.05.2015 |  |  |  | Силовые автоматические выключатели | Автоматические выключатели воздушные | E2 | E2 | 8015644609658 | 78.000 | KG | 220.200 | CDM
1SDA058621R1 | SAC 1SDA0 58621 R1 | Выключатель автоматический выкатной E2L 1250 PR122/P-LSIRc In=1250A 3p W MP | 1 | ST | 414998,22 | 489697.8996 | SACE P | Заказ | 6 недель |  |  | 12.05.2015 |  |  |  | Силовые автоматические выключатели | Автоматические выключатели воздушные | E2 | E2 | 8015644609672 | 70.000 | KG | 178.600 | CDM
1SDA058623R1 | SAC 1SDA0 58623 R1 | Выключатель автоматический выкатной E2L 1250 PR122/P-LSIRc In=1250A 4p W MP | 1 | ST | 496762,56 | 586179.8208 | SACE P | Заказ | 6 недель |  |  | 12.05.2015 |  |  |  | Силовые автоматические выключатели | Автоматические выключатели воздушные | E2 | E2 | 8015644609696 | 84.000 | KG | 220.200 | CDM
1SDA058633R1 | SAC 1SDA0 58633 R1 | Выключатель автоматический стационарный E2N 1250 PR122/P-LSIRc In=1250A 3p F HR | 1 | ST | 308366,24 | 363872.1632 | SACE P | Заказ | 5 недель |  |  | 12.05.2015 |  |  |  | Силовые автоматические выключатели | Автоматические выключатели воздушные | E2 | E2 | 8015644609795 | 64.000 | KG | 178.600 | CDM
1SDA058635R1 | SAC 1SDA0 58635 R1 | Выключатель автоматический стационарный E2N 1250 PR122/P-LSIRc In=1250A 4p F HR | 1 | ST | 364473,62 | 430078.8716 | SACE P | Заказ | 5 недель |  |  | 12.05.2015 |  |  |  | Силовые автоматические выключатели | Автоматические выключатели воздушные | E2 | E2 | 8015644609818 | 78.000 | KG | 220.200 | CDM
1SDA058637R1 | SAC 1SDA0 58637 R1 | Выключатель автоматический выкатной E2N 1250 PR122/P-LSIRc In=1250A 3p W MP | 1 | ST | 327391,68 | 386322.1824 | SACE P | Заказ | 5 недель |  |  | 12.05.2015 |  |  |  | Силовые автоматические выключатели | Автоматические выключатели воздушные | E2 | E2 | 8015644609832 | 70.000 | KG | 178.600 | CDM
1SDA058639R1 | SAC 1SDA0 58639 R1 | Выключатель автоматический выкатной E2N 1250 PR122/P-LSIRc In=1250A 4p W MP | 1 | ST | 391980,41 | 462536.8838 | SACE P | Заказ | 5 недель |  |  | 12.05.2015 |  |  |  | Силовые автоматические выключатели | Автоматические выключатели воздушные | E2 | E2 | 8015644609856 | 84.000 | KG | 220.200 | CDM
1SDA058649R1 | SAC 1SDA0 58649 R1 | Выключатель автоматический стационарный E2N 2000 PR122/P-LSIRc In=2000A 3p F HR | 1 | ST | 403455,33 | 476077.2894 | SACE P | Заказ | 5 недель |  |  | 12.05.2015 |  |  |  | Силовые автоматические выключатели | Автоматические выключатели воздушные | E2 | E2 | 8015644609955 | 64.000 | KG | 178.600 | CDM
1SDA058651R1 | SAC 1SDA0 58651 R1 | Выключатель автоматический стационарный E2N 2000 PR122/P-LSIRc In=2000A 4p F HR | 1 | ST | 502109,52 | 592489.2336 | SACE P | Заказ | 5 недель |  |  | 12.05.2015 |  |  |  | Силовые автоматические выключатели | Автоматические выключатели воздушные | E2 | E2 | 8015644609979 | 78.000 | KG | 220.200 | CDM
1SDA058653R1 | SAC 1SDA0 58653 R1 | Выключатель автоматический выкатной E2N 2000 PR122/P-LSIRc In=2000A 3p W MP | 1 | ST | 434156,84 | 512305.0712 | SACE P | Заказ | 5 недель |  |  | 12.05.2015 |  |  |  | Силовые автоматические выключатели | Автоматические выключатели воздушные | E2 | E2 | 8015644609993 | 70.000 | KG | 178.600 | CDM
1SDA058655R1 | SAC 1SDA0 58655 R1 | Выключатель автоматический выкатной E2N 2000 PR122/P-LSIRc In=2000A 4p W MP | 1 | ST | 545411,67 | 643585.7706 | SACE P | Заказ | 5 недель |  |  | 12.05.2015 |  |  |  | Силовые автоматические выключатели | Автоматические выключатели воздушные | E2 | E2 | 8015644610012 | 84.000 | KG | 220.200 | CDM
1SDA058657R1 | SAC 1SDA0 58657 R1 | Выключатель автоматический стационарный E2S 800 PR122/P-LSIRc In=800A 3p F HR | 1 | ST | 270574,75 | 319278.205 | SACE P | Заказ | 5 недель |  |  | 12.05.2015 |  |  |  | Силовые автоматические выключатели | Автоматические выключатели воздушные | E2 | E2 | 8015644610036 | 64.000 | KG | 178.600 | CDM
1SDA058659R1 | SAC 1SDA0 58659 R1 | Выключатель автоматический стационарный E2S 800 PR122/P-LSIRc In=800A 4p F HR | 1 | ST | 313475,29 | 369900.8422 | SACE P | Заказ | 5 недель |  |  | 12.05.2015 |  |  |  | Силовые автоматические выключатели | Автоматические выключатели воздушные | E2 | E2 | 8015644610050 | 78.000 | KG | 220.200 | CDM
1SDA058661R1 | SAC 1SDA0 58661 R1 | Выключатель автоматический выкатной E2S 800 PR122/P-LSIRc In=800A 3p W MP | 1 | ST | 280337,86 | 330798.6748 | SACE P | Заказ | 5 недель |  |  | 12.05.2015 |  |  |  | Силовые автоматические выключатели | Автоматические выключатели воздушные | E2 | E2 | 8015644610074 | 70.000 | KG | 178.600 | CDM
1SDA058663R1 | SAC 1SDA0 58663 R1 | Выключатель автоматический выкатной E2S 800 PR122/P-LSIRc In=800A 4p W MP | 1 | ST | 329096,55 | 388333.929 | SACE P | Заказ | 5 недель |  |  | 12.05.2015 |  |  |  | Силовые автоматические выключатели | Автоматические выключатели воздушные | E2 | E2 | 8015644610098 | 84.000 | KG | 220.200 | CDM
1SDA058665R1 | SAC 1SDA0 58665 R1 | Выключатель автоматический стационарный E2S 1250 PR122/P-LSIRc In=1250A 3p F HR | 1 | ST | 315575,52 | 372379.1136 | SACE P | Заказ | 5 недель |  |  | 12.05.2015 |  |  |  | Силовые автоматические выключатели | Автоматические выключатели воздушные | E2 | E2 | 8015644610111 | 64.000 | KG | 178.600 | CDM
1SDA058667R1 | SAC 1SDA0 58667 R1 | Выключатель автоматический стационарный E2S 1250 PR122/P-LSIRc In=1250A 4p F HR | 1 | ST | 373369,04 | 440575.4672 | SACE P | Заказ | 5 недель |  |  | 12.05.2015 |  |  |  | Силовые автоматические выключатели | Автоматические выключатели воздушные | E2 | E2 | 8015644610135 | 78.000 | KG | 220.200 | CDM
1SDA058669R1 | SAC 1SDA0 58669 R1 | Выключатель автоматический выкатной E2S 1250 PR122/P-LSIRc In=1250A 3p W MP | 1 | ST | 335174,57 | 395505.9926 | SACE P | Заказ | 5 недель |  |  | 12.05.2015 |  |  |  | Силовые автоматические выключатели | Автоматические выключатели воздушные | E2 | E2 | 8015644610159 | 70.000 | KG | 178.600 | CDM
1SDA058671R1 | SAC 1SDA0 58671 R1 | Выключатель автоматический выкатной E2S 1250 PR122/P-LSIRc In=1250A 4p W MP | 1 | ST | 401698,44 | 474004.1592 | SACE P | Заказ | 5 недель |  |  | 12.05.2015 |  |  |  | Силовые автоматические выключатели | Автоматические выключатели воздушные | E2 | E2 | 8015644610173 | 84.000 | KG | 220.200 | CDM
1SDA058681R1 | SAC 1SDA0 58681 R1 | Выключатель автоматический стационарный E2S 2000 PR122/P-LSIRc In=2000A 3p F HR | 1 | ST | 413517,38 | 487950.5084 | SACE P | Заказ | 5 недель |  |  | 12.05.2015 |  |  |  | Силовые автоматические выключатели | Автоматические выключатели воздушные | E2 | E2 | 8015644610272 | 64.000 | KG | 178.600 | CDM
1SDA058683R1 | SAC 1SDA0 58683 R1 | Выключатель автоматический стационарный E2S 2000 PR122/P-LSIRc In=2000A 4p F HR | 1 | ST | 515132,56 | 607856.4208 | SACE P | Заказ | 5 недель |  |  | 12.05.2015 |  |  |  | Силовые автоматические выключатели | Автоматические выключатели воздушные | E2 | E2 | 8015644610296 | 78.000 | KG | 220.200 | CDM
1SDA058685R1 | SAC 1SDA0 58685 R1 | Выключатель автоматический выкатной E2S 2000 PR122/P-LSIRc In=2000A 3p W MP | 1 | ST | 442313,58 | 521930.0244 | SACE P | Заказ | 5 недель |  |  | 12.05.2015 |  |  |  | Силовые автоматические выключатели | Автоматические выключатели воздушные | E2 | E2 | 8015644610319 | 70.000 | KG | 178.600 | CDM
1SDA058687R1 | SAC 1SDA0 58687 R1 | Выключатель автоматический выкатной E2S 2000 PR122/P-LSIRc In=2000A 4p W MP | 1 | ST | 556177,73 | 656289.7214 | SACE P | Заказ | 5 недель |  |  | 12.05.2015 |  |  |  | Силовые автоматические выключатели | Автоматические выключатели воздушные | E2 | E2 | 8015644610333 | 84.000 | KG | 220.200 | CDM
1SDA058689R1 | SAC 1SDA0 58689 R1 | Выключатель автоматический стационарный E3H 800 PR122/P-LSIRc In=800A 3p F HR | 1 | ST | 305960,83 | 361033.7794 | SACE P | Заказ | 5 недель |  |  | 12.05.2015 |  |  |  | Силовые автоматические выключатели | Автоматические выключатели воздушные | E3 | E3 | 8015644610357 | 82.000 | KG | 220.200 | CDM
1SDA058693R1 | SAC 1SDA0 58693 R1 | Выключатель автоматический выкатной E3H 800 PR122/P-LSIRc In=800A 3p W MP | 1 | ST | 324743,52 | 383197.3536 | SACE P | Заказ | 5 недель |  |  | 12.05.2015 |  |  |  | Силовые автоматические выключатели | Автоматические выключатели воздушные | E3 | E3 | 8015644610395 | 84.000 | KG | 220.200 | CDM
1SDA058697R1 | SAC 1SDA0 58697 R1 | Выключатель автоматический стационарный E3H 1250 PR122/P-LSIRc In=1250A 3p F HR | 1 | ST | 339736,38 | 400888.9284 | SACE P | Заказ | 5 недель |  |  | 12.05.2015 |  |  |  | Силовые автоматические выключатели | Автоматические выключатели воздушные | E3 | E3 | 8015644610432 | 82.000 | KG | 220.200 | CDM
1SDA058701R1 | SAC 1SDA0 58701 R1 | Выключатель автоматический выкатной E3H 1250 PR122/P-LSIRc In=1250A 3p W MP | 1 | ST | 361490,45 | 426558.731 | SACE P | Заказ | 5 недель |  |  | 12.05.2015 |  |  |  | Силовые автоматические выключатели | Автоматические выключатели воздушные | E3 | E3 | 8015644610470 | 84.000 | KG | 220.200 | CDM
1SDA058713R1 | SAC 1SDA0 58713 R1 | Выключатель автоматический стационарный E3H 2000 PR122/P-LSIRc In=2000A 3p F HR | 1 | ST | 461617,85 | 544709.063 | SACE P | Заказ | 5 недель |  |  | 12.05.2015 |  |  |  | Силовые автоматические выключатели | Автоматические выключатели воздушные | E3 | E3 | 8015644610593 | 82.000 | KG | 220.200 | CDM
1SDA058717R1 | SAC 1SDA0 58717 R1 | Выключатель автоматический выкатной E3H 2000 PR122/P-LSIRc In=2000A 3p W MP | 1 | ST | 489915,34 | 578100.1012 | SACE P | Заказ | 5 недель |  |  | 12.05.2015 |  |  |  | Силовые автоматические выключатели | Автоматические выключатели воздушные | E3 | E3 | 8015644610630 | 84.000 | KG | 220.200 | CDM
1SDA058729R1 | SAC 1SDA0 58729 R1 | Выключатель автоматический стационарный E3H 3200 PR122/P-LSIRc In=3200A 3p F HR | 1 | ST | 673027,82 | 794172.8276 | SACE P | Заказ | 5 недель |  |  | 12.05.2015 |  |  |  | Силовые автоматические выключатели | Автоматические выключатели воздушные | E3 | E3 | 8015644610753 | 82.000 | KG | 220.200 | CDM
1SDA058733R1 | SAC 1SDA0 58733 R1 | Выключатель автоматический выкатной E3H 3200 PR122/P-LSIRc In=3200A 3p W MP | 1 | ST | 782743,55 | 923637.389 | SACE P | Заказ | 5 недель |  |  | 12.05.2015 |  |  |  | Силовые автоматические выключатели | Автоматические выключатели воздушные | E3 | E3 | 8015644610791 | 84.000 | KG | 220.200 | CDM
1SDA058737R1 | SAC 1SDA0 58737 R1 | Выключатель автоматический стационарный E3L 2000 PR122/P-LSIRc In=2000A 3p F HR | 1 | ST | 485590,75 | 572997.085 | SACE P | Заказ | 6 недель |  |  | 12.05.2015 |  |  |  | Силовые автоматические выключатели | Автоматические выключатели воздушные | E3 | E3 | 8015644610838 | 82.000 | KG | 220.200 | CDM
1SDA058741R1 | SAC 1SDA0 58741 R1 | Выключатель автоматический выкатной E3L 2000 PR122/P-LSIRc In=2000A 3p W MP | 1 | ST | 531797,69 | 627521.2742 | SACE P | Заказ | 6 недель |  |  | 12.05.2015 |  |  |  | Силовые автоматические выключатели | Автоматические выключатели воздушные | E3 | E3 | 8015644610876 | 84.000 | KG | 220.200 | CDM
1SDA058761R1 | SAC 1SDA0 58761 R1 | Выключатель автоматический стационарный E3N 3200 PR122/P-LSIRc In=3200A 3p F HR | 1 | ST | 599802,39 | 707766.8202 | SACE P | Заказ | 5 недель |  |  | 12.05.2015 |  |  |  | Силовые автоматические выключатели | Автоматические выключатели воздушные | E3 | E3 | 8015644611071 | 82.000 | KG | 220.200 | CDM
1SDA058765R1 | SAC 1SDA0 58765 R1 | Выключатель автоматический выкатной E3N 3200 PR122/P-LSIRc In=3200A 3p W MP | 1 | ST | 706189,53 | 833303.6454 | SACE P | Заказ | 5 недель |  |  | 12.05.2015 |  |  |  | Силовые автоматические выключатели | Автоматические выключатели воздушные | E3 | E3 | 8015644611118 | 84.000 | KG | 220.200 | CDM
1SDA058769R1 | SAC 1SDA0 58769 R1 | Выключатель автоматический стационарный E3S 1250 PR122/P-LSIRc In=1250A 3p F HR | 1 | ST | 323003,97 | 381144.6846 | SACE P | Заказ | 5 недель |  |  | 12.05.2015 |  |  |  | Силовые автоматические выключатели | Автоматические выключатели воздушные | E3 | E3 | 8015644611156 | 82.000 | KG | 220.200 | CDM
1SDA058773R1 | SAC 1SDA0 58773 R1 | Выключатель автоматический выкатной E3S 1250 PR122/P-LSIRc In=1250A 3p W MP | 1 | ST | 343189,81 | 404963.9758 | SACE P | Заказ | 5 недель |  |  | 12.05.2015 |  |  |  | Силовые автоматические выключатели | Автоматические выключатели воздушные | E3 | E3 | 8015644611194 | 84.000 | KG | 220.200 | CDM
1SDA058785R1 | SAC 1SDA0 58785 R1 | Выключатель автоматический стационарный E3S 2000 PR122/P-LSIRc In=2000A 3p F HR | 1 | ST | 399704,34 | 471651.1212 | SACE P | Заказ | 5 недель |  |  | 12.05.2015 |  |  |  | Силовые автоматические выключатели | Автоматические выключатели воздушные | E3 | E3 | 8015644611316 | 82.000 | KG | 220.200 | CDM
1SDA058789R1 | SAC 1SDA0 58789 R1 | Выключатель автоматический выкатной E3S 2000 PR122/P-LSIRc In=2000A 3p W MP | 1 | ST | 452375,63 | 533803.2434 | SACE P | Заказ | 5 недель |  |  | 12.05.2015 |  |  |  | Силовые автоматические выключатели | Автоматические выключатели воздушные | E3 | E3 | 8015644611354 | 84.000 | KG | 220.200 | CDM
1SDA058801R1 | SAC 1SDA0 58801 R1 | Выключатель автоматический стационарный E3S 3200 PR122/P-LSIRc In=3200A 3p F HR | 1 | ST | 652987,64 | 770525.4152 | SACE P | Заказ | 5 недель |  |  | 12.05.2015 |  |  |  | Силовые автоматические выключатели | Автоматические выключатели воздушные | E3 | E3 | 8015644611477 | 82.000 | KG | 220.200 | CDM
1SDA058805R1 | SAC 1SDA0 58805 R1 | Выключатель автоматический выкатной E3S 3200 PR122/P-LSIRc In=3200A 3p W MP | 1 | ST | 765092,82 | 902809.5276 | SACE P | Заказ | 5 недель |  |  | 12.05.2015 |  |  |  | Силовые автоматические выключатели | Автоматические выключатели воздушные | E3 | E3 | 8015644611514 | 84.000 | KG | 220.200 | CDM
1SDA058809R1 | SAC 1SDA0 58809 R1 | Выключатель автоматический стационарный E3V 800 PR122/P-LSIRc In=800A 3p F HR | 1 | ST | 313099,36 | 369457.2448 | SACE P | Заказ | 5 недель |  |  | 12.05.2015 |  |  |  | Силовые автоматические выключатели | Автоматические выключатели воздушные | E3 | E3 | 8015644611552 | 82.000 | KG | 220.200 | CDM
1SDA058813R1 | SAC 1SDA0 58813 R1 | Выключатель автоматический выкатной E3V 800 PR122/P-LSIRc In=800A 3p W MP | 1 | ST | 327391,68 | 386322.1824 | SACE P | Заказ | 5 недель |  |  | 12.05.2015 |  |  |  | Силовые автоматические выключатели | Автоматические выключатели воздушные | E3 | E3 | 8015644611590 | 84.000 | KG | 220.200 | CDM
1SDA058817R1 | SAC 1SDA0 58817 R1 | Выключатель автоматический стационарный E3V 1250 PR122/P-LSIRc In=1250A 3p F HR | 1 | ST | 345226,92 | 407367.7656 | SACE P | Заказ | 5 недель |  |  | 12.05.2015 |  |  |  | Силовые автоматические выключатели | Автоматические выключатели воздушные | E3 | E3 | 8015644611637 | 82.000 | KG | 220.200 | CDM
1SDA058821R1 | SAC 1SDA0 58821 R1 | Выключатель автоматический выкатной E3V 1250 PR122/P-LSIRc In=1250A 3p W MP | 1 | ST | 377142,23 | 445027.8314 | SACE P | Заказ | 5 недель |  |  | 12.05.2015 |  |  |  | Силовые автоматические выключатели | Автоматические выключатели воздушные | E3 | E3 | 8015644611675 | 84.000 | KG | 220.200 | CDM
1SDA058833R1 | SAC 1SDA0 58833 R1 | Выключатель автоматический стационарный E3V 2000 PR122/P-LSIRc In=2000A 3p F HR | 1 | ST | 473427,08 | 558643.9544 | SACE P | Заказ | 5 недель |  |  | 12.05.2015 |  |  |  | Силовые автоматические выключатели | Автоматические выключатели воздушные | E3 | E3 | 8015644611798 | 82.000 | KG | 220.200 | CDM
1SDA058837R1 | SAC 1SDA0 58837 R1 | Выключатель автоматический выкатной E3V 2000 PR122/P-LSIRc In=2000A 3p W MP | 1 | ST | 549861,11 | 648836.1098 | SACE P | Заказ | 5 недель |  |  | 12.05.2015 |  |  |  | Силовые автоматические выключатели | Автоматические выключатели воздушные | E3 | E3 | 8015644611835 | 84.000 | KG | 220.200 | CDM
1SDA058849R1 | SAC 1SDA0 58849 R1 | Выключатель автоматический стационарный E3V 3200 PR122/P-LSIRc In=3200A 3p F HR | 1 | ST | 679078,10 | 801312.158 | SACE P | Заказ | 5 недель |  |  | 12.05.2015 |  |  |  | Силовые автоматические выключатели | Автоматические выключатели воздушные | E3 | E3 | 8015644611958 | 82.000 | KG | 220.200 | CDM
1SDA058853R1 | SAC 1SDA0 58853 R1 | Выключатель автоматический выкатной E3V 3200 PR122/P-LSIRc In=3200A 3p W MP | 1 | ST | 922998,49 | 1089138.2182 | SACE P | Заказ | 5 недель |  |  | 12.05.2015 |  |  |  | Силовые автоматические выключатели | Автоматические выключатели воздушные | E3 | E3 | 8015644611996 | 84.000 | KG | 220.200 | CDM
1SDA058857R1 | SAC 1SDA0 58857 R1 | Выключатель-разъединитель стационарный E1B/MS 1600 3p F HR | 1 | ST | 208797,88 | 246381.4984 | SACE P | Заказ | 5 недель |  |  | 12.05.2015 |  |  |  | Силовые автоматические выключатели | Автоматические выключатели воздушные | E1 | E1 | 8015644612108 | 51.700 | KG | 178.600 | CDM
1SDA058857R5 | SAC 1SDA0 58857 R5 | Выключатель-разъединитель стационарный E1B/MS 1600 3p F HR LTT (исполнение на -40С) | 1 | ST | 228754,83 | 269930.6994 | SACE P | Заказ | 5 недель |  |  | 12.05.2015 |  |  |  | Силовые автоматические выключатели | Автоматические выключатели воздушные | E1 | E1 | 2012205910976 | 51.700 | KG | 178.600 | CDM
1SDA058858R1 | SAC 1SDA0 58858 R1 | Выключатель-разъединитель стационарный E1B/MS 1600 4p F HR | 1 | ST | 278596,23 | 328743.5514 | SACE P | Заказ | 5 недель |  |  | 12.05.2015 |  |  |  | Силовые автоматические выключатели | Автоматические выключатели воздушные | E1 | E1 | 8015644612115 | 66.000 | KG | 220.200 | CDM
1SDA058858R5 | SAC 1SDA0 58858 R5 | Выключатель-разъединитель стационарный E1B/MS 1600 4p F HR LTT (исполнение на -40С) | 1 | ST | 298553,18 | 352292.7524 | SACE P | Заказ | 5 недель |  |  | 12.05.2015 |  |  |  | Силовые автоматические выключатели | Автоматические выключатели воздушные | E1 | E1 | 2012205910983 | 66.000 | KG | 220.200 | CDM
1SDA058859R1 | SAC 1SDA0 58859 R1 | Выключатель-разъединитель выкатной E1B/MS 1600 3p W MP | 1 | ST | 238760,70 | 281737.626 | SACE P | Заказ | 5 недель |  |  | 12.05.2015 |  |  |  | Силовые автоматические выключатели | Автоматические выключатели воздушные | E1 | E1 | 8015644612122 | 61.000 | KG | 178.600 | CDM
1SDA058859R5 | SAC 1SDA0 58859 R5 | Выключатель-разъединитель выкатной E1B/MS 1600 3p W MP LTT (исполнение на -40С) | 1 | ST | 258717,66 | 305286.8388 | SACE P | Заказ | 5 недель |  |  | 12.05.2015 |  |  |  | Силовые автоматические выключатели | Автоматические выключатели воздушные | E1 | E1 | 2012205910990 | 61.000 | KG | 178.600 | CDM
1SDA058860R1 | SAC 1SDA0 58860 R1 | Выключатель-разъединитель выкатной E1B/MS 1600 4p W MP | 1 | ST | 321614,69 | 379505.3342 | SACE P | Заказ | 5 недель |  |  | 12.05.2015 |  |  |  | Силовые автоматические выключатели | Автоматические выключатели воздушные | E1 | E1 | 8015644612139 | 72.000 | KG | 220.200 | CDM
1SDA058860R5 | SAC 1SDA0 58860 R5 | Выключатель-разъединитель выкатной E1B/MS 1600 4p W MP LTT (исполнение на -40С) | 1 | ST | 341573,03 | 403056.1754 | SACE P | Заказ | 5 недель |  |  | 12.05.2015 |  |  |  | Силовые автоматические выключатели | Автоматические выключатели воздушные | E1 | E1 | 2012205911003 | 72.000 | KG | 220.200 | CDM
1SDA058861R1 | SAC 1SDA0 58861 R1 | Выключатель-разъединитель стационарный E1N/MS 1600 3p F HR | 1 | ST | 244259,56 | 288226.2808 | SACE P | Заказ | 5 недель |  |  | 12.05.2015 |  |  |  | Силовые автоматические выключатели | Автоматические выключатели воздушные | E1 | E1 | 8015644612146 | 51.700 | KG | 178.600 | CDM
1SDA058861R5 | SAC 1SDA0 58861 R5 | Выключатель-разъединитель стационарный E1N/MS 1600 3p F HR LTT (исполнение на -40С) | 1 | ST | 264216,52 | 311775.4936 | SACE P | Заказ | 5 недель |  |  | 12.05.2015 |  |  |  | Силовые автоматические выключатели | Автоматические выключатели воздушные | E1 | E1 | 2012205911010 | 51.700 | KG | 178.600 | CDM
1SDA058862R1 | SAC 1SDA0 58862 R1 | Выключатель-разъединитель стационарный E1N/MS 1600 4p F HR | 1 | ST | 323930,62 | 382238.1316 | SACE P | Заказ | 5 недель |  |  | 12.05.2015 |  |  |  | Силовые автоматические выключатели | Автоматические выключатели воздушные | E1 | E1 | 8015644612153 | 66.000 | KG | 220.200 | CDM
1SDA058862R5 | SAC 1SDA0 58862 R5 | Выключатель-разъединитель стационарный E1N/MS 1600 4p F HR LTT (исполнение на -40С) | 1 | ST | 343888,27 | 405788.1586 | SACE P | Заказ | 5 недель |  |  | 12.05.2015 |  |  |  | Силовые автоматические выключатели | Автоматические выключатели воздушные | E1 | E1 | 2012205911027 | 66.000 | KG | 220.200 | CDM
1SDA058863R1 | SAC 1SDA0 58863 R1 | Выключатель-разъединитель выкатной E1N/MS 1600 3p W MP | 1 | ST | 279004,07 | 329224.8026 | SACE P | Заказ | 5 недель |  |  | 12.05.2015 |  |  |  | Силовые автоматические выключатели | Автоматические выключатели воздушные | E1 | E1 | 8015644612160 | 61.000 | KG | 178.600 | CDM
1SDA058863R5 | SAC 1SDA0 58863 R5 | Выключатель-разъединитель выкатной E1N/MS 1600 3p W MP LTT (исполнение на -40С) | 1 | ST | 298961,02 | 352774.0036 | SACE P | Заказ | 5 недель |  |  | 12.05.2015 |  |  |  | Силовые автоматические выключатели | Автоматические выключатели воздушные | E1 | E1 | 2012205911034 | 61.000 | KG | 178.600 | CDM
1SDA058864R1 | SAC 1SDA0 58864 R1 | Выключатель-разъединитель выкатной E1N/MS 1600 4p W MP | 1 | ST | 372883,52 | 440002.5536 | SACE P | Заказ | 5 недель |  |  | 12.05.2015 |  |  |  | Силовые автоматические выключатели | Автоматические выключатели воздушные | E1 | E1 | 8015644612177 | 72.000 | KG | 220.200 | CDM
1SDA058864R5 | SAC 1SDA0 58864 R5 | Выключатель-разъединитель выкатной E1N/MS 1600 4p W MP LTT (исполнение на -40С) | 1 | ST | 392841,86 | 463553.3948 | SACE P | Заказ | 5 недель |  |  | 12.05.2015 |  |  |  | Силовые автоматические выключатели | Автоматические выключатели воздушные | E1 | E1 | 2012205911041 | 72.000 | KG | 220.200 | CDM
1SDA058865R1 | SAC 1SDA0 58865 R1 | Выключатель-разъединитель стационарный E2S/MS 1250 3p F HR | 1 | ST | 211623,60 | 249715.848 | SACE P | Заказ | 5 недель |  |  | 12.05.2015 |  |  |  | Силовые автоматические выключатели | Автоматические выключатели воздушные | E2 | E2 | 8015644612184 | 64.000 | KG | 178.600 | CDM
1SDA058865R5 | SAC 1SDA0 58865 R5 | Выключатель-разъединитель стационарный E2S/MS 1250 3p F HR LTT (исполнение на -40С) | 1 | ST | 235886,42 | 278345.9756 | SACE P | Заказ | 5 недель |  |  | 12.05.2015 |  |  |  | Силовые автоматические выключатели | Автоматические выключатели воздушные | E2 | E2 | 2012205921576 | 64.000 | KG | 178.600 | CDM
1SDA058866R1 | SAC 1SDA0 58866 R1 | Выключатель-разъединитель стационарный E2S/MS 1250 4p F HR | 1 | ST | 266545,62 | 314523.8316 | SACE P | Заказ | 5 недель |  |  | 12.05.2015 |  |  |  | Силовые автоматические выключатели | Автоматические выключатели воздушные | E2 | E2 | 8015644612191 | 78.000 | KG | 220.200 | CDM
1SDA058866R5 | SAC 1SDA0 58866 R5 | Выключатель-разъединитель стационарный E2S/MS 1250 4p F HR LTT (исполнение на -40С) | 1 | ST | 290807,75 | 343153.145 | SACE P | Заказ | 5 недель |  |  | 12.05.2015 |  |  |  | Силовые автоматические выключатели | Автоматические выключатели воздушные | E2 | E2 | 2012205921583 | 78.000 | KG | 220.200 | CDM
1SDA058867R1 | SAC 1SDA0 58867 R1 | Выключатель-разъединитель выкатной E2S/MS 1250 3p W MP | 1 | ST | 238041,44 | 280888.8992 | SACE P | Заказ | 5 недель |  |  | 12.05.2015 |  |  |  | Силовые автоматические выключатели | Автоматические выключатели воздушные | E2 | E2 | 8015644612207 | 70.000 | KG | 178.600 | CDM
1SDA058867R5 | SAC 1SDA0 58867 R5 | Выключатель-разъединитель выкатной E2S/MS 1250 3p W MP LTT (исполнение на -40С) | 1 | ST | 262303,57 | 309518.2126 | SACE P | Заказ | 5 недель |  |  | 12.05.2015 |  |  |  | Силовые автоматические выключатели | Автоматические выключатели воздушные | E2 | E2 | 2012205921590 | 70.000 | KG | 178.600 | CDM
1SDA058868R1 | SAC 1SDA0 58868 R1 | Выключатель-разъединитель выкатной E2S/MS 1250 4p W MP | 1 | ST | 298715,49 | 352484.2782 | SACE P | Заказ | 5 недель |  |  | 12.05.2015 |  |  |  | Силовые автоматические выключатели | Автоматические выключатели воздушные | E2 | E2 | 8015644612214 | 84.000 | KG | 220.200 | CDM
1SDA058868R5 | SAC 1SDA0 58868 R5 | Выключатель-разъединитель выкатной E2S/MS 1250 4p W MP LTT (исполнение на -40С) | 1 | ST | 322978,31 | 381114.4058 | SACE P | Заказ | 5 недель |  |  | 12.05.2015 |  |  |  | Силовые автоматические выключатели | Автоматические выключатели воздушные | E2 | E2 | 2012205921606 | 84.000 | KG | 220.200 | CDM
1SDA058869R1 | SAC 1SDA0 58869 R1 | Выключатель-разъединитель стационарный E2S/MS 1600 3p F HR | 1 | ST | 271849,58 | 320782.5044 | SACE P | Заказ | 5 недель |  |  | 12.05.2015 |  |  |  | Силовые автоматические выключатели | Автоматические выключатели воздушные | E2 | E2 | 8015644612221 | 64.000 | KG | 178.600 | CDM
1SDA058869R5 | SAC 1SDA0 58869 R5 | Выключатель-разъединитель стационарный E2S/MS 1600 3p F HR LTT (исполнение на -40С) | 1 | ST | 296111,71 | 349411.8178 | SACE P | Заказ | 5 недель |  |  | 12.05.2015 |  |  |  | Силовые автоматические выключатели | Автоматические выключатели воздушные | E2 | E2 | 2012205921613 | 64.000 | KG | 178.600 | CDM
1SDA058870R1 | SAC 1SDA0 58870 R1 | Выключатель-разъединитель стационарный E2S/MS 1600 4p F HR | 1 | ST | 352552,02 | 416011.3836 | SACE P | Заказ | 5 недель |  |  | 12.05.2015 |  |  |  | Силовые автоматические выключатели | Автоматические выключатели воздушные | E2 | E2 | 8015644612238 | 78.000 | KG | 220.200 | CDM
1SDA058870R5 | SAC 1SDA0 58870 R5 | Выключатель-разъединитель стационарный E2S/MS 1600 4p F HR LTT (исполнение на -40С) | 1 | ST | 376814,85 | 444641.523 | SACE P | Заказ | 5 недель |  |  | 12.05.2015 |  |  |  | Силовые автоматические выключатели | Автоматические выключатели воздушные | E2 | E2 | 2012205921620 | 78.000 | KG | 220.200 | CDM
1SDA058871R1 | SAC 1SDA0 58871 R1 | Выключатель-разъединитель выкатной E2S/MS 1600 3p W MP | 1 | ST | 304430,06 | 359227.4708 | SACE P | Заказ | 5 недель |  |  | 12.05.2015 |  |  |  | Силовые автоматические выключатели | Автоматические выключатели воздушные | E2 | E2 | 8015644612245 | 70.000 | KG | 178.600 | CDM
1SDA058871R5 | SAC 1SDA0 58871 R5 | Выключатель-разъединитель выкатной E2S/MS 1600 3p W MP LTT (исполнение на -40С) | 1 | ST | 328692,18 | 387856.7724 | SACE P | Заказ | 5 недель |  |  | 12.05.2015 |  |  |  | Силовые автоматические выключатели | Автоматические выключатели воздушные | E2 | E2 | 2012205921637 | 70.000 | KG | 178.600 | CDM
1SDA058872R1 | SAC 1SDA0 58872 R1 | Выключатель-разъединитель выкатной E2S/MS 1600 4p W MP | 1 | ST | 393346,11 | 464148.4098 | SACE P | Заказ | 5 недель |  |  | 12.05.2015 |  |  |  | Силовые автоматические выключатели | Автоматические выключатели воздушные | E2 | E2 | 8015644612252 | 84.000 | KG | 220.200 | CDM
1SDA058872R5 | SAC 1SDA0 58872 R5 | Выключатель-разъединитель выкатной E2S/MS 1600 4p W MP LTT (исполнение на -40С) | 1 | ST | 417608,24 | 492777.7232 | SACE P | Заказ | 5 недель |  |  | 12.05.2015 |  |  |  | Силовые автоматические выключатели | Автоматические выключатели воздушные | E2 | E2 | 2012205921644 | 84.000 | KG | 220.200 | CDM
1SDA058873R1 | SAC 1SDA0 58873 R1 | Выключатель-разъединитель стационарный E2S/MS 2000 3p F HR | 1 | ST | 304749,81 | 359604.7758 | SACE P | Заказ | 5 недель |  |  | 12.05.2015 |  |  |  | Силовые автоматические выключатели | Автоматические выключатели воздушные | E2 | E2 | 8015644612269 | 64.000 | KG | 178.600 | CDM
1SDA058873R5 | SAC 1SDA0 58873 R5 | Выключатель-разъединитель стационарный E2S/MS 2000 3p F HR LTT (исполнение на -40С) | 1 | ST | 329011,24 | 388233.2632 | SACE P | Заказ | 5 недель |  |  | 12.05.2015 |  |  |  | Силовые автоматические выключатели | Автоматические выключатели воздушные | E2 | E2 | 2012205921651 | 64.000 | KG | 178.600 | CDM
1SDA058874R1 | SAC 1SDA0 58874 R1 | Выключатель-разъединитель стационарный E2S/MS 2000 4p F HR | 1 | ST | 401430,02 | 473687.4236 | SACE P | Заказ | 5 недель |  |  | 12.05.2015 |  |  |  | Силовые автоматические выключатели | Автоматические выключатели воздушные | E2 | E2 | 8015644612276 | 78.000 | KG | 220.200 | CDM
1SDA058874R5 | SAC 1SDA0 58874 R5 | Выключатель-разъединитель стационарный E2S/MS 2000 4p F HR LTT (исполнение на -40С) | 1 | ST | 425692,84 | 502317.5512 | SACE P | Заказ | 5 недель |  |  | 12.05.2015 |  |  |  | Силовые автоматические выключатели | Автоматические выключатели воздушные | E2 | E2 | 2012205921668 | 78.000 | KG | 220.200 | CDM
1SDA058875R1 | SAC 1SDA0 58875 R1 | Выключатель-разъединитель выкатной E2S/MS 2000 3p W MP | 1 | ST | 336179,60 | 396691.928 | SACE P | Заказ | 5 недель |  |  | 12.05.2015 |  |  |  | Силовые автоматические выключатели | Автоматические выключатели воздушные | E2 | E2 | 8015644612283 | 70.000 | KG | 178.600 | CDM
1SDA058875R5 | SAC 1SDA0 58875 R5 | Выключатель-разъединитель выкатной E2S/MS 2000 3p W MP LTT (исполнение на -40С) | 1 | ST | 360441,72 | 425321.2296 | SACE P | Заказ | 5 недель |  |  | 12.05.2015 |  |  |  | Силовые автоматические выключатели | Автоматические выключатели воздушные | E2 | E2 | 2012205921675 | 70.000 | KG | 178.600 | CDM
1SDA058876R1 | SAC 1SDA0 58876 R1 | Выключатель-разъединитель выкатной E2S/MS 2000 4p W MP | 1 | ST | 441135,84 | 520540.2912 | SACE P | Заказ | 5 недель |  |  | 12.05.2015 |  |  |  | Силовые автоматические выключатели | Автоматические выключатели воздушные | E2 | E2 | 8015644612290 | 84.000 | KG | 220.200 | CDM
1SDA058876R5 | SAC 1SDA0 58876 R5 | Выключатель-разъединитель выкатной E2S/MS 2000 4p W MP LTT (исполнение на -40С) | 1 | ST | 465398,66 | 549170.4188 | SACE P | Заказ | 5 недель |  |  | 12.05.2015 |  |  |  | Силовые автоматические выключатели | Автоматические выключатели воздушные | E2 | E2 | 2012205921682 | 84.000 | KG | 220.200 | CDM
1SDA058877R1 | SAC 1SDA0 58877 R1 | Выключатель-разъединитель стационарный E3V/MS 800 3p F HR | 1 | ST | 188535,74 | 222472.1732 | SACE P | Заказ | 5 недель |  |  | 12.05.2015 |  |  |  | Силовые автоматические выключатели | Автоматические выключатели воздушные | E3 | E3 | 8015644612306 | 82.000 | KG | 220.200 | CDM
1SDA058877R5 | SAC 1SDA0 58877 R5 | Выключатель-разъединитель стационарный E3V/MS 800 3p F HR LTT (исполнение на -40С) | 1 | ST | 233852,10 | 275945.478 | SACE P | Заказ | 5 недель |  |  | 12.05.2015 |  |  |  | Силовые автоматические выключатели | Автоматические выключатели воздушные | E3 | E3 | 2012205932770 | 82.000 | KG | 220.200 | CDM
1SDA058878R1 | SAC 1SDA0 58878 R1 | Выключатель-разъединитель стационарный E3V/MS 800 4p F HR | 1 | ST | 241646,77 | 285143.1886 | SACE P | Заказ | 5 недель |  |  | 12.05.2015 |  |  |  | Силовые автоматические выключатели | Автоматические выключатели воздушные | E3 | E3 | 8015644612313 | 100.000 | KG | 274.200 | CDM
1SDA058878R5 | SAC 1SDA0 58878 R5 | Выключатель-разъединитель стационарный E3V/MS 800 4p F HR LTT (исполнение на -40С) | 1 | ST | 286963,13 | 338616.4934 | SACE P | Заказ | 5 недель |  |  | 12.05.2015 |  |  |  | Силовые автоматические выключатели | Автоматические выключатели воздушные | E3 | E3 | 2012205932787 | 100.000 | KG | 274.200 | CDM
1SDA058879R1 | SAC 1SDA0 58879 R1 | Выключатель-разъединитель выкатной E3V/MS 800 3p W MP | 1 | ST | 204612,69 | 241442.9742 | SACE P | Заказ | 5 недель |  |  | 12.05.2015 |  |  |  | Силовые автоматические выключатели | Автоматические выключатели воздушные | E3 | E3 | 8015644612320 | 84.000 | KG | 220.200 | CDM
1SDA058879R5 | SAC 1SDA0 58879 R5 | Выключатель-разъединитель выкатной E3V/MS 800 3p W MP LTT (исполнение на -40С) | 1 | ST | 249929,05 | 294916.279 | SACE P | Заказ | 5 недель |  |  | 12.05.2015 |  |  |  | Силовые автоматические выключатели | Автоматические выключатели воздушные | E3 | E3 | 2012205932794 | 84.000 | KG | 220.200 | CDM
1SDA058880R1 | SAC 1SDA0 58880 R1 | Выключатель-разъединитель выкатной E3V/MS 800 4p W MP | 1 | ST | 260901,80 | 307864.124 | SACE P | Заказ | 5 недель |  |  | 12.05.2015 |  |  |  | Силовые автоматические выключатели | Автоматические выключатели воздушные | E3 | E3 | 8015644612337 | 98.000 | KG | 274.200 | CDM
1SDA058880R5 | SAC 1SDA0 58880 R5 | Выключатель-разъединитель выкатной E3V/MS 800 4p W MP LTT (исполнение на -40С) | 1 | ST | 306218,16 | 361337.4288 | SACE P | Заказ | 5 недель |  |  | 12.05.2015 |  |  |  | Силовые автоматические выключатели | Автоматические выключатели воздушные | E3 | E3 | 2012205932800 | 98.000 | KG | 274.200 | CDM
1SDA058881R1 | SAC 1SDA0 58881 R1 | Выключатель-разъединитель стационарный E3V/MS 1250 3p F HR | 1 | ST | 220260,31 | 259907.1658 | SACE P | Заказ | 5 недель |  |  | 12.05.2015 |  |  |  | Силовые автоматические выключатели | Автоматические выключатели воздушные | E3 | E3 | 8015644612344 | 82.000 | KG | 220.200 | CDM
1SDA058881R5 | SAC 1SDA0 58881 R5 | Выключатель-разъединитель стационарный E3V/MS 1250 3p F HR LTT (исполнение на -40С) | 1 | ST | 265577,36 | 313381.2848 | SACE P | Заказ | 5 недель |  |  | 12.05.2015 |  |  |  | Силовые автоматические выключатели | Автоматические выключатели воздушные | E3 | E3 | 2012205932817 | 82.000 | KG | 220.200 | CDM
1SDA058882R1 | SAC 1SDA0 58882 R1 | Выключатель-разъединитель стационарный E3V/MS 1250 4p F HR | 1 | ST | 277425,43 | 327362.0074 | SACE P | Заказ | 5 недель |  |  | 12.05.2015 |  |  |  | Силовые автоматические выключатели | Автоматические выключатели воздушные | E3 | E3 | 8015644612351 | 100.000 | KG | 274.200 | CDM
1SDA058882R5 | SAC 1SDA0 58882 R5 | Выключатель-разъединитель стационарный E3V/MS 1250 4p F HR LTT (исполнение на -40С) | 1 | ST | 322741,79 | 380835.3122 | SACE P | Заказ | 5 недель |  |  | 12.05.2015 |  |  |  | Силовые автоматические выключатели | Автоматические выключатели воздушные | E3 | E3 | 2012205932824 | 100.000 | KG | 274.200 | CDM
1SDA058883R1 | SAC 1SDA0 58883 R1 | Выключатель-разъединитель выкатной E3V/MS 1250 3p W MP | 1 | ST | 245404,00 | 289576.72 | SACE P | Заказ | 5 недель |  |  | 12.05.2015 |  |  |  | Силовые автоматические выключатели | Автоматические выключатели воздушные | E3 | E3 | 8015644612368 | 84.000 | KG | 220.200 | CDM
1SDA058883R5 | SAC 1SDA0 58883 R5 | Выключатель-разъединитель выкатной E3V/MS 1250 3p W MP LTT (исполнение на -40С) | 1 | ST | 290720,36 | 343050.0248 | SACE P | Заказ | 5 недель |  |  | 12.05.2015 |  |  |  | Силовые автоматические выключатели | Автоматические выключатели воздушные | E3 | E3 | 2012205932831 | 84.000 | KG | 220.200 | CDM
1SDA058884R1 | SAC 1SDA0 58884 R1 | Выключатель-разъединитель выкатной E3V/MS 1250 4p W MP | 1 | ST | 307954,24 | 363386.0032 | SACE P | Заказ | 5 недель |  |  | 12.05.2015 |  |  |  | Силовые автоматические выключатели | Автоматические выключатели воздушные | E3 | E3 | 8015644612375 | 98.000 | KG | 274.200 | CDM
1SDA058884R5 | SAC 1SDA0 58884 R5 | Выключатель-разъединитель выкатной E3V/MS 1250 4p W MP LTT (исполнение на -40С) | 1 | ST | 353270,59 | 416859.2962 | SACE P | Заказ | 5 недель |  |  | 12.05.2015 |  |  |  | Силовые автоматические выключатели | Автоматические выключатели воздушные | E3 | E3 | 2012205932848 | 98.000 | KG | 274.200 | CDM
1SDA058885R1 | SAC 1SDA0 58885 R1 | Выключатель-разъединитель стационарный E3V/MS 1600 3p F HR | 1 | ST | 282947,88 | 333878.4984 | SACE P | Заказ | 5 недель |  |  | 12.05.2015 |  |  |  | Силовые автоматические выключатели | Автоматические выключатели воздушные | E3 | E3 | 8015644612382 | 82.000 | KG | 220.200 | CDM
1SDA058885R5 | SAC 1SDA0 58885 R5 | Выключатель-разъединитель стационарный E3V/MS 1600 3p F HR LTT (исполнение на -40С) | 1 | ST | 328264,23 | 387351.7914 | SACE P | Заказ | 5 недель |  |  | 12.05.2015 |  |  |  | Силовые автоматические выключатели | Автоматические выключатели воздушные | E3 | E3 | 2012205932855 | 82.000 | KG | 220.200 | CDM
1SDA058886R1 | SAC 1SDA0 58886 R1 | Выключатель-разъединитель стационарный E3V/MS 1600 4p F HR | 1 | ST | 366940,76 | 432990.0968 | SACE P | Заказ | 5 недель |  |  | 12.05.2015 |  |  |  | Силовые автоматические выключатели | Автоматические выключатели воздушные | E3 | E3 | 8015644612399 | 100.000 | KG | 274.200 | CDM
1SDA058886R5 | SAC 1SDA0 58886 R5 | Выключатель-разъединитель стационарный E3V/MS 1600 4p F HR LTT (исполнение на -40С) | 1 | ST | 412257,81 | 486464.2158 | SACE P | Заказ | 5 недель |  |  | 12.05.2015 |  |  |  | Силовые автоматические выключатели | Автоматические выключатели воздушные | E3 | E3 | 2012205932862 | 100.000 | KG | 274.200 | CDM
1SDA058887R1 | SAC 1SDA0 58887 R1 | Выключатель-разъединитель выкатной E3V/MS 1600 3p W MP | 1 | ST | 313843,60 | 370335.448 | SACE P | Заказ | 5 недель |  |  | 12.05.2015 |  |  |  | Силовые автоматические выключатели | Автоматические выключатели воздушные | E3 | E3 | 8015644612405 | 84.000 | KG | 220.200 | CDM
1SDA058887R5 | SAC 1SDA0 58887 R5 | Выключатель-разъединитель выкатной E3V/MS 1600 3p W MP LTT (исполнение на -40С) | 1 | ST | 359159,95 | 423808.741 | SACE P | Заказ | 5 недель |  |  | 12.05.2015 |  |  |  | Силовые автоматические выключатели | Автоматические выключатели воздушные | E3 | E3 | 2012205932879 | 84.000 | KG | 220.200 | CDM
1SDA058888R1 | SAC 1SDA0 58888 R1 | Выключатель-разъединитель выкатной E3V/MS 1600 4p W MP | 1 | ST | 405511,16 | 478503.1688 | SACE P | Заказ | 5 недель |  |  | 12.05.2015 |  |  |  | Силовые автоматические выключатели | Автоматические выключатели воздушные | E3 | E3 | 8015644612412 | 98.000 | KG | 274.200 | CDM
1SDA058888R5 | SAC 1SDA0 58888 R5 | Выключатель-разъединитель выкатной E3V/MS 1600 4p W MP LTT (исполнение на -40С) | 1 | ST | 450828,21 | 531977.2878 | SACE P | Заказ | 5 недель |  |  | 12.05.2015 |  |  |  | Силовые автоматические выключатели | Автоматические выключатели воздушные | E3 | E3 | 2012205932886 | 98.000 | KG | 274.200 | CDM
1SDA058889R1 | SAC 1SDA0 58889 R1 | Выключатель-разъединитель стационарный E3V/MS 2000 3p F HR | 1 | ST | 317186,75 | 374280.365 | SACE P | Заказ | 5 недель |  |  | 12.05.2015 |  |  |  | Силовые автоматические выключатели | Автоматические выключатели воздушные | E3 | E3 | 8015644612429 | 82.000 | KG | 220.200 | CDM
1SDA058889R5 | SAC 1SDA0 58889 R5 | Выключатель-разъединитель стационарный E3V/MS 2000 3p F HR LTT (исполнение на -40С) | 1 | ST | 362503,80 | 427754.484 | SACE P | Заказ | 5 недель |  |  | 12.05.2015 |  |  |  | Силовые автоматические выключатели | Автоматические выключатели воздушные | E3 | E3 | 2012205932893 | 82.000 | KG | 220.200 | CDM
1SDA058890R1 | SAC 1SDA0 58890 R1 | Выключатель-разъединитель стационарный E3V/MS 2000 4p F HR | 1 | ST | 417813,54 | 493019.9772 | SACE P | Заказ | 5 недель |  |  | 12.05.2015 |  |  |  | Силовые автоматические выключатели | Автоматические выключатели воздушные | E3 | E3 | 8015644612436 | 100.000 | KG | 274.200 | CDM
1SDA058890R5 | SAC 1SDA0 58890 R5 | Выключатель-разъединитель стационарный E3V/MS 2000 4p F HR LTT (исполнение на -40С) | 1 | ST | 463129,90 | 546493.282 | SACE P | Заказ | 5 недель |  |  | 12.05.2015 |  |  |  | Силовые автоматические выключатели | Автоматические выключатели воздушные | E3 | E3 | 2012205932909 | 100.000 | KG | 274.200 | CDM
1SDA058891R1 | SAC 1SDA0 58891 R1 | Выключатель-разъединитель выкатной E3V/MS 2000 3p W MP | 1 | ST | 342903,36 | 404625.9648 | SACE P | Заказ | 5 недель |  |  | 12.05.2015 |  |  |  | Силовые автоматические выключатели | Автоматические выключатели воздушные | E3 | E3 | 8015644612443 | 84.000 | KG | 220.200 | CDM
1SDA058891R5 | SAC 1SDA0 58891 R5 | Выключатель-разъединитель выкатной E3V/MS 2000 3p W MP LTT (исполнение на -40С) | 1 | ST | 388219,71 | 458099.2578 | SACE P | Заказ | 5 недель |  |  | 12.05.2015 |  |  |  | Силовые автоматические выключатели | Автоматические выключатели воздушные | E3 | E3 | 2012205932916 | 84.000 | KG | 220.200 | CDM
1SDA058892R1 | SAC 1SDA0 58892 R1 | Выключатель-разъединитель выкатной E3V/MS 2000 4p W MP | 1 | ST | 449958,43 | 530950.9474 | SACE P | Заказ | 5 недель |  |  | 12.05.2015 |  |  |  | Силовые автоматические выключатели | Автоматические выключатели воздушные | E3 | E3 | 8015644612450 | 98.000 | KG | 274.200 | CDM
1SDA058892R5 | SAC 1SDA0 58892 R5 | Выключатель-разъединитель выкатной E3V/MS 2000 4p W MP LTT (исполнение на -40С) | 1 | ST | 495274,79 | 584424.2522 | SACE P | Заказ | 5 недель |  |  | 12.05.2015 |  |  |  | Силовые автоматические выключатели | Автоматические выключатели воздушные | E3 | E3 | 2012205932923 | 98.000 | KG | 274.200 | CDM
1SDA058893R1 | SAC 1SDA0 58893 R1 | Выключатель-разъединитель стационарный E3V/MS 2500 3p F HR | 1 | ST | 423405,35 | 499618.313 | SACE P | Заказ | 5 недель |  |  | 12.05.2015 |  |  |  | Силовые автоматические выключатели | Автоматические выключатели воздушные | E3 | E3 | 8015644612467 | 82.000 | KG | 220.200 | CDM
1SDA058893R5 | SAC 1SDA0 58893 R5 | Выключатель-разъединитель стационарный E3V/MS 2500 3p F HR LTT (исполнение на -40С) | 1 | ST | 468721,70 | 553091.606 | SACE P | Заказ | 5 недель |  |  | 12.05.2015 |  |  |  | Силовые автоматические выключатели | Автоматические выключатели воздушные | E3 | E3 | 2012205932930 | 82.000 | KG | 220.200 | CDM
1SDA058894R1 | SAC 1SDA0 58894 R1 | Выключатель-разъединитель стационарный E3V/MS 2500 4p F HR | 1 | ST | 558833,52 | 659423.5536 | SACE P | Заказ | 5 недель |  |  | 12.05.2015 |  |  |  | Силовые автоматические выключатели | Автоматические выключатели воздушные | E3 | E3 | 8015644612474 | 100.000 | KG | 274.200 | CDM
1SDA058894R5 | SAC 1SDA0 58894 R5 | Выключатель-разъединитель стационарный E3V/MS 2500 4p F HR LTT (исполнение на -40С) | 1 | ST | 604149,88 | 712896.8584 | SACE P | Заказ | 5 недель |  |  | 12.05.2015 |  |  |  | Силовые автоматические выключатели | Автоматические выключатели воздушные | E3 | E3 | 2012205932947 | 100.000 | KG | 274.200 | CDM
1SDA058895R1 | SAC 1SDA0 58895 R1 | Выключатель-разъединитель выкатной E3V/MS 2500 3p W MP | 1 | ST | 494052,67 | 582982.1506 | SACE P | Заказ | 5 недель |  |  | 12.05.2015 |  |  |  | Силовые автоматические выключатели | Автоматические выключатели воздушные | E3 | E3 | 8015644612481 | 84.000 | KG | 220.200 | CDM
1SDA058895R5 | SAC 1SDA0 58895 R5 | Выключатель-разъединитель выкатной E3V/MS 2500 3p W MP LTT (исполнение на -40С) | 1 | ST | 539369,02 | 636455.4436 | SACE P | Заказ | 5 недель |  |  | 12.05.2015 |  |  |  | Силовые автоматические выключатели | Автоматические выключатели воздушные | E3 | E3 | 2012205932954 | 84.000 | KG | 220.200 | CDM
1SDA058896R1 | SAC 1SDA0 58896 R1 | Выключатель-разъединитель выкатной E3V/MS 2500 4p W MP | 1 | ST | 650166,07 | 767195.9626 | SACE P | Заказ | 5 недель |  |  | 12.05.2015 |  |  |  | Силовые автоматические выключатели | Автоматические выключатели воздушные | E3 | E3 | 8015644612498 | 98.000 | KG | 274.200 | CDM
1SDA058896R5 | SAC 1SDA0 58896 R5 | Выключатель-разъединитель выкатной E3V/MS 2500 4p W MP LTT (исполнение на -40С) | 1 | ST | 695482,43 | 820669.2674 | SACE P | Заказ | 5 недель |  |  | 12.05.2015 |  |  |  | Силовые автоматические выключатели | Автоматические выключатели воздушные | E3 | E3 | 2012205932961 | 98.000 | KG | 274.200 | CDM
1SDA058897R1 | SAC 1SDA0 58897 R1 | Выключатель-разъединитель стационарный E3V/MS 3200 3p F HR | 1 | ST | 505672,55 | 596693.609 | SACE P | Заказ | 5 недель |  |  | 12.05.2015 |  |  |  | Силовые автоматические выключатели | Автоматические выключатели воздушные | E3 | E3 | 8015644612504 | 82.000 | KG | 220.200 | CDM
1SDA058897R5 | SAC 1SDA0 58897 R5 | Выключатель-разъединитель стационарный E3V/MS 3200 3p F HR LTT (исполнение на -40С) | 1 | ST | 550988,90 | 650166.902 | SACE P | Заказ | 5 недель |  |  | 12.05.2015 |  |  |  | Силовые автоматические выключатели | Автоматические выключатели воздушные | E3 | E3 | 2012205932978 | 82.000 | KG | 220.200 | CDM
1SDA058898R1 | SAC 1SDA0 58898 R1 | Выключатель-разъединитель стационарный E3V/MS 3200 4p F HR | 1 | ST | 662046,06 | 781214.3508 | SACE P | Заказ | 5 недель |  |  | 12.05.2015 |  |  |  | Силовые автоматические выключатели | Автоматические выключатели воздушные | E3 | E3 | 8015644612511 | 100.000 | KG | 274.200 | CDM
1SDA058898R5 | SAC 1SDA0 58898 R5 | Выключатель-разъединитель стационарный E3V/MS 3200 4p F HR LTT (исполнение на -40С) | 1 | ST | 707362,41 | 834687.6438 | SACE P | Заказ | 5 недель |  |  | 12.05.2015 |  |  |  | Силовые автоматические выключатели | Автоматические выключатели воздушные | E3 | E3 | 2012205932985 | 100.000 | KG | 274.200 | CDM
1SDA058899R1 | SAC 1SDA0 58899 R1 | Выключатель-разъединитель выкатной E3V/MS 3200 3p W MP | 1 | ST | 595985,51 | 703262.9018 | SACE P | Заказ | 5 недель |  |  | 12.05.2015 |  |  |  | Силовые автоматические выключатели | Автоматические выключатели воздушные | E3 | E3 | 8015644612528 | 84.000 | KG | 220.200 | CDM
1SDA058899R5 | SAC 1SDA0 58899 R5 | Выключатель-разъединитель выкатной E3V/MS 3200 3p W MP LTT (исполнение на -40С) | 1 | ST | 641303,25 | 756737.835 | SACE P | Заказ | 5 недель |  |  | 12.05.2015 |  |  |  | Силовые автоматические выключатели | Автоматические выключатели воздушные | E3 | E3 | 2012205932992 | 84.000 | KG | 220.200 | CDM
1SDA058900R1 | SAC 1SDA0 58900 R1 | Выключатель-разъединитель выкатной E3V/MS 3200 4p W MP | 1 | ST | 762803,94 | 900108.6492 | SACE P | Заказ | 5 недель |  |  | 12.05.2015 |  |  |  | Силовые автоматические выключатели | Автоматические выключатели воздушные | E3 | E3 | 8015644612535 | 98.000 | KG | 274.200 | CDM
1SDA058900R5 | SAC 1SDA0 58900 R5 | Выключатель-разъединитель выкатной E3V/MS 3200 4p W MP LTT (исполнение на -40С) | 1 | ST | 808120,30 | 953581.954 | SACE P | Заказ | 5 недель |  |  | 12.05.2015 |  |  |  | Силовые автоматические выключатели | Автоматические выключатели воздушные | E3 | E3 | 2012205933005 | 98.000 | KG | 274.200 | CDM
1SDA058901R1 | SAC 1SDA0 58901 R1 | Выключатель-разъединитель стационарный с полноразмерной нейтралью E4H/f/MS 3200 4p F HR | 1 | ST | 711398,47 | 839450.1946 | SACE P | Заказ | 6 недель |  |  | 12.05.2015 |  |  |  | Силовые автоматические выключатели | Автоматические выключатели воздушные | E4 | E4 | 8015644612542 | 143.000 | KG | 386.300 | CDM
1SDA058902R1 | SAC 1SDA0 58902 R1 | Выключатель-разъединитель выкатной с полноразмерной нейтралью E4H/f/MS 3200 4p W MP | 1 | ST | 832443,46 | 982283.2828 | SACE P | Заказ | 6 недель |  |  | 12.05.2015 |  |  |  | Силовые автоматические выключатели | Автоматические выключатели воздушные | E4 | E4 | 8015644612559 | 143.000 | KG | 386.300 | CDM
1SDA058903R1 | SAC 1SDA0 58903 R1 | Выключатель-разъединитель стационарный с полноразмерной нейтралью E4H/f/MS 4000 4p F HR | 1 | ST | 1024862,67 | 1209337.9506 | SACE P | Заказ | 6 недель |  |  | 12.05.2015 |  |  |  | Силовые автоматические выключатели | Автоматические выключатели воздушные | E4 | E4 | 8015644612566 | 143.000 | KG | 386.300 | CDM
1SDA058904R1 | SAC 1SDA0 58904 R1 | Выключатель-разъединитель выкатной с полноразмерной нейтралью E4H/f/MS 4000 4p W MP | 1 | ST | 1118583,29 | 1319928.2822 | SACE P | Заказ | 6 недель |  |  | 12.05.2015 |  |  |  | Силовые автоматические выключатели | Автоматические выключатели воздушные | E4 | E4 | 8015644612573 | 143.000 | KG | 386.300 | CDM
1SDA058905R1 | SAC 1SDA0 58905 R1 | Выключатель-разъединитель стационарный E6H/MS 4000 3p F HR | 1 | ST | 1061948,07 | 1253098.7226 | SACE P | Заказ | 6 недель |  |  | 12.05.2015 |  |  |  | Силовые автоматические выключатели | Автоматические выключатели воздушные | E6 | E6 | 8015644612580 | 155.000 | KG | 411.200 | CDM
1SDA058906R1 | SAC 1SDA0 58906 R1 | Выключатель-разъединитель стационарный E6H/MS 4000 4p F HR | 1 | ST | 1274659,93 | 1504098.7174 | SACE P | Заказ | 6 недель |  |  | 12.05.2015 |  |  |  | Силовые автоматические выключатели | Автоматические выключатели воздушные | E6 | E6 | 8015644612597 | 175.000 | KG | 432.000 | CDM
1SDA058907R1 | SAC 1SDA0 58907 R1 | Выключатель-разъединитель выкатной E6H/MS 4000 3p W MP | 1 | ST | 1153627,43 | 1361280.3674 | SACE P | Заказ | 6 недель |  |  | 12.05.2015 |  |  |  | Силовые автоматические выключатели | Автоматические выключатели воздушные | E6 | E6 | 8015644612603 | 165.000 | KG | 411.200 | CDM
1SDA058908R1 | SAC 1SDA0 58908 R1 | Выключатель-разъединитель выкатной E6H/MS 4000 4p W MP | 1 | ST | 1385473,63 | 1634858.8834 | SACE P | Заказ | 6 недель |  |  | 12.05.2015 |  |  |  | Силовые автоматические выключатели | Автоматические выключатели воздушные | E6 | E6 | 8015644612610 | 183.000 | KG | 432.000 | CDM
1SDA058909R1 | SAC 1SDA0 58909 R1 | Выключатель-разъединитель стационарный с полноразмерной нейтралью E6H/f/MS 4000 4p F HR | 1 | ST | 1351139,74 | 1594344.8932 | SACE P | Заказ | 6 недель |  |  | 12.05.2015 |  |  |  | Силовые автоматические выключатели | Автоматические выключатели воздушные | E6 | E6 | 8015644612627 | 195.000 | KG | 486.000 | CDM
1SDA058910R1 | SAC 1SDA0 58910 R1 | Выключатель-разъединитель выкатной с полноразмерной нейтралью E6H/f/MS 4000 4p W MP | 1 | ST | 1468602,28 | 1732950.6904 | SACE P | Заказ | 6 недель |  |  | 12.05.2015 |  |  |  | Силовые автоматические выключатели | Автоматические выключатели воздушные | E6 | E6 | 8015644612634 | 195.000 | KG | 486.000 | CDM
1SDA058911R1 | SAC 1SDA0 58911 R1 | Выключатель-разъединитель стационарный до 1000В постоянного тока E4H/E/MS 3200 4p F HR 1000V DC | 1 | ST | 805356,30 | 950320.434 | SACE P | Заказ | 6 недель |  |  | 12.05.2015 |  |  |  | Силовые автоматические выключатели | Автоматические выключатели воздушные | E4 | E4 | 8015644612641 | 143.000 | KG | 324.000 | CDM
1SDA058912R1 | SAC 1SDA0 58912 R1 | Выключатель-разъединитель выкатной до 1000В постоянного тока E4H/E/MS 3200 4p W MP 1000V DC | 1 | ST | 813411,08 | 959825.0744 | SACE P | Заказ | 6 недель |  |  | 12.05.2015 |  |  |  | Силовые автоматические выключатели | Автоматические выключатели воздушные | E4 | E4 | 8015644612658 | 143.000 | KG | 324.000 | CDM
1SDA058913R1 | SAC 1SDA0 58913 R1 | Выключатель-разъединитель стационарный до 1000В постоянного тока E4H/E/MS 4000 4p F HR 1000V DC | 1 | ST | 1160222,17 | 1369062.1606 | SACE P | Заказ | 6 недель |  |  | 12.05.2015 |  |  |  | Силовые автоматические выключатели | Автоматические выключатели воздушные | E4 | E4 | 8015644612665 | 143.000 | KG | 324.000 | CDM
1SDA058914R1 | SAC 1SDA0 58914 R1 | Выключатель-разъединитель выкатной до 1000В постоянного тока E4H/E/MS 4000 4p W MP 1000V DC | 1 | ST | 1171824,72 | 1382753.1696 | SACE P | Заказ | 6 недель |  |  | 12.05.2015 |  |  |  | Силовые автоматические выключатели | Автоматические выключатели воздушные | E4 | E4 | 8015644612672 | 143.000 | KG | 324.000 | CDM
1SDA058915R1 | SAC 1SDA0 58915 R1 | Выключатель-разъединитель стационарный до 1000В постоянного тока E6H/E/MS 4000 3p F HR 750V DC | 1 | ST | 1384350,00 | 1633533 | SACE P | Заказ | 6 недель |  |  | 12.05.2015 |  |  |  | Силовые автоматические выключатели | Автоматические выключатели воздушные | E6 | E6 | 8015644612689 | 165.000 | KG | 411.200 | CDM
1SDA058916R1 | SAC 1SDA0 58916 R1 | Выключатель-разъединитель выкатной до 1000В постоянного тока E6H/E/MS 4000 3p W MP 750V DC | 1 | ST | 1398195,64 | 1649870.8552 | SACE P | Заказ | 6 недель |  |  | 12.05.2015 |  |  |  | Силовые автоматические выключатели | Автоматические выключатели воздушные | E6 | E6 | 8015644612696 | 165.000 | KG | 411.200 | CDM
1SDA058917R1 | SAC 1SDA0 58917 R1 | Выключатель-разъединитель стационарный до 1000В постоянного тока E6H/E/MS 5000 3p F HR 750V DC | 1 | ST | 1802059,50 | 2126430.21 | SACE P | Заказ | 6 недель |  |  | 12.05.2015 |  |  |  | Силовые автоматические выключатели | Автоматические выключатели воздушные | E6 | E6 | 8015644612702 | 165.000 | KG | 411.200 | CDM
1SDA058918R1 | SAC 1SDA0 58918 R1 | Выключатель-разъединитель выкатной до 1000В постоянного тока E6H/E/MS 5000 3p W MP 750V DC | 1 | ST | 1820076,45 | 2147690.211 | SACE P | Заказ | 6 недель |  |  | 12.05.2015 |  |  |  | Силовые автоматические выключатели | Автоматические выключатели воздушные | E6 | E6 | 8015644612719 | 165.000 | KG | 411.200 | CDM
1SDA058919R1 | SAC 1SDA0 58919 R1 | Выключатель-разъединитель стационарный до 1000В постоянного тока E6H/E/MS 6300 3p F HR 750V DC | 1 | ST | 2161024,55 | 2550008.969 | SACE P | Заказ | 6 недель |  |  | 12.05.2015 |  |  |  | Силовые автоматические выключатели | Автоматические выключатели воздушные | E6 | E6 | 8015644612726 | 165.000 | KG | 411.200 | CDM
1SDA058920R1 | SAC 1SDA0 58920 R1 | Выключатель-разъединитель выкатной до 1000В постоянного тока E6H/E/MS 6300 3p W MP 750V DC | 1 | ST | 2182635,05 | 2575509.359 | SACE P | Заказ | 6 недель |  |  | 12.05.2015 |  |  |  | Силовые автоматические выключатели | Автоматические выключатели воздушные | E6 | E6 | 8015644612733 | 165.000 | KG | 411.200 | CDM
1SDA058921R1 | SAC 1SDA0 58921 R1 | Выключатель-разъединитель стационарный до 1000В постоянного тока E6H/E/MS 4000 4p F HR 1000V DC | 1 | ST | 1662566,83 | 1961828.8594 | SACE P | Заказ | 6 недель |  |  | 12.05.2015 |  |  |  | Силовые автоматические выключатели | Автоматические выключатели воздушные | E6 | E6 | 8015644612740 | 183.000 | KG | 432.000 | CDM
1SDA058922R1 | SAC 1SDA0 58922 R1 | Выключатель-разъединитель выкатной до 1000В постоянного тока E6H/E/MS 4000 4p W MP 1000V DC | 1 | ST | 1679194,50 | 1981449.51 | SACE P | Заказ | 6 недель |  |  | 12.05.2015 |  |  |  | Силовые автоматические выключатели | Автоматические выключатели воздушные | E6 | E6 | 8015644612757 | 183.000 | KG | 432.000 | CDM
1SDA058923R1 | SAC 1SDA0 58923 R1 | Выключатель-разъединитель стационарный до 1000В постоянного тока E6H/E/MS 5000 4p F HR 1000V DC | 1 | ST | 2156896,24 | 2545137.5632 | SACE P | Заказ | 6 недель |  |  | 12.05.2015 |  |  |  | Силовые автоматические выключатели | Автоматические выключатели воздушные | E6 | E6 | 8015644612764 | 183.000 | KG | 432.000 | CDM
1SDA058924R1 | SAC 1SDA0 58924 R1 | Выключатель-разъединитель выкатной до 1000В постоянного тока E6H/E/MS 5000 4p W MP 1000V DC | 1 | ST | 2178460,27 | 2570583.1186 | SACE P | Заказ | 6 недель |  |  | 12.05.2015 |  |  |  | Силовые автоматические выключатели | Автоматические выключатели воздушные | E6 | E6 | 8015644612771 | 183.000 | KG | 432.000 | CDM
1SDA058925R1 | SAC 1SDA0 58925 R1 | Выключатель-разъединитель стационарный до 1000В постоянного тока E6H/E/MS 6300 4p F HR 1000V DC | 1 | ST | 2659485,74 | 3138193.1732 | SACE P | Заказ | 6 недель |  |  | 12.05.2015 |  |  |  | Силовые автоматические выключатели | Автоматические выключатели воздушные | E6 | E6 | 8015644612788 | 183.000 | KG | 432.000 | CDM
1SDA058926R1 | SAC 1SDA0 58926 R1 | Выключатель-разъединитель выкатной до 1000В постоянного тока E6H/E/MS 6300 4p W MP 1000V DC | 1 | ST | 2686079,75 | 3169574.105 | SACE P | Заказ | 6 недель |  |  | 12.05.2015 |  |  |  | Силовые автоматические выключатели | Автоматические выключатели воздушные | E6 | E6 | 8015644612795 | 183.000 | KG | 432.000 | CDM
1SDA058931R1 | SAC 1SDA0 58931 R1 | Выключатель-разъединитель стационарный E1B/MS 800 3p F HR | 1 | ST | 137208,45 | 161905.971 | SACE P | Заказ | 5 недель |  |  | 12.05.2015 |  |  |  | Силовые автоматические выключатели | Автоматические выключатели воздушные | E1 | E1 | 8015644612900 | 51.700 | KG | 178.600 | CDM
1SDA058931R5 | SAC 1SDA0 58931 R5 | Выключатель-разъединитель стационарный E1B/MS 800 3p F HR LTT (исполнение на -40С) | 1 | ST | 156007,29 | 184088.6022 | SACE P | Заказ | 5 недель |  |  | 12.05.2015 |  |  |  | Силовые автоматические выключатели | Автоматические выключатели воздушные | E1 | E1 | 2012205911058 | 51.700 | KG | 178.600 | CDM
1SDA058932R1 | SAC 1SDA0 58932 R1 | Выключатель-разъединитель стационарный E1B/MS 800 4p F HR | 1 | ST | 176282,80 | 208013.704 | SACE P | Заказ | 5 недель |  |  | 12.05.2015 |  |  |  | Силовые автоматические выключатели | Автоматические выключатели воздушные | E1 | E1 | 8015644612917 | 66.000 | KG | 220.200 | CDM
1SDA058932R5 | SAC 1SDA0 58932 R5 | Выключатель-разъединитель стационарный E1B/MS 800 4p F HR LTT (исполнение на -40С) | 1 | ST | 194746,23 | 229800.5514 | SACE P | Заказ | 5 недель |  |  | 12.05.2015 |  |  |  | Силовые автоматические выключатели | Автоматические выключатели воздушные | E1 | E1 | 2012205911065 | 66.000 | KG | 220.200 | CDM
1SDA058933R1 | SAC 1SDA0 58933 R1 | Выключатель-разъединитель стационарный E1N/MS 800 3p F HR | 1 | ST | 154642,28 | 182477.8904 | SACE P | Заказ | 5 недель |  |  | 12.05.2015 |  |  |  | Силовые автоматические выключатели | Автоматические выключатели воздушные | E1 | E1 | 8015644612924 | 51.700 | KG | 178.600 | CDM
1SDA058933R5 | SAC 1SDA0 58933 R5 | Выключатель-разъединитель стационарный E1N/MS 800 3p F HR LTT (исполнение на -40С) | 1 | ST | 174599,93 | 206027.9174 | SACE P | Заказ | 5 недель |  |  | 12.05.2015 |  |  |  | Силовые автоматические выключатели | Автоматические выключатели воздушные | E1 | E1 | 2012205911072 | 51.700 | KG | 178.600 | CDM
1SDA058934R1 | SAC 1SDA0 58934 R1 | Выключатель-разъединитель стационарный E1N/MS 800 4p F HR | 1 | ST | 205018,45 | 241921.771 | SACE P | Заказ | 5 недель |  |  | 12.05.2015 |  |  |  | Силовые автоматические выключатели | Автоматические выключатели воздушные | E1 | E1 | 8015644612931 | 66.000 | KG | 220.200 | CDM
1SDA058934R5 | SAC 1SDA0 58934 R5 | Выключатель-разъединитель стационарный E1N/MS 800 4p F HR LTT (исполнение на -40С) | 1 | ST | 224976,10 | 265471.798 | SACE P | Заказ | 5 недель |  |  | 12.05.2015 |  |  |  | Силовые автоматические выключатели | Автоматические выключатели воздушные | E1 | E1 | 2012205911089 | 66.000 | KG | 220.200 | CDM
1SDA058935R1 | SAC 1SDA0 58935 R1 | Выключатель-разъединитель стационарный E1B/MS 1250 3p F HR | 1 | ST | 175339,31 | 206900.3858 | SACE P | Заказ | 5 недель |  |  | 12.05.2015 |  |  |  | Силовые автоматические выключатели | Автоматические выключатели воздушные | E1 | E1 | 8015644612948 | 51.700 | KG | 178.600 | CDM
1SDA058935R5 | SAC 1SDA0 58935 R5 | Выключатель-разъединитель стационарный E1B/MS 1250 3p F HR LTT (исполнение на -40С) | 1 | ST | 195296,26 | 230449.5868 | SACE P | Заказ | 5 недель |  |  | 12.05.2015 |  |  |  | Силовые автоматические выключатели | Автоматические выключатели воздушные | E1 | E1 | 2012205911096 | 51.700 | KG | 178.600 | CDM
1SDA058936R1 | SAC 1SDA0 58936 R1 | Выключатель-разъединитель стационарный E1B/MS 1250 4p F HR | 1 | ST | 219414,18 | 258908.7324 | SACE P | Заказ | 5 недель |  |  | 12.05.2015 |  |  |  | Силовые автоматические выключатели | Автоматические выключатели воздушные | E1 | E1 | 8015644612955 | 66.000 | KG | 220.200 | CDM
1SDA058936R5 | SAC 1SDA0 58936 R5 | Выключатель-разъединитель стационарный E1B/MS 1250 4p F HR LTT (исполнение на -40С) | 1 | ST | 237518,46 | 280271.7828 | SACE P | Заказ | 5 недель |  |  | 12.05.2015 |  |  |  | Силовые автоматические выключатели | Автоматические выключатели воздушные | E1 | E1 | 2012205911102 | 66.000 | KG | 220.200 | CDM
1SDA058937R1 | SAC 1SDA0 58937 R1 | Выключатель-разъединитель стационарный E1N/MS 1250 3p F HR | 1 | ST | 184668,23 | 217908.5114 | SACE P | Заказ | 5 недель |  |  | 12.05.2015 |  |  |  | Силовые автоматические выключатели | Автоматические выключатели воздушные | E1 | E1 | 8015644612962 | 51.700 | KG | 178.600 | CDM
1SDA058937R5 | SAC 1SDA0 58937 R5 | Выключатель-разъединитель стационарный E1N/MS 1250 3p F HR LTT (исполнение на -40С) | 1 | ST | 204625,87 | 241458.5266 | SACE P | Заказ | 5 недель |  |  | 12.05.2015 |  |  |  | Силовые автоматические выключатели | Автоматические выключатели воздушные | E1 | E1 | 2012205911119 | 51.700 | KG | 178.600 | CDM
1SDA058938R1 | SAC 1SDA0 58938 R1 | Выключатель-разъединитель стационарный E1N/MS 1250 4p F HR | 1 | ST | 239024,96 | 282049.4528 | SACE P | Заказ | 5 недель |  |  | 12.05.2015 |  |  |  | Силовые автоматические выключатели | Автоматические выключатели воздушные | E1 | E1 | 8015644612979 | 66.000 | KG | 220.200 | CDM
1SDA058938R5 | SAC 1SDA0 58938 R5 | Выключатель-разъединитель стационарный E1N/MS 1250 4p F HR LTT (исполнение на -40С) | 1 | ST | 258981,92 | 305598.6656 | SACE P | Заказ | 5 недель |  |  | 12.05.2015 |  |  |  | Силовые автоматические выключатели | Автоматические выключатели воздушные | E1 | E1 | 2012205911126 | 66.000 | KG | 220.200 | CDM
1SDA058939R1 | SAC 1SDA0 58939 R1 | Выключатель-разъединитель выкатной E1B/MS 800 3p W MP | 1 | ST | 147895,30 | 174516.454 | SACE P | Заказ | 5 недель |  |  | 12.05.2015 |  |  |  | Силовые автоматические выключатели | Автоматические выключатели воздушные | E1 | E1 | 8015644612986 | 61.000 | KG | 178.600 | CDM
1SDA058939R5 | SAC 1SDA0 58939 R5 | Выключатель-разъединитель выкатной E1B/MS 800 3p W MP LTT (исполнение на -40С) | 1 | ST | 166600,64 | 196588.7552 | SACE P | Заказ | 5 недель |  |  | 12.05.2015 |  |  |  | Силовые автоматические выключатели | Автоматические выключатели воздушные | E1 | E1 | 2012205911133 | 61.000 | KG | 178.600 | CDM
1SDA058940R1 | SAC 1SDA0 58940 R1 | Выключатель-разъединитель выкатной E1B/MS 800 4p W MP | 1 | ST | 192719,22 | 227408.6796 | SACE P | Заказ | 5 недель |  |  | 12.05.2015 |  |  |  | Силовые автоматические выключатели | Автоматические выключатели воздушные | E1 | E1 | 8015644612993 | 72.000 | KG | 220.200 | CDM
1SDA058940R5 | SAC 1SDA0 58940 R5 | Выключатель-разъединитель выкатной E1B/MS 800 4p W MP LTT (исполнение на -40С) | 1 | ST | 211046,53 | 249034.9054 | SACE P | Заказ | 5 недель |  |  | 12.05.2015 |  |  |  | Силовые автоматические выключатели | Автоматические выключатели воздушные | E1 | E1 | 2012205911140 | 72.000 | KG | 220.200 | CDM
1SDA058941R1 | SAC 1SDA0 58941 R1 | Выключатель-разъединитель выкатной E1N/MS 800 3p W MP | 1 | ST | 172154,99 | 203142.8882 | SACE P | Заказ | 5 недель |  |  | 12.05.2015 |  |  |  | Силовые автоматические выключатели | Автоматические выключатели воздушные | E1 | E1 | 8015644613006 | 61.000 | KG | 178.600 | CDM
1SDA058941R5 | SAC 1SDA0 58941 R5 | Выключатель-разъединитель выкатной E1N/MS 800 3p W MP LTT (исполнение на -40С) | 1 | ST | 192113,33 | 226693.7294 | SACE P | Заказ | 5 недель |  |  | 12.05.2015 |  |  |  | Силовые автоматические выключатели | Автоматические выключатели воздушные | E1 | E1 | 2012205911157 | 61.000 | KG | 178.600 | CDM
1SDA058942R1 | SAC 1SDA0 58942 R1 | Выключатель-разъединитель выкатной E1N/MS 800 4p W MP | 1 | ST | 230942,44 | 272512.0792 | SACE P | Заказ | 5 недель |  |  | 12.05.2015 |  |  |  | Силовые автоматические выключатели | Автоматические выключатели воздушные | E1 | E1 | 8015644613013 | 72.000 | KG | 220.200 | CDM
1SDA058942R5 | SAC 1SDA0 58942 R5 | Выключатель-разъединитель выкатной E1N/MS 800 4p W MP LTT (исполнение на -40С) | 1 | ST | 250900,09 | 296062.1062 | SACE P | Заказ | 5 недель |  |  | 12.05.2015 |  |  |  | Силовые автоматические выключатели | Автоматические выключатели воздушные | E1 | E1 | 2012205911164 | 72.000 | KG | 220.200 | CDM
1SDA058943R1 | SAC 1SDA0 58943 R1 | Выключатель-разъединитель выкатной E1B/MS 1250 3p W MP | 1 | ST | 193357,65 | 228162.027 | SACE P | Заказ | 5 недель |  |  | 12.05.2015 |  |  |  | Силовые автоматические выключатели | Автоматические выключатели воздушные | E1 | E1 | 8015644613020 | 61.000 | KG | 178.600 | CDM
1SDA058943R5 | SAC 1SDA0 58943 R5 | Выключатель-разъединитель выкатной E1B/MS 1250 3p W MP LTT (исполнение на -40С) | 1 | ST | 213314,60 | 251711.228 | SACE P | Заказ | 5 недель |  |  | 12.05.2015 |  |  |  | Силовые автоматические выключатели | Автоматические выключатели воздушные | E1 | E1 | 2012205911171 | 61.000 | KG | 178.600 | CDM
1SDA058944R1 | SAC 1SDA0 58944 R1 | Выключатель-разъединитель выкатной E1B/MS 1250 4p W MP | 1 | ST | 244654,41 | 288692.2038 | SACE P | Заказ | 5 недель |  |  | 12.05.2015 |  |  |  | Силовые автоматические выключатели | Автоматические выключатели воздушные | E1 | E1 | 8015644613037 | 72.000 | KG | 220.200 | CDM
1SDA058944R5 | SAC 1SDA0 58944 R5 | Выключатель-разъединитель выкатной E1B/MS 1250 4p W MP LTT (исполнение на -40С) | 1 | ST | 262544,25 | 309802.215 | SACE P | Заказ | 5 недель |  |  | 12.05.2015 |  |  |  | Силовые автоматические выключатели | Автоматические выключатели воздушные | E1 | E1 | 2012205911188 | 72.000 | KG | 220.200 | CDM
1SDA058945R1 | SAC 1SDA0 58945 R1 | Выключатель-разъединитель выкатной E1N/MS 1250 3p W MP | 1 | ST | 207271,26 | 244580.0868 | SACE P | Заказ | 5 недель |  |  | 12.05.2015 |  |  |  | Силовые автоматические выключатели | Автоматические выключатели воздушные | E1 | E1 | 8015644613044 | 61.000 | KG | 178.600 | CDM
1SDA058945R5 | SAC 1SDA0 58945 R5 | Выключатель-разъединитель выкатной E1N/MS 1250 3p W MP LTT (исполнение на -40С) | 1 | ST | 227228,22 | 268129.2996 | SACE P | Заказ | 5 недель |  |  | 12.05.2015 |  |  |  | Силовые автоматические выключатели | Автоматические выключатели воздушные | E1 | E1 | 2012205911195 | 61.000 | KG | 178.600 | CDM
1SDA058946R1 | SAC 1SDA0 58946 R1 | Выключатель-разъединитель выкатной E1N/MS 1250 4p W MP | 1 | ST | 271038,77 | 319825.7486 | SACE P | Заказ | 5 недель |  |  | 12.05.2015 |  |  |  | Силовые автоматические выключатели | Автоматические выключатели воздушные | E1 | E1 | 8015644613051 | 72.000 | KG | 220.200 | CDM
1SDA058946R5 | SAC 1SDA0 58946 R5 | Выключатель-разъединитель выкатной E1N/MS 1250 4p W MP LTT (исполнение на -40С) | 1 | ST | 290995,72 | 343374.9496 | SACE P | Заказ | 5 недель |  |  | 12.05.2015 |  |  |  | Силовые автоматические выключатели | Автоматические выключатели воздушные | E1 | E1 | 2012205911201 | 72.000 | KG | 220.200 | CDM
1SDA058947R1 | SAC 1SDA0 58947 R1 | Выключатель-разъединитель стационарный E2N/MS 1250 3p F HR | 1 | ST | 194687,28 | 229730.9904 | SACE P | Заказ | 5 недель |  |  | 12.05.2015 |  |  |  | Силовые автоматические выключатели | Автоматические выключатели воздушные | E2 | E2 | 8015644613068 | 64.000 | KG | 178.600 | CDM
1SDA058947R5 | SAC 1SDA0 58947 R5 | Выключатель-разъединитель стационарный E2N/MS 1250 3p F HR LTT (исполнение на -40С) | 1 | ST | 218950,10 | 258361.118 | SACE P | Заказ | 5 недель |  |  | 12.05.2015 |  |  |  | Силовые автоматические выключатели | Автоматические выключатели воздушные | E2 | E2 | 2012205921699 | 64.000 | KG | 178.600 | CDM
1SDA058948R1 | SAC 1SDA0 58948 R1 | Выключатель-разъединитель стационарный E2N/MS 1250 4p F HR | 1 | ST | 251989,04 | 297347.0672 | SACE P | Заказ | 5 недель |  |  | 12.05.2015 |  |  |  | Силовые автоматические выключатели | Автоматические выключатели воздушные | E2 | E2 | 8015644613075 | 78.000 | KG | 220.200 | CDM
1SDA058948R5 | SAC 1SDA0 58948 R5 | Выключатель-разъединитель стационарный E2N/MS 1250 4p F HR LTT (исполнение на -40С) | 1 | ST | 276251,86 | 325977.1948 | SACE P | Заказ | 5 недель |  |  | 12.05.2015 |  |  |  | Силовые автоматические выключатели | Автоматические выключатели воздушные | E2 | E2 | 2012205921705 | 78.000 | KG | 220.200 | CDM
1SDA058949R1 | SAC 1SDA0 58949 R1 | Выключатель-разъединитель стационарный E2B/MS 1600 3p F HR | 1 | ST | 213056,58 | 251406.7644 | SACE P | Заказ | 5 недель |  |  | 12.05.2015 |  |  |  | Силовые автоматические выключатели | Автоматические выключатели воздушные | E2 | E2 | 8015644613082 | 64.000 | KG | 178.600 | CDM
1SDA058949R5 | SAC 1SDA0 58949 R5 | Выключатель-разъединитель стационарный E2B/MS 1600 3p F HR LTT (исполнение на -40С) | 1 | ST | 237318,71 | 280036.0778 | SACE P | Заказ | 5 недель |  |  | 12.05.2015 |  |  |  | Силовые автоматические выключатели | Автоматические выключатели воздушные | E2 | E2 | 2012205921712 | 64.000 | KG | 178.600 | CDM
1SDA058950R1 | SAC 1SDA0 58950 R1 | Выключатель-разъединитель стационарный E2B/MS 1600 4p F HR | 1 | ST | 284280,28 | 335450.7304 | SACE P | Заказ | 5 недель |  |  | 12.05.2015 |  |  |  | Силовые автоматические выключатели | Автоматические выключатели воздушные | E2 | E2 | 8015644613099 | 78.000 | KG | 220.200 | CDM
1SDA058950R5 | SAC 1SDA0 58950 R5 | Выключатель-разъединитель стационарный E2B/MS 1600 4p F HR LTT (исполнение на -40С) | 1 | ST | 308543,10 | 364080.858 | SACE P | Заказ | 5 недель |  |  | 12.05.2015 |  |  |  | Силовые автоматические выключатели | Автоматические выключатели воздушные | E2 | E2 | 2012205921729 | 78.000 | KG | 220.200 | CDM
1SDA058951R1 | SAC 1SDA0 58951 R1 | Выключатель-разъединитель стационарный E2N/MS 1600 3p F HR | 1 | ST | 257510,79 | 303862.7322 | SACE P | Заказ | 5 недель |  |  | 12.05.2015 |  |  |  | Силовые автоматические выключатели | Автоматические выключатели воздушные | E2 | E2 | 8015644613105 | 64.000 | KG | 178.600 | CDM
1SDA058951R5 | SAC 1SDA0 58951 R5 | Выключатель-разъединитель стационарный E2N/MS 1600 3p F HR LTT (исполнение на -40С) | 1 | ST | 281773,61 | 332492.8598 | SACE P | Заказ | 5 недель |  |  | 12.05.2015 |  |  |  | Силовые автоматические выключатели | Автоматические выключатели воздушные | E2 | E2 | 2012205921736 | 64.000 | KG | 178.600 | CDM
1SDA058952R1 | SAC 1SDA0 58952 R1 | Выключатель-разъединитель стационарный E2N/MS 1600 4p F HR | 1 | ST | 341505,06 | 402975.9708 | SACE P | Заказ | 5 недель |  |  | 12.05.2015 |  |  |  | Силовые автоматические выключатели | Автоматические выключатели воздушные | E2 | E2 | 8015644613112 | 78.000 | KG | 220.200 | CDM
1SDA058952R5 | SAC 1SDA0 58952 R5 | Выключатель-разъединитель стационарный E2N/MS 1600 4p F HR LTT (исполнение на -40С) | 1 | ST | 365767,88 | 431606.0984 | SACE P | Заказ | 5 недель |  |  | 12.05.2015 |  |  |  | Силовые автоматические выключатели | Автоматические выключатели воздушные | E2 | E2 | 2012205921743 | 78.000 | KG | 220.200 | CDM
1SDA058953R1 | SAC 1SDA0 58953 R1 | Выключатель-разъединитель стационарный E2B/MS 2000 3p F HR | 1 | ST | 220125,75 | 259748.385 | SACE P | Заказ | 5 недель |  |  | 12.05.2015 |  |  |  | Силовые автоматические выключатели | Автоматические выключатели воздушные | E2 | E2 | 8015644613129 | 64.000 | KG | 178.600 | CDM
1SDA058953R5 | SAC 1SDA0 58953 R5 | Выключатель-разъединитель стационарный E2B/MS 2000 3p F HR LTT (исполнение на -40С) | 1 | ST | 244387,19 | 288376.8842 | SACE P | Заказ | 5 недель |  |  | 12.05.2015 |  |  |  | Силовые автоматические выключатели | Автоматические выключатели воздушные | E2 | E2 | 2012205921750 | 64.000 | KG | 178.600 | CDM
1SDA058954R1 | SAC 1SDA0 58954 R1 | Выключатель-разъединитель стационарный E2B/MS 2000 4p F HR | 1 | ST | 293708,39 | 346575.9002 | SACE P | Заказ | 5 недель |  |  | 12.05.2015 |  |  |  | Силовые автоматические выключатели | Автоматические выключатели воздушные | E2 | E2 | 8015644613136 | 78.000 | KG | 220.200 | CDM
1SDA058954R5 | SAC 1SDA0 58954 R5 | Выключатель-разъединитель стационарный E2B/MS 2000 4p F HR LTT (исполнение на -40С) | 1 | ST | 317970,52 | 375205.2136 | SACE P | Заказ | 5 недель |  |  | 12.05.2015 |  |  |  | Силовые автоматические выключатели | Автоматические выключатели воздушные | E2 | E2 | 2012205921767 | 78.000 | KG | 220.200 | CDM
1SDA058955R1 | SAC 1SDA0 58955 R1 | Выключатель-разъединитель стационарный E2N/MS 2000 3p F HR | 1 | ST | 291680,30 | 344182.754 | SACE P | Заказ | 5 недель |  |  | 12.05.2015 |  |  |  | Силовые автоматические выключатели | Автоматические выключатели воздушные | E2 | E2 | 8015644613143 | 64.000 | KG | 178.600 | CDM
1SDA058955R5 | SAC 1SDA0 58955 R5 | Выключатель-разъединитель стационарный E2N/MS 2000 3p F HR LTT (исполнение на -40С) | 1 | ST | 315943,12 | 372812.8816 | SACE P | Заказ | 5 недель |  |  | 12.05.2015 |  |  |  | Силовые автоматические выключатели | Автоматические выключатели воздушные | E2 | E2 | 2012205921774 | 64.000 | KG | 178.600 | CDM
1SDA058956R1 | SAC 1SDA0 58956 R1 | Выключатель-разъединитель стационарный E2N/MS 2000 4p F HR | 1 | ST | 392379,23 | 463007.4914 | SACE P | Заказ | 5 недель |  |  | 12.05.2015 |  |  |  | Силовые автоматические выключатели | Автоматические выключатели воздушные | E2 | E2 | 8015644613150 | 78.000 | KG | 220.200 | CDM
1SDA058956R5 | SAC 1SDA0 58956 R5 | Выключатель-разъединитель стационарный E2N/MS 2000 4p F HR LTT (исполнение на -40С) | 1 | ST | 416640,66 | 491635.9788 | SACE P | Заказ | 5 недель |  |  | 12.05.2015 |  |  |  | Силовые автоматические выключатели | Автоматические выключатели воздушные | E2 | E2 | 2012205921781 | 78.000 | KG | 220.200 | CDM
1SDA058957R1 | SAC 1SDA0 58957 R1 | Выключатель-разъединитель выкатной E2N/MS 1250 3p W MP | 1 | ST | 214231,54 | 252793.2172 | SACE P | Заказ | 5 недель |  |  | 12.05.2015 |  |  |  | Силовые автоматические выключатели | Автоматические выключатели воздушные | E2 | E2 | 8015644613167 | 70.000 | KG | 178.600 | CDM
1SDA058957R5 | SAC 1SDA0 58957 R5 | Выключатель-разъединитель выкатной E2N/MS 1250 3p W MP LTT (исполнение на -40С) | 1 | ST | 238494,36 | 281423.3448 | SACE P | Заказ | 5 недель |  |  | 12.05.2015 |  |  |  | Силовые автоматические выключатели | Автоматические выключатели воздушные | E2 | E2 | 2012205921798 | 70.000 | KG | 178.600 | CDM
1SDA058958R1 | SAC 1SDA0 58958 R1 | Выключатель-разъединитель выкатной E2N/MS 1250 4p W MP | 1 | ST | 280138,10 | 330562.958 | SACE P | Заказ | 5 недель |  |  | 12.05.2015 |  |  |  | Силовые автоматические выключатели | Автоматические выключатели воздушные | E2 | E2 | 8015644613174 | 84.000 | KG | 220.200 | CDM
1SDA058958R5 | SAC 1SDA0 58958 R5 | Выключатель-разъединитель выкатной E2N/MS 1250 4p W MP LTT (исполнение на -40С) | 1 | ST | 304400,23 | 359192.2714 | SACE P | Заказ | 5 недель |  |  | 12.05.2015 |  |  |  | Силовые автоматические выключатели | Автоматические выключатели воздушные | E2 | E2 | 2012205921804 | 84.000 | KG | 220.200 | CDM
1SDA058959R1 | SAC 1SDA0 58959 R1 | Выключатель-разъединитель выкатной E2B/MS 1600 3p W MP | 1 | ST | 243536,14 | 287372.6452 | SACE P | Заказ | 5 недель |  |  | 12.05.2015 |  |  |  | Силовые автоматические выключатели | Автоматические выключатели воздушные | E2 | E2 | 8015644613181 | 70.000 | KG | 178.600 | CDM
1SDA058959R5 | SAC 1SDA0 58959 R5 | Выключатель-разъединитель выкатной E2B/MS 1600 3p W MP LTT (исполнение на -40С) | 1 | ST | 267798,96 | 316002.7728 | SACE P | Заказ | 5 недель |  |  | 12.05.2015 |  |  |  | Силовые автоматические выключатели | Автоматические выключатели воздушные | E2 | E2 | 2012205921811 | 70.000 | KG | 178.600 | CDM
1SDA058960R1 | SAC 1SDA0 58960 R1 | Выключатель-разъединитель выкатной E2B/MS 1600 4p W MP | 1 | ST | 328048,52 | 387097.2536 | SACE P | Заказ | 5 недель |  |  | 12.05.2015 |  |  |  | Силовые автоматические выключатели | Автоматические выключатели воздушные | E2 | E2 | 8015644613198 | 84.000 | KG | 220.200 | CDM
1SDA058960R5 | SAC 1SDA0 58960 R5 | Выключатель-разъединитель выкатной E2B/MS 1600 4p W MP LTT (исполнение на -40С) | 1 | ST | 352311,35 | 415727.393 | SACE P | Заказ | 5 недель |  |  | 12.05.2015 |  |  |  | Силовые автоматические выключатели | Автоматические выключатели воздушные | E2 | E2 | 2012205921828 | 84.000 | KG | 220.200 | CDM
1SDA058961R1 | SAC 1SDA0 58961 R1 | Выключатель-разъединитель выкатной E2N/MS 1600 3p W MP | 1 | ST | 282605,24 | 333474.1832 | SACE P | Заказ | 5 недель |  |  | 12.05.2015 |  |  |  | Силовые автоматические выключатели | Автоматические выключатели воздушные | E2 | E2 | 8015644613204 | 70.000 | KG | 178.600 | CDM
1SDA058961R5 | SAC 1SDA0 58961 R5 | Выключатель-разъединитель выкатной E2N/MS 1600 3p W MP LTT (исполнение на -40С) | 1 | ST | 306868,06 | 362104.3108 | SACE P | Заказ | 5 недель |  |  | 12.05.2015 |  |  |  | Силовые автоматические выключатели | Автоматические выключатели воздушные | E2 | E2 | 2012205921835 | 70.000 | KG | 178.600 | CDM
1SDA058962R1 | SAC 1SDA0 58962 R1 | Выключатель-разъединитель выкатной E2N/MS 1600 4p W MP | 1 | ST | 377696,41 | 445681.7638 | SACE P | Заказ | 5 недель |  |  | 12.05.2015 |  |  |  | Силовые автоматические выключатели | Автоматические выключатели воздушные | E2 | E2 | 8015644613211 | 84.000 | KG | 220.200 | CDM
1SDA058962R5 | SAC 1SDA0 58962 R5 | Выключатель-разъединитель выкатной E2N/MS 1600 4p W MP LTT (исполнение на -40С) | 1 | ST | 401958,54 | 474311.0772 | SACE P | Заказ | 5 недель |  |  | 12.05.2015 |  |  |  | Силовые автоматические выключатели | Автоматические выключатели воздушные | E2 | E2 | 2012205921842 | 84.000 | KG | 220.200 | CDM
1SDA058963R1 | SAC 1SDA0 58963 R1 | Выключатель-разъединитель выкатной E2B/MS 2000 3p W MP | 1 | ST | 249094,65 | 293931.687 | SACE P | Заказ | 5 недель |  |  | 12.05.2015 |  |  |  | Силовые автоматические выключатели | Автоматические выключатели воздушные | E2 | E2 | 8015644613228 | 70.000 | KG | 178.600 | CDM
1SDA058963R5 | SAC 1SDA0 58963 R5 | Выключатель-разъединитель выкатной E2B/MS 2000 3p W MP LTT (исполнение на -40С) | 1 | ST | 273356,78 | 322561.0004 | SACE P | Заказ | 5 недель |  |  | 12.05.2015 |  |  |  | Силовые автоматические выключатели | Автоматические выключатели воздушные | E2 | E2 | 2012205921859 | 70.000 | KG | 178.600 | CDM
1SDA058964R1 | SAC 1SDA0 58964 R1 | Выключатель-разъединитель выкатной E2B/MS 2000 4p W MP | 1 | ST | 335538,71 | 395935.6778 | SACE P | Заказ | 5 недель |  |  | 12.05.2015 |  |  |  | Силовые автоматические выключатели | Автоматические выключатели воздушные | E2 | E2 | 8015644613235 | 84.000 | KG | 220.200 | CDM
1SDA058964R5 | SAC 1SDA0 58964 R5 | Выключатель-разъединитель выкатной E2B/MS 2000 4p W MP LTT (исполнение на -40С) | 1 | ST | 359801,53 | 424565.8054 | SACE P | Заказ | 5 недель |  |  | 12.05.2015 |  |  |  | Силовые автоматические выключатели | Автоматические выключатели воздушные | E2 | E2 | 2012205921866 | 84.000 | KG | 220.200 | CDM
1SDA058965R1 | SAC 1SDA0 58965 R1 | Выключатель-разъединитель выкатной E2N/MS 2000 3p W MP | 1 | ST | 312505,64 | 368756.6552 | SACE P | Заказ | 5 недель |  |  | 12.05.2015 |  |  |  | Силовые автоматические выключатели | Автоматические выключатели воздушные | E2 | E2 | 8015644613242 | 70.000 | KG | 178.600 | CDM
1SDA058965R5 | SAC 1SDA0 58965 R5 | Выключатель-разъединитель выкатной E2N/MS 2000 3p W MP LTT (исполнение на -40С) | 1 | ST | 336767,77 | 397385.9686 | SACE P | Заказ | 5 недель |  |  | 12.05.2015 |  |  |  | Силовые автоматические выключатели | Автоматические выключатели воздушные | E2 | E2 | 2012205921873 | 70.000 | KG | 178.600 | CDM
1SDA058966R1 | SAC 1SDA0 58966 R1 | Выключатель-разъединитель выкатной E2N/MS 2000 4p W MP | 1 | ST | 423055,08 | 499204.9944 | SACE P | Заказ | 5 недель |  |  | 12.05.2015 |  |  |  | Силовые автоматические выключатели | Автоматические выключатели воздушные | E2 | E2 | 8015644613259 | 84.000 | KG | 220.200 | CDM
1SDA058966R5 | SAC 1SDA0 58966 R5 | Выключатель-разъединитель выкатной E2N/MS 2000 4p W MP LTT (исполнение на -40С) | 1 | ST | 447317,90 | 527835.122 | SACE P | Заказ | 5 недель |  |  | 12.05.2015 |  |  |  | Силовые автоматические выключатели | Автоматические выключатели воздушные | E2 | E2 | 2012205921880 | 84.000 | KG | 220.200 | CDM
1SDA058967R1 | SAC 1SDA0 58967 R1 | Выключатель-разъединитель стационарный E3S/MS 1250 3p F HR | 1 | ST | 211623,60 | 249715.848 | SACE P | Заказ | 5 недель |  |  | 12.05.2015 |  |  |  | Силовые автоматические выключатели | Автоматические выключатели воздушные | E3 | E3 | 8015644613266 | 82.000 | KG | 220.200 | CDM
1SDA058967R5 | SAC 1SDA0 58967 R5 | Выключатель-разъединитель стационарный E3S/MS 1250 3p F HR LTT (исполнение на -40С) | 1 | ST | 256939,96 | 303189.1528 | SACE P | Заказ | 5 недель |  |  | 12.05.2015 |  |  |  | Силовые автоматические выключатели | Автоматические выключатели воздушные | E3 | E3 | 2012205933012 | 82.000 | KG | 220.200 | CDM
1SDA058968R1 | SAC 1SDA0 58968 R1 | Выключатель-разъединитель стационарный E3S/MS 1250 4p F HR | 1 | ST | 266545,62 | 314523.8316 | SACE P | Заказ | 5 недель |  |  | 12.05.2015 |  |  |  | Силовые автоматические выключатели | Автоматические выключатели воздушные | E3 | E3 | 8015644613273 | 100.000 | KG | 274.200 | CDM
1SDA058968R5 | SAC 1SDA0 58968 R5 | Выключатель-разъединитель стационарный E3S/MS 1250 4p F HR LTT (исполнение на -40С) | 1 | ST | 311861,98 | 367997.1364 | SACE P | Заказ | 5 недель |  |  | 12.05.2015 |  |  |  | Силовые автоматические выключатели | Автоматические выключатели воздушные | E3 | E3 | 2012205933029 | 100.000 | KG | 274.200 | CDM
1SDA058969R1 | SAC 1SDA0 58969 R1 | Выключатель-разъединитель стационарный E3S/MS 1600 3p F HR | 1 | ST | 271849,58 | 320782.5044 | SACE P | Заказ | 5 недель |  |  | 12.05.2015 |  |  |  | Силовые автоматические выключатели | Автоматические выключатели воздушные | E3 | E3 | 8015644613280 | 82.000 | KG | 220.200 | CDM
1SDA058969R5 | SAC 1SDA0 58969 R5 | Выключатель-разъединитель стационарный E3S/MS 1600 3p F HR LTT (исполнение на -40С) | 1 | ST | 317165,94 | 374255.8092 | SACE P | Заказ | 5 недель |  |  | 12.05.2015 |  |  |  | Силовые автоматические выключатели | Автоматические выключатели воздушные | E3 | E3 | 2012205933036 | 82.000 | KG | 220.200 | CDM
1SDA058970R1 | SAC 1SDA0 58970 R1 | Выключатель-разъединитель стационарный E3S/MS 1600 4p F HR | 1 | ST | 352552,02 | 416011.3836 | SACE P | Заказ | 5 недель |  |  | 12.05.2015 |  |  |  | Силовые автоматические выключатели | Автоматические выключатели воздушные | E3 | E3 | 8015644613297 | 100.000 | KG | 274.200 | CDM
1SDA058970R5 | SAC 1SDA0 58970 R5 | Выключатель-разъединитель стационарный E3S/MS 1600 4p F HR LTT (исполнение на -40С) | 1 | ST | 397869,07 | 469485.5026 | SACE P | Заказ | 5 недель |  |  | 12.05.2015 |  |  |  | Силовые автоматические выключатели | Автоматические выключатели воздушные | E3 | E3 | 2012205933043 | 100.000 | KG | 274.200 | CDM
1SDA058971R1 | SAC 1SDA0 58971 R1 | Выключатель-разъединитель стационарный E3S/MS 2000 3p F HR | 1 | ST | 310969,32 | 366943.7976 | SACE P | Заказ | 5 недель |  |  | 12.05.2015 |  |  |  | Силовые автоматические выключатели | Автоматические выключатели воздушные | E3 | E3 | 8015644613303 | 82.000 | KG | 220.200 | CDM
1SDA058971R5 | SAC 1SDA0 58971 R5 | Выключатель-разъединитель стационарный E3S/MS 2000 3p F HR LTT (исполнение на -40С) | 1 | ST | 356285,67 | 420417.0906 | SACE P | Заказ | 5 недель |  |  | 12.05.2015 |  |  |  | Силовые автоматические выключатели | Автоматические выключатели воздушные | E3 | E3 | 2012205933050 | 82.000 | KG | 220.200 | CDM
1SDA058972R1 | SAC 1SDA0 58972 R1 | Выключатель-разъединитель стационарный E3S/MS 2000 4p F HR | 1 | ST | 409621,43 | 483353.2874 | SACE P | Заказ | 5 недель |  |  | 12.05.2015 |  |  |  | Силовые автоматические выключатели | Автоматические выключатели воздушные | E3 | E3 | 8015644613310 | 100.000 | KG | 274.200 | CDM
1SDA058972R5 | SAC 1SDA0 58972 R5 | Выключатель-разъединитель стационарный E3S/MS 2000 4p F HR LTT (исполнение на -40С) | 1 | ST | 454937,79 | 536826.5922 | SACE P | Заказ | 5 недель |  |  | 12.05.2015 |  |  |  | Силовые автоматические выключатели | Автоматические выключатели воздушные | E3 | E3 | 2012205933067 | 100.000 | KG | 274.200 | CDM
1SDA058973R1 | SAC 1SDA0 58973 R1 | Выключатель-разъединитель стационарный E3N/MS 2500 3p F HR | 1 | ST | 399297,89 | 471171.5102 | SACE P | Заказ | 5 недель |  |  | 12.05.2015 |  |  |  | Силовые автоматические выключатели | Автоматические выключатели воздушные | E3 | E3 | 8015644613327 | 82.000 | KG | 220.200 | CDM
1SDA058973R5 | SAC 1SDA0 58973 R5 | Выключатель-разъединитель стационарный E3N/MS 2500 3p F HR LTT (исполнение на -40С) | 1 | ST | 444614,94 | 524645.6292 | SACE P | Заказ | 5 недель |  |  | 12.05.2015 |  |  |  | Силовые автоматические выключатели | Автоматические выключатели воздушные | E3 | E3 | 2012205933074 | 82.000 | KG | 220.200 | CDM
1SDA058974R1 | SAC 1SDA0 58974 R1 | Выключатель-разъединитель стационарный E3N/MS 2500 4p F HR | 1 | ST | 534725,37 | 630975.9366 | SACE P | Заказ | 5 недель |  |  | 12.05.2015 |  |  |  | Силовые автоматические выключатели | Автоматические выключатели воздушные | E3 | E3 | 8015644613334 | 100.000 | KG | 274.200 | CDM
1SDA058974R5 | SAC 1SDA0 58974 R5 | Выключатель-разъединитель стационарный E3N/MS 2500 4p F HR LTT (исполнение на -40С) | 1 | ST | 580041,73 | 684449.2414 | SACE P | Заказ | 5 недель |  |  | 12.05.2015 |  |  |  | Силовые автоматические выключатели | Автоматические выключатели воздушные | E3 | E3 | 2012205933081 | 100.000 | KG | 274.200 | CDM
1SDA058975R1 | SAC 1SDA0 58975 R1 | Выключатель-разъединитель стационарный E3S/MS 2500 3p F HR | 1 | ST | 406799,17 | 480023.0206 | SACE P | Заказ | 5 недель |  |  | 12.05.2015 |  |  |  | Силовые автоматические выключатели | Автоматические выключатели воздушные | E3 | E3 | 8015644613341 | 82.000 | KG | 220.200 | CDM
1SDA058975R5 | SAC 1SDA0 58975 R5 | Выключатель-разъединитель стационарный E3S/MS 2500 3p F HR LTT (исполнение на -40С) | 1 | ST | 452116,22 | 533497.1396 | SACE P | Заказ | 5 недель |  |  | 12.05.2015 |  |  |  | Силовые автоматические выключатели | Автоматические выключатели воздушные | E3 | E3 | 2012205933098 | 82.000 | KG | 220.200 | CDM
1SDA058976R1 | SAC 1SDA0 58976 R1 | Выключатель-разъединитель стационарный E3S/MS 2500 4p F HR | 1 | ST | 536916,45 | 633561.411 | SACE P | Заказ | 5 недель |  |  | 12.05.2015 |  |  |  | Силовые автоматические выключатели | Автоматические выключатели воздушные | E3 | E3 | 8015644613358 | 100.000 | KG | 274.200 | CDM
1SDA058976R5 | SAC 1SDA0 58976 R5 | Выключатель-разъединитель стационарный E3S/MS 2500 4p F HR LTT (исполнение на -40С) | 1 | ST | 582232,81 | 687034.7158 | SACE P | Заказ | 5 недель |  |  | 12.05.2015 |  |  |  | Силовые автоматические выключатели | Автоматические выключатели воздушные | E3 | E3 | 2012205933104 | 100.000 | KG | 274.200 | CDM
1SDA058977R1 | SAC 1SDA0 58977 R1 | Выключатель-разъединитель стационарный E3N/MS 3200 3p F HR | 1 | ST | 493076,77 | 581830.5886 | SACE P | Заказ | 5 недель |  |  | 12.05.2015 |  |  |  | Силовые автоматические выключатели | Автоматические выключатели воздушные | E3 | E3 | 8015644613365 | 82.000 | KG | 220.200 | CDM
1SDA058977R5 | SAC 1SDA0 58977 R5 | Выключатель-разъединитель стационарный E3N/MS 3200 3p F HR LTT (исполнение на -40С) | 1 | ST | 538393,13 | 635303.8934 | SACE P | Заказ | 5 недель |  |  | 12.05.2015 |  |  |  | Силовые автоматические выключатели | Автоматические выключатели воздушные | E3 | E3 | 2012205933111 | 82.000 | KG | 220.200 | CDM
1SDA058978R1 | SAC 1SDA0 58978 R1 | Выключатель-разъединитель стационарный E3N/MS 3200 4p F HR | 1 | ST | 639336,20 | 754416.716 | SACE P | Заказ | 5 недель |  |  | 12.05.2015 |  |  |  | Силовые автоматические выключатели | Автоматические выключатели воздушные | E3 | E3 | 8015644613372 | 100.000 | KG | 274.200 | CDM
1SDA058978R5 | SAC 1SDA0 58978 R5 | Выключатель-разъединитель стационарный E3N/MS 3200 4p F HR LTT (исполнение на -40С) | 1 | ST | 684652,56 | 807890.0208 | SACE P | Заказ | 5 недель |  |  | 12.05.2015 |  |  |  | Силовые автоматические выключатели | Автоматические выключатели воздушные | E3 | E3 | 2012205933128 | 100.000 | KG | 274.200 | CDM
1SDA058979R1 | SAC 1SDA0 58979 R1 | Выключатель-разъединитель стационарный E3S/MS 3200 3p F HR | 1 | ST | 495558,47 | 584758.9946 | SACE P | Заказ | 5 недель |  |  | 12.05.2015 |  |  |  | Силовые автоматические выключатели | Автоматические выключатели воздушные | E3 | E3 | 8015644613389 | 82.000 | KG | 220.200 | CDM
1SDA058979R5 | SAC 1SDA0 58979 R5 | Выключатель-разъединитель стационарный E3S/MS 3200 3p F HR LTT (исполнение на -40С) | 1 | ST | 540874,83 | 638232.2994 | SACE P | Заказ | 5 недель |  |  | 12.05.2015 |  |  |  | Силовые автоматические выключатели | Автоматические выключатели воздушные | E3 | E3 | 2012205933135 | 82.000 | KG | 220.200 | CDM
1SDA058980R1 | SAC 1SDA0 58980 R1 | Выключатель-разъединитель стационарный E3S/MS 3200 4p F HR | 1 | ST | 649063,25 | 765894.635 | SACE P | Заказ | 5 недель |  |  | 12.05.2015 |  |  |  | Силовые автоматические выключатели | Автоматические выключатели воздушные | E3 | E3 | 8015644613396 | 100.000 | KG | 274.200 | CDM
1SDA058980R5 | SAC 1SDA0 58980 R5 | Выключатель-разъединитель стационарный E3S/MS 3200 4p F HR LTT (исполнение на -40С) | 1 | ST | 694380,30 | 819368.754 | SACE P | Заказ | 5 недель |  |  | 12.05.2015 |  |  |  | Силовые автоматические выключатели | Автоматические выключатели воздушные | E3 | E3 | 2012205933142 | 100.000 | KG | 274.200 | CDM
1SDA058981R1 | SAC 1SDA0 58981 R1 | Выключатель-разъединитель выкатной E3S/MS 1250 3p W MP | 1 | ST | 240495,40 | 283784.572 | SACE P | Заказ | 5 недель |  |  | 12.05.2015 |  |  |  | Силовые автоматические выключатели | Автоматические выключатели воздушные | E3 | E3 | 8015644613402 | 84.000 | KG | 220.200 | CDM
1SDA058981R5 | SAC 1SDA0 58981 R5 | Выключатель-разъединитель выкатной E3S/MS 1250 3p W MP LTT (исполнение на -40С) | 1 | ST | 285811,75 | 337257.865 | SACE P | Заказ | 5 недель |  |  | 12.05.2015 |  |  |  | Силовые автоматические выключатели | Автоматические выключатели воздушные | E3 | E3 | 2012205933159 | 84.000 | KG | 220.200 | CDM
1SDA058982R1 | SAC 1SDA0 58982 R1 | Выключатель-разъединитель выкатной E3S/MS 1250 4p W MP | 1 | ST | 301794,38 | 356117.3684 | SACE P | Заказ | 5 недель |  |  | 12.05.2015 |  |  |  | Силовые автоматические выключатели | Автоматические выключатели воздушные | E3 | E3 | 8015644613419 | 98.000 | KG | 274.200 | CDM
1SDA058982R5 | SAC 1SDA0 58982 R5 | Выключатель-разъединитель выкатной E3S/MS 1250 4p W MP LTT (исполнение на -40С) | 1 | ST | 347110,73 | 409590.6614 | SACE P | Заказ | 5 недель |  |  | 12.05.2015 |  |  |  | Силовые автоматические выключатели | Автоматические выключатели воздушные | E3 | E3 | 2012205933166 | 98.000 | KG | 274.200 | CDM
1SDA058983R1 | SAC 1SDA0 58983 R1 | Выключатель-разъединитель выкатной E3S/MS 1600 3p W MP | 1 | ST | 307567,90 | 362930.122 | SACE P | Заказ | 5 недель |  |  | 12.05.2015 |  |  |  | Силовые автоматические выключатели | Автоматические выключатели воздушные | E3 | E3 | 8015644613426 | 84.000 | KG | 220.200 | CDM
1SDA058983R5 | SAC 1SDA0 58983 R5 | Выключатель-разъединитель выкатной E3S/MS 1600 3p W MP LTT (исполнение на -40С) | 1 | ST | 352884,26 | 416403.4268 | SACE P | Заказ | 5 недель |  |  | 12.05.2015 |  |  |  | Силовые автоматические выключатели | Автоматические выключатели воздушные | E3 | E3 | 2012205933173 | 84.000 | KG | 220.200 | CDM
1SDA058984R1 | SAC 1SDA0 58984 R1 | Выключатель-разъединитель выкатной E3S/MS 1600 4p W MP | 1 | ST | 397400,89 | 468933.0502 | SACE P | Заказ | 5 недель |  |  | 12.05.2015 |  |  |  | Силовые автоматические выключатели | Автоматические выключатели воздушные | E3 | E3 | 8015644613433 | 98.000 | KG | 274.200 | CDM
1SDA058984R5 | SAC 1SDA0 58984 R5 | Выключатель-разъединитель выкатной E3S/MS 1600 4p W MP LTT (исполнение на -40С) | 1 | ST | 442717,25 | 522406.355 | SACE P | Заказ | 5 недель |  |  | 12.05.2015 |  |  |  | Силовые автоматические выключатели | Автоматические выключатели воздушные | E3 | E3 | 2012205933180 | 98.000 | KG | 274.200 | CDM
1SDA058985R1 | SAC 1SDA0 58985 R1 | Выключатель-разъединитель выкатной E3S/MS 2000 3p W MP | 1 | ST | 339539,40 | 400656.492 | SACE P | Заказ | 5 недель |  |  | 12.05.2015 |  |  |  | Силовые автоматические выключатели | Автоматические выключатели воздушные | E3 | E3 | 8015644613440 | 84.000 | KG | 220.200 | CDM
1SDA058985R5 | SAC 1SDA0 58985 R5 | Выключатель-разъединитель выкатной E3S/MS 2000 3p W MP LTT (исполнение на -40С) | 1 | ST | 384855,75 | 454129.785 | SACE P | Заказ | 5 недель |  |  | 12.05.2015 |  |  |  | Силовые автоматические выключатели | Автоматические выключатели воздушные | E3 | E3 | 2012205933197 | 84.000 | KG | 220.200 | CDM
1SDA058986R1 | SAC 1SDA0 58986 R1 | Выключатель-разъединитель выкатной E3S/MS 2000 4p W MP | 1 | ST | 445545,75 | 525743.985 | SACE P | Заказ | 5 недель |  |  | 12.05.2015 |  |  |  | Силовые автоматические выключатели | Автоматические выключатели воздушные | E3 | E3 | 8015644613457 | 98.000 | KG | 274.200 | CDM
1SDA058986R5 | SAC 1SDA0 58986 R5 | Выключатель-разъединитель выкатной E3S/MS 2000 4p W MP LTT (исполнение на -40С) | 1 | ST | 490862,11 | 579217.2898 | SACE P | Заказ | 5 недель |  |  | 12.05.2015 |  |  |  | Силовые автоматические выключатели | Автоматические выключатели воздушные | E3 | E3 | 2012205933203 | 98.000 | KG | 274.200 | CDM
1SDA058987R1 | SAC 1SDA0 58987 R1 | Выключатель-разъединитель выкатной E3N/MS 2500 3p W MP | 1 | ST | 462187,30 | 545381.014 | SACE P | Заказ | 5 недель |  |  | 12.05.2015 |  |  |  | Силовые автоматические выключатели | Автоматические выключатели воздушные | E3 | E3 | 8015644613464 | 84.000 | KG | 220.200 | CDM
1SDA058987R5 | SAC 1SDA0 58987 R5 | Выключатель-разъединитель выкатной E3N/MS 2500 3p W MP LTT (исполнение на -40С) | 1 | ST | 507505,04 | 598855.9472 | SACE P | Заказ | 5 недель |  |  | 12.05.2015 |  |  |  | Силовые автоматические выключатели | Автоматические выключатели воздушные | E3 | E3 | 2012205933210 | 84.000 | KG | 220.200 | CDM
1SDA058988R1 | SAC 1SDA0 58988 R1 | Выключатель-разъединитель выкатной E3N/MS 2500 4p W MP | 1 | ST | 621863,73 | 733799.2014 | SACE P | Заказ | 5 недель |  |  | 12.05.2015 |  |  |  | Силовые автоматические выключатели | Автоматические выключатели воздушные | E3 | E3 | 8015644613471 | 98.000 | KG | 274.200 | CDM
1SDA058988R5 | SAC 1SDA0 58988 R5 | Выключатель-разъединитель выкатной E3N/MS 2500 4p W MP LTT (исполнение на -40С) | 1 | ST | 667180,08 | 787272.4944 | SACE P | Заказ | 5 недель |  |  | 12.05.2015 |  |  |  | Силовые автоматические выключатели | Автоматические выключатели воздушные | E3 | E3 | 2012205933227 | 98.000 | KG | 274.200 | CDM
1SDA058989R1 | SAC 1SDA0 58989 R1 | Выключатель-разъединитель выкатной E3S/MS 2500 3p W MP | 1 | ST | 479523,13 | 565837.2934 | SACE P | Заказ | 5 недель |  |  | 12.05.2015 |  |  |  | Силовые автоматические выключатели | Автоматические выключатели воздушные | E3 | E3 | 8015644613488 | 84.000 | KG | 220.200 | CDM
1SDA058989R5 | SAC 1SDA0 58989 R5 | Выключатель-разъединитель выкатной E3S/MS 2500 3p W MP LTT (исполнение на -40С) | 1 | ST | 524839,49 | 619310.5982 | SACE P | Заказ | 5 недель |  |  | 12.05.2015 |  |  |  | Силовые автоматические выключатели | Автоматические выключатели воздушные | E3 | E3 | 2012205933234 | 84.000 | KG | 220.200 | CDM
1SDA058990R1 | SAC 1SDA0 58990 R1 | Выключатель-разъединитель выкатной E3S/MS 2500 4p W MP | 1 | ST | 631042,83 | 744630.5394 | SACE P | Заказ | 5 недель |  |  | 12.05.2015 |  |  |  | Силовые автоматические выключатели | Автоматические выключатели воздушные | E3 | E3 | 8015644613495 | 98.000 | KG | 274.200 | CDM
1SDA058990R5 | SAC 1SDA0 58990 R5 | Выключатель-разъединитель выкатной E3S/MS 2500 4p W MP LTT (исполнение на -40С) | 1 | ST | 676359,18 | 798103.8324 | SACE P | Заказ | 5 недель |  |  | 12.05.2015 |  |  |  | Силовые автоматические выключатели | Автоматические выключатели воздушные | E3 | E3 | 2012205933241 | 98.000 | KG | 274.200 | CDM
1SDA058991R1 | SAC 1SDA0 58991 R1 | Выключатель-разъединитель выкатной E3N/MS 3200 3p W MP | 1 | ST | 560742,31 | 661675.9258 | SACE P | Заказ | 5 недель |  |  | 12.05.2015 |  |  |  | Силовые автоматические выключатели | Автоматические выключатели воздушные | E3 | E3 | 8015644613501 | 84.000 | KG | 220.200 | CDM
1SDA058991R5 | SAC 1SDA0 58991 R5 | Выключатель-разъединитель выкатной E3N/MS 3200 3p W MP LTT (исполнение на -40С) | 1 | ST | 606058,66 | 715149.2188 | SACE P | Заказ | 5 недель |  |  | 12.05.2015 |  |  |  | Силовые автоматические выключатели | Автоматические выключатели воздушные | E3 | E3 | 2012205933258 | 84.000 | KG | 220.200 | CDM
1SDA058992R1 | SAC 1SDA0 58992 R1 | Выключатель-разъединитель выкатной E3N/MS 3200 4p W MP | 1 | ST | 729532,64 | 860848.5152 | SACE P | Заказ | 5 недель |  |  | 12.05.2015 |  |  |  | Силовые автоматические выключатели | Автоматические выключатели воздушные | E3 | E3 | 8015644613518 | 98.000 | KG | 274.200 | CDM
1SDA058992R5 | SAC 1SDA0 58992 R5 | Выключатель-разъединитель выкатной E3N/MS 3200 4p W MP LTT (исполнение на -40С) | 1 | ST | 774849,00 | 914321.82 | SACE P | Заказ | 5 недель |  |  | 12.05.2015 |  |  |  | Силовые автоматические выключатели | Автоматические выключатели воздушные | E3 | E3 | 2012205933265 | 98.000 | KG | 274.200 | CDM
1SDA058993R1 | SAC 1SDA0 58993 R1 | Выключатель-разъединитель выкатной E3S/MS 3200 3p W MP | 1 | ST | 590309,78 | 696565.5404 | SACE P | Заказ | 5 недель |  |  | 12.05.2015 |  |  |  | Силовые автоматические выключатели | Автоматические выключатели воздушные | E3 | E3 | 8015644613525 | 84.000 | KG | 220.200 | CDM
1SDA058993R5 | SAC 1SDA0 58993 R5 | Выключатель-разъединитель выкатной E3S/MS 3200 3p W MP LTT (исполнение на -40С) | 1 | ST | 635626,14 | 750038.8452 | SACE P | Заказ | 5 недель |  |  | 12.05.2015 |  |  |  | Силовые автоматические выключатели | Автоматические выключатели воздушные | E3 | E3 | 2012205933272 | 84.000 | KG | 220.200 | CDM
1SDA058994R1 | SAC 1SDA0 58994 R1 | Выключатель-разъединитель выкатной E3S/MS 3200 4p W MP | 1 | ST | 755536,40 | 891532.952 | SACE P | Заказ | 5 недель |  |  | 12.05.2015 |  |  |  | Силовые автоматические выключатели | Автоматические выключатели воздушные | E3 | E3 | 8015644613532 | 98.000 | KG | 274.200 | CDM
1SDA058994R5 | SAC 1SDA0 58994 R5 | Выключатель-разъединитель выкатной E3S/MS 3200 4p W MP LTT (исполнение на -40С) | 1 | ST | 800853,45 | 945007.071 | SACE P | Заказ | 5 недель |  |  | 12.05.2015 |  |  |  | Силовые автоматические выключатели | Автоматические выключатели воздушные | E3 | E3 | 2012205933289 | 98.000 | KG | 274.200 | CDM
1SDA058995R1 | SAC 1SDA0 58995 R1 | Выключатель-разъединитель стационарный E4H/MS 3200 3p F HR | 1 | ST | 556240,84 | 656364.1912 | SACE P | Заказ | 5 недель |  |  | 12.05.2015 |  |  |  | Силовые автоматические выключатели | Автоматические выключатели воздушные | E4 | E4 | 8015644613549 | 115.000 | KG | 290.800 | CDM
1SDA058996R1 | SAC 1SDA0 58996 R1 | Выключатель-разъединитель стационарный E4H/MS 3200 4p F HR | 1 | ST | 671132,22 | 791936.0196 | SACE P | Заказ | 5 недель |  |  | 12.05.2015 |  |  |  | Силовые автоматические выключатели | Автоматические выключатели воздушные | E4 | E4 | 8015644613556 | 126.000 | KG | 324.000 | CDM
1SDA058997R1 | SAC 1SDA0 58997 R1 | Выключатель-разъединитель стационарный E4S/MS 4000 3p F HR | 1 | ST | 780632,93 | 921146.8574 | SACE P | Заказ | 5 недель |  |  | 12.05.2015 |  |  |  | Силовые автоматические выключатели | Автоматические выключатели воздушные | E4 | E4 | 8015644613563 | 115.000 | KG | 290.800 | CDM
1SDA058998R1 | SAC 1SDA0 58998 R1 | Выключатель-разъединитель стационарный E4S/MS 4000 4p F HR | 1 | ST | 928934,32 | 1096142.4976 | SACE P | Заказ | 5 недель |  |  | 12.05.2015 |  |  |  | Силовые автоматические выключатели | Автоматические выключатели воздушные | E4 | E4 | 8015644613570 | 126.000 | KG | 324.000 | CDM
1SDA058999R1 | SAC 1SDA0 58999 R1 | Выключатель-разъединитель стационарный E4H/MS 4000 3p F HR | 1 | ST | 812496,91 | 958746.3538 | SACE P | Заказ | 5 недель |  |  | 12.05.2015 |  |  |  | Силовые автоматические выключатели | Автоматические выключатели воздушные | E4 | E4 | 8015644613587 | 115.000 | KG | 290.800 | CDM
1SDA059000R1 | SAC 1SDA0 59000 R1 | Выключатель-разъединитель стационарный E4H/MS 4000 4p F HR | 1 | ST | 966852,04 | 1140885.4072 | SACE P | Заказ | 5 недель |  |  | 12.05.2015 |  |  |  | Силовые автоматические выключатели | Автоматические выключатели воздушные | E4 | E4 | 8015644613594 | 126.000 | KG | 324.000 | CDM
1SDA059001R1 | SAC 1SDA0 59001 R1 | Выключатель-разъединитель выкатной E4H/MS 3200 3p W MP | 1 | ST | 624366,24 | 736752.1632 | SACE P | Заказ | 5 недель |  |  | 12.05.2015 |  |  |  | Силовые автоматические выключатели | Автоматические выключатели воздушные | E4 | E4 | 8015644613600 | 125.000 | KG | 290.800 | CDM
1SDA059002R1 | SAC 1SDA0 59002 R1 | Выключатель-разъединитель выкатной E4H/MS 3200 4p W MP | 1 | ST | 785325,13 | 926683.6534 | SACE P | Заказ | 5 недель |  |  | 12.05.2015 |  |  |  | Силовые автоматические выключатели | Автоматические выключатели воздушные | E4 | E4 | 8015644613617 | 143.000 | KG | 324.000 | CDM
1SDA059003R1 | SAC 1SDA0 59003 R1 | Выключатель-разъединитель выкатной E4S/MS 4000 3p W MP | 1 | ST | 810891,23 | 956851.6514 | SACE P | Заказ | 5 недель |  |  | 12.05.2015 |  |  |  | Силовые автоматические выключатели | Автоматические выключатели воздушные | E4 | E4 | 8015644613624 | 125.000 | KG | 290.800 | CDM
1SDA059004R1 | SAC 1SDA0 59004 R1 | Выключатель-разъединитель выкатной E4S/MS 4000 4p W MP | 1 | ST | 1013885,06 | 1196384.3708 | SACE P | Заказ | 5 недель |  |  | 12.05.2015 |  |  |  | Силовые автоматические выключатели | Автоматические выключатели воздушные | E4 | E4 | 8015644613631 | 143.000 | KG | 324.000 | CDM
1SDA059005R1 | SAC 1SDA0 59005 R1 | Выключатель-разъединитель выкатной E4H/MS 4000 3p W MP | 1 | ST | 889364,44 | 1049450.0392 | SACE P | Заказ | 5 недель |  |  | 12.05.2015 |  |  |  | Силовые автоматические выключатели | Автоматические выключатели воздушные | E4 | E4 | 8015644613648 | 125.000 | KG | 290.800 | CDM
1SDA059006R1 | SAC 1SDA0 59006 R1 | Выключатель-разъединитель выкатной E4H/MS 4000 4p W MP | 1 | ST | 1055265,93 | 1245213.7974 | SACE P | Заказ | 5 недель |  |  | 12.05.2015 |  |  |  | Силовые автоматические выключатели | Автоматические выключатели воздушные | E4 | E4 | 8015644613655 | 143.000 | KG | 324.000 | CDM
1SDA059007R1 | SAC 1SDA0 59007 R1 | Выключатель-разъединитель стационарный E6H/MS 5000 3p F HR | 1 | ST | 1396840,35 | 1648271.613 | SACE P | Заказ | 5 недель |  |  | 12.05.2015 |  |  |  | Силовые автоматические выключатели | Автоматические выключатели воздушные | E6 | E6 | 8015644613662 | 155.000 | KG | 411.200 | CDM
1SDA059008R1 | SAC 1SDA0 59008 R1 | Выключатель-разъединитель стационарный E6H/MS 5000 4p F HR | 1 | ST | 1671312,43 | 1972148.6674 | SACE P | Заказ | 5 недель |  |  | 12.05.2015 |  |  |  | Силовые автоматические выключатели | Автоматические выключатели воздушные | E6 | E6 | 8015644613679 | 175.000 | KG | 432.000 | CDM
1SDA059009R1 | SAC 1SDA0 59009 R1 | Выключатель-разъединитель стационарный E6H/MS 6300 3p F HR | 1 | ST | 1853526,70 | 2187161.506 | SACE P | Заказ | 5 недель |  |  | 12.05.2015 |  |  |  | Силовые автоматические выключатели | Автоматические выключатели воздушные | E6 | E6 | 8015644613686 | 155.000 | KG | 411.200 | CDM
1SDA059010R1 | SAC 1SDA0 59010 R1 | Выключатель-разъединитель стационарный E6H/MS 6300 4p F HR | 1 | ST | 2212176,86 | 2610368.6948 | SACE P | Заказ | 5 недель |  |  | 12.05.2015 |  |  |  | Силовые автоматические выключатели | Автоматические выключатели воздушные | E6 | E6 | 8015644613693 | 175.000 | KG | 432.000 | CDM
1SDA059011R1 | SAC 1SDA0 59011 R1 | Выключатель-разъединитель выкатной E6H/MS 5000 3p W MP | 1 | ST | 1501714,75 | 1772023.405 | SACE P | Заказ | 5 недель |  |  | 12.05.2015 |  |  |  | Силовые автоматические выключатели | Автоматические выключатели воздушные | E6 | E6 | 8015644613709 | 165.000 | KG | 411.200 | CDM
1SDA059012R1 | SAC 1SDA0 59012 R1 | Выключатель-разъединитель выкатной E6H/MS 5000 4p W MP | 1 | ST | 1797413,07 | 2120947.4226 | SACE P | Заказ | 5 недель |  |  | 12.05.2015 |  |  |  | Силовые автоматические выключатели | Автоматические выключатели воздушные | E6 | E6 | 8015644613716 | 183.000 | KG | 432.000 | CDM
1SDA059013R1 | SAC 1SDA0 59013 R1 | Выключатель-разъединитель выкатной E6H/MS 6300 3p W MP | 1 | ST | 1800854,72 | 2125008.5696 | SACE P | Заказ | 5 недель |  |  | 12.05.2015 |  |  |  | Силовые автоматические выключатели | Автоматические выключатели воздушные | E6 | E6 | 8015644613723 | 165.000 | KG | 411.200 | CDM
1SDA059014R1 | SAC 1SDA0 59014 R1 | Выключатель-разъединитель выкатной E6H/MS 6300 4p W MP | 1 | ST | 2216239,27 | 2615162.3386 | SACE P | Заказ | 5 недель |  |  | 12.05.2015 |  |  |  | Силовые автоматические выключатели | Автоматические выключатели воздушные | E6 | E6 | 8015644613730 | 183.000 | KG | 432.000 | CDM
1SDA059015R1 | SAC 1SDA0 59015 R1 | Выключатель-разъединитель стационарный с полноразмерной нейтралью E4S/f/MS 4000 4p F HR | 1 | ST | 984672,01 | 1161912.9718 | SACE P | Заказ | 5 недель |  |  | 12.05.2015 |  |  |  | Силовые автоматические выключатели | Автоматические выключатели воздушные | E4 | E4 | 8015644613747 | 143.000 | KG | 386.300 | CDM
1SDA059016R1 | SAC 1SDA0 59016 R1 | Выключатель-разъединитель выкатной с полноразмерной нейтралью E4S/f/MS 4000 4p W MP | 1 | ST | 1074717,25 | 1268166.355 | SACE P | Заказ | 5 недель |  |  | 12.05.2015 |  |  |  | Силовые автоматические выключатели | Автоматические выключатели воздушные | E4 | E4 | 8015644613754 | 143.000 | KG | 386.300 | CDM
1SDA059017R1 | SAC 1SDA0 59017 R1 | Выключатель-разъединитель стационарный с полноразмерной нейтралью E6H/f/MS 5000 4p F HR | 1 | ST | 1771593,12 | 2090479.8816 | SACE P | Заказ | 5 недель |  |  | 12.05.2015 |  |  |  | Силовые автоматические выключатели | Автоматические выключатели воздушные | E6 | E6 | 8015644613761 | 175.000 | KG | 486.000 | CDM
1SDA059018R1 | SAC 1SDA0 59018 R1 | Выключатель-разъединитель стационарный с полноразмерной нейтралью E6H/f/MS 6300 4p F HR | 1 | ST | 2344906,93 | 2766990.1774 | SACE P | Заказ | 5 недель |  |  | 12.05.2015 |  |  |  | Силовые автоматические выключатели | Автоматические выключатели воздушные | E6 | E6 | 8015644613778 | 175.000 | KG | 486.000 | CDM
1SDA059019R1 | SAC 1SDA0 59019 R1 | Выключатель-разъединитель выкатной с полноразмерной нейтралью E6H/f/MS 5000 4p W MP | 1 | ST | 1905256,08 | 2248202.1744 | SACE P | Заказ | 5 недель |  |  | 12.05.2015 |  |  |  | Силовые автоматические выключатели | Автоматические выключатели воздушные | E6 | E6 | 8015644613785 | 183.000 | KG | 486.000 | CDM
1SDA059020R1 | SAC 1SDA0 59020 R1 | Выключатель-разъединитель выкатной с полноразмерной нейтралью E6H/f/MS 6300 4p W MP | 1 | ST | 2349212,10 | 2772070.278 | SACE P | Заказ | 5 недель |  |  | 12.05.2015 |  |  |  | Силовые автоматические выключатели | Автоматические выключатели воздушные | E6 | E6 | 8015644613792 | 183.000 | KG | 486.000 | CDM
1SDA059021R1 | SAC 1SDA0 59021 R1 | Выключатель-разъединитель стационарный до 1150В переменного тока E3H/E/MS 12 3p F HR (для заказа следует обратиться за консультацией | 1 | ST | 253950,54 | 299661.6372 | SACE P | Заказ | 6 недель | Временно недоступно |  | 12.05.2015 | 02.03.2011 |  |  | Силовые автоматические выключатели | Автоматические выключатели воздушные | E3 | E3 | 8015644613808 | 82.000 | KG | 220.200 | CDM
1SDA059021R4 | SAC 1SDA0 59021 R4 | Выключатель-разъединитель стационарный до 1150В переменного тока E3H/E/MS 12 3p F HR+доп.код 59638 | 1 | ST | 318055,83 | 375305.8794 | SACE P | Заказ | 5 недель |  |  | 12.05.2015 |  |  |  | Силовые автоматические выключатели | Автоматические выключатели воздушные | E3 | E3 | 2012204920013 | 82.000 | KG | 220.200 | CDM
1SDA059022R1 | SAC 1SDA0 59022 R1 | Выключатель-разъединитель стационарный до 1150В переменного тока E3H/E/MS 12 4p F HR (для заказа следует обратиться за консультацией | 1 | ST | 319855,03 | 377428.9354 | SACE P | Заказ | 6 недель | Временно недоступно |  | 12.05.2015 | 02.03.2011 |  |  | Силовые автоматические выключатели | Автоматические выключатели воздушные | E3 | E3 | 8015644613815 | 100.000 | KG | 274.200 | CDM
1SDA059023R1 | SAC 1SDA0 59023 R1 | Выключатель-разъединитель стационарный до 1150В переменного тока E3H/E/MS 16 3p F HR (для заказа следует обратиться за консультацией | 1 | ST | 304740,79 | 359594.1322 | SACE P | Заказ | 6 недель | Временно недоступно |  | 12.05.2015 | 02.03.2011 |  |  | Силовые автоматические выключатели | Автоматические выключатели воздушные | E3 | E3 | 8015644613822 | 82.000 | KG | 220.200 | CDM
1SDA059024R1 | SAC 1SDA0 59024 R1 | Выключатель-разъединитель стационарный до 1150В переменного тока E3H/E/MS 16 4p F HR (для заказа следует обратиться за консультацией | 1 | ST | 383822,98 | 452911.1164 | SACE P | Заказ | 6 недель | Временно недоступно |  | 12.05.2015 | 02.03.2011 |  |  | Силовые автоматические выключатели | Автоматические выключатели воздушные | E3 | E3 | 8015644613839 | 100.000 | KG | 274.200 | CDM
1SDA059025R1 | SAC 1SDA0 59025 R1 | Выключатель-разъединитель стационарный до 1150В переменного тока E3H/E/MS 20 3p F HR (для заказа следует обратиться за консультацией | 1 | ST | 365688,81 | 431512.7958 | SACE P | Заказ | 6 недель | Временно недоступно |  | 12.05.2015 | 02.03.2011 |  |  | Силовые автоматические выключатели | Автоматические выключатели воздушные | E3 | E3 | 8015644613846 | 82.000 | KG | 220.200 | CDM
1SDA059026R1 | SAC 1SDA0 59026 R1 | Выключатель-разъединитель стационарный до 1150В переменного тока E3H/E/MS 25 3p F HR (для заказа следует обратиться за консультацией | 1 | ST | 438824,07 | 517812.4026 | SACE P | Заказ | 6 недель | Временно недоступно |  | 12.05.2015 | 02.03.2011 |  |  | Силовые автоматические выключатели | Автоматические выключатели воздушные | E3 | E3 | 8015644613853 | 82.000 | KG | 220.200 | CDM
1SDA059026R4 | SAC 1SDA0 59026 R4 | Выключатель-разъединитель стационарный до 1150В переменного тока E3H/E/MS 25 3p F HR+доп.код 59641 | 1 | ST | 538892,52 | 635893.1736 | SACE P | Заказ | 5 недель |  |  | 12.05.2015 |  |  |  | Силовые автоматические выключатели | Автоматические выключатели воздушные | E3 | E3 | 2012204940004 | 82.000 | KG | 220.200 | CDM
1SDA059027R1 | SAC 1SDA0 59027 R1 | Выключатель-разъединитель стационарный до 1150В переменного тока E3H/E/MS 20 4p F HR (для заказа следует обратиться за консультацией | 1 | ST | 460589,24 | 543495.3032 | SACE P | Заказ | 6 недель | Временно недоступно |  | 12.05.2015 | 02.03.2011 |  |  | Силовые автоматические выключатели | Автоматические выключатели воздушные | E3 | E3 | 8015644613860 | 100.000 | KG | 274.200 | CDM
1SDA059028R1 | SAC 1SDA0 59028 R1 | Выключатель-разъединитель стационарный до 1150В переменного тока E3H/E/MS 25 4p F HR (для заказа следует обратиться за консультацией | 1 | ST | 552708,34 | 652195.8412 | SACE P | Заказ | 6 недель | Временно недоступно |  | 12.05.2015 | 02.03.2011 |  |  | Силовые автоматические выключатели | Автоматические выключатели воздушные | E3 | E3 | 8015644613877 | 100.000 | KG | 274.200 | CDM
1SDA059029R1 | SAC 1SDA0 59029 R1 | Выключатель-разъединитель стационарный до 1150В переменного тока E3H/E/MS 32 3p F HR (для заказа следует обратиться за консультацией | 1 | ST | 526589,44 | 621375.5392 | SACE P | Заказ | 6 недель | Временно недоступно |  | 12.05.2015 | 02.03.2011 |  |  | Силовые автоматические выключатели | Автоматические выключатели воздушные | E3 | E3 | 8015644613884 | 82.000 | KG | 220.200 | CDM
1SDA059030R1 | SAC 1SDA0 59030 R1 | Выключатель-разъединитель стационарный до 1150В переменного тока E3H/E/MS 32 4p F HR (для заказа следует обратиться за консультацией | 1 | ST | 663250,14 | 782635.1652 | SACE P | Заказ | 6 недель | Временно недоступно |  | 12.05.2015 | 02.03.2011 |  |  | Силовые автоматические выключатели | Автоматические выключатели воздушные | E3 | E3 | 8015644613891 | 100.000 | KG | 274.200 | CDM
1SDA059031R1 | SAC 1SDA0 59031 R1 | Выключатель-разъединитель выкатной до 1150В переменного тока E3H/E/MS 12 3p W MP (для заказа следует обратиться за консультацией) | 1 | ST | 288594,48 | 340541.4864 | SACE P | Заказ | 6 недель | Временно недоступно |  | 12.05.2015 | 02.03.2011 |  |  | Силовые автоматические выключатели | Автоматические выключатели воздушные | E3 | E3 | 8015644613907 | 84.000 | KG | 220.200 | CDM
1SDA059032R1 | SAC 1SDA0 59032 R1 | Выключатель-разъединитель выкатной до 1150В переменного тока E3H/E/MS 12 4p W MP (для заказа следует обратиться за консультацией) | 1 | ST | 362154,92 | 427342.8056 | SACE P | Заказ | 6 недель | Временно недоступно |  | 12.05.2015 | 02.03.2011 |  |  | Силовые автоматические выключатели | Автоматические выключатели воздушные | E3 | E3 | 8015644613914 | 98.000 | KG | 274.200 | CDM
1SDA059033R1 | SAC 1SDA0 59033 R1 | Выключатель-разъединитель выкатной до 1150В переменного тока E3H/E/MS 16 3p W MP (для заказа следует обратиться за консультацией) | 1 | ST | 346315,17 | 408651.9006 | SACE P | Заказ | 6 недель | Временно недоступно |  | 12.05.2015 | 02.03.2011 |  |  | Силовые автоматические выключатели | Автоматические выключатели воздушные | E3 | E3 | 8015644613921 | 84.000 | KG | 220.200 | CDM
1SDA059034R1 | SAC 1SDA0 59034 R1 | Выключатель-разъединитель выкатной до 1150В переменного тока E3H/E/MS 16 4p W MP (для заказа следует обратиться за консультацией) | 1 | ST | 434582,02 | 512806.7836 | SACE P | Заказ | 6 недель | Временно недоступно |  | 12.05.2015 | 02.03.2011 |  |  | Силовые автоматические выключатели | Автоматические выключатели воздушные | E3 | E3 | 8015644613938 | 98.000 | KG | 274.200 | CDM
1SDA059035R1 | SAC 1SDA0 59035 R1 | Выключатель-разъединитель выкатной до 1150В переменного тока E3H/E/MS 20 3p W MP (для заказа следует обратиться за консультацией) | 1 | ST | 415575,99 | 490379.6682 | SACE P | Заказ | 6 недель | Временно недоступно |  | 12.05.2015 | 02.03.2011 |  |  | Силовые автоматические выключатели | Автоматические выключатели воздушные | E3 | E3 | 8015644613945 | 84.000 | KG | 220.200 | CDM
1SDA059036R1 | SAC 1SDA0 59036 R1 | Выключатель-разъединитель выкатной до 1150В переменного тока E3H/E/MS 20 4p W MP (для заказа следует обратиться за консультацией) | 1 | ST | 521499,81 | 615369.7758 | SACE P | Заказ | 6 недель | Временно недоступно |  | 12.05.2015 | 02.03.2011 |  |  | Силовые автоматические выключатели | Автоматические выключатели воздушные | E3 | E3 | 8015644613952 | 98.000 | KG | 274.200 | CDM
1SDA059037R1 | SAC 1SDA0 59037 R1 | Выключатель-разъединитель выкатной до 1150В переменного тока E3H/E/MS 25 3p W MP (для заказа следует обратиться за консультацией) | 1 | ST | 498691,46 | 588455.9228 | SACE P | Заказ | 6 недель | Временно недоступно |  | 12.05.2015 | 02.03.2011 |  |  | Силовые автоматические выключатели | Автоматические выключатели воздушные | E3 | E3 | 8015644613969 | 84.000 | KG | 220.200 | CDM
1SDA059038R1 | SAC 1SDA0 59038 R1 | Выключатель-разъединитель выкатной до 1150В переменного тока E3H/E/MS 25 4p W MP (для заказа следует обратиться за консультацией) | 1 | ST | 625799,21 | 738443.0678 | SACE P | Заказ | 6 недель | Временно недоступно |  | 12.05.2015 | 02.03.2011 |  |  | Силовые автоматические выключатели | Автоматические выключатели воздушные | E3 | E3 | 8015644613976 | 98.000 | KG | 274.200 | CDM
1SDA059039R1 | SAC 1SDA0 59039 R1 | Выключатель-разъединитель выкатной до 1150В переменного тока E3H/E/MS 32 3p W MP (для заказа следует обратиться за консультацией) | 1 | ST | 598427,68 | 706144.6624 | SACE P | Заказ | 6 недель | Временно недоступно |  | 12.05.2015 | 02.03.2011 |  |  | Силовые автоматические выключатели | Автоматические выключатели воздушные | E3 | E3 | 8015644613983 | 84.000 | KG | 220.200 | CDM
1SDA059040R1 | SAC 1SDA0 59040 R1 | Выключатель-разъединитель выкатной до 1150В переменного тока E3H/E/MS 32 4p W MP (для заказа следует обратиться за консультацией) | 1 | ST | 750957,25 | 886129.555 | SACE P | Заказ | 6 недель | Временно недоступно |  | 12.05.2015 | 02.03.2011 |  |  | Силовые автоматические выключатели | Автоматические выключатели воздушные | E3 | E3 | 8015644613990 | 98.000 | KG | 274.200 | CDM
1SDA059041R1 | SAC 1SDA0 59041 R1 | Выключатель-разъединитель стационарный до 1000В постоянного тока E1B/E/MS 800 3p 750V DC F HR | 1 | ST | 168630,11 | 198983.5298 | SACE P | Заказ | 5 недель |  |  | 12.05.2015 |  |  |  | Силовые автоматические выключатели | Автоматические выключатели воздушные | E1 | E1 | 8015644614003 | 51.700 | KG | 178.600 | CDM
1SDA059042R1 | SAC 1SDA0 59042 R1 | Выключатель-разъединитель стационарный до 1000В постоянного тока E1B/E/MS 800 4p 1000V DC F HR | 1 | ST | 216645,27 | 255641.4186 | SACE P | Заказ | 5 недель |  |  | 12.05.2015 |  |  |  | Силовые автоматические выключатели | Автоматические выключатели воздушные | E1 | E1 | 8015644614010 | 66.000 | KG | 220.200 | CDM
1SDA059043R1 | SAC 1SDA0 59043 R1 | Выключатель-разъединитель стационарный до 1000В постоянного тока E1B/E/MS 1250 3p 750V DC F HR | 1 | ST | 187964,91 | 221798.5938 | SACE P | Заказ | 5 недель |  |  | 12.05.2015 |  |  |  | Силовые автоматические выключатели | Автоматические выключатели воздушные | E1 | E1 | 8015644614027 | 51.700 | KG | 178.600 | CDM
1SDA059044R1 | SAC 1SDA0 59044 R1 | Выключатель-разъединитель стационарный до 1000В постоянного тока E1B/E/MS 1250 4p 1000V DC F HR | 1 | ST | 249197,30 | 294052.814 | SACE P | Заказ | 5 недель |  |  | 12.05.2015 |  |  |  | Силовые автоматические выключатели | Автоматические выключатели воздушные | E1 | E1 | 8015644614034 | 66.000 | KG | 220.200 | CDM
1SDA059045R1 | SAC 1SDA0 59045 R1 | Выключатель-разъединитель выкатной до 1000В постоянного тока E1B/E/MS 800 3p 750V DC W MP | 1 | ST | 202354,33 | 238778.1094 | SACE P | Заказ | 5 недель |  |  | 12.05.2015 |  |  |  | Силовые автоматические выключатели | Автоматические выключатели воздушные | E1 | E1 | 8015644614041 | 65.000 | KG | 178.600 | CDM
1SDA059046R1 | SAC 1SDA0 59046 R1 | Выключатель-разъединитель выкатной до 1000В постоянного тока E1B/E/MS 800 4p 1000V DC W MP | 1 | ST | 259976,54 | 306772.3172 | SACE P | Заказ | 5 недель |  |  | 12.05.2015 |  |  |  | Силовые автоматические выключатели | Автоматические выключатели воздушные | E1 | E1 | 8015644614058 | 77.000 | KG | 220.200 | CDM
1SDA059047R1 | SAC 1SDA0 59047 R1 | Выключатель-разъединитель выкатной до 1000В постоянного тока E1B/E/MS 1250 3p 750V DC W MP | 1 | ST | 225559,41 | 266160.1038 | SACE P | Заказ | 5 недель |  |  | 12.05.2015 |  |  |  | Силовые автоматические выключатели | Автоматические выключатели воздушные | E1 | E1 | 8015644614065 | 65.000 | KG | 178.600 | CDM
1SDA059048R1 | SAC 1SDA0 59048 R1 | Выключатель-разъединитель выкатной до 1000В постоянного тока E1B/E/MS 1250 4p 1000V DC W MP | 1 | ST | 299035,93 | 352862.3974 | SACE P | Заказ | 5 недель |  |  | 12.05.2015 |  |  |  | Силовые автоматические выключатели | Автоматические выключатели воздушные | E1 | E1 | 8015644614072 | 77.000 | KG | 220.200 | CDM
1SDA059049R1 | SAC 1SDA0 59049 R1 | Выключатель-разъединитель стационарный до 1000В постоянного тока E2N/E/MS 1250 3p 750VCC F HR | 1 | ST | 233625,29 | 275677.8422 | SACE P | Заказ | 5 недель |  |  | 12.05.2015 |  |  |  | Силовые автоматические выключатели | Автоматические выключатели воздушные | E2 | E2 | 8015644614089 | 65.000 | KG | 178.600 | CDM
1SDA059050R1 | SAC 1SDA0 59050 R1 | Выключатель-разъединитель стационарный до 1000В постоянного тока E2N/E/MS 1250 4p 1000VCC F HR | 1 | ST | 302387,40 | 356817.132 | SACE P | Заказ | 5 недель |  |  | 12.05.2015 |  |  |  | Силовые автоматические выключатели | Автоматические выключатели воздушные | E2 | E2 | 8015644614096 | 78.000 | KG | 220.200 | CDM
1SDA059051R1 | SAC 1SDA0 59051 R1 | Выключатель-разъединитель стационарный до 1000В постоянного тока E2N/E/MS 1600 3p 750VCC F HR | 1 | ST | 309010,59 | 364632.4962 | SACE P | Заказ | 5 недель |  |  | 12.05.2015 |  |  |  | Силовые автоматические выключатели | Автоматические выключатели воздушные | E2 | E2 | 8015644614102 | 65.000 | KG | 178.600 | CDM
1SDA059052R1 | SAC 1SDA0 59052 R1 | Выключатель-разъединитель стационарный до 1000В постоянного тока E2N/E/MS 1600 4p 1000VCC F HR | 1 | ST | 409804,54 | 483569.3572 | SACE P | Заказ | 5 недель |  |  | 12.05.2015 |  |  |  | Силовые автоматические выключатели | Автоматические выключатели воздушные | E2 | E2 | 8015644614119 | 78.000 | KG | 220.200 | CDM
1SDA059053R1 | SAC 1SDA0 59053 R1 | Выключатель-разъединитель стационарный до 1000В постоянного тока E2N/E/MS 2000 3p 750VCC F HR | 1 | ST | 350017,61 | 413020.7798 | SACE P | Заказ | 5 недель |  |  | 12.05.2015 |  |  |  | Силовые автоматические выключатели | Автоматические выключатели воздушные | E2 | E2 | 8015644614126 | 65.000 | KG | 178.600 | CDM
1SDA059054R1 | SAC 1SDA0 59054 R1 | Выключатель-разъединитель стационарный до 1000В постоянного тока E2N/E/MS 2000 4p 1000VCC F HR | 1 | ST | 470853,83 | 555607.5194 | SACE P | Заказ | 5 недель |  |  | 12.05.2015 |  |  |  | Силовые автоматические выключатели | Автоматические выключатели воздушные | E2 | E2 | 8015644614133 | 78.000 | KG | 220.200 | CDM
1SDA059055R1 | SAC 1SDA0 59055 R1 | Выключатель-разъединитель выкатной до 1000В постоянного тока E2N/E/MS 1250 3p 750V DC W MP | 1 | ST | 235961,33 | 278434.3694 | SACE P | Заказ | 5 недель |  |  | 12.05.2015 |  |  |  | Силовые автоматические выключатели | Автоматические выключатели воздушные | E2 | E2 | 8015644614140 | 69.000 | KG | 178.600 | CDM
1SDA059056R1 | SAC 1SDA0 59056 R1 | Выключатель-разъединитель выкатной до 1000В постоянного тока E2N/E/MS 1250 4p 1000V DC W MP | 1 | ST | 305408,73 | 360382.3014 | SACE P | Заказ | 5 недель |  |  | 12.05.2015 |  |  |  | Силовые автоматические выключатели | Автоматические выключатели воздушные | E2 | E2 | 8015644614157 | 83.000 | KG | 220.200 | CDM
1SDA059057R1 | SAC 1SDA0 59057 R1 | Выключатель-разъединитель выкатной до 1000В постоянного тока E2N/E/MS 1600 3p 750V DC W MP | 1 | ST | 312100,58 | 368278.6844 | SACE P | Заказ | 5 недель |  |  | 12.05.2015 |  |  |  | Силовые автоматические выключатели | Автоматические выключатели воздушные | E2 | E2 | 8015644614164 | 69.000 | KG | 178.600 | CDM
1SDA059058R1 | SAC 1SDA0 59058 R1 | Выключатель-разъединитель выкатной до 1000В постоянного тока E2N/E/MS 1600 4p 1000V DC W MP | 1 | ST | 413904,41 | 488407.2038 | SACE P | Заказ | 5 недель |  |  | 12.05.2015 |  |  |  | Силовые автоматические выключатели | Автоматические выключатели воздушные | E2 | E2 | 8015644614171 | 83.000 | KG | 220.200 | CDM
1SDA059059R1 | SAC 1SDA0 59059 R1 | Выключатель-разъединитель выкатной до 1000В постоянного тока E2N/E/MS 2000 3p 750V DC W MP | 1 | ST | 353517,52 | 417150.6736 | SACE P | Заказ | 5 недель |  |  | 12.05.2015 |  |  |  | Силовые автоматические выключатели | Автоматические выключатели воздушные | E2 | E2 | 8015644614188 | 69.000 | KG | 178.600 | CDM
1SDA059060R1 | SAC 1SDA0 59060 R1 | Выключатель-разъединитель выкатной до 1000В постоянного тока E2N/E/MS 2000 4p 1000V DC W MP | 1 | ST | 475561,29 | 561162.3222 | SACE P | Заказ | 5 недель |  |  | 12.05.2015 |  |  |  | Силовые автоматические выключатели | Автоматические выключатели воздушные | E2 | E2 | 8015644614195 | 83.000 | KG | 220.200 | CDM
1SDA059061R1 | SAC 1SDA0 59061 R1 | Выключатель-разъединитель стационарный до 1000В постоянного тока E3H/E/MS 1250 3p 750V DC F HR | 1 | ST | 304740,79 | 359594.1322 | SACE P | Заказ | 5 недель |  |  | 12.05.2015 |  |  |  | Силовые автоматические выключатели | Автоматические выключатели воздушные | E3 | E3 | 8015644614201 | 82.000 | KG | 220.200 | CDM
1SDA059062R1 | SAC 1SDA0 59062 R1 | Выключатель-разъединитель стационарный до 1000В постоянного тока E3H/E/MS 1250 4p 1000V DC F HR | 1 | ST | 383822,98 | 452911.1164 | SACE P | Заказ | 5 недель |  |  | 12.05.2015 |  |  |  | Силовые автоматические выключатели | Автоматические выключатели воздушные | E3 | E3 | 8015644614218 | 100.000 | KG | 274.200 | CDM
1SDA059063R1 | SAC 1SDA0 59063 R1 | Выключатель-разъединитель стационарный до 1000В постоянного тока E3H/E/MS 1600 3p 750V DC F HR | 1 | ST | 365688,81 | 431512.7958 | SACE P | Заказ | 5 недель |  |  | 12.05.2015 |  |  |  | Силовые автоматические выключатели | Автоматические выключатели воздушные | E3 | E3 | 8015644614225 | 82.000 | KG | 220.200 | CDM
1SDA059064R1 | SAC 1SDA0 59064 R1 | Выключатель-разъединитель стационарный до 1000В постоянного тока E3H/E/MS 1600 4p 1000V DC F HR | 1 | ST | 460589,24 | 543495.3032 | SACE P | Заказ | 5 недель |  |  | 12.05.2015 |  |  |  | Силовые автоматические выключатели | Автоматические выключатели воздушные | E3 | E3 | 8015644614232 | 100.000 | KG | 274.200 | CDM
1SDA059065R1 | SAC 1SDA0 59065 R1 | Выключатель-разъединитель стационарный до 1000В постоянного тока E3H/E/MS 2000 3p 750V DC F HR | 1 | ST | 438824,07 | 517812.4026 | SACE P | Заказ | 5 недель |  |  | 12.05.2015 |  |  |  | Силовые автоматические выключатели | Автоматические выключатели воздушные | E3 | E3 | 8015644614249 | 82.000 | KG | 220.200 | CDM
1SDA059066R1 | SAC 1SDA0 59066 R1 | Выключатель-разъединитель стационарный до 1000В постоянного тока E3H/E/MS 2000 4p 1000V DC F HR | 1 | ST | 552708,34 | 652195.8412 | SACE P | Заказ | 5 недель |  |  | 12.05.2015 |  |  |  | Силовые автоматические выключатели | Автоматические выключатели воздушные | E3 | E3 | 8015644614256 | 100.000 | KG | 274.200 | CDM
1SDA059067R1 | SAC 1SDA0 59067 R1 | Выключатель-разъединитель стационарный до 1000В постоянного тока E3H/E/MS 2500 3p 750V DC F HR | 1 | ST | 526589,44 | 621375.5392 | SACE P | Заказ | 5 недель |  |  | 12.05.2015 |  |  |  | Силовые автоматические выключатели | Автоматические выключатели воздушные | E3 | E3 | 8015644614263 | 82.000 | KG | 220.200 | CDM
1SDA059068R1 | SAC 1SDA0 59068 R1 | Выключатель-разъединитель стационарный до 1000В постоянного тока E3H/E/MS 2500 4p 1000V DC F HR | 1 | ST | 663250,14 | 782635.1652 | SACE P | Заказ | 5 недель |  |  | 12.05.2015 |  |  |  | Силовые автоматические выключатели | Автоматические выключатели воздушные | E3 | E3 | 8015644614270 | 100.000 | KG | 274.200 | CDM
1SDA059069R1 | SAC 1SDA0 59069 R1 | Выключатель-разъединитель стационарный до 1000В постоянного тока E3H/E/MS 3200 3p 750V DC F HR | 1 | ST | 631907,75 | 745651.145 | SACE P | Заказ | 5 недель |  |  | 12.05.2015 |  |  |  | Силовые автоматические выключатели | Автоматические выключатели воздушные | E3 | E3 | 8015644614287 | 82.000 | KG | 220.200 | CDM
1SDA059070R1 | SAC 1SDA0 59070 R1 | Выключатель-разъединитель стационарный до 1000В постоянного тока E3H/E/MS 3200 4p 1000V DC F HR | 1 | ST | 795896,98 | 939158.4364 | SACE P | Заказ | 5 недель |  |  | 12.05.2015 |  |  |  | Силовые автоматические выключатели | Автоматические выключатели воздушные | E3 | E3 | 8015644614294 | 100.000 | KG | 274.200 | CDM
1SDA059071R1 | SAC 1SDA0 59071 R1 | Выключатель-разъединитель выкатной до 1000В постоянного тока E3H/E/MS 1250 3p 750V DC W MP | 1 | ST | 307787,08 | 363188.7544 | SACE P | Заказ | 5 недель |  |  | 12.05.2015 |  |  |  | Силовые автоматические выключатели | Автоматические выключатели воздушные | E3 | E3 | 8015644614300 | 87.000 | KG | 220.200 | CDM
1SDA059072R1 | SAC 1SDA0 59072 R1 | Выключатель-разъединитель выкатной до 1000В постоянного тока E3H/E/MS 1250 4p 1000V DC W MP | 1 | ST | 387663,44 | 457442.8592 | SACE P | Заказ | 5 недель |  |  | 12.05.2015 |  |  |  | Силовые автоматические выключатели | Автоматические выключатели воздушные | E3 | E3 | 8015644614317 | 106.000 | KG | 274.200 | CDM
1SDA059073R1 | SAC 1SDA0 59073 R1 | Выключатель-разъединитель выкатной до 1000В постоянного тока E3H/E/MS 1600 3p 750V DC W MP | 1 | ST | 369344,08 | 435826.0144 | SACE P | Заказ | 5 недель |  |  | 12.05.2015 |  |  |  | Силовые автоматические выключатели | Автоматические выключатели воздушные | E3 | E3 | 8015644614324 | 87.000 | KG | 220.200 | CDM
1SDA059074R1 | SAC 1SDA0 59074 R1 | Выключатель-разъединитель выкатной до 1000В постоянного тока E3H/E/MS 1600 4p 1000V DC W MP | 1 | ST | 465196,13 | 548931.4334 | SACE P | Заказ | 5 недель |  |  | 12.05.2015 |  |  |  | Силовые автоматические выключатели | Автоматические выключатели воздушные | E3 | E3 | 8015644614331 | 106.000 | KG | 274.200 | CDM
1SDA059075R1 | SAC 1SDA0 59075 R1 | Выключатель-разъединитель выкатной до 1000В постоянного тока E3H/E/MS 2000 3p 750V DC W MP | 1 | ST | 443211,79 | 522989.9122 | SACE P | Заказ | 5 недель |  |  | 12.05.2015 |  |  |  | Силовые автоматические выключатели | Автоматические выключатели воздушные | E3 | E3 | 8015644614348 | 87.000 | KG | 220.200 | CDM
1SDA059076R1 | SAC 1SDA0 59076 R1 | Выключатель-разъединитель выкатной до 1000В постоянного тока E3H/E/MS 2000 4p 1000V DC W MP | 1 | ST | 558236,33 | 658718.8694 | SACE P | Заказ | 5 недель |  |  | 12.05.2015 |  |  |  | Силовые автоматические выключатели | Автоматические выключатели воздушные | E3 | E3 | 8015644614355 | 106.000 | KG | 274.200 | CDM
1SDA059077R1 | SAC 1SDA0 59077 R1 | Выключатель-разъединитель выкатной до 1000В постоянного тока E3H/E/MS 2500 3p 750V DC W MP | 1 | ST | 531856,64 | 627590.8352 | SACE P | Заказ | 5 недель |  |  | 12.05.2015 |  |  |  | Силовые автоматические выключатели | Автоматические выключатели воздушные | E3 | E3 | 8015644614362 | 87.000 | KG | 220.200 | CDM
1SDA059078R1 | SAC 1SDA0 59078 R1 | Выключатель-разъединитель выкатной до 1000В постоянного тока E3H/E/MS 2500 4p 1000V DC W MP | 1 | ST | 669881,65 | 790460.347 | SACE P | Заказ | 5 недель |  |  | 12.05.2015 |  |  |  | Силовые автоматические выключатели | Автоматические выключатели воздушные | E3 | E3 | 8015644614379 | 106.000 | KG | 274.200 | CDM
1SDA059079R1 | SAC 1SDA0 59079 R1 | Выключатель-разъединитель выкатной до 1000В постоянного тока E3H/E/MS 3200 3p 750V DC W MP | 1 | ST | 638227,14 | 753108.0252 | SACE P | Заказ | 5 недель |  |  | 12.05.2015 |  |  |  | Силовые автоматические выключатели | Автоматические выключатели воздушные | E3 | E3 | 8015644614386 | 87.000 | KG | 220.200 | CDM
1SDA059080R1 | SAC 1SDA0 59080 R1 | Выключатель-разъединитель выкатной до 1000В постоянного тока E3H/E/MS 3200 4p 1000V DC W MP | 1 | ST | 803855,35 | 948549.313 | SACE P | Заказ | 5 недель |  |  | 12.05.2015 |  |  |  | Силовые автоматические выключатели | Автоматические выключатели воздушные | E3 | E3 | 8015644614393 | 106.000 | KG | 274.200 | CDM
1SDA059081R1 | SAC 1SDA0 59081 R1 | Выключатель-разъединитель стационарный до 1000В постоянного тока E4H/E/MS 3200 3p 750V DC F HR | 1 | ST | 667486,65 | 787634.247 | SACE P | Заказ | 5 недель |  |  | 12.05.2015 |  |  |  | Силовые автоматические выключатели | Автоматические выключатели воздушные | E4 | E4 | 8015644614409 | 115.000 | KG | 290.800 | CDM
1SDA059082R1 | SAC 1SDA0 59082 R1 | Выключатель-разъединитель стационарный до 1000В постоянного тока E4H/E/MS 4000 3p 750V DC F HR | 1 | ST | 974994,91 | 1150493.9938 | SACE P | Заказ | 5 недель |  |  | 12.05.2015 |  |  |  | Силовые автоматические выключатели | Автоматические выключатели воздушные | E4 | E4 | 8015644614416 | 115.000 | KG | 290.800 | CDM
1SDA059083R1 | SAC 1SDA0 59083 R1 | Выключатель-разъединитель выкатной до 1000В постоянного тока E4H/E/MS 3200 3p 750V DC W MP | 1 | ST | 800982,46 | 945159.3028 | SACE P | Заказ | 5 недель |  |  | 12.05.2015 |  |  |  | Силовые автоматические выключатели | Автоматические выключатели воздушные | E4 | E4 | 8015644614423 | 125.000 | KG | 290.800 | CDM
1SDA059084R1 | SAC 1SDA0 59084 R1 | Выключатель-разъединитель выкатной до 1000В постоянного тока E4H/E/MS 4000 3p 750V DC W MP | 1 | ST | 984744,84 | 1161998.9112 | SACE P | Заказ | 5 недель |  |  | 12.05.2015 |  |  |  | Силовые автоматические выключатели | Автоматические выключатели воздушные | E4 | E4 | 8015644614430 | 125.000 | KG | 290.800 | CDM
1SDA059085R1 | SAC 1SDA0 59085 R1 | Разъединитель секционный выкатной специального исполнения E1/CS 1250 3p W MP | 1 | ST | 190207,32 | 224444.6376 | SACE P | Заказ | 7 недель |  |  | 12.05.2015 |  |  |  | Силовые автоматические выключатели | Автоматические выключатели воздушные | E1 | E1 | 8015644614447 | 65.000 | KG | 178.600 | CDM
1SDA059086R1 | SAC 1SDA0 59086 R1 | Разъединитель секционный выкатной специального исполнения E1/CS 1250 4p W MP | 1 | ST | 250565,08 | 295666.7944 | SACE P | Заказ | 7 недель |  |  | 12.05.2015 |  |  |  | Силовые автоматические выключатели | Автоматические выключатели воздушные | E1 | E1 | 8015644614454 | 77.000 | KG | 220.200 | CDM
1SDA059087R1 | SAC 1SDA0 59087 R1 | Разъединитель секционный выкатной специального исполнения E2/CS 2000 3p W MP | 1 | ST | 249094,65 | 293931.687 | SACE P | Заказ | 7 недель |  |  | 12.05.2015 |  |  |  | Силовые автоматические выключатели | Автоматические выключатели воздушные | E2 | E2 | 8015644614461 | 69.000 | KG | 178.600 | CDM
1SDA059088R1 | SAC 1SDA0 59088 R1 | Разъединитель секционный выкатной специального исполнения E2/CS 2000 4p W MP | 1 | ST | 335538,71 | 395935.6778 | SACE P | Заказ | 7 недель |  |  | 12.05.2015 |  |  |  | Силовые автоматические выключатели | Автоматические выключатели воздушные | E2 | E2 | 8015644614478 | 83.000 | KG | 220.200 | CDM
1SDA059089R1 | SAC 1SDA0 59089 R1 | Разъединитель секционный выкатной специального исполнения E3/CS 3200 3p W MP | 1 | ST | 560742,31 | 661675.9258 | SACE P | Заказ | 7 недель |  |  | 12.05.2015 |  |  |  | Силовые автоматические выключатели | Автоматические выключатели воздушные | E3 | E3 | 8015644614485 | 87.000 | KG | 220.200 | CDM
1SDA059090R1 | SAC 1SDA0 59090 R1 | Разъединитель секционный выкатной специального исполнения E3/CS 3200 4p W MP | 1 | ST | 729532,64 | 860848.5152 | SACE P | Заказ | 7 недель |  |  | 12.05.2015 |  |  |  | Силовые автоматические выключатели | Автоматические выключатели воздушные | E3 | E3 | 8015644614492 | 106.000 | KG | 274.200 | CDM
1SDA059091R1 | SAC 1SDA0 59091 R1 | Разъединитель секционный выкатной специального исполнения E4/CS 4000 3p W MP | 1 | ST | 810891,23 | 956851.6514 | SACE P | Заказ | 7 недель |  |  | 12.05.2015 |  |  |  | Силовые автоматические выключатели | Автоматические выключатели воздушные | E4 | E4 | 8015644614508 | 115.000 | KG | 290.800 | CDM
1SDA059092R1 | SAC 1SDA0 59092 R1 | Разъединитель секционный выкатной специального исполнения E4/CS 4000 4p W MP | 1 | ST | 1013885,06 | 1196384.3708 | SACE P | Заказ | 7 недель |  |  | 12.05.2015 |  |  |  | Силовые автоматические выключатели | Автоматические выключатели воздушные | E4 | E4 | 8015644614515 | 131.000 | KG | 324.000 | CDM
1SDA059093R1 | SAC 1SDA0 59093 R1 | Разъединитель секционный выкатной специального исполнения E6/CS 6300 3p W MP | 1 | ST | 1800854,72 | 2125008.5696 | SACE P | Заказ | 7 недель |  |  | 12.05.2015 |  |  |  | Силовые автоматические выключатели | Автоматические выключатели воздушные | E6 | E6 | 8015644614522 | 153.000 | KG | 411.200 | CDM
1SDA059094R1 | SAC 1SDA0 59094 R1 | Разъединитель секционный выкатной специального исполнения E6/CS 6300 4p W MP | 1 | ST | 2216239,27 | 2615162.3386 | SACE P | Заказ | 7 недель |  |  | 12.05.2015 |  |  |  | Силовые автоматические выключатели | Автоматические выключатели воздушные | E6 | E6 | 8015644614539 | 172.000 | KG | 432.000 | CDM
1SDA059095R1 | SAC 1SDA0 59095 R1 | Разъединитель заземляющий с включающей способностью E1MTP Earth.Sw.-Up.Term.1250 3p W MP new | 1 | ST | 190207,32 | 224444.6376 | SACE P | Заказ | 7 недель |  |  | 12.05.2015 |  |  |  | Силовые автоматические выключатели | Автоматические выключатели воздушные | E1 | E1 | 8015644614546 | 65.000 | KG | 178.600 | CDM
1SDA059096R1 | SAC 1SDA0 59096 R1 | Разъединитель заземляющий с включающей способностью E1MTP Earth.Sw.-LowTerm.1250 3p W MP new | 1 | ST | 190207,32 | 224444.6376 | SACE P | Заказ | 7 недель |  |  | 12.05.2015 |  |  |  | Силовые автоматические выключатели | Автоматические выключатели воздушные | E1 | E1 | 8015644614553 | 65.000 | KG | 178.600 | CDM
1SDA059097R1 | SAC 1SDA0 59097 R1 | Разъединитель заземляющий с включающей способностью E1MTP Earth.Sw.-Up.Term.1250 4p W MP new | 1 | ST | 250565,08 | 295666.7944 | SACE P | Заказ | 7 недель |  |  | 12.05.2015 |  |  |  | Силовые автоматические выключатели | Автоматические выключатели воздушные | E1 | E1 | 8015644614560 | 77.000 | KG | 220.200 | CDM
1SDA059098R1 | SAC 1SDA0 59098 R1 | Разъединитель заземляющий с включающей способностью E1MTP Earth.Sw.-LowTerm.1250 4p W MP new | 1 | ST | 250565,08 | 295666.7944 | SACE P | Заказ | 7 недель |  |  | 12.05.2015 |  |  |  | Силовые автоматические выключатели | Автоматические выключатели воздушные | E1 | E1 | 8015644614577 | 77.000 | KG | 220.200 | CDM
1SDA059099R1 | SAC 1SDA0 59099 R1 | Разъединитель заземляющий с включающей способностью E2MTP Earth.Sw.-Up.Term.2000 3p W MP new | 1 | ST | 249094,65 | 293931.687 | SACE P | Заказ | 7 недель |  |  | 12.05.2015 |  |  |  | Силовые автоматические выключатели | Автоматические выключатели воздушные | E2 | E2 | 8015644614584 | 69.000 | KG | 178.600 | CDM
1SDA059100R1 | SAC 1SDA0 59100 R1 | Разъединитель заземляющий с включающей способностью E2MTP Earth.Sw.-LowTerm.2000 3p W MP new | 1 | ST | 249094,65 | 293931.687 | SACE P | Заказ | 7 недель |  |  | 12.05.2015 |  |  |  | Силовые автоматические выключатели | Автоматические выключатели воздушные | E2 | E2 | 8015644614591 | 69.000 | KG | 178.600 | CDM
1SDA059101R1 | SAC 1SDA0 59101 R1 | Разъединитель заземляющий с включающей способностью E2MTP Earth.Sw.-Up.Term.2000 4p W MP new | 1 | ST | 335538,71 | 395935.6778 | SACE P | Заказ | 7 недель |  |  | 12.05.2015 |  |  |  | Силовые автоматические выключатели | Автоматические выключатели воздушные | E2 | E2 | 8015644614607 | 83.000 | KG | 220.200 | CDM
1SDA059102R1 | SAC 1SDA0 59102 R1 | Разъединитель заземляющий с включающей способностью E2MTP Earth.Sw.-LowTerm.2000 4p W MP new | 1 | ST | 335538,71 | 395935.6778 | SACE P | Заказ | 7 недель |  |  | 12.05.2015 |  |  |  | Силовые автоматические выключатели | Автоматические выключатели воздушные | E2 | E2 | 8015644614614 | 83.000 | KG | 220.200 | CDM
1SDA059103R1 | SAC 1SDA0 59103 R1 | Разъединитель заземляющий с включающей способностью E3MTP Earth.Sw.-Up.Term.3200 3p W MP new | 1 | ST | 560742,31 | 661675.9258 | SACE P | Заказ | 7 недель |  |  | 12.05.2015 |  |  |  | Силовые автоматические выключатели | Автоматические выключатели воздушные | E3 | E3 | 8015644614621 | 87.000 | KG | 220.200 | CDM
1SDA059104R1 | SAC 1SDA0 59104 R1 | Разъединитель заземляющий с включающей способностью E3MTP Earth.Sw.-LowTerm.3200 3p W MP new | 1 | ST | 560742,31 | 661675.9258 | SACE P | Заказ | 7 недель |  |  | 12.05.2015 |  |  |  | Силовые автоматические выключатели | Автоматические выключатели воздушные | E3 | E3 | 8015644614638 | 87.000 | KG | 220.200 | CDM
1SDA059105R1 | SAC 1SDA0 59105 R1 | Разъединитель заземляющий с включающей способностью E3MTP Earth.Sw.-Up.Term.3200 4p W MP new | 1 | ST | 729532,64 | 860848.5152 | SACE P | Заказ | 7 недель |  |  | 12.05.2015 |  |  |  | Силовые автоматические выключатели | Автоматические выключатели воздушные | E3 | E3 | 8015644614645 | 106.000 | KG | 274.200 | CDM
1SDA059106R1 | SAC 1SDA0 59106 R1 | Разъединитель заземляющий с включающей способностью E3MTP Earth.Sw.-LowTerm.3200 4p W MP new | 1 | ST | 729532,64 | 860848.5152 | SACE P | Заказ | 7 недель |  |  | 12.05.2015 |  |  |  | Силовые автоматические выключатели | Автоматические выключатели воздушные | E3 | E3 | 8015644614652 | 106.000 | KG | 274.200 | CDM
1SDA059107R1 | SAC 1SDA0 59107 R1 | Разъединитель заземляющий с включающей способностью E4MTP Earth.Sw.-Up.Term.4000 3p W MP new | 1 | ST | 810891,23 | 956851.6514 | SACE P | Заказ | 7 недель |  |  | 12.05.2015 |  |  |  | Силовые автоматические выключатели | Автоматические выключатели воздушные | E4 | E4 | 8015644614669 | 115.000 | KG | 290.800 | CDM
1SDA059108R1 | SAC 1SDA0 59108 R1 | Разъединитель заземляющий с включающей способностью E4MTP Earth.Sw.-LowTerm.4000 3p W MP new | 1 | ST | 810891,23 | 956851.6514 | SACE P | Заказ | 7 недель |  |  | 12.05.2015 |  |  |  | Силовые автоматические выключатели | Автоматические выключатели воздушные | E4 | E4 | 8015644614676 | 115.000 | KG | 290.800 | CDM
1SDA059109R1 | SAC 1SDA0 59109 R1 | Разъединитель заземляющий с включающей способностью E4MTP Earth.Sw.-Up.Term.4000 4p W MP new | 1 | ST | 1013885,06 | 1196384.3708 | SACE P | Заказ | 7 недель |  |  | 12.05.2015 |  |  |  | Силовые автоматические выключатели | Автоматические выключатели воздушные | E4 | E4 | 8015644614683 | 131.000 | KG | 324.000 | CDM
1SDA059110R1 | SAC 1SDA0 59110 R1 | Разъединитель заземляющий с включающей способностью E4MTP Earth.Sw.-LowTerm.4000 4p W MP new | 1 | ST | 1013885,06 | 1196384.3708 | SACE P | Заказ | 7 недель |  |  | 12.05.2015 |  |  |  | Силовые автоматические выключатели | Автоматические выключатели воздушные | E4 | E4 | 8015644614690 | 131.000 | KG | 324.000 | CDM
1SDA059111R1 | SAC 1SDA0 59111 R1 | Разъединитель заземляющий с включающей способностью E6MTP Earth.Sw.-Up.Term.6300 3p W MP new | 1 | ST | 1800854,72 | 2125008.5696 | SACE P | Заказ | 7 недель |  |  | 12.05.2015 |  |  |  | Силовые автоматические выключатели | Автоматические выключатели воздушные | E6 | E6 | 8015644614706 | 153.000 | KG | 411.200 | CDM
1SDA059112R1 | SAC 1SDA0 59112 R1 | Разъединитель заземляющий с включающей способностью E6MTP Earth.Sw.-LowTerm.6300 3p W MP new | 1 | ST | 1800854,72 | 2125008.5696 | SACE P | Заказ | 7 недель |  |  | 12.05.2015 |  |  |  | Силовые автоматические выключатели | Автоматические выключатели воздушные | E6 | E6 | 8015644614713 | 153.000 | KG | 411.200 | CDM
1SDA059113R1 | SAC 1SDA0 59113 R1 | Разъединитель заземляющий с включающей способностью E6MTP Earth.Sw.-Up.Term.6300 4p W MP new | 1 | ST | 2216239,27 | 2615162.3386 | SACE P | Заказ | 7 недель |  |  | 12.05.2015 |  |  |  | Силовые автоматические выключатели | Автоматические выключатели воздушные | E6 | E6 | 8015644614720 | 172.000 | KG | 432.000 | CDM
1SDA059114R1 | SAC 1SDA0 59114 R1 | Разъединитель заземляющий с включающей способностью E6MTP Earth.Sw.-LowTerm.6300 4p W MP new | 1 | ST | 2216239,27 | 2615162.3386 | SACE P | Заказ | 7 недель |  |  | 12.05.2015 |  |  |  | Силовые автоматические выключатели | Автоматические выключатели воздушные | E6 | E6 | 8015644614737 | 172.000 | KG | 432.000 | CDM
1SDA059115R1 | SAC 1SDA0 59115 R1 | Заземлитель выкатной специального исполнения E1MT Earth.truckUp.Term.1250 3p W MP new | 1 | ST | 190207,32 | 224444.6376 | SACE P | Заказ | 7 недель |  |  | 12.05.2015 |  |  |  | Силовые автоматические выключатели | Автоматические выключатели воздушные | E1 | E1 | 8015644614744 | 65.000 | KG | 178.600 | CDM
1SDA059116R1 | SAC 1SDA0 59116 R1 | Заземлитель выкатной специального исполнения E1MT Earth.truckLowTerm.1250 3p W MP new | 1 | ST | 190207,32 | 224444.6376 | SACE P | Заказ | 7 недель |  |  | 12.05.2015 |  |  |  | Силовые автоматические выключатели | Автоматические выключатели воздушные | E1 | E1 | 8015644614751 | 65.000 | KG | 178.600 | CDM
1SDA059117R1 | SAC 1SDA0 59117 R1 | Заземлитель выкатной специального исполнения E1MT Earth.truckUp.Term.1250 4p W MP new | 1 | ST | 250565,08 | 295666.7944 | SACE P | Заказ | 7 недель |  |  | 12.05.2015 |  |  |  | Силовые автоматические выключатели | Автоматические выключатели воздушные | E1 | E1 | 8015644614768 | 77.000 | KG | 220.200 | CDM
1SDA059118R1 | SAC 1SDA0 59118 R1 | Заземлитель выкатной специального исполнения E1MT Earth.truckLowTerm.1250 4p W MP new | 1 | ST | 250565,08 | 295666.7944 | SACE P | Заказ | 7 недель |  |  | 12.05.2015 |  |  |  | Силовые автоматические выключатели | Автоматические выключатели воздушные | E1 | E1 | 8015644614775 | 77.000 | KG | 220.200 | CDM
1SDA059119R1 | SAC 1SDA0 59119 R1 | Заземлитель выкатной специального исполнения E2MT Earth.truckUp.Term.2000 3p W MP new | 1 | ST | 249094,65 | 293931.687 | SACE P | Заказ | 7 недель |  |  | 12.05.2015 |  |  |  | Силовые автоматические выключатели | Автоматические выключатели воздушные | E2 | E2 | 8015644614782 | 69.000 | KG | 178.600 | CDM
1SDA059120R1 | SAC 1SDA0 59120 R1 | Заземлитель выкатной специального исполнения E2MT Earth.truckLowTerm.2000 3p W MP new | 1 | ST | 249094,65 | 293931.687 | SACE P | Заказ | 7 недель |  |  | 12.05.2015 |  |  |  | Силовые автоматические выключатели | Автоматические выключатели воздушные | E2 | E2 | 8015644614799 | 69.000 | KG | 178.600 | CDM
1SDA059121R1 | SAC 1SDA0 59121 R1 | Заземлитель выкатной специального исполнения E2MT Earth.truckUp.Term.2000 4p W MP new | 1 | ST | 335538,71 | 395935.6778 | SACE P | Заказ | 7 недель |  |  | 12.05.2015 |  |  |  | Силовые автоматические выключатели | Автоматические выключатели воздушные | E2 | E2 | 8015644614805 | 83.000 | KG | 220.200 | CDM
1SDA059122R1 | SAC 1SDA0 59122 R1 | Заземлитель выкатной специального исполнения E2MT Earth.truckLowTerm.2000 4p W MP new | 1 | ST | 335538,71 | 395935.6778 | SACE P | Заказ | 7 недель |  |  | 12.05.2015 |  |  |  | Силовые автоматические выключатели | Автоматические выключатели воздушные | E2 | E2 | 8015644614812 | 83.000 | KG | 220.200 | CDM
1SDA059123R1 | SAC 1SDA0 59123 R1 | Заземлитель выкатной специального исполнения E3MT Earth.truckUp.Term.3200 3p W MP new | 1 | ST | 560742,31 | 661675.9258 | SACE P | Заказ | 7 недель |  |  | 12.05.2015 |  |  |  | Силовые автоматические выключатели | Автоматические выключатели воздушные | E3 | E3 | 8015644614829 | 87.000 | KG | 220.200 | CDM
1SDA059124R1 | SAC 1SDA0 59124 R1 | Заземлитель выкатной специального исполнения E3MT Earth.truckLowTerm.3200 3p W MP new | 1 | ST | 560742,31 | 661675.9258 | SACE P | Заказ | 7 недель |  |  | 12.05.2015 |  |  |  | Силовые автоматические выключатели | Автоматические выключатели воздушные | E3 | E3 | 8015644614836 | 87.000 | KG | 220.200 | CDM
1SDA059125R1 | SAC 1SDA0 59125 R1 | Заземлитель выкатной специального исполнения E3MT Earth.truckUp.Term.3200 4p W MP new | 1 | ST | 729532,64 | 860848.5152 | SACE P | Заказ | 7 недель |  |  | 12.05.2015 |  |  |  | Силовые автоматические выключатели | Автоматические выключатели воздушные | E3 | E3 | 8015644614843 | 106.000 | KG | 274.200 | CDM
1SDA059126R1 | SAC 1SDA0 59126 R1 | Заземлитель выкатной специального исполнения E3MT Earth.truckLowTerm.3200 4p W MP new | 1 | ST | 729532,64 | 860848.5152 | SACE P | Заказ | 7 недель |  |  | 12.05.2015 |  |  |  | Силовые автоматические выключатели | Автоматические выключатели воздушные | E3 | E3 | 8015644614850 | 106.000 | KG | 274.200 | CDM
1SDA059127R1 | SAC 1SDA0 59127 R1 | Заземлитель выкатной специального исполнения E4MT Earth.truckUp.Term.4000 3p W MP new | 1 | ST | 810891,23 | 956851.6514 | SACE P | Заказ | 7 недель |  |  | 12.05.2015 |  |  |  | Силовые автоматические выключатели | Автоматические выключатели воздушные | E4 | E4 | 8015644614867 | 115.000 | KG | 290.800 | CDM
1SDA059128R1 | SAC 1SDA0 59128 R1 | Заземлитель выкатной специального исполнения E4MT Earth.truckLowTerm.4000 3p W MP new | 1 | ST | 810891,23 | 956851.6514 | SACE P | Заказ | 7 недель |  |  | 12.05.2015 |  |  |  | Силовые автоматические выключатели | Автоматические выключатели воздушные | E4 | E4 | 8015644614874 | 115.000 | KG | 290.800 | CDM
1SDA059129R1 | SAC 1SDA0 59129 R1 | Заземлитель выкатной специального исполнения E4MT Earth.truckUp.Term.4000 4p W MP new | 1 | ST | 1013885,06 | 1196384.3708 | SACE P | Заказ | 7 недель |  |  | 12.05.2015 |  |  |  | Силовые автоматические выключатели | Автоматические выключатели воздушные | E4 | E4 | 8015644614881 | 131.000 | KG | 324.000 | CDM
1SDA059130R1 | SAC 1SDA0 59130 R1 | Заземлитель выкатной специального исполнения E4MT Earth.truckLowTerm.4000 4p W MP new | 1 | ST | 1013885,06 | 1196384.3708 | SACE P | Заказ | 7 недель |  |  | 12.05.2015 |  |  |  | Силовые автоматические выключатели | Автоматические выключатели воздушные | E4 | E4 | 8015644614898 | 131.000 | KG | 324.000 | CDM
1SDA059131R1 | SAC 1SDA0 59131 R1 | Заземлитель выкатной специального исполнения E6MT Earth.truckUp.Term.6300 3p W MP new | 1 | ST | 1800854,72 | 2125008.5696 | SACE P | Заказ | 7 недель |  |  | 12.05.2015 |  |  |  | Силовые автоматические выключатели | Автоматические выключатели воздушные | E6 | E6 | 8015644614904 | 153.000 | KG | 411.200 | CDM
1SDA059132R1 | SAC 1SDA0 59132 R1 | Заземлитель выкатной специального исполнения E6MT Earth.truckLowTerm.6300 3p W MP new | 1 | ST | 1800854,72 | 2125008.5696 | SACE P | Заказ | 7 недель |  |  | 12.05.2015 |  |  |  | Силовые автоматические выключатели | Автоматические выключатели воздушные | E6 | E6 | 8015644614911 | 153.000 | KG | 411.200 | CDM
1SDA059133R1 | SAC 1SDA0 59133 R1 | Заземлитель выкатной специального исполнения E6MT Earth.truckUp.Term.6300 4p W MP new | 1 | ST | 2216239,27 | 2615162.3386 | SACE P | Заказ | 7 недель |  |  | 12.05.2015 |  |  |  | Силовые автоматические выключатели | Автоматические выключатели воздушные | E6 | E6 | 8015644614928 | 172.000 | KG | 432.000 | CDM
1SDA059134R1 | SAC 1SDA0 59134 R1 | Заземлитель выкатной специального исполнения E6MT Earth.truckLowTerm.6300 4p W MP new | 1 | ST | 2216239,27 | 2615162.3386 | SACE P | Заказ | 7 недель |  |  | 12.05.2015 |  |  |  | Силовые автоматические выключатели | Автоматические выключатели воздушные | E6 | E6 | 8015644614935 | 172.000 | KG | 432.000 | CDM
1SDA059136R1 | SAC 1SDA0 59136 R1 | Фиксированная часть выкатного исполнения E4 /E 1000V DC 4p W FP HR | 1 | ST | 182829,63 | 215738.9634 | SACE P | Заказ | 5 недель |  |  | 12.05.2015 |  |  |  | Силовые автоматические выключатели | Аксессуары воздушных автоматических выключателей | Аксессуары воздушных автоматических выключателей |  | 8015644612832 | 67.000 | KG | 324.000 | CDM
1SDA059137R1 | SAC 1SDA0 59137 R1 | Фиксированная часть выкатного исполнения E4 /E 1000V DC 4p W FP VR | 1 | ST | 191971,35 | 226526.193 | SACE P | Заказ | 5 недель |  |  | 12.05.2015 |  |  |  | Силовые автоматические выключатели | Аксессуары воздушных автоматических выключателей | Аксессуары воздушных автоматических выключателей |  | 8015644614942 | 70.000 | KG | 324.000 | CDM
1SDA059137R7 | SAC 1SDA 059137 R7 | Фиксированная часть выкатного исполнения E4 /E/f W FP 4p 1000V DC VR-VR с подключением к верхним выводам | 1 | ST | 240466,96 | 283751.0128 | SACE P | Заказ | 5 недель |  |  | 12.05.2015 |  |  |  | Силовые автоматические выключатели | Аксессуары воздушных автоматических выключателей | Аксессуары воздушных автоматических выключателей |  | 2012207960023 | 70.000 | KG | 312.000 | CDM
1SDA059138R1 | SAC 1SDA0 59138 R1 | Фиксированная часть выкатного исполнения E4 /E 1000V DC 4p W FP FL | 1 | ST | 201114,83 | 237315.4994 | SACE P | Заказ | 5 недель |  |  | 12.05.2015 |  |  |  | Силовые автоматические выключатели | Аксессуары воздушных автоматических выключателей | Аксессуары воздушных автоматических выключателей |  | 8015644614959 | 67.000 | KG | 324.000 | CDM
1SDA059139R1 | SAC 1SDA0 59139 R1 | Фиксированная часть выкатного исполнения E6 /E 750V DC 3p W FP HR | 1 | ST | 184915,49 | 218200.2782 | SACE P | Заказ | 5 недель |  |  | 12.05.2015 |  |  |  | Силовые автоматические выключатели | Аксессуары воздушных автоматических выключателей | Аксессуары воздушных автоматических выключателей |  | 8015644614966 | 72.000 | KG | 382.200 | CDM
1SDA059140R1 | SAC 1SDA0 59140 R1 | Фиксированная часть выкатного исполнения E6 /E 750V DC 3p W FP VR | 1 | ST | 194162,74 | 229112.0332 | SACE P | Заказ | 5 недель |  |  | 12.05.2015 |  |  |  | Силовые автоматические выключатели | Аксессуары воздушных автоматических выключателей | Аксессуары воздушных автоматических выключателей |  | 8015644614973 | 76.000 | KG | 382.200 | CDM
1SDA059141R1 | SAC 1SDA0 59141 R1 | Фиксированная часть выкатного исполнения E6 /E 750V DC 3p W FP FL | 1 | ST | 203407,63 | 240021.0034 | SACE P | Заказ | 5 недель |  |  | 12.05.2015 |  |  |  | Силовые автоматические выключатели | Аксессуары воздушных автоматических выключателей | Аксессуары воздушных автоматических выключателей |  | 8015644614980 | 72.000 | KG | 382.200 | CDM
1SDA059142R1 | SAC 1SDA0 59142 R1 | Фиксированная часть выкатного исполнения E6 /E 1000V DC 4p W FP HR | 1 | ST | 232778,92 | 274679.1256 | SACE P | Заказ | 5 недель |  |  | 12.05.2015 |  |  |  | Силовые автоматические выключатели | Аксессуары воздушных автоматических выключателей | Аксессуары воздушных автоматических выключателей |  | 8015644614997 | 92.000 | KG | 432.000 | CDM
1SDA059143R1 | SAC 1SDA0 59143 R1 | Фиксированная часть выкатного исполнения E6 /E 1000V DC 4p W FP VR | 1 | ST | 244419,78 | 288415.3404 | SACE P | Заказ | 5 недель |  |  | 12.05.2015 |  |  |  | Силовые автоматические выключатели | Аксессуары воздушных автоматических выключателей | Аксессуары воздушных автоматических выключателей |  | 8015644615109 | 96.000 | KG | 432.000 | CDM
1SDA059144R1 | SAC 1SDA0 59144 R1 | Фиксированная часть выкатного исполнения E6 /E 1000V DC 4p W FP FL | 1 | ST | 256057,11 | 302147.3898 | SACE P | Заказ | 5 недель |  |  | 12.05.2015 |  |  |  | Силовые автоматические выключатели | Аксессуары воздушных автоматических выключателей | Аксессуары воздушных автоматических выключателей |  | 8015644615116 | 92.000 | KG | 432.000 | CDM
1SDA059145R1 | SAC 1SDA0 59145 R1 | Датчик на главный провод заземления источника питания TOROID TRANSFOR. x PR122/123 E1-6new | 1 | ST | 55509,50 | 65501.21 | SACE P | Заказ | 5 недель |  |  | 12.05.2015 |  |  |  | Силовые автоматические выключатели | Аксессуары автоматических выключателей в литом корпусе | Аксессуары автоматических выключателей в литом корпусе |  | 8015644615017 | 2.400 | KG | 3.800 | CDM
1SDA059169R1 | SAC 1SDA0 59169 R1 | Выключатель автоматический стационарный E1B 1000 PR121/P-LI In=1000A 3p F HR | 1 | ST | 203428,02 | 240045.0636 | SACE P | Заказ | 5 недель |  |  | 12.05.2015 |  |  |  | Силовые автоматические выключатели | Автоматические выключатели воздушные | E1 | E1 | 8015644615307 | 51.700 | KG | 178.600 | CDM
1SDA059169R5 | SAC 1SDA0 59169 R5 | Выключатель автоматический стационарный E1B 1000 PR121/P-LI In=1000A 3p F HR LTT (исполнение на -40С) | 1 | ST | 223385,67 | 263595.0906 | SACE P | Заказ | 5 недель |  |  | 12.05.2015 |  |  |  | Силовые автоматические выключатели | Автоматические выключатели воздушные | E1 | E1 | 2012205910730 | 51.700 | KG | 178.600 | CDM
1SDA059170R1 | SAC 1SDA0 59170 R1 | Выключатель автоматический выкатной E1B 1000 PR121/P-LI In=1000A 3p W MP | 1 | ST | 225814,66 | 266461.2988 | SACE P | Заказ | 5 недель |  |  | 12.05.2015 |  |  |  | Силовые автоматические выключатели | Автоматические выключатели воздушные | E1 | E1 | 8015644615314 | 61.000 | KG | 178.600 | CDM
1SDA059170R5 | SAC 1SDA0 59170 R5 | Выключатель автоматический выкатной E1B 1000 PR121/P-LI In=1000A 3p W MP LTT (исполнение на -40С) | 1 | ST | 245771,61 | 290010.4998 | SACE P | Заказ | 5 недель |  |  | 12.05.2015 |  |  |  | Силовые автоматические выключатели | Автоматические выключатели воздушные | E1 | E1 | 2012205910747 | 61.000 | KG | 178.600 | CDM
1SDA059171R1 | SAC 1SDA0 59171 R1 | Выключатель автоматический стационарный E1B 1000 PR121/P-LI In=1000A 4p F HR | 1 | ST | 243772,66 | 287651.7388 | SACE P | Заказ | 5 недель |  |  | 12.05.2015 |  |  |  | Силовые автоматические выключатели | Автоматические выключатели воздушные | E1 | E1 | 8015644615321 | 66.000 | KG | 220.200 | CDM
1SDA059171R5 | SAC 1SDA0 59171 R5 | Выключатель автоматический стационарный E1B 1000 PR121/P-LI In=1000A 4p F HR LTT (исполнение на -40С) | 1 | ST | 263729,61 | 311200.9398 | SACE P | Заказ | 5 недель |  |  | 12.05.2015 |  |  |  | Силовые автоматические выключатели | Автоматические выключатели воздушные | E1 | E1 | 2012205910754 | 66.000 | KG | 220.200 | CDM
1SDA059172R1 | SAC 1SDA0 59172 R1 | Выключатель автоматический выкатной E1B 1000 PR121/P-LI In=1000A 4p W MP | 1 | ST | 263508,35 | 310939.853 | SACE P | Заказ | 5 недель |  |  | 12.05.2015 |  |  |  | Силовые автоматические выключатели | Автоматические выключатели воздушные | E1 | E1 | 8015644615338 | 72.000 | KG | 220.200 | CDM
1SDA059172R5 | SAC 1SDA0 59172 R5 | Выключатель автоматический выкатной E1B 1000 PR121/P-LI In=1000A 4p W MP LTT (исполнение на -40С) | 1 | ST | 283466,00 | 334489.88 | SACE P | Заказ | 5 недель |  |  | 12.05.2015 |  |  |  | Силовые автоматические выключатели | Автоматические выключатели воздушные | E1 | E1 | 2012205910761 | 72.000 | KG | 220.200 | CDM
1SDA059173R1 | SAC 1SDA0 59173 R1 | Выключатель автоматический стационарный E1B 1000 PR121/P-LSI In=1000A 3p F HR | 1 | ST | 226880,03 | 267718.4354 | SACE P | Заказ | 5 недель |  |  | 12.05.2015 |  |  |  | Силовые автоматические выключатели | Автоматические выключатели воздушные | E1 | E1 | 8015644615345 | 51.700 | KG | 178.600 | CDM
1SDA059173R5 | SAC 1SDA0 59173 R5 | Выключатель автоматический стационарный E1B 1000 PR121/P-LSI In=1000A 3p F HR LTT (исполнение на -40С) | 1 | ST | 246838,37 | 291269.2766 | SACE P | Заказ | 5 недель |  |  | 12.05.2015 |  |  |  | Силовые автоматические выключатели | Автоматические выключатели воздушные | E1 | E1 | 2012205910778 | 51.700 | KG | 178.600 | CDM
1SDA059174R1 | SAC 1SDA0 59174 R1 | Выключатель автоматический выкатной E1B 1000 PR121/P-LSI In=1000A 3p W MP | 1 | ST | 238405,58 | 281318.5844 | SACE P | Заказ | 5 недель |  |  | 12.05.2015 |  |  |  | Силовые автоматические выключатели | Автоматические выключатели воздушные | E1 | E1 | 8015644615352 | 61.000 | KG | 178.600 | CDM
1SDA059174R2 | SAC 1SDA0 59174 R2 | Выключатель автоматический выкатной E1B 1000 PR121/P-LSI In=1000A 3p W MP+10 доп. контактов | 1 | ST | 258191,91 | 304666.4538 | SACE P | Заказ | 5 недель |  |  | 12.05.2015 |  |  |  | Силовые автоматические выключатели | Автоматические выключатели воздушные | E1 | E1 | 2012202910245 | 61.000 | KG | 178.700 | CDM
1SDA059174R5 | SAC 1SDA0 59174 R5 | Выключатель автоматический выкатной E1B 1000 PR121/P-LSI In=1000A 3p W MP LTT (исполнение на -40С) | 1 | ST | 258362,53 | 304867.7854 | SACE P | Заказ | 5 недель |  |  | 12.05.2015 |  |  |  | Силовые автоматические выключатели | Автоматические выключатели воздушные | E1 | E1 | 2012205910785 | 61.000 | KG | 178.600 | CDM
1SDA059175R1 | SAC 1SDA0 59175 R1 | Выключатель автоматический стационарный E1B 1000 PR121/P-LSI In=1000A 4p F HR | 1 | ST | 269610,64 | 318140.5552 | SACE P | Заказ | 5 недель |  |  | 12.05.2015 |  |  |  | Силовые автоматические выключатели | Автоматические выключатели воздушные | E1 | E1 | 8015644615369 | 66.000 | KG | 220.200 | CDM
1SDA059175R5 | SAC 1SDA0 59175 R5 | Выключатель автоматический стационарный E1B 1000 PR121/P-LSI In=1000A 4p F HR LTT (исполнение на -40С) | 1 | ST | 289568,29 | 341690.5822 | SACE P | Заказ | 5 недель |  |  | 12.05.2015 |  |  |  | Силовые автоматические выключатели | Автоматические выключатели воздушные | E1 | E1 | 2012205910792 | 66.000 | KG | 220.200 | CDM
1SDA059176R1 | SAC 1SDA0 59176 R1 | Выключатель автоматический выкатной E1B 1000 PR121/P-LSI In=1000A 4p W MP | 1 | ST | 286837,59 | 338468.3562 | SACE P | Заказ | 5 недель |  |  | 12.05.2015 |  |  |  | Силовые автоматические выключатели | Автоматические выключатели воздушные | E1 | E1 | 8015644615376 | 72.000 | KG | 220.200 | CDM
1SDA059176R5 | SAC 1SDA0 59176 R5 | Выключатель автоматический выкатной E1B 1000 PR121/P-LSI In=1000A 4p W MP LTT (исполнение на -40С) | 1 | ST | 306794,54 | 362017.5572 | SACE P | Заказ | 5 недель |  |  | 12.05.2015 |  |  |  | Силовые автоматические выключатели | Автоматические выключатели воздушные | E1 | E1 | 2012205910808 | 72.000 | KG | 220.200 | CDM
1SDA059177R1 | SAC 1SDA0 59177 R1 | Выключатель автоматический стационарный E1B 1000 PR121/P-LSIG In=1000A 3p F HR | 1 | ST | 267606,83 | 315776.0594 | SACE P | Заказ | 5 недель |  |  | 12.05.2015 |  |  |  | Силовые автоматические выключатели | Автоматические выключатели воздушные | E1 | E1 | 8015644615383 | 51.700 | KG | 178.600 | CDM
1SDA059177R5 | SAC 1SDA0 59177 R5 | Выключатель автоматический стационарный E1B 1000 PR121/P-LSIG In=1000A 3p F HR LTT (исполнение на -40С) | 1 | ST | 287563,79 | 339325.2722 | SACE P | Заказ | 5 недель |  |  | 12.05.2015 |  |  |  | Силовые автоматические выключатели | Автоматические выключатели воздушные | E1 | E1 | 2012205910815 | 51.700 | KG | 178.600 | CDM
1SDA059178R1 | SAC 1SDA0 59178 R1 | Выключатель автоматический выкатной E1B 1000 PR121/P-LSIG In=1000A 3p W MP | 1 | ST | 279133,08 | 329377.0344 | SACE P | Заказ | 5 недель |  |  | 12.05.2015 |  |  |  | Силовые автоматические выключатели | Автоматические выключатели воздушные | E1 | E1 | 8015644615390 | 61.000 | KG | 178.600 | CDM
1SDA059178R5 | SAC 1SDA0 59178 R5 | Выключатель автоматический выкатной E1B 1000 PR121/P-LSIG In=1000A 3p W MP LTT (исполнение на -40С) | 1 | ST | 299090,03 | 352926.2354 | SACE P | Заказ | 5 недель |  |  | 12.05.2015 |  |  |  | Силовые автоматические выключатели | Автоматические выключатели воздушные | E1 | E1 | 2012205910822 | 61.000 | KG | 178.600 | CDM
1SDA059179R1 | SAC 1SDA0 59179 R1 | Выключатель автоматический стационарный E1B 1000 PR121/P-LSIG In=1000A 4p F HR | 1 | ST | 311110,81 | 367110.7558 | SACE P | Заказ | 5 недель |  |  | 12.05.2015 |  |  |  | Силовые автоматические выключатели | Автоматические выключатели воздушные | E1 | E1 | 8015644615406 | 66.000 | KG | 220.200 | CDM
1SDA059179R5 | SAC 1SDA0 59179 R5 | Выключатель автоматический стационарный E1B 1000 PR121/P-LSIG In=1000A 4p F HR LTT (исполнение на -40С) | 1 | ST | 331067,76 | 390659.9568 | SACE P | Заказ | 5 недель |  |  | 12.05.2015 |  |  |  | Силовые автоматические выключатели | Автоматические выключатели воздушные | E1 | E1 | 2012205910839 | 66.000 | KG | 220.200 | CDM
1SDA059180R1 | SAC 1SDA0 59180 R1 | Выключатель автоматический выкатной E1B 1000 PR121/P-LSIG In=1000A 4p W MP | 1 | ST | 328341,22 | 387442.6396 | SACE P | Заказ | 5 недель |  |  | 12.05.2015 |  |  |  | Силовые автоматические выключатели | Автоматические выключатели воздушные | E1 | E1 | 8015644615413 | 72.000 | KG | 220.200 | CDM
1SDA059180R5 | SAC 1SDA0 59180 R5 | Выключатель автоматический выкатной E1B 1000 PR121/P-LSIG In=1000A 4p W MP LTT (исполнение на -40С) | 1 | ST | 348298,18 | 410991.8524 | SACE P | Заказ | 5 недель |  |  | 12.05.2015 |  |  |  | Силовые автоматические выключатели | Автоматические выключатели воздушные | E1 | E1 | 2012205910846 | 72.000 | KG | 220.200 | CDM
1SDA059181R1 | SAC 1SDA0 59181 R1 | Выключатель автоматический стационарный E1B 1000 PR122/P-LI In=1000A 3p F HR | 1 | ST | 217475,02 | 256620.5236 | SACE P | Заказ | 5 недель |  |  | 12.05.2015 |  |  |  | Силовые автоматические выключатели | Автоматические выключатели воздушные | E1 | E1 | 8015644615420 | 51.700 | KG | 178.600 | CDM
1SDA059182R1 | SAC 1SDA0 59182 R1 | Выключатель автоматический выкатной E1B 1000 PR122/P-LI In=1000A 3p W MP | 1 | ST | 229907,56 | 271290.9208 | SACE P | Заказ | 5 недель |  |  | 12.05.2015 |  |  |  | Силовые автоматические выключатели | Автоматические выключатели воздушные | E1 | E1 | 8015644615437 | 61.000 | KG | 178.600 | CDM
1SDA059183R1 | SAC 1SDA0 59183 R1 | Выключатель автоматический стационарный E1B 1000 PR122/P-LI In=1000A 4p F HR | 1 | ST | 258144,41 | 304610.4038 | SACE P | Заказ | 5 недель |  |  | 12.05.2015 |  |  |  | Силовые автоматические выключатели | Автоматические выключатели воздушные | E1 | E1 | 8015644615444 | 66.000 | KG | 220.200 | CDM
1SDA059184R1 | SAC 1SDA0 59184 R1 | Выключатель автоматический выкатной E1B 1000 PR122/P-LI In=1000A 4p W MP | 1 | ST | 276388,57 | 326138.5126 | SACE P | Заказ | 5 недель |  |  | 12.05.2015 |  |  |  | Силовые автоматические выключатели | Автоматические выключатели воздушные | E1 | E1 | 8015644615451 | 72.000 | KG | 220.200 | CDM
1SDA059185R1 | SAC 1SDA0 59185 R1 | Выключатель автоматический стационарный E1B 1000 PR122/P-LSI In=1000A 3p F HR | 1 | ST | 244833,12 | 288903.0816 | SACE P | Заказ | 5 недель |  |  | 12.05.2015 |  |  |  | Силовые автоматические выключатели | Автоматические выключатели воздушные | E1 | E1 | 8015644615468 | 51.700 | KG | 178.600 | CDM
1SDA059186R1 | SAC 1SDA0 59186 R1 | Выключатель автоматический выкатной E1B 1000 PR122/P-LSI In=1000A 3p W MP | 1 | ST | 267848,90 | 316061.702 | SACE P | Заказ | 5 недель |  |  | 12.05.2015 |  |  |  | Силовые автоматические выключатели | Автоматические выключатели воздушные | E1 | E1 | 8015644615475 | 61.000 | KG | 178.600 | CDM
1SDA059186R2 | SAC 1SDA0 59186 R2 | Выключатель автоматический выкатной E1B 1000 PR122/P-LSI In=1000A 3p W MP+10 доп. контактов | 1 | ST | 276474,22 | 326239.5796 | SACE P | Заказ | 5 недель |  |  | 12.05.2015 |  |  |  | Силовые автоматические выключатели | Автоматические выключатели воздушные | E1 | E1 | 2012202920077 | 61.000 | KG | 178.700 | CDM
1SDA059187R1 | SAC 1SDA0 59187 R1 | Выключатель автоматический стационарный E1B 1000 PR122/P-LSI In=1000A 4p F HR | 1 | ST | 285506,94 | 336898.1892 | SACE P | Заказ | 5 недель |  |  | 12.05.2015 |  |  |  | Силовые автоматические выключатели | Автоматические выключатели воздушные | E1 | E1 | 8015644615482 | 66.000 | KG | 220.200 | CDM
1SDA059188R1 | SAC 1SDA0 59188 R1 | Выключатель автоматический выкатной E1B 1000 PR122/P-LSI In=1000A 4p W MP | 1 | ST | 303746,66 | 358421.0588 | SACE P | Заказ | 5 недель |  |  | 12.05.2015 |  |  |  | Силовые автоматические выключатели | Автоматические выключатели воздушные | E1 | E1 | 8015644615499 | 72.000 | KG | 220.200 | CDM
1SDA059189R1 | SAC 1SDA0 59189 R1 | Выключатель автоматический стационарный E1B 1000 PR122/P-LSIG In=1000A 3p F HR | 1 | ST | 288779,76 | 340760.1168 | SACE P | Заказ | 5 недель |  |  | 12.05.2015 |  |  |  | Силовые автоматические выключатели | Автоматические выключатели воздушные | E1 | E1 | 8015644615505 | 51.700 | KG | 178.600 | CDM
1SDA059190R1 | SAC 1SDA0 59190 R1 | Выключатель автоматический выкатной E1B 1000 PR122/P-LSIG In=1000A 3p W MP | 1 | ST | 313603,61 | 370052.2598 | SACE P | Заказ | 5 недель |  |  | 12.05.2015 |  |  |  | Силовые автоматические выключатели | Автоматические выключатели воздушные | E1 | E1 | 8015644615512 | 61.000 | KG | 178.600 | CDM
1SDA059191R1 | SAC 1SDA0 59191 R1 | Выключатель автоматический стационарный E1B 1000 PR122/P-LSIG In=1000A 4p F HR | 1 | ST | 329452,11 | 388753.4898 | SACE P | Заказ | 5 недель |  |  | 12.05.2015 |  |  |  | Силовые автоматические выключатели | Автоматические выключатели воздушные | E1 | E1 | 8015644615529 | 66.000 | KG | 220.200 | CDM
1SDA059192R1 | SAC 1SDA0 59192 R1 | Выключатель автоматический выкатной E1B 1000 PR122/P-LSIG In=1000A 4p W MP | 1 | ST | 347697,73 | 410283.3214 | SACE P | Заказ | 5 недель |  |  | 12.05.2015 |  |  |  | Силовые автоматические выключатели | Автоматические выключатели воздушные | E1 | E1 | 8015644615536 | 72.000 | KG | 220.200 | CDM
1SDA059197R1 | SAC 1SDA0 59197 R1 | Выключатель автоматический стационарный E1B 1000 PR123/P-LSI In=1000A 3p F HR | 1 | ST | 475346,21 | 560908.5278 | SACE P | Заказ | 5 недель |  |  | 12.05.2015 |  |  |  | Силовые автоматические выключатели | Автоматические выключатели воздушные | E1 | E1 | 8015644615581 | 51.700 | KG | 178.600 | CDM
1SDA059198R1 | SAC 1SDA0 59198 R1 | Выключатель автоматический выкатной E1B 1000 PR123/P-LSI In=1000A 3p W MP | 1 | ST | 487784,66 | 575585.8988 | SACE P | Заказ | 5 недель |  |  | 12.05.2015 |  |  |  | Силовые автоматические выключатели | Автоматические выключатели воздушные | E1 | E1 | 8015644615598 | 61.000 | KG | 178.600 | CDM
1SDA059199R1 | SAC 1SDA0 59199 R1 | Выключатель автоматический стационарный E1B 1000 PR123/P-LSI In=1000A 4p F HR | 1 | ST | 516020,03 | 608903.6354 | SACE P | Заказ | 5 недель |  |  | 12.05.2015 |  |  |  | Силовые автоматические выключатели | Автоматические выключатели воздушные | E1 | E1 | 8015644615604 | 66.000 | KG | 220.200 | CDM
1SDA059200R1 | SAC 1SDA0 59200 R1 | Выключатель автоматический выкатной E1B 1000 PR123/P-LSI In=1000A 4p W MP | 1 | ST | 534265,66 | 630433.4788 | SACE P | Заказ | 5 недель |  |  | 12.05.2015 |  |  |  | Силовые автоматические выключатели | Автоматические выключатели воздушные | E1 | E1 | 8015644615611 | 72.000 | KG | 220.200 | CDM
1SDA059201R1 | SAC 1SDA0 59201 R1 | Выключатель автоматический стационарный E1B 1000 PR123/P-LSIG In=1000A 3p F HR | 1 | ST | 519297,28 | 612770.7904 | SACE P | Заказ | 5 недель |  |  | 12.05.2015 |  |  |  | Силовые автоматические выключатели | Автоматические выключатели воздушные | E1 | E1 | 8015644615628 | 51.700 | KG | 178.600 | CDM
1SDA059202R1 | SAC 1SDA0 59202 R1 | Выключатель автоматический выкатной E1B 1000 PR123/P-LSIG In=1000A 3p W MP | 1 | ST | 531732,78 | 627444.6804 | SACE P | Заказ | 5 недель |  |  | 12.05.2015 |  |  |  | Силовые автоматические выключатели | Автоматические выключатели воздушные | E1 | E1 | 8015644615635 | 61.000 | KG | 178.600 | CDM
1SDA059203R1 | SAC 1SDA0 59203 R1 | Выключатель автоматический стационарный E1B 1000 PR123/P-LSIG In=1000A 4p F HR | 1 | ST | 559966,67 | 660760.6706 | SACE P | Заказ | 5 недель |  |  | 12.05.2015 |  |  |  | Силовые автоматические выключатели | Автоматические выключатели воздушные | E1 | E1 | 8015644615642 | 66.000 | KG | 220.200 | CDM
1SDA059204R1 | SAC 1SDA0 59204 R1 | Выключатель автоматический выкатной E1B 1000 PR123/P-LSIG In=1000A 4p W MP | 1 | ST | 578212,30 | 682290.514 | SACE P | Заказ | 5 недель |  |  | 12.05.2015 |  |  |  | Силовые автоматические выключатели | Автоматические выключатели воздушные | E1 | E1 | 8015644615659 | 72.000 | KG | 220.200 | CDM
1SDA059209R1 | SAC 1SDA0 59209 R1 | Выключатель-разъединитель стационарный E1B/MS 1000 3p F HR | 1 | ST | 152810,42 | 180316.2956 | SACE P | Заказ | 5 недель |  |  | 12.05.2015 |  |  |  | Силовые автоматические выключатели | Автоматические выключатели воздушные | E1 | E1 | 8015644615703 | 51.700 | KG | 178.600 | CDM
1SDA059209R5 | SAC 1SDA0 59209 R5 | Выключатель-разъединитель стационарный E1B/MS 1000 3p F HR LTT (исполнение на -40С) | 1 | ST | 171477,34 | 202343.2612 | SACE P | Заказ | 5 недель |  |  | 12.05.2015 |  |  |  | Силовые автоматические выключатели | Автоматические выключатели воздушные | E1 | E1 | 2012205911218 | 51.700 | KG | 178.600 | CDM
1SDA059210R1 | SAC 1SDA0 59210 R1 | Выключатель-разъединитель выкатной E1B/MS 1000 3p W MP | 1 | ST | 175339,31 | 206900.3858 | SACE P | Заказ | 5 недель |  |  | 12.05.2015 |  |  |  | Силовые автоматические выключатели | Автоматические выключатели воздушные | E1 | E1 | 8015644615710 | 61.000 | KG | 178.600 | CDM
1SDA059210R5 | SAC 1SDA0 59210 R5 | Выключатель-разъединитель выкатной E1B/MS 1000 3p W MP LTT (исполнение на -40С) | 1 | ST | 195296,26 | 230449.5868 | SACE P | Заказ | 5 недель |  |  | 12.05.2015 |  |  |  | Силовые автоматические выключатели | Автоматические выключатели воздушные | E1 | E1 | 2012205911225 | 61.000 | KG | 178.600 | CDM
1SDA059211R1 | SAC 1SDA0 59211 R1 | Выключатель-разъединитель стационарный E1B/MS 1000 4p F HR | 1 | ST | 192604,02 | 227272.7436 | SACE P | Заказ | 5 недель |  |  | 12.05.2015 |  |  |  | Силовые автоматические выключатели | Автоматические выключатели воздушные | E1 | E1 | 8015644615727 | 66.000 | KG | 220.200 | CDM
1SDA059211R5 | SAC 1SDA0 59211 R5 | Выключатель-разъединитель стационарный E1B/MS 1000 4p F HR LTT (исполнение на -40С) | 1 | ST | 210933,47 | 248901.4946 | SACE P | Заказ | 5 недель |  |  | 12.05.2015 |  |  |  | Силовые автоматические выключатели | Автоматические выключатели воздушные | E1 | E1 | 2012205911232 | 66.000 | KG | 220.200 | CDM
1SDA059212R1 | SAC 1SDA0 59212 R1 | Выключатель-разъединитель выкатной E1B/MS 1000 4p W MP | 1 | ST | 214564,04 | 253185.5672 | SACE P | Заказ | 5 недель |  |  | 12.05.2015 |  |  |  | Силовые автоматические выключатели | Автоматические выключатели воздушные | E1 | E1 | 8015644615734 | 72.000 | KG | 220.200 | CDM
1SDA059212R5 | SAC 1SDA0 59212 R5 | Выключатель-разъединитель выкатной E1B/MS 1000 4p W MP LTT (исполнение на -40С) | 1 | ST | 232707,66 | 274595.0388 | SACE P | Заказ | 5 недель |  |  | 12.05.2015 |  |  |  | Силовые автоматические выключатели | Автоматические выключатели воздушные | E1 | E1 | 2012205911249 | 72.000 | KG | 220.200 | CDM
1SDA059213R1 | SAC 1SDA0 59213 R1 | Выключатель автоматический стационарный E1N 1000 PR121/P-LI In=1000A 3p F HR | 1 | ST | 209363,16 | 247048.5288 | SACE P | Заказ | 5 недель |  |  | 12.05.2015 |  |  |  | Силовые автоматические выключатели | Автоматические выключатели воздушные | E1 | E1 | 8015644615741 | 51.700 | KG | 178.600 | CDM
1SDA059213R5 | SAC 1SDA0 59213 R5 | Выключатель автоматический стационарный E1N 1000 PR121/P-LI In=1000A 3p F HR LTT (исполнение на -40С) | 1 | ST | 229320,81 | 270598.5558 | SACE P | Заказ | 5 недель |  |  | 12.05.2015 |  |  |  | Силовые автоматические выключатели | Автоматические выключатели воздушные | E1 | E1 | 2012205910853 | 51.700 | KG | 178.600 | CDM
1SDA059214R1 | SAC 1SDA0 59214 R1 | Выключатель автоматический выкатной E1N 1000 PR121/P-LI In=1000A 3p W MP | 1 | ST | 221432,49 | 261290.3382 | SACE P | Заказ | 5 недель |  |  | 12.05.2015 |  |  |  | Силовые автоматические выключатели | Автоматические выключатели воздушные | E1 | E1 | 8015644615758 | 61.000 | KG | 178.600 | CDM
1SDA059214R5 | SAC 1SDA0 59214 R5 | Выключатель автоматический выкатной E1N 1000 PR121/P-LI In=1000A 3p W MP LTT (исполнение на -40С) | 1 | ST | 241390,83 | 284841.1794 | SACE P | Заказ | 5 недель |  |  | 12.05.2015 |  |  |  | Силовые автоматические выключатели | Автоматические выключатели воздушные | E1 | E1 | 2012205910860 | 61.000 | KG | 178.600 | CDM
1SDA059215R1 | SAC 1SDA0 59215 R1 | Выключатель автоматический стационарный E1N 1000 PR121/P-LI In=1000A 4p F HR | 1 | ST | 253299,25 | 298893.115 | SACE P | Заказ | 5 недель |  |  | 12.05.2015 |  |  |  | Силовые автоматические выключатели | Автоматические выключатели воздушные | E1 | E1 | 8015644615765 | 66.000 | KG | 220.200 | CDM
1SDA059215R5 | SAC 1SDA0 59215 R5 | Выключатель автоматический стационарный E1N 1000 PR121/P-LI In=1000A 4p F HR LTT (исполнение на -40С) | 1 | ST | 273256,20 | 322442.316 | SACE P | Заказ | 5 недель |  |  | 12.05.2015 |  |  |  | Силовые автоматические выключатели | Автоматические выключатели воздушные | E1 | E1 | 2012205910877 | 66.000 | KG | 220.200 | CDM
1SDA059216R1 | SAC 1SDA0 59216 R1 | Выключатель автоматический выкатной E1N 1000 PR121/P-LI In=1000A 4p W MP | 1 | ST | 271322,45 | 320160.491 | SACE P | Заказ | 5 недель |  |  | 12.05.2015 |  |  |  | Силовые автоматические выключатели | Автоматические выключатели воздушные | E1 | E1 | 8015644615772 | 72.000 | KG | 220.200 | CDM
1SDA059216R5 | SAC 1SDA0 59216 R5 | Выключатель автоматический выкатной E1N 1000 PR121/P-LI In=1000A 4p W MP LTT (исполнение на -40С) | 1 | ST | 291279,40 | 343709.692 | SACE P | Заказ | 5 недель |  |  | 12.05.2015 |  |  |  | Силовые автоматические выключатели | Автоматические выключатели воздушные | E1 | E1 | 2012205910884 | 72.000 | KG | 220.200 | CDM
1SDA059217R1 | SAC 1SDA0 59217 R1 | Выключатель автоматический стационарный E1N 1000 PR121/P-LSI In=1000A 3p F HR | 1 | ST | 235217,10 | 277556.178 | SACE P | Заказ | 5 недель |  |  | 12.05.2015 |  |  |  | Силовые автоматические выключатели | Автоматические выключатели воздушные | E1 | E1 | 8015644615789 | 51.700 | KG | 178.600 | CDM
1SDA059217R5 | SAC 1SDA0 59217 R5 | Выключатель автоматический стационарный E1N 1000 PR121/P-LSI In=1000A 3p F HR LTT (исполнение на -40С) | 1 | ST | 255174,05 | 301105.379 | SACE P | Заказ | 5 недель |  |  | 12.05.2015 |  |  |  | Силовые автоматические выключатели | Автоматические выключатели воздушные | E1 | E1 | 2012205910891 | 51.700 | KG | 178.600 | CDM
1SDA059218R1 | SAC 1SDA0 59218 R1 | Выключатель автоматический выкатной E1N 1000 PR121/P-LSI In=1000A 3p W MP | 1 | ST | 247289,21 | 291801.2678 | SACE P | Заказ | 5 недель |  |  | 12.05.2015 |  |  |  | Силовые автоматические выключатели | Автоматические выключатели воздушные | E1 | E1 | 8015644615796 | 61.000 | KG | 178.600 | CDM
1SDA059218R2 | SAC 1SDA0 59218 R2 | Выключатель автоматический выкатной E1N 1000 PR121/P-LSI In=1000A 3p W MP+10 доп. контактов | 1 | ST | 267072,76 | 315145.8568 | SACE P | Заказ | 5 недель |  |  | 12.05.2015 |  |  |  | Силовые автоматические выключатели | Автоматические выключатели воздушные | E1 | E1 | 2012202910252 | 61.000 | KG | 178.700 | CDM
1SDA059218R5 | SAC 1SDA0 59218 R5 | Выключатель автоматический выкатной E1N 1000 PR121/P-LSI In=1000A 3p W MP LTT (исполнение на -40С) | 1 | ST | 267246,16 | 315350.4688 | SACE P | Заказ | 5 недель |  |  | 12.05.2015 |  |  |  | Силовые автоматические выключатели | Автоматические выключатели воздушные | E1 | E1 | 2012205910907 | 61.000 | KG | 178.600 | CDM
1SDA059219R1 | SAC 1SDA0 59219 R1 | Выключатель автоматический стационарный E1N 1000 PR121/P-LSI In=1000A 4p F HR | 1 | ST | 279644,95 | 329981.041 | SACE P | Заказ | 5 недель |  |  | 12.05.2015 |  |  |  | Силовые автоматические выключатели | Автоматические выключатели воздушные | E1 | E1 | 8015644615802 | 66.000 | KG | 220.200 | CDM
1SDA059219R5 | SAC 1SDA0 59219 R5 | Выключатель автоматический стационарный E1N 1000 PR121/P-LSI In=1000A 4p F HR LTT (исполнение на -40С) | 1 | ST | 299601,91 | 353530.2538 | SACE P | Заказ | 5 недель |  |  | 12.05.2015 |  |  |  | Силовые автоматические выключатели | Автоматические выключатели воздушные | E1 | E1 | 2012205910914 | 66.000 | KG | 220.200 | CDM
1SDA059220R1 | SAC 1SDA0 59220 R1 | Выключатель автоматический выкатной E1N 1000 PR121/P-LSI In=1000A 4p W MP | 1 | ST | 297668,84 | 351249.2312 | SACE P | Заказ | 5 недель |  |  | 12.05.2015 |  |  |  | Силовые автоматические выключатели | Автоматические выключатели воздушные | E1 | E1 | 8015644615819 | 72.000 | KG | 220.200 | CDM
1SDA059220R5 | SAC 1SDA0 59220 R5 | Выключатель автоматический выкатной E1N 1000 PR121/P-LSI In=1000A 4p W MP LTT (исполнение на -40С) | 1 | ST | 317626,49 | 374799.2582 | SACE P | Заказ | 5 недель |  |  | 12.05.2015 |  |  |  | Силовые автоматические выключатели | Автоматические выключатели воздушные | E1 | E1 | 2012205910921 | 72.000 | KG | 220.200 | CDM
1SDA059221R1 | SAC 1SDA0 59221 R1 | Выключатель автоматический стационарный E1N 1000 PR121/P-LSIG In=1000A 3p F HR | 1 | ST | 276749,17 | 326564.0206 | SACE P | Заказ | 5 недель |  |  | 12.05.2015 |  |  |  | Силовые автоматические выключатели | Автоматические выключатели воздушные | E1 | E1 | 8015644615826 | 51.700 | KG | 178.600 | CDM
1SDA059221R5 | SAC 1SDA0 59221 R5 | Выключатель автоматический стационарный E1N 1000 PR121/P-LSIG In=1000A 3p F HR LTT (исполнение на -40С) | 1 | ST | 296706,82 | 350114.0476 | SACE P | Заказ | 5 недель |  |  | 12.05.2015 |  |  |  | Силовые автоматические выключатели | Автоматические выключатели воздушные | E1 | E1 | 2012205910938 | 51.700 | KG | 178.600 | CDM
1SDA059222R1 | SAC 1SDA0 59222 R1 | Выключатель автоматический выкатной E1N 1000 PR121/P-LSIG In=1000A 3p W MP | 1 | ST | 288817,81 | 340805.0158 | SACE P | Заказ | 5 недель |  |  | 12.05.2015 |  |  |  | Силовые автоматические выключатели | Автоматические выключатели воздушные | E1 | E1 | 8015644615833 | 61.000 | KG | 178.600 | CDM
1SDA059222R5 | SAC 1SDA0 59222 R5 | Выключатель автоматический выкатной E1N 1000 PR121/P-LSIG In=1000A 3p W MP LTT (исполнение на -40С) | 1 | ST | 308775,46 | 364355.0428 | SACE P | Заказ | 5 недель |  |  | 12.05.2015 |  |  |  | Силовые автоматические выключатели | Автоматические выключатели воздушные | E1 | E1 | 2012205910945 | 61.000 | KG | 178.600 | CDM
1SDA059223R1 | SAC 1SDA0 59223 R1 | Выключатель автоматический стационарный E1N 1000 PR121/P-LSIG In=1000A 4p F HR | 1 | ST | 321967,73 | 379921.9214 | SACE P | Заказ | 5 недель |  |  | 12.05.2015 |  |  |  | Силовые автоматические выключатели | Автоматические выключатели воздушные | E1 | E1 | 8015644615840 | 66.000 | KG | 220.200 | CDM
1SDA059223R5 | SAC 1SDA0 59223 R5 | Выключатель автоматический стационарный E1N 1000 PR121/P-LSIG In=1000A 4p F HR LTT (исполнение на -40С) | 1 | ST | 341924,69 | 403471.1342 | SACE P | Заказ | 5 недель |  |  | 12.05.2015 |  |  |  | Силовые автоматические выключатели | Автоматические выключатели воздушные | E1 | E1 | 2012205910952 | 66.000 | KG | 220.200 | CDM
1SDA059224R1 | SAC 1SDA0 59224 R1 | Выключатель автоматический выкатной E1N 1000 PR121/P-LSIG In=1000A 4p W MP | 1 | ST | 339990,93 | 401189.2974 | SACE P | Заказ | 5 недель |  |  | 12.05.2015 |  |  |  | Силовые автоматические выключатели | Автоматические выключатели воздушные | E1 | E1 | 8015644615857 | 72.000 | KG | 220.200 | CDM
1SDA059224R5 | SAC 1SDA0 59224 R5 | Выключатель автоматический выкатной E1N 1000 PR121/P-LSIG In=1000A 4p W MP LTT (исполнение на -40С) | 1 | ST | 359948,58 | 424739.3244 | SACE P | Заказ | 5 недель |  |  | 12.05.2015 |  |  |  | Силовые автоматические выключатели | Автоматические выключатели воздушные | E1 | E1 | 2012205910969 | 72.000 | KG | 220.200 | CDM
1SDA059225R1 | SAC 1SDA0 59225 R1 | Выключатель автоматический стационарный E1N 1000 PR122/P-LI In=1000A 3p F HR | 1 | ST | 224021,01 | 264344.7918 | SACE P | Заказ | 5 недель |  |  | 12.05.2015 |  |  |  | Силовые автоматические выключатели | Автоматические выключатели воздушные | E1 | E1 | 8015644615864 | 51.700 | KG | 178.600 | CDM
1SDA059226R1 | SAC 1SDA0 59226 R1 | Выключатель автоматический выкатной E1N 1000 PR122/P-LI In=1000A 3p W MP | 1 | ST | 236936,53 | 279585.1054 | SACE P | Заказ | 5 недель |  |  | 12.05.2015 |  |  |  | Силовые автоматические выключатели | Автоматические выключатели воздушные | E1 | E1 | 8015644615871 | 61.000 | KG | 178.600 | CDM
1SDA059227R1 | SAC 1SDA0 59227 R1 | Выключатель автоматический стационарный E1N 1000 PR122/P-LI In=1000A 4p F HR | 1 | ST | 265967,16 | 313841.2488 | SACE P | Заказ | 5 недель |  |  | 12.05.2015 |  |  |  | Силовые автоматические выключатели | Автоматические выключатели воздушные | E1 | E1 | 8015644615888 | 66.000 | KG | 220.200 | CDM
1SDA059228R1 | SAC 1SDA0 59228 R1 | Выключатель автоматический выкатной E1N 1000 PR122/P-LI In=1000A 4p W MP | 1 | ST | 284887,18 | 336166.8724 | SACE P | Заказ | 5 недель |  |  | 12.05.2015 |  |  |  | Силовые автоматические выключатели | Автоматические выключатели воздушные | E1 | E1 | 8015644615895 | 72.000 | KG | 220.200 | CDM
1SDA059229R1 | SAC 1SDA0 59229 R1 | Выключатель автоматический стационарный E1N 1000 PR122/P-LSI In=1000A 3p F HR | 1 | ST | 251682,47 | 296985.3146 | SACE P | Заказ | 5 недель |  |  | 12.05.2015 |  |  |  | Силовые автоматические выключатели | Автоматические выключатели воздушные | E1 | E1 | 8015644615901 | 51.700 | KG | 178.600 | CDM
1SDA059230R1 | SAC 1SDA0 59230 R1 | Выключатель автоматический выкатной E1N 1000 PR122/P-LSI In=1000A 3p W MP | 1 | ST | 264598,69 | 312226.4542 | SACE P | Заказ | 5 недель |  |  | 12.05.2015 |  |  |  | Силовые автоматические выключатели | Автоматические выключатели воздушные | E1 | E1 | 8015644615918 | 61.000 | KG | 178.600 | CDM
1SDA059231R1 | SAC 1SDA0 59231 R1 | Выключатель автоматический стационарный E1N 1000 PR122/P-LSI In=1000A 4p F HR | 1 | ST | 293627,93 | 346480.9574 | SACE P | Заказ | 5 недель |  |  | 12.05.2015 |  |  |  | Силовые автоматические выключатели | Автоматические выключатели воздушные | E1 | E1 | 8015644615925 | 66.000 | KG | 220.200 | CDM
1SDA059232R1 | SAC 1SDA0 59232 R1 | Выключатель автоматический выкатной E1N 1000 PR122/P-LSI In=1000A 4p W MP | 1 | ST | 312552,11 | 368811.4898 | SACE P | Заказ | 5 недель |  |  | 12.05.2015 |  |  |  | Силовые автоматические выключатели | Автоматические выключатели воздушные | E1 | E1 | 8015644615932 | 72.000 | KG | 220.200 | CDM
1SDA059233R1 | SAC 1SDA0 59233 R1 | Выключатель автоматический стационарный E1N 1000 PR122/P-LSIG In=1000A 3p F HR | 1 | ST | 296121,42 | 349423.2756 | SACE P | Заказ | 5 недель |  |  | 12.05.2015 |  |  |  | Силовые автоматические выключатели | Автоматические выключатели воздушные | E1 | E1 | 8015644615949 | 51.700 | KG | 178.600 | CDM
1SDA059234R1 | SAC 1SDA0 59234 R1 | Выключатель автоматический выкатной E1N 1000 PR122/P-LSIG In=1000A 3p W MP | 1 | ST | 309034,87 | 364661.1466 | SACE P | Заказ | 5 недель |  |  | 12.05.2015 |  |  |  | Силовые автоматические выключатели | Автоматические выключатели воздушные | E1 | E1 | 8015644615956 | 61.000 | KG | 178.600 | CDM
1SDA059235R1 | SAC 1SDA0 59235 R1 | Выключатель автоматический стационарный E1N 1000 PR122/P-LSIG In=1000A 4p F HR | 1 | ST | 338066,88 | 398918.9184 | SACE P | Заказ | 5 недель |  |  | 12.05.2015 |  |  |  | Силовые автоматические выключатели | Автоматические выключатели воздушные | E1 | E1 | 8015644615963 | 66.000 | KG | 220.200 | CDM
1SDA059236R1 | SAC 1SDA0 59236 R1 | Выключатель автоматический выкатной E1N 1000 PR122/P-LSIG In=1000A 4p W MP | 1 | ST | 356990,37 | 421248.6366 | SACE P | Заказ | 5 недель |  |  | 12.05.2015 |  |  |  | Силовые автоматические выключатели | Автоматические выключатели воздушные | E1 | E1 | 8015644615970 | 72.000 | KG | 220.200 | CDM
1SDA059241R1 | SAC 1SDA0 59241 R1 | Выключатель автоматический стационарный E1N 1000 PR123/P-LSI In=1000A 3p F HR | 1 | ST | 484759,81 | 572016.5758 | SACE P | Заказ | 5 недель |  |  | 12.05.2015 |  |  |  | Силовые автоматические выключатели | Автоматические выключатели воздушные | E1 | E1 | 8015644616021 | 51.700 | KG | 178.600 | CDM
1SDA059242R1 | SAC 1SDA0 59242 R1 | Выключатель автоматический выкатной E1N 1000 PR123/P-LSI In=1000A 3p W MP | 1 | ST | 497674,65 | 587256.087 | SACE P | Заказ | 5 недель |  |  | 12.05.2015 |  |  |  | Силовые автоматические выключатели | Автоматические выключатели воздушные | E1 | E1 | 8015644616038 | 61.000 | KG | 178.600 | CDM
1SDA059243R1 | SAC 1SDA0 59243 R1 | Выключатель автоматический стационарный E1N 1000 PR123/P-LSI In=1000A 4p F HR | 1 | ST | 526705,97 | 621513.0446 | SACE P | Заказ | 5 недель |  |  | 12.05.2015 |  |  |  | Силовые автоматические выключатели | Автоматические выключатели воздушные | E1 | E1 | 8015644616045 | 66.000 | KG | 220.200 | CDM
1SDA059244R1 | SAC 1SDA0 59244 R1 | Выключатель автоматический выкатной E1N 1000 PR123/P-LSI In=1000A 4p W MP | 1 | ST | 545628,76 | 643841.9368 | SACE P | Заказ | 5 недель |  |  | 12.05.2015 |  |  |  | Силовые автоматические выключатели | Автоматические выключатели воздушные | E1 | E1 | 8015644616052 | 72.000 | KG | 220.200 | CDM
1SDA059245R1 | SAC 1SDA0 59245 R1 | Выключатель автоматический стационарный E1N 1000 PR123/P-LSIG In=1000A 3p F HR | 1 | ST | 529197,38 | 624452.9084 | SACE P | Заказ | 5 недель |  |  | 12.05.2015 |  |  |  | Силовые автоматические выключатели | Автоматические выключатели воздушные | E1 | E1 | 8015644616069 | 51.700 | KG | 178.600 | CDM
1SDA059246R1 | SAC 1SDA0 59246 R1 | Выключатель автоматический выкатной E1N 1000 PR123/P-LSIG In=1000A 3p W MP | 1 | ST | 542112,90 | 639693.222 | SACE P | Заказ | 5 недель |  |  | 12.05.2015 |  |  |  | Силовые автоматические выключатели | Автоматические выключатели воздушные | E1 | E1 | 8015644616076 | 61.000 | KG | 178.600 | CDM
1SDA059247R1 | SAC 1SDA0 59247 R1 | Выключатель автоматический стационарный E1N 1000 PR123/P-LSIG In=1000A 4p F HR | 1 | ST | 571143,53 | 673949.3654 | SACE P | Заказ | 5 недель |  |  | 12.05.2015 |  |  |  | Силовые автоматические выключатели | Автоматические выключатели воздушные | E1 | E1 | 8015644616083 | 66.000 | KG | 220.200 | CDM
1SDA059248R1 | SAC 1SDA0 59248 R1 | Выключатель автоматический выкатной E1N 1000 PR123/P-LSIG In=1000A 4p W MP | 1 | ST | 590067,02 | 696279.0836 | SACE P | Заказ | 5 недель |  |  | 12.05.2015 |  |  |  | Силовые автоматические выключатели | Автоматические выключатели воздушные | E1 | E1 | 8015644616090 | 72.000 | KG | 220.200 | CDM
1SDA059253R1 | SAC 1SDA0 59253 R1 | Выключатель-разъединитель стационарный E1N/MS 1000 3p F HR | 1 | ST | 171215,85 | 202034.703 | SACE P | Заказ | 5 недель |  |  | 12.05.2015 |  |  |  | Силовые автоматические выключатели | Автоматические выключатели воздушные | E1 | E1 | 8015644616144 | 51.700 | KG | 178.600 | CDM
1SDA059253R5 | SAC 1SDA0 59253 R5 | Выключатель-разъединитель стационарный E1N/MS 1000 3p F HR LTT (исполнение на -40С) | 1 | ST | 191172,81 | 225583.9158 | SACE P | Заказ | 5 недель |  |  | 12.05.2015 |  |  |  | Силовые автоматические выключатели | Автоматические выключатели воздушные | E1 | E1 | 2012205911256 | 51.700 | KG | 178.600 | CDM
1SDA059254R1 | SAC 1SDA0 59254 R1 | Выключатель-разъединитель выкатной E1N/MS 1000 3p W MP | 1 | ST | 192291,58 | 226904.0644 | SACE P | Заказ | 5 недель |  |  | 12.05.2015 |  |  |  | Силовые автоматические выключатели | Автоматические выключатели воздушные | E1 | E1 | 8015644616151 | 61.000 | KG | 178.600 | CDM
1SDA059254R5 | SAC 1SDA0 59254 R5 | Выключатель-разъединитель выкатной E1N/MS 1000 3p W MP LTT (исполнение на -40С) | 1 | ST | 212249,23 | 250454.0914 | SACE P | Заказ | 5 недель |  |  | 12.05.2015 |  |  |  | Силовые автоматические выключатели | Автоматические выключатели воздушные | E1 | E1 | 2012205911263 | 61.000 | KG | 178.600 | CDM
1SDA059255R1 | SAC 1SDA0 59255 R1 | Выключатель-разъединитель стационарный E1N/MS 1000 4p F HR | 1 | ST | 222317,53 | 262334.6854 | SACE P | Заказ | 5 недель |  |  | 12.05.2015 |  |  |  | Силовые автоматические выключатели | Автоматические выключатели воздушные | E1 | E1 | 8015644616168 | 66.000 | KG | 220.200 | CDM
1SDA059255R5 | SAC 1SDA0 59255 R5 | Выключатель-разъединитель стационарный E1N/MS 1000 4p F HR LTT (исполнение на -40С) | 1 | ST | 242275,17 | 285884.7006 | SACE P | Заказ | 5 недель |  |  | 12.05.2015 |  |  |  | Силовые автоматические выключатели | Автоматические выключатели воздушные | E1 | E1 | 2012205911270 | 66.000 | KG | 220.200 | CDM
1SDA059256R1 | SAC 1SDA0 59256 R1 | Выключатель-разъединитель выкатной E1N/MS 1000 4p W MP | 1 | ST | 252543,23 | 298001.0114 | SACE P | Заказ | 5 недель |  |  | 12.05.2015 |  |  |  | Силовые автоматические выключатели | Автоматические выключатели воздушные | E1 | E1 | 8015644616175 | 72.000 | KG | 220.200 | CDM
1SDA059256R5 | SAC 1SDA0 59256 R5 | Выключатель-разъединитель выкатной E1N/MS 1000 4p W MP LTT (исполнение на -40С) | 1 | ST | 272501,57 | 321551.8526 | SACE P | Заказ | 5 недель |  |  | 12.05.2015 |  |  |  | Силовые автоматические выключатели | Автоматические выключатели воздушные | E1 | E1 | 2012205911287 | 72.000 | KG | 220.200 | CDM
1SDA059257R1 | SAC 1SDA0 59257 R1 | Выключатель автоматический стационарный E2N 1000 PR121/P-LI In=1000A 3p F HR | 1 | ST | 224290,13 | 264662.3534 | SACE P | Заказ | 5 недель |  |  | 12.05.2015 |  |  |  | Силовые автоматические выключатели | Автоматические выключатели воздушные | E2 | E2 | 8015644616182 | 64.000 | KG | 178.600 | CDM
1SDA059257R5 | SAC 1SDA0 59257 R5 | Выключатель автоматический стационарный E2N 1000 PR121/P-LI In=1000A 3p F HR LTT (исполнение на -40С) | 1 | ST | 248552,25 | 293291.655 | SACE P | Заказ | 5 недель |  |  | 12.05.2015 |  |  |  | Силовые автоматические выключатели | Автоматические выключатели воздушные | E2 | E2 | 2012205921330 | 64.000 | KG | 178.600 | CDM
1SDA059258R1 | SAC 1SDA0 59258 R1 | Выключатель автоматический выкатной E2N 1000 PR121/P-LI In=1000A 3p W MP | 1 | ST | 238561,64 | 281502.7352 | SACE P | Заказ | 5 недель |  |  | 12.05.2015 |  |  |  | Силовые автоматические выключатели | Автоматические выключатели воздушные | E2 | E2 | 8015644616199 | 70.000 | KG | 178.600 | CDM
1SDA059258R5 | SAC 1SDA0 59258 R5 | Выключатель автоматический выкатной E2N 1000 PR121/P-LI In=1000A 3p W MP LTT (исполнение на -40С) | 1 | ST | 262824,46 | 310132.8628 | SACE P | Заказ | 5 недель |  |  | 12.05.2015 |  |  |  | Силовые автоматические выключатели | Автоматические выключатели воздушные | E2 | E2 | 2012205921347 | 70.000 | KG | 178.600 | CDM
1SDA059259R1 | SAC 1SDA0 59259 R1 | Выключатель автоматический стационарный E2N 1000 PR121/P-LI In=1000A 4p F HR | 1 | ST | 278935,40 | 329143.772 | SACE P | Заказ | 5 недель |  |  | 12.05.2015 |  |  |  | Силовые автоматические выключатели | Автоматические выключатели воздушные | E2 | E2 | 8015644616205 | 78.000 | KG | 220.200 | CDM
1SDA059259R5 | SAC 1SDA0 59259 R5 | Выключатель автоматический стационарный E2N 1000 PR121/P-LI In=1000A 4p F HR LTT (исполнение на -40С) | 1 | ST | 303197,53 | 357773.0854 | SACE P | Заказ | 5 недель |  |  | 12.05.2015 |  |  |  | Силовые автоматические выключатели | Автоматические выключатели воздушные | E2 | E2 | 2012205921354 | 78.000 | KG | 220.200 | CDM
1SDA059260R1 | SAC 1SDA0 59260 R1 | Выключатель автоматический выкатной E2N 1000 PR121/P-LI In=1000A 4p W MP | 1 | ST | 300635,37 | 354749.7366 | SACE P | Заказ | 5 недель |  |  | 12.05.2015 |  |  |  | Силовые автоматические выключатели | Автоматические выключатели воздушные | E2 | E2 | 8015644616212 | 84.000 | KG | 220.200 | CDM
1SDA059260R5 | SAC 1SDA0 59260 R5 | Выключатель автоматический выкатной E2N 1000 PR121/P-LI In=1000A 4p W MP LTT (исполнение на -40С) | 1 | ST | 324898,19 | 383379.8642 | SACE P | Заказ | 5 недель |  |  | 12.05.2015 |  |  |  | Силовые автоматические выключатели | Автоматические выключатели воздушные | E2 | E2 | 2012205921361 | 84.000 | KG | 220.200 | CDM
1SDA059261R1 | SAC 1SDA0 59261 R1 | Выключатель автоматический стационарный E2N 1000 PR121/P-LSI In=1000A 3p F HR | 1 | ST | 250479,77 | 295566.1286 | SACE P | Заказ | 5 недель |  |  | 12.05.2015 |  |  |  | Силовые автоматические выключатели | Автоматические выключатели воздушные | E2 | E2 | 8015644616229 | 64.000 | KG | 178.600 | CDM
1SDA059261R5 | SAC 1SDA0 59261 R5 | Выключатель автоматический стационарный E2N 1000 PR121/P-LSI In=1000A 3p F HR LTT (исполнение на -40С) | 1 | ST | 274741,90 | 324195.442 | SACE P | Заказ | 5 недель |  |  | 12.05.2015 |  |  |  | Силовые автоматические выключатели | Автоматические выключатели воздушные | E2 | E2 | 2012205921378 | 64.000 | KG | 178.600 | CDM
1SDA059262R1 | SAC 1SDA0 59262 R1 | Выключатель автоматический выкатной E2N 1000 PR121/P-LSI In=1000A 3p W MP | 1 | ST | 264749,20 | 312404.056 | SACE P | Заказ | 5 недель |  |  | 12.05.2015 |  |  |  | Силовые автоматические выключатели | Автоматические выключатели воздушные | E2 | E2 | 8015644616236 | 70.000 | KG | 178.600 | CDM
1SDA059262R5 | SAC 1SDA0 59262 R5 | Выключатель автоматический выкатной E2N 1000 PR121/P-LSI In=1000A 3p W MP LTT (исполнение на -40С) | 1 | ST | 289012,02 | 341034.1836 | SACE P | Заказ | 5 недель |  |  | 12.05.2015 |  |  |  | Силовые автоматические выключатели | Автоматические выключатели воздушные | E2 | E2 | 2012205921385 | 70.000 | KG | 178.600 | CDM
1SDA059263R1 | SAC 1SDA0 59263 R1 | Выключатель автоматический стационарный E2N 1000 PR121/P-LSI In=1000A 4p F HR | 1 | ST | 305623,05 | 360635.199 | SACE P | Заказ | 5 недель |  |  | 12.05.2015 |  |  |  | Силовые автоматические выключатели | Автоматические выключатели воздушные | E2 | E2 | 8015644616243 | 78.000 | KG | 220.200 | CDM
1SDA059263R5 | SAC 1SDA0 59263 R5 | Выключатель автоматический стационарный E2N 1000 PR121/P-LSI In=1000A 4p F HR LTT (исполнение на -40С) | 1 | ST | 329885,18 | 389264.5124 | SACE P | Заказ | 5 недель |  |  | 12.05.2015 |  |  |  | Силовые автоматические выключатели | Автоматические выключатели воздушные | E2 | E2 | 2012205921392 | 78.000 | KG | 220.200 | CDM
1SDA059264R1 | SAC 1SDA0 59264 R1 | Выключатель автоматический выкатной E2N 1000 PR121/P-LSI In=1000A 4p W MP | 1 | ST | 327322,32 | 386240.3376 | SACE P | Заказ | 5 недель |  |  | 12.05.2015 |  |  |  | Силовые автоматические выключатели | Автоматические выключатели воздушные | E2 | E2 | 8015644616250 | 84.000 | KG | 220.200 | CDM
1SDA059264R5 | SAC 1SDA0 59264 R5 | Выключатель автоматический выкатной E2N 1000 PR121/P-LSI In=1000A 4p W MP LTT (исполнение на -40С) | 1 | ST | 351585,15 | 414870.477 | SACE P | Заказ | 5 недель |  |  | 12.05.2015 |  |  |  | Силовые автоматические выключатели | Автоматические выключатели воздушные | E2 | E2 | 2012205921408 | 84.000 | KG | 220.200 | CDM
1SDA059265R1 | SAC 1SDA0 59265 R1 | Выключатель автоматический стационарный E2N 1000 PR121/P-LSIG In=1000A 3p F HR | 1 | ST | 292543,83 | 345201.7194 | SACE P | Заказ | 5 недель |  |  | 12.05.2015 |  |  |  | Силовые автоматические выключатели | Автоматические выключатели воздушные | E2 | E2 | 8015644616267 | 64.000 | KG | 178.600 | CDM
1SDA059265R5 | SAC 1SDA0 59265 R5 | Выключатель автоматический стационарный E2N 1000 PR121/P-LSIG In=1000A 3p F HR LTT (исполнение на -40С) | 1 | ST | 316805,96 | 373831.0328 | SACE P | Заказ | 5 недель |  |  | 12.05.2015 |  |  |  | Силовые автоматические выключатели | Автоматические выключатели воздушные | E2 | E2 | 2012205921415 | 64.000 | KG | 178.600 | CDM
1SDA059266R1 | SAC 1SDA0 59266 R1 | Выключатель автоматический выкатной E2N 1000 PR121/P-LSIG In=1000A 3p W MP | 1 | ST | 306814,65 | 362041.287 | SACE P | Заказ | 5 недель |  |  | 12.05.2015 |  |  |  | Силовые автоматические выключатели | Автоматические выключатели воздушные | E2 | E2 | 8015644616274 | 70.000 | KG | 178.600 | CDM
1SDA059266R5 | SAC 1SDA0 59266 R5 | Выключатель автоматический выкатной E2N 1000 PR121/P-LSIG In=1000A 3p W MP LTT (исполнение на -40С) | 1 | ST | 331077,48 | 390671.4264 | SACE P | Заказ | 5 недель |  |  | 12.05.2015 |  |  |  | Силовые автоматические выключатели | Автоматические выключатели воздушные | E2 | E2 | 2012205921422 | 70.000 | KG | 178.600 | CDM
1SDA059267R1 | SAC 1SDA0 59267 R1 | Выключатель автоматический стационарный E2N 1000 PR121/P-LSIG In=1000A 4p F HR | 1 | ST | 348487,53 | 411215.2854 | SACE P | Заказ | 5 недель |  |  | 12.05.2015 |  |  |  | Силовые автоматические выключатели | Автоматические выключатели воздушные | E2 | E2 | 8015644616281 | 78.000 | KG | 220.200 | CDM
1SDA059267R5 | SAC 1SDA0 59267 R5 | Выключатель автоматический стационарный E2N 1000 PR121/P-LSIG In=1000A 4p F HR LTT (исполнение на -40С) | 1 | ST | 372749,66 | 439844.5988 | SACE P | Заказ | 5 недель |  |  | 12.05.2015 |  |  |  | Силовые автоматические выключатели | Автоматические выключатели воздушные | E2 | E2 | 2012205921439 | 78.000 | KG | 220.200 | CDM
1SDA059268R1 | SAC 1SDA0 59268 R1 | Выключатель автоматический выкатной E2N 1000 PR121/P-LSIG In=1000A 4p W MP | 1 | ST | 370192,35 | 436826.973 | SACE P | Заказ | 5 недель |  |  | 12.05.2015 |  |  |  | Силовые автоматические выключатели | Автоматические выключатели воздушные | E2 | E2 | 8015644616298 | 84.000 | KG | 220.200 | CDM
1SDA059268R5 | SAC 1SDA0 59268 R5 | Выключатель автоматический выкатной E2N 1000 PR121/P-LSIG In=1000A 4p W MP LTT (исполнение на -40С) | 1 | ST | 394454,48 | 465456.2864 | SACE P | Заказ | 5 недель |  |  | 12.05.2015 |  |  |  | Силовые автоматические выключатели | Автоматические выключатели воздушные | E2 | E2 | 2012205921446 | 84.000 | KG | 220.200 | CDM
1SDA059269R1 | SAC 1SDA0 59269 R1 | Выключатель автоматический стационарный E2N 1000 PR122/P-LI In=1000A 3p F HR | 1 | ST | 239991,84 | 283190.3712 | SACE P | Заказ | 5 недель |  |  | 12.05.2015 |  |  |  | Силовые автоматические выключатели | Автоматические выключатели воздушные | E2 | E2 | 8015644616304 | 64.000 | KG | 178.600 | CDM
1SDA059270R1 | SAC 1SDA0 59270 R1 | Выключатель автоматический выкатной E2N 1000 PR122/P-LI In=1000A 3p W MP | 1 | ST | 255262,83 | 301210.1394 | SACE P | Заказ | 5 недель |  |  | 12.05.2015 |  |  |  | Силовые автоматические выключатели | Автоматические выключатели воздушные | E2 | E2 | 8015644616311 | 70.000 | KG | 178.600 | CDM
1SDA059271R1 | SAC 1SDA0 59271 R1 | Выключатель автоматический стационарный E2N 1000 PR122/P-LI In=1000A 4p F HR | 1 | ST | 292880,23 | 345598.6714 | SACE P | Заказ | 5 недель |  |  | 12.05.2015 |  |  |  | Силовые автоматические выключатели | Автоматические выключатели воздушные | E2 | E2 | 8015644616328 | 78.000 | KG | 220.200 | CDM
1SDA059272R1 | SAC 1SDA0 59272 R1 | Выключатель автоматический выкатной E2N 1000 PR122/P-LI In=1000A 4p W MP | 1 | ST | 315667,76 | 372487.9568 | SACE P | Заказ | 5 недель |  |  | 12.05.2015 |  |  |  | Силовые автоматические выключатели | Автоматические выключатели воздушные | E2 | E2 | 8015644616335 | 84.000 | KG | 220.200 | CDM
1SDA059273R1 | SAC 1SDA0 59273 R1 | Выключатель автоматический стационарный E2N 1000 PR122/P-LSI In=1000A 3p F HR | 1 | ST | 268012,59 | 316254.8562 | SACE P | Заказ | 5 недель |  |  | 12.05.2015 |  |  |  | Силовые автоматические выключатели | Автоматические выключатели воздушные | E2 | E2 | 8015644616342 | 64.000 | KG | 178.600 | CDM
1SDA059274R1 | SAC 1SDA0 59274 R1 | Выключатель автоматический выкатной E2N 1000 PR122/P-LSI In=1000A 3p W MP | 1 | ST | 283282,19 | 334272.9842 | SACE P | Заказ | 5 недель |  |  | 12.05.2015 |  |  |  | Силовые автоматические выключатели | Автоматические выключатели воздушные | E2 | E2 | 8015644616359 | 70.000 | KG | 178.600 | CDM
1SDA059275R1 | SAC 1SDA0 59275 R1 | Выключатель автоматический стационарный E2N 1000 PR122/P-LSI In=1000A 4p F HR | 1 | ST | 320903,75 | 378666.425 | SACE P | Заказ | 5 недель |  |  | 12.05.2015 |  |  |  | Силовые автоматические выключатели | Автоматические выключатели воздушные | E2 | E2 | 8015644616366 | 78.000 | KG | 220.200 | CDM
1SDA059276R1 | SAC 1SDA0 59276 R1 | Выключатель автоматический выкатной E2N 1000 PR122/P-LSI In=1000A 4p W MP | 1 | ST | 343689,20 | 405553.256 | SACE P | Заказ | 5 недель |  |  | 12.05.2015 |  |  |  | Силовые автоматические выключатели | Автоматические выключатели воздушные | E2 | E2 | 8015644616373 | 84.000 | KG | 220.200 | CDM
1SDA059277R1 | SAC 1SDA0 59277 R1 | Выключатель автоматический стационарный E2N 1000 PR122/P-LSIG In=1000A 3p F HR | 1 | ST | 313023,76 | 369368.0368 | SACE P | Заказ | 5 недель |  |  | 12.05.2015 |  |  |  | Силовые автоматические выключатели | Автоматические выключатели воздушные | E2 | E2 | 8015644616380 | 64.000 | KG | 178.600 | CDM
1SDA059278R1 | SAC 1SDA0 59278 R1 | Выключатель автоматический выкатной E2N 1000 PR122/P-LSIG In=1000A 3p W MP | 1 | ST | 328292,67 | 387385.3506 | SACE P | Заказ | 5 недель |  |  | 12.05.2015 |  |  |  | Силовые автоматические выключатели | Автоматические выключатели воздушные | E2 | E2 | 8015644616397 | 70.000 | KG | 178.600 | CDM
1SDA059279R1 | SAC 1SDA0 59279 R1 | Выключатель автоматический стационарный E2N 1000 PR122/P-LSIG In=1000A 4p F HR | 1 | ST | 365912,15 | 431776.337 | SACE P | Заказ | 5 недель |  |  | 12.05.2015 |  |  |  | Силовые автоматические выключатели | Автоматические выключатели воздушные | E2 | E2 | 8015644616403 | 78.000 | KG | 220.200 | CDM
1SDA059280R1 | SAC 1SDA0 59280 R1 | Выключатель автоматический выкатной E2N 1000 PR122/P-LSIG In=1000A 4p W MP | 1 | ST | 388701,07 | 458667.2626 | SACE P | Заказ | 5 недель |  |  | 12.05.2015 |  |  |  | Силовые автоматические выключатели | Автоматические выключатели воздушные | E2 | E2 | 8015644616410 | 84.000 | KG | 220.200 | CDM
1SDA059285R1 | SAC 1SDA0 59285 R1 | Выключатель автоматический стационарный E2N 1000 PR123/P-LSI In=1000A 3p F HR | 1 | ST | 504096,69 | 594834.0942 | SACE P | Заказ | 5 недель |  |  | 12.05.2015 |  |  |  | Силовые автоматические выключатели | Автоматические выключатели воздушные | E2 | E2 | 8015644616465 | 64.000 | KG | 178.600 | CDM
1SDA059286R1 | SAC 1SDA0 59286 R1 | Выключатель автоматический выкатной E2N 1000 PR123/P-LSI In=1000A 3p W MP | 1 | ST | 519368,37 | 612854.6766 | SACE P | Заказ | 5 недель |  |  | 12.05.2015 |  |  |  | Силовые автоматические выключатели | Автоматические выключатели воздушные | E2 | E2 | 8015644616472 | 70.000 | KG | 178.600 | CDM
1SDA059287R1 | SAC 1SDA0 59287 R1 | Выключатель автоматический стационарный E2N 1000 PR123/P-LSI In=1000A 4p F HR | 1 | ST | 556986,46 | 657244.0228 | SACE P | Заказ | 5 недель |  |  | 12.05.2015 |  |  |  | Силовые автоматические выключатели | Автоматические выключатели воздушные | E2 | E2 | 8015644616489 | 78.000 | KG | 220.200 | CDM
1SDA059288R1 | SAC 1SDA0 59288 R1 | Выключатель автоматический выкатной E2N 1000 PR123/P-LSI In=1000A 4p W MP | 1 | ST | 579774,00 | 684133.32 | SACE P | Заказ | 5 недель |  |  | 12.05.2015 |  |  |  | Силовые автоматические выключатели | Автоматические выключатели воздушные | E2 | E2 | 8015644616496 | 84.000 | KG | 220.200 | CDM
1SDA059289R1 | SAC 1SDA0 59289 R1 | Выключатель автоматический стационарный E2N 1000 PR123/P-LSIG In=1000A 3p F HR | 1 | ST | 549107,86 | 647947.2748 | SACE P | Заказ | 5 недель |  |  | 12.05.2015 |  |  |  | Силовые автоматические выключатели | Автоматические выключатели воздушные | E2 | E2 | 8015644616502 | 64.000 | KG | 178.600 | CDM
1SDA059290R1 | SAC 1SDA0 59290 R1 | Выключатель автоматический выкатной E2N 1000 PR123/P-LSIG In=1000A 3p W MP | 1 | ST | 564377,46 | 665965.4028 | SACE P | Заказ | 5 недель |  |  | 12.05.2015 |  |  |  | Силовые автоматические выключатели | Автоматические выключатели воздушные | E2 | E2 | 8015644616519 | 70.000 | KG | 178.600 | CDM
1SDA059291R1 | SAC 1SDA0 59291 R1 | Выключатель автоматический стационарный E2N 1000 PR123/P-LSIG In=1000A 4p F HR | 1 | ST | 601997,64 | 710357.2152 | SACE P | Заказ | 5 недель |  |  | 12.05.2015 |  |  |  | Силовые автоматические выключатели | Автоматические выключатели воздушные | E2 | E2 | 8015644616526 | 78.000 | KG | 220.200 | CDM
1SDA059292R1 | SAC 1SDA0 59292 R1 | Выключатель автоматический выкатной E2N 1000 PR123/P-LSIG In=1000A 4p W MP | 1 | ST | 624787,25 | 737248.955 | SACE P | Заказ | 5 недель |  |  | 12.05.2015 |  |  |  | Силовые автоматические выключатели | Автоматические выключатели воздушные | E2 | E2 | 8015644616533 | 84.000 | KG | 220.200 | CDM
1SDA059297R1 | SAC 1SDA0 59297 R1 | Выключатель-разъединитель стационарный E2N/MS 1000 3p F HR | 1 | ST | 180501,77 | 212992.0886 | SACE P | Заказ | 5 недель |  |  | 12.05.2015 |  |  |  | Силовые автоматические выключатели | Автоматические выключатели воздушные | E2 | E2 | 8015644616588 | 64.000 | KG | 178.600 | CDM
1SDA059297R5 | SAC 1SDA0 59297 R5 | Выключатель-разъединитель стационарный E2N/MS 1000 3p F HR LTT (исполнение на -40С) | 1 | ST | 204763,90 | 241621.402 | SACE P | Заказ | 5 недель |  |  | 12.05.2015 |  |  |  | Силовые автоматические выключатели | Автоматические выключатели воздушные | E2 | E2 | 2012205921897 | 64.000 | KG | 178.600 | CDM
1SDA059298R1 | SAC 1SDA0 59298 R1 | Выключатель-разъединитель выкатной E2N/MS 1000 3p W MP | 1 | ST | 198749,00 | 234523.82 | SACE P | Заказ | 5 недель |  |  | 12.05.2015 |  |  |  | Силовые автоматические выключатели | Автоматические выключатели воздушные | E2 | E2 | 8015644616595 | 70.000 | KG | 178.600 | CDM
1SDA059298R5 | SAC 1SDA0 59298 R5 | Выключатель-разъединитель выкатной E2N/MS 1000 3p W MP LTT (исполнение на -40С) | 1 | ST | 223011,82 | 263153.9476 | SACE P | Заказ | 5 недель |  |  | 12.05.2015 |  |  |  | Силовые автоматические выключатели | Автоматические выключатели воздушные | E2 | E2 | 2012205921903 | 70.000 | KG | 178.600 | CDM
1SDA059299R1 | SAC 1SDA0 59299 R1 | Выключатель-разъединитель стационарный E2N/MS 1000 4p F HR | 1 | ST | 234378,54 | 276566.6772 | SACE P | Заказ | 5 недель |  |  | 12.05.2015 |  |  |  | Силовые автоматические выключатели | Автоматические выключатели воздушные | E2 | E2 | 8015644616601 | 78.000 | KG | 220.200 | CDM
1SDA059299R5 | SAC 1SDA0 59299 R5 | Выключатель-разъединитель стационарный E2N/MS 1000 4p F HR LTT (исполнение на -40С) | 1 | ST | 258641,36 | 305196.8048 | SACE P | Заказ | 5 недель |  |  | 12.05.2015 |  |  |  | Силовые автоматические выключатели | Автоматические выключатели воздушные | E2 | E2 | 2012205921910 | 78.000 | KG | 220.200 | CDM
1SDA059300R1 | SAC 1SDA0 59300 R1 | Выключатель-разъединитель выкатной E2N/MS 1000 4p W MP | 1 | ST | 261023,18 | 308007.3524 | SACE P | Заказ | 5 недель |  |  | 12.05.2015 |  |  |  | Силовые автоматические выключатели | Автоматические выключатели воздушные | E2 | E2 | 8015644616618 | 84.000 | KG | 220.200 | CDM
1SDA059300R5 | SAC 1SDA0 59300 R5 | Выключатель-разъединитель выкатной E2N/MS 1000 4p W MP LTT (исполнение на -40С) | 1 | ST | 285284,62 | 336635.8516 | SACE P | Заказ | 5 недель |  |  | 12.05.2015 |  |  |  | Силовые автоматические выключатели | Автоматические выключатели воздушные | E2 | E2 | 2012205921927 | 84.000 | KG | 220.200 | CDM
1SDA059301R1 | SAC 1SDA0 59301 R1 | Выключатель автоматический стационарный E2S 1000 PR121/P-LI In=1000A 3p F HR | 1 | ST | 230639,34 | 272154.4212 | SACE P | Заказ | 5 недель |  |  | 12.05.2015 |  |  |  | Силовые автоматические выключатели | Автоматические выключатели воздушные | E2 | E2 | 8015644616625 | 64.000 | KG | 178.600 | CDM
1SDA059301R5 | SAC 1SDA0 59301 R5 | Выключатель автоматический стационарный E2S 1000 PR121/P-LI In=1000A 3p F HR LTT (исполнение на -40С) | 1 | ST | 254900,77 | 300782.9086 | SACE P | Заказ | 5 недель |  |  | 12.05.2015 |  |  |  | Силовые автоматические выключатели | Автоматические выключатели воздушные | E2 | E2 | 2012205921453 | 64.000 | KG | 178.600 | CDM
1SDA059302R1 | SAC 1SDA0 59302 R1 | Выключатель автоматический выкатной E2S 1000 PR121/P-LI In=1000A 3p W MP | 1 | ST | 245340,19 | 289501.4242 | SACE P | Заказ | 5 недель |  |  | 12.05.2015 |  |  |  | Силовые автоматические выключатели | Автоматические выключатели воздушные | E2 | E2 | 8015644616632 | 70.000 | KG | 178.600 | CDM
1SDA059302R5 | SAC 1SDA0 59302 R5 | Выключатель автоматический выкатной E2S 1000 PR121/P-LI In=1000A 3p W MP LTT (исполнение на -40С) | 1 | ST | 269603,01 | 318131.5518 | SACE P | Заказ | 5 недель |  |  | 12.05.2015 |  |  |  | Силовые автоматические выключатели | Автоматические выключатели воздушные | E2 | E2 | 2012205921460 | 70.000 | KG | 178.600 | CDM
1SDA059303R1 | SAC 1SDA0 59303 R1 | Выключатель автоматический стационарный E2S 1000 PR121/P-LI In=1000A 4p F HR | 1 | ST | 286913,88 | 338558.3784 | SACE P | Заказ | 5 недель |  |  | 12.05.2015 |  |  |  | Силовые автоматические выключатели | Автоматические выключатели воздушные | E2 | E2 | 8015644616649 | 78.000 | KG | 220.200 | CDM
1SDA059303R5 | SAC 1SDA0 59303 R5 | Выключатель автоматический стационарный E2S 1000 PR121/P-LI In=1000A 4p F HR LTT (исполнение на -40С) | 1 | ST | 311176,01 | 367187.6918 | SACE P | Заказ | 5 недель |  |  | 12.05.2015 |  |  |  | Силовые автоматические выключатели | Автоматические выключатели воздушные | E2 | E2 | 2012205921477 | 78.000 | KG | 220.200 | CDM
1SDA059304R1 | SAC 1SDA0 59304 R1 | Выключатель автоматический выкатной E2S 1000 PR121/P-LI In=1000A 4p W MP | 1 | ST | 309269,30 | 364937.774 | SACE P | Заказ | 5 недель |  |  | 12.05.2015 |  |  |  | Силовые автоматические выключатели | Автоматические выключатели воздушные | E2 | E2 | 8015644616656 | 84.000 | KG | 220.200 | CDM
1SDA059304R5 | SAC 1SDA0 59304 R5 | Выключатель автоматический выкатной E2S 1000 PR121/P-LI In=1000A 4p W MP LTT (исполнение на -40С) | 1 | ST | 333531,43 | 393567.0874 | SACE P | Заказ | 5 недель |  |  | 12.05.2015 |  |  |  | Силовые автоматические выключатели | Автоматические выключатели воздушные | E2 | E2 | 2012205921484 | 84.000 | KG | 220.200 | CDM
1SDA059305R1 | SAC 1SDA0 59305 R1 | Выключатель автоматический стационарный E2S 1000 PR121/P-LSI In=1000A 3p F HR | 1 | ST | 256826,90 | 303055.742 | SACE P | Заказ | 5 недель |  |  | 12.05.2015 |  |  |  | Силовые автоматические выключатели | Автоматические выключатели воздушные | E2 | E2 | 8015644616663 | 64.000 | KG | 178.600 | CDM
1SDA059305R5 | SAC 1SDA0 59305 R5 | Выключатель автоматический стационарный E2S 1000 PR121/P-LSI In=1000A 3p F HR LTT (исполнение на -40С) | 1 | ST | 281089,03 | 331685.0554 | SACE P | Заказ | 5 недель |  |  | 12.05.2015 |  |  |  | Силовые автоматические выключатели | Автоматические выключатели воздушные | E2 | E2 | 2012205921491 | 64.000 | KG | 178.600 | CDM
1SDA059306R1 | SAC 1SDA0 59306 R1 | Выключатель автоматический выкатной E2S 1000 PR121/P-LSI In=1000A 3p W MP | 1 | ST | 271524,98 | 320399.4764 | SACE P | Заказ | 5 недель |  |  | 12.05.2015 |  |  |  | Силовые автоматические выключатели | Автоматические выключатели воздушные | E2 | E2 | 8015644616670 | 70.000 | KG | 178.600 | CDM
1SDA059306R5 | SAC 1SDA0 59306 R5 | Выключатель автоматический выкатной E2S 1000 PR121/P-LSI In=1000A 3p W MP LTT (исполнение на -40С) | 1 | ST | 295787,11 | 349028.7898 | SACE P | Заказ | 5 недель |  |  | 12.05.2015 |  |  |  | Силовые автоматические выключатели | Автоматические выключатели воздушные | E2 | E2 | 2012205921507 | 70.000 | KG | 178.600 | CDM
1SDA059307R1 | SAC 1SDA0 59307 R1 | Выключатель автоматический стационарный E2S 1000 PR121/P-LSI In=1000A 4p F HR | 1 | ST | 313598,76 | 370046.5368 | SACE P | Заказ | 5 недель |  |  | 12.05.2015 |  |  |  | Силовые автоматические выключатели | Автоматические выключатели воздушные | E2 | E2 | 8015644616687 | 78.000 | KG | 220.200 | CDM
1SDA059307R5 | SAC 1SDA0 59307 R5 | Выключатель автоматический стационарный E2S 1000 PR121/P-LSI In=1000A 4p F HR LTT (исполнение на -40С) | 1 | ST | 337860,88 | 398675.8384 | SACE P | Заказ | 5 недель |  |  | 12.05.2015 |  |  |  | Силовые автоматические выключатели | Автоматические выключатели воздушные | E2 | E2 | 2012205921514 | 78.000 | KG | 220.200 | CDM
1SDA059308R1 | SAC 1SDA0 59308 R1 | Выключатель автоматический выкатной E2S 1000 PR121/P-LSI In=1000A 4p W MP | 1 | ST | 335955,56 | 396427.5608 | SACE P | Заказ | 5 недель |  |  | 12.05.2015 |  |  |  | Силовые автоматические выключатели | Автоматические выключатели воздушные | E2 | E2 | 8015644616694 | 84.000 | KG | 220.200 | CDM
1SDA059308R5 | SAC 1SDA0 59308 R5 | Выключатель автоматический выкатной E2S 1000 PR121/P-LSI In=1000A 4p W MP LTT (исполнение на -40С) | 1 | ST | 360217,69 | 425056.8742 | SACE P | Заказ | 5 недель |  |  | 12.05.2015 |  |  |  | Силовые автоматические выключатели | Автоматические выключатели воздушные | E2 | E2 | 2012205921521 | 84.000 | KG | 220.200 | CDM
1SDA059309R1 | SAC 1SDA0 59309 R1 | Выключатель автоматический стационарный E2S 1000 PR121/P-LSIG In=1000A 3p F HR | 1 | ST | 298893,74 | 352694.6132 | SACE P | Заказ | 5 недель |  |  | 12.05.2015 |  |  |  | Силовые автоматические выключатели | Автоматические выключатели воздушные | E2 | E2 | 8015644616700 | 64.000 | KG | 178.600 | CDM
1SDA059309R5 | SAC 1SDA0 59309 R5 | Выключатель автоматический стационарный E2S 1000 PR121/P-LSIG In=1000A 3p F HR LTT (исполнение на -40С) | 1 | ST | 323155,18 | 381323.1124 | SACE P | Заказ | 5 недель |  |  | 12.05.2015 |  |  |  | Силовые автоматические выключатели | Автоматические выключатели воздушные | E2 | E2 | 2012205921538 | 64.000 | KG | 178.600 | CDM
1SDA059310R1 | SAC 1SDA0 59310 R1 | Выключатель автоматический выкатной E2S 1000 PR121/P-LSIG In=1000A 3p W MP | 1 | ST | 313590,43 | 370036.7074 | SACE P | Заказ | 5 недель |  |  | 12.05.2015 |  |  |  | Силовые автоматические выключатели | Автоматические выключатели воздушные | E2 | E2 | 8015644616717 | 70.000 | KG | 178.600 | CDM
1SDA059310R5 | SAC 1SDA0 59310 R5 | Выключатель автоматический выкатной E2S 1000 PR121/P-LSIG In=1000A 3p W MP LTT (исполнение на -40С) | 1 | ST | 337852,56 | 398666.0208 | SACE P | Заказ | 5 недель |  |  | 12.05.2015 |  |  |  | Силовые автоматические выключатели | Автоматические выключатели воздушные | E2 | E2 | 2012205921545 | 70.000 | KG | 178.600 | CDM
1SDA059311R1 | SAC 1SDA0 59311 R1 | Выключатель автоматический стационарный E2S 1000 PR121/P-LSIG In=1000A 4p F HR | 1 | ST | 356467,40 | 420631.532 | SACE P | Заказ | 5 недель |  |  | 12.05.2015 |  |  |  | Силовые автоматические выключатели | Автоматические выключатели воздушные | E2 | E2 | 8015644616724 | 78.000 | KG | 220.200 | CDM
1SDA059311R5 | SAC 1SDA0 59311 R5 | Выключатель автоматический стационарный E2S 1000 PR121/P-LSIG In=1000A 4p F HR LTT (исполнение на -40С) | 1 | ST | 380730,22 | 449261.6596 | SACE P | Заказ | 5 недель |  |  | 12.05.2015 |  |  |  | Силовые автоматические выключатели | Автоматические выключатели воздушные | E2 | E2 | 2012205921552 | 78.000 | KG | 220.200 | CDM
1SDA059312R1 | SAC 1SDA0 59312 R1 | Выключатель автоматический выкатной E2S 1000 PR121/P-LSIG In=1000A 4p W MP | 1 | ST | 378821,43 | 447009.2874 | SACE P | Заказ | 5 недель |  |  | 12.05.2015 |  |  |  | Силовые автоматические выключатели | Автоматические выключатели воздушные | E2 | E2 | 8015644616731 | 84.000 | KG | 220.200 | CDM
1SDA059312R5 | SAC 1SDA0 59312 R5 | Выключатель автоматический выкатной E2S 1000 PR121/P-LSIG In=1000A 4p W MP LTT (исполнение на -40С) | 1 | ST | 403084,25 | 475639.415 | SACE P | Заказ | 5 недель |  |  | 12.05.2015 |  |  |  | Силовые автоматические выключатели | Автоматические выключатели воздушные | E2 | E2 | 2012205921569 | 84.000 | KG | 220.200 | CDM
1SDA059313R1 | SAC 1SDA0 59313 R1 | Выключатель автоматический стационарный E2S 1000 PR122/P-LI In=1000A 3p F HR | 1 | ST | 246780,80 | 291201.344 | SACE P | Заказ | 5 недель |  |  | 12.05.2015 |  |  |  | Силовые автоматические выключатели | Автоматические выключатели воздушные | E2 | E2 | 8015644616748 | 64.000 | KG | 178.600 | CDM
1SDA059314R1 | SAC 1SDA0 59314 R1 | Выключатель автоматический выкатной E2S 1000 PR122/P-LI In=1000A 3p W MP | 1 | ST | 262513,03 | 309765.3754 | SACE P | Заказ | 5 недель |  |  | 12.05.2015 |  |  |  | Силовые автоматические выключатели | Автоматические выключатели воздушные | E2 | E2 | 8015644616755 | 70.000 | KG | 178.600 | CDM
1SDA059315R1 | SAC 1SDA0 59315 R1 | Выключатель автоматический стационарный E2S 1000 PR122/P-LI In=1000A 4p F HR | 1 | ST | 301259,61 | 355486.3398 | SACE P | Заказ | 5 недель |  |  | 12.05.2015 |  |  |  | Силовые автоматические выключатели | Автоматические выключатели воздушные | E2 | E2 | 8015644616762 | 78.000 | KG | 220.200 | CDM
1SDA059316R1 | SAC 1SDA0 59316 R1 | Выключатель автоматический выкатной E2S 1000 PR122/P-LI In=1000A 4p W MP | 1 | ST | 324733,81 | 383185.8958 | SACE P | Заказ | 5 недель |  |  | 12.05.2015 |  |  |  | Силовые автоматические выключатели | Автоматические выключатели воздушные | E2 | E2 | 8015644616779 | 84.000 | KG | 220.200 | CDM
1SDA059317R1 | SAC 1SDA0 59317 R1 | Выключатель автоматический стационарный E2S 1000 PR122/P-LSI In=1000A 3p F HR | 1 | ST | 274804,32 | 324269.0976 | SACE P | Заказ | 5 недель |  |  | 12.05.2015 |  |  |  | Силовые автоматические выключатели | Автоматические выключатели воздушные | E2 | E2 | 8015644616786 | 64.000 | KG | 178.600 | CDM
1SDA059318R1 | SAC 1SDA0 59318 R1 | Выключатель автоматический выкатной E2S 1000 PR122/P-LSI In=1000A 3p W MP | 1 | ST | 290534,47 | 342830.6746 | SACE P | Заказ | 5 недель |  |  | 12.05.2015 |  |  |  | Силовые автоматические выключатели | Автоматические выключатели воздушные | E2 | E2 | 8015644616793 | 70.000 | KG | 178.600 | CDM
1SDA059319R1 | SAC 1SDA0 59319 R1 | Выключатель автоматический стационарный E2S 1000 PR122/P-LSI In=1000A 4p F HR | 1 | ST | 329278,97 | 388549.1846 | SACE P | Заказ | 5 недель |  |  | 12.05.2015 |  |  |  | Силовые автоматические выключатели | Автоматические выключатели воздушные | E2 | E2 | 8015644616809 | 78.000 | KG | 220.200 | CDM
1SDA059320R1 | SAC 1SDA0 59320 R1 | Выключатель автоматический выкатной E2S 1000 PR122/P-LSI In=1000A 4p W MP | 1 | ST | 352753,17 | 416248.7406 | SACE P | Заказ | 5 недель |  |  | 12.05.2015 |  |  |  | Силовые автоматические выключатели | Автоматические выключатели воздушные | E2 | E2 | 8015644616816 | 84.000 | KG | 220.200 | CDM
1SDA059321R1 | SAC 1SDA0 59321 R1 | Выключатель автоматический стационарный E2S 1000 PR122/P-LSIG In=1000A 3p F HR | 1 | ST | 319814,80 | 377381.464 | SACE P | Заказ | 5 недель |  |  | 12.05.2015 |  |  |  | Силовые автоматические выключатели | Автоматические выключатели воздушные | E2 | E2 | 8015644616823 | 64.000 | KG | 178.600 | CDM
1SDA059322R1 | SAC 1SDA0 59322 R1 | Выключатель автоматический выкатной E2S 1000 PR122/P-LSIG In=1000A 3p W MP | 1 | ST | 335544,95 | 395943.041 | SACE P | Заказ | 5 недель |  |  | 12.05.2015 |  |  |  | Силовые автоматические выключатели | Автоматические выключатели воздушные | E2 | E2 | 8015644616830 | 70.000 | KG | 178.600 | CDM
1SDA059323R1 | SAC 1SDA0 59323 R1 | Выключатель автоматический стационарный E2S 1000 PR122/P-LSIG In=1000A 4p F HR | 1 | ST | 374291,53 | 441664.0054 | SACE P | Заказ | 5 недель |  |  | 12.05.2015 |  |  |  | Силовые автоматические выключатели | Автоматические выключатели воздушные | E2 | E2 | 8015644616847 | 78.000 | KG | 220.200 | CDM
1SDA059324R1 | SAC 1SDA0 59324 R1 | Выключатель автоматический выкатной E2S 1000 PR122/P-LSIG In=1000A 4p W MP | 1 | ST | 397762,26 | 469359.4668 | SACE P | Заказ | 5 недель |  |  | 12.05.2015 |  |  |  | Силовые автоматические выключатели | Автоматические выключатели воздушные | E2 | E2 | 8015644616854 | 84.000 | KG | 220.200 | CDM
1SDA059329R1 | SAC 1SDA0 59329 R1 | Выключатель автоматический стационарный E2S 1000 PR123/P-LSI In=1000A 3p F HR | 1 | ST | 510887,73 | 602847.5214 | SACE P | Заказ | 5 недель |  |  | 12.05.2015 |  |  |  | Силовые автоматические выключатели | Автоматические выключатели воздушные | E2 | E2 | 8015644616908 | 64.000 | KG | 178.600 | CDM
1SDA059330R1 | SAC 1SDA0 59330 R1 | Выключатель автоматический выкатной E2S 1000 PR123/P-LSI In=1000A 3p W MP | 1 | ST | 526618,57 | 621409.9126 | SACE P | Заказ | 5 недель |  |  | 12.05.2015 |  |  |  | Силовые автоматические выключатели | Автоматические выключатели воздушные | E2 | E2 | 8015644616915 | 70.000 | KG | 178.600 | CDM
1SDA059331R1 | SAC 1SDA0 59331 R1 | Выключатель автоматический стационарный E2S 1000 PR123/P-LSI In=1000A 4p F HR | 1 | ST | 565364,46 | 667130.0628 | SACE P | Заказ | 5 недель |  |  | 12.05.2015 |  |  |  | Силовые автоматические выключатели | Автоматические выключатели воздушные | E2 | E2 | 8015644616922 | 78.000 | KG | 220.200 | CDM
1SDA059332R1 | SAC 1SDA0 59332 R1 | Выключатель автоматический выкатной E2S 1000 PR123/P-LSI In=1000A 4p W MP | 1 | ST | 588839,35 | 694830.433 | SACE P | Заказ | 5 недель |  |  | 12.05.2015 |  |  |  | Силовые автоматические выключатели | Автоматические выключатели воздушные | E2 | E2 | 8015644616939 | 84.000 | KG | 220.200 | CDM
1SDA059333R1 | SAC 1SDA0 59333 R1 | Выключатель автоматический стационарный E2S 1000 PR123/P-LSIG In=1000A 3p F HR | 1 | ST | 555898,90 | 655960.702 | SACE P | Заказ | 5 недель |  |  | 12.05.2015 |  |  |  | Силовые автоматические выключатели | Автоматические выключатели воздушные | E2 | E2 | 8015644616946 | 64.000 | KG | 178.600 | CDM
1SDA059334R1 | SAC 1SDA0 59334 R1 | Выключатель автоматический выкатной E2S 1000 PR123/P-LSIG In=1000A 3p W MP | 1 | ST | 571627,67 | 674520.6506 | SACE P | Заказ | 5 недель |  |  | 12.05.2015 |  |  |  | Силовые автоматические выключатели | Автоматические выключатели воздушные | E2 | E2 | 8015644616953 | 70.000 | KG | 178.600 | CDM
1SDA059335R1 | SAC 1SDA0 59335 R1 | Выключатель автоматический стационарный E2S 1000 PR123/P-LSIG In=1000A 4p F HR | 1 | ST | 610375,63 | 720243.2434 | SACE P | Заказ | 5 недель |  |  | 12.05.2015 |  |  |  | Силовые автоматические выключатели | Автоматические выключатели воздушные | E2 | E2 | 8015644616960 | 78.000 | KG | 220.200 | CDM
1SDA059336R1 | SAC 1SDA0 59336 R1 | Выключатель автоматический выкатной E2S 1000 PR123/P-LSIG In=1000A 4p W MP | 1 | ST | 633848,44 | 747941.1592 | SACE P | Заказ | 5 недель |  |  | 12.05.2015 |  |  |  | Силовые автоматические выключатели | Автоматические выключатели воздушные | E2 | E2 | 8015644616977 | 84.000 | KG | 220.200 | CDM
1SDA059341R1 | SAC 1SDA0 59341 R1 | Выключатель-разъединитель стационарный E2S/MS 1000 3p F HR | 1 | ST | 197862,58 | 233477.8444 | SACE P | Заказ | 5 недель |  |  | 12.05.2015 |  |  |  | Силовые автоматические выключатели | Автоматические выключатели воздушные | E2 | E2 | 8015644617028 | 64.000 | KG | 178.600 | CDM
1SDA059341R5 | SAC 1SDA0 59341 R5 | Выключатель-разъединитель стационарный E2S/MS 1000 3p F HR LTT (исполнение на -40С) | 1 | ST | 222125,40 | 262107.972 | SACE P | Заказ | 5 недель |  |  | 12.05.2015 |  |  |  | Силовые автоматические выключатели | Автоматические выключатели воздушные | E2 | E2 | 2012205921934 | 64.000 | KG | 178.600 | CDM
1SDA059342R1 | SAC 1SDA0 59342 R1 | Выключатель-разъединитель выкатной E2S/MS 1000 3p W MP | 1 | ST | 220726,41 | 260457.1638 | SACE P | Заказ | 5 недель |  |  | 12.05.2015 |  |  |  | Силовые автоматические выключатели | Автоматические выключатели воздушные | E2 | E2 | 8015644617035 | 70.000 | KG | 178.600 | CDM
1SDA059342R5 | SAC 1SDA0 59342 R5 | Выключатель-разъединитель выкатной E2S/MS 1000 3p W MP LTT (исполнение на -40С) | 1 | ST | 244989,23 | 289087.2914 | SACE P | Заказ | 5 недель |  |  | 12.05.2015 |  |  |  | Силовые автоматические выключатели | Автоматические выключатели воздушные | E2 | E2 | 2012205921941 | 70.000 | KG | 178.600 | CDM
1SDA059343R1 | SAC 1SDA0 59343 R1 | Выключатель-разъединитель стационарный E2S/MS 1000 4p F HR | 1 | ST | 249693,23 | 294638.0114 | SACE P | Заказ | 5 недель |  |  | 12.05.2015 |  |  |  | Силовые автоматические выключатели | Автоматические выключатели воздушные | E2 | E2 | 8015644617042 | 78.000 | KG | 220.200 | CDM
1SDA059343R5 | SAC 1SDA0 59343 R5 | Выключатель-разъединитель стационарный E2S/MS 1000 4p F HR LTT (исполнение на -40С) | 1 | ST | 273954,66 | 323266.4988 | SACE P | Заказ | 5 недель |  |  | 12.05.2015 |  |  |  | Силовые автоматические выключатели | Автоматические выключатели воздушные | E2 | E2 | 2012205921958 | 78.000 | KG | 220.200 | CDM
1SDA059344R1 | SAC 1SDA0 59344 R1 | Выключатель-разъединитель выкатной E2S/MS 1000 4p W MP | 1 | ST | 277351,22 | 327274.4396 | SACE P | Заказ | 5 недель |  |  | 12.05.2015 |  |  |  | Силовые автоматические выключатели | Автоматические выключатели воздушные | E2 | E2 | 8015644617059 | 84.000 | KG | 220.200 | CDM
1SDA059344R5 | SAC 1SDA0 59344 R5 | Выключатель-разъединитель выкатной E2S/MS 1000 4p W MP LTT (исполнение на -40С) | 1 | ST | 301612,65 | 355902.927 | SACE P | Заказ | 5 недель |  |  | 12.05.2015 |  |  |  | Силовые автоматические выключатели | Автоматические выключатели воздушные | E2 | E2 | 2012205921965 | 84.000 | KG | 220.200 | CDM
1SDA059345R1 | SAC 1SDA0 59345 R1 | Выключатель автоматический стационарный E3H 1000 PR121/P-LI In=1000A 3p F HR | 1 | ST | 252473,87 | 297919.1666 | SACE P | Заказ | 5 недель |  |  | 12.05.2015 |  |  |  | Силовые автоматические выключатели | Автоматические выключатели воздушные | E3 | E3 | 8015644617066 | 82.000 | KG | 220.200 | CDM
1SDA059345R5 | SAC 1SDA0 59345 R5 | Выключатель автоматический стационарный E3H 1000 PR121/P-LI In=1000A 3p F HR LTT (исполнение на -40С) | 1 | ST | 297790,22 | 351392.4596 | SACE P | Заказ | 5 недель |  |  | 12.05.2015 |  |  |  | Силовые автоматические выключатели | Автоматические выключатели воздушные | E3 | E3 | 2012205932534 | 82.000 | KG | 220.200 | CDM
1SDA059346R1 | SAC 1SDA0 59346 R1 | Выключатель автоматический выкатной E3H 1000 PR121/P-LI In=1000A 3p W MP | 1 | ST | 271544,40 | 320422.392 | SACE P | Заказ | 5 недель |  |  | 12.05.2015 |  |  |  | Силовые автоматические выключатели | Автоматические выключатели воздушные | E3 | E3 | 8015644617073 | 84.000 | KG | 220.200 | CDM
1SDA059346R5 | SAC 1SDA0 59346 R5 | Выключатель автоматический выкатной E3H 1000 PR121/P-LI In=1000A 3p W MP LTT (исполнение на -40С) | 1 | ST | 316860,76 | 373895.6968 | SACE P | Заказ | 5 недель |  |  | 12.05.2015 |  |  |  | Силовые автоматические выключатели | Автоматические выключатели воздушные | E3 | E3 | 2012205932541 | 84.000 | KG | 220.200 | CDM
1SDA059347R1 | SAC 1SDA0 59347 R1 | Выключатель автоматический стационарный E3H 1000 PR121/P-LI In=1000A 4p F HR | 1 | ST | 310381,84 | 366250.5712 | SACE P | Заказ | 5 недель |  |  | 12.05.2015 |  |  |  | Силовые автоматические выключатели | Автоматические выключатели воздушные | E3 | E3 | 8015644617080 | 100.000 | KG | 274.200 | CDM
1SDA059347R5 | SAC 1SDA0 59347 R5 | Выключатель автоматический стационарный E3H 1000 PR121/P-LI In=1000A 4p F HR LTT (исполнение на -40С) | 1 | ST | 355698,19 | 419723.8642 | SACE P | Заказ | 5 недель |  |  | 12.05.2015 |  |  |  | Силовые автоматические выключатели | Автоматические выключатели воздушные | E3 | E3 | 2012205932558 | 100.000 | KG | 274.200 | CDM
1SDA059348R1 | SAC 1SDA0 59348 R1 | Выключатель автоматический выкатной E3H 1000 PR121/P-LI In=1000A 4p W MP | 1 | ST | 334627,32 | 394860.2376 | SACE P | Заказ | 5 недель |  |  | 12.05.2015 |  |  |  | Силовые автоматические выключатели | Автоматические выключатели воздушные | E3 | E3 | 8015644617097 | 98.000 | KG | 274.200 | CDM
1SDA059348R5 | SAC 1SDA0 59348 R5 | Выключатель автоматический выкатной E3H 1000 PR121/P-LI In=1000A 4p W MP LTT (исполнение на -40С) | 1 | ST | 379943,68 | 448333.5424 | SACE P | Заказ | 5 недель |  |  | 12.05.2015 |  |  |  | Силовые автоматические выключатели | Автоматические выключатели воздушные | E3 | E3 | 2012205932565 | 98.000 | KG | 274.200 | CDM
1SDA059349R1 | SAC 1SDA0 59349 R1 | Выключатель автоматический стационарный E3H 1000 PR121/P-LSI In=1000A 3p F HR | 1 | ST | 278660,04 | 328818.8472 | SACE P | Заказ | 5 недель |  |  | 12.05.2015 |  |  |  | Силовые автоматические выключатели | Автоматические выключатели воздушные | E3 | E3 | 8015644617103 | 82.000 | KG | 220.200 | CDM
1SDA059349R5 | SAC 1SDA0 59349 R5 | Выключатель автоматический стационарный E3H 1000 PR121/P-LSI In=1000A 3p F HR LTT (исполнение на -40С) | 1 | ST | 323977,09 | 382292.9662 | SACE P | Заказ | 5 недель |  |  | 12.05.2015 |  |  |  | Силовые автоматические выключатели | Автоматические выключатели воздушные | E3 | E3 | 2012205932572 | 82.000 | KG | 220.200 | CDM
1SDA059350R1 | SAC 1SDA0 59350 R1 | Выключатель автоматический выкатной E3H 1000 PR121/P-LSI In=1000A 3p W MP | 1 | ST | 297729,88 | 351321.2584 | SACE P | Заказ | 5 недель |  |  | 12.05.2015 |  |  |  | Силовые автоматические выключатели | Автоматические выключатели воздушные | E3 | E3 | 8015644617110 | 84.000 | KG | 220.200 | CDM
1SDA059350R5 | SAC 1SDA0 59350 R5 | Выключатель автоматический выкатной E3H 1000 PR121/P-LSI In=1000A 3p W MP LTT (исполнение на -40С) | 1 | ST | 343046,24 | 404794.5632 | SACE P | Заказ | 5 недель |  |  | 12.05.2015 |  |  |  | Силовые автоматические выключатели | Автоматические выключатели воздушные | E3 | E3 | 2012205932589 | 84.000 | KG | 220.200 | CDM
1SDA059351R1 | SAC 1SDA0 59351 R1 | Выключатель автоматический стационарный E3H 1000 PR121/P-LSI In=1000A 4p F HR | 1 | ST | 337066,02 | 397737.9036 | SACE P | Заказ | 5 недель |  |  | 12.05.2015 |  |  |  | Силовые автоматические выключатели | Автоматические выключатели воздушные | E3 | E3 | 8015644617127 | 100.000 | KG | 274.200 | CDM
1SDA059351R5 | SAC 1SDA0 59351 R5 | Выключатель автоматический стационарный E3H 1000 PR121/P-LSI In=1000A 4p F HR LTT (исполнение на -40С) | 1 | ST | 382383,76 | 451212.8368 | SACE P | Заказ | 5 недель |  |  | 12.05.2015 |  |  |  | Силовые автоматические выключатели | Автоматические выключатели воздушные | E3 | E3 | 2012205932596 | 100.000 | KG | 274.200 | CDM
1SDA059352R1 | SAC 1SDA0 59352 R1 | Выключатель автоматический выкатной E3H 1000 PR121/P-LSI In=1000A 4p W MP | 1 | ST | 361314,27 | 426350.8386 | SACE P | Заказ | 5 недель |  |  | 12.05.2015 |  |  |  | Силовые автоматические выключатели | Автоматические выключатели воздушные | E3 | E3 | 8015644617134 | 98.000 | KG | 274.200 | CDM
1SDA059352R5 | SAC 1SDA0 59352 R5 | Выключатель автоматический выкатной E3H 1000 PR121/P-LSI In=1000A 4p W MP LTT (исполнение на -40С) | 1 | ST | 406630,63 | 479824.1434 | SACE P | Заказ | 5 недель |  |  | 12.05.2015 |  |  |  | Силовые автоматические выключатели | Автоматические выключатели воздушные | E3 | E3 | 2012205932602 | 98.000 | KG | 274.200 | CDM
1SDA059353R1 | SAC 1SDA0 59353 R1 | Выключатель автоматический стационарный E3H 1000 PR121/P-LSIG In=1000A 3p F HR | 1 | ST | 320727,58 | 378458.5444 | SACE P | Заказ | 5 недель |  |  | 12.05.2015 |  |  |  | Силовые автоматические выключатели | Автоматические выключатели воздушные | E3 | E3 | 8015644617141 | 82.000 | KG | 220.200 | CDM
1SDA059353R5 | SAC 1SDA0 59353 R5 | Выключатель автоматический стационарный E3H 1000 PR121/P-LSIG In=1000A 3p F HR LTT (исполнение на -40С) | 1 | ST | 366043,93 | 431931.8374 | SACE P | Заказ | 5 недель |  |  | 12.05.2015 |  |  |  | Силовые автоматические выключатели | Автоматические выключатели воздушные | E3 | E3 | 2012205932619 | 82.000 | KG | 220.200 | CDM
1SDA059354R1 | SAC 1SDA0 59354 R1 | Выключатель автоматический выкатной E3H 1000 PR121/P-LSIG In=1000A 3p W MP | 1 | ST | 339796,03 | 400959.3154 | SACE P | Заказ | 5 недель |  |  | 12.05.2015 |  |  |  | Силовые автоматические выключатели | Автоматические выключатели воздушные | E3 | E3 | 8015644617158 | 84.000 | KG | 220.200 | CDM
1SDA059354R5 | SAC 1SDA0 59354 R5 | Выключатель автоматический выкатной E3H 1000 PR121/P-LSIG In=1000A 3p W MP LTT (исполнение на -40С) | 1 | ST | 385112,38 | 454432.6084 | SACE P | Заказ | 5 недель |  |  | 12.05.2015 |  |  |  | Силовые автоматические выключатели | Автоматические выключатели воздушные | E3 | E3 | 2012205932626 | 84.000 | KG | 220.200 | CDM
1SDA059355R1 | SAC 1SDA0 59355 R1 | Выключатель автоматический стационарный E3H 1000 PR121/P-LSIG In=1000A 4p F HR | 1 | ST | 379933,27 | 448321.2586 | SACE P | Заказ | 5 недель |  |  | 12.05.2015 |  |  |  | Силовые автоматические выключатели | Автоматические выключатели воздушные | E3 | E3 | 8015644617165 | 100.000 | KG | 274.200 | CDM
1SDA059355R5 | SAC 1SDA0 59355 R5 | Выключатель автоматический стационарный E3H 1000 PR121/P-LSIG In=1000A 4p F HR LTT (исполнение на -40С) | 1 | ST | 425250,32 | 501795.3776 | SACE P | Заказ | 5 недель |  |  | 12.05.2015 |  |  |  | Силовые автоматические выключатели | Автоматические выключатели воздушные | E3 | E3 | 2012205932633 | 100.000 | KG | 274.200 | CDM
1SDA059356R1 | SAC 1SDA0 59356 R1 | Выключатель автоматический выкатной E3H 1000 PR121/P-LSIG In=1000A 4p W MP | 1 | ST | 404180,14 | 476932.5652 | SACE P | Заказ | 5 недель |  |  | 12.05.2015 |  |  |  | Силовые автоматические выключатели | Автоматические выключатели воздушные | E3 | E3 | 8015644617172 | 98.000 | KG | 274.200 | CDM
1SDA059356R5 | SAC 1SDA0 59356 R5 | Выключатель автоматический выкатной E3H 1000 PR121/P-LSIG In=1000A 4p W MP LTT (исполнение на -40С) | 1 | ST | 449496,50 | 530405.87 | SACE P | Заказ | 5 недель |  |  | 12.05.2015 |  |  |  | Силовые автоматические выключатели | Автоматические выключатели воздушные | E3 | E3 | 2012205932640 | 98.000 | KG | 274.200 | CDM
1SDA059357R1 | SAC 1SDA0 59357 R1 | Выключатель автоматический стационарный E3H 1000 PR122/P-LI In=1000A 3p F HR | 1 | ST | 270148,18 | 318774.8524 | SACE P | Заказ | 5 недель |  |  | 12.05.2015 |  |  |  | Силовые автоматические выключатели | Автоматические выключатели воздушные | E3 | E3 | 8015644617189 | 82.000 | KG | 220.200 | CDM
1SDA059358R1 | SAC 1SDA0 59358 R1 | Выключатель автоматический выкатной E3H 1000 PR122/P-LI In=1000A 3p W MP | 1 | ST | 290549,73 | 342848.6814 | SACE P | Заказ | 5 недель |  |  | 12.05.2015 |  |  |  | Силовые автоматические выключатели | Автоматические выключатели воздушные | E3 | E3 | 8015644617196 | 84.000 | KG | 220.200 | CDM
1SDA059359R1 | SAC 1SDA0 59359 R1 | Выключатель автоматический стационарный E3H 1000 PR122/P-LI In=1000A 4p F HR | 1 | ST | 325899,75 | 384561.705 | SACE P | Заказ | 5 недель |  |  | 12.05.2015 |  |  |  | Силовые автоматические выключатели | Автоматические выключатели воздушные | E3 | E3 | 8015644617202 | 100.000 | KG | 274.200 | CDM
1SDA059360R1 | SAC 1SDA0 59360 R1 | Выключатель автоматический выкатной E3H 1000 PR122/P-LI In=1000A 4p W MP | 1 | ST | 351357,65 | 414602.027 | SACE P | Заказ | 5 недель |  |  | 12.05.2015 |  |  |  | Силовые автоматические выключатели | Автоматические выключатели воздушные | E3 | E3 | 8015644617219 | 98.000 | KG | 274.200 | CDM
1SDA059361R1 | SAC 1SDA0 59361 R1 | Выключатель автоматический стационарный E3H 1000 PR122/P-LSI In=1000A 3p F HR | 1 | ST | 298166,85 | 351836.883 | SACE P | Заказ | 5 недель |  |  | 12.05.2015 |  |  |  | Силовые автоматические выключатели | Автоматические выключатели воздушные | E3 | E3 | 8015644617226 | 82.000 | KG | 220.200 | CDM
1SDA059362R1 | SAC 1SDA0 59362 R1 | Выключатель автоматический выкатной E3H 1000 PR122/P-LSI In=1000A 3p W MP | 1 | ST | 318569,79 | 375912.3522 | SACE P | Заказ | 5 недель |  |  | 12.05.2015 |  |  |  | Силовые автоматические выключатели | Автоматические выключатели воздушные | E3 | E3 | 8015644617233 | 84.000 | KG | 220.200 | CDM
1SDA059363R1 | SAC 1SDA0 59363 R1 | Выключатель автоматический стационарный E3H 1000 PR122/P-LSI In=1000A 4p F HR | 1 | ST | 353921,19 | 417627.0042 | SACE P | Заказ | 5 недель |  |  | 12.05.2015 |  |  |  | Силовые автоматические выключатели | Автоматические выключатели воздушные | E3 | E3 | 8015644617240 | 100.000 | KG | 274.200 | CDM
1SDA059364R1 | SAC 1SDA0 59364 R1 | Выключатель автоматический выкатной E3H 1000 PR122/P-LSI In=1000A 4p W MP | 1 | ST | 379379,09 | 447667.3262 | SACE P | Заказ | 5 недель |  |  | 12.05.2015 |  |  |  | Силовые автоматические выключатели | Автоматические выключатели воздушные | E3 | E3 | 8015644617257 | 98.000 | KG | 274.200 | CDM
1SDA059365R1 | SAC 1SDA0 59365 R1 | Выключатель автоматический стационарный E3H 1000 PR122/P-LSIG In=1000A 3p F HR | 1 | ST | 343180,80 | 404953.344 | SACE P | Заказ | 5 недель |  |  | 12.05.2015 |  |  |  | Силовые автоматические выключатели | Автоматические выключатели воздушные | E3 | E3 | 8015644617264 | 82.000 | KG | 220.200 | CDM
1SDA059366R1 | SAC 1SDA0 59366 R1 | Выключатель автоматический выкатной E3H 1000 PR122/P-LSIG In=1000A 3p W MP | 1 | ST | 363581,65 | 429026.347 | SACE P | Заказ | 5 недель |  |  | 12.05.2015 |  |  |  | Силовые автоматические выключатели | Автоматические выключатели воздушные | E3 | E3 | 8015644617271 | 84.000 | KG | 220.200 | CDM
1SDA059367R1 | SAC 1SDA0 59367 R1 | Выключатель автоматический стационарный E3H 1000 PR122/P-LSIG In=1000A 4p F HR | 1 | ST | 398928,90 | 470736.102 | SACE P | Заказ | 5 недель |  |  | 12.05.2015 |  |  |  | Силовые автоматические выключатели | Автоматические выключатели воздушные | E3 | E3 | 8015644617288 | 100.000 | KG | 274.200 | CDM
1SDA059368R1 | SAC 1SDA0 59368 R1 | Выключатель автоматический выкатной E3H 1000 PR122/P-LSIG In=1000A 4p W MP | 1 | ST | 424388,87 | 500778.8666 | SACE P | Заказ | 5 недель |  |  | 12.05.2015 |  |  |  | Силовые автоматические выключатели | Автоматические выключатели воздушные | E3 | E3 | 8015644617295 | 98.000 | KG | 274.200 | CDM
1SDA059373R1 | SAC 1SDA0 59373 R1 | Выключатель автоматический стационарный E3H 1000 PR123/P-LSI In=1000A 3p F HR | 1 | ST | 534252,34 | 630417.7612 | SACE P | Заказ | 5 недель |  |  | 12.05.2015 |  |  |  | Силовые автоматические выключатели | Автоматические выключатели воздушные | E3 | E3 | 8015644617349 | 82.000 | KG | 220.200 | CDM
1SDA059374R1 | SAC 1SDA0 59374 R1 | Выключатель автоматический выкатной E3H 1000 PR123/P-LSI In=1000A 3p W MP | 1 | ST | 554654,58 | 654492.4044 | SACE P | Заказ | 5 недель |  |  | 12.05.2015 |  |  |  | Силовые автоматические выключатели | Автоматические выключатели воздушные | E3 | E3 | 8015644617356 | 84.000 | KG | 220.200 | CDM
1SDA059375R1 | SAC 1SDA0 59375 R1 | Выключатель автоматический стационарный E3H 1000 PR123/P-LSI In=1000A 4p F HR | 1 | ST | 590005,29 | 696206.2422 | SACE P | Заказ | 5 недель |  |  | 12.05.2015 |  |  |  | Силовые автоматические выключатели | Автоматические выключатели воздушные | E3 | E3 | 8015644617363 | 100.000 | KG | 274.200 | CDM
1SDA059376R1 | SAC 1SDA0 59376 R1 | Выключатель автоматический выкатной E3H 1000 PR123/P-LSI In=1000A 4p W MP | 1 | ST | 615463,88 | 726247.3784 | SACE P | Заказ | 5 недель |  |  | 12.05.2015 |  |  |  | Силовые автоматические выключатели | Автоматические выключатели воздушные | E3 | E3 | 8015644617370 | 98.000 | KG | 274.200 | CDM
1SDA059377R1 | SAC 1SDA0 59377 R1 | Выключатель автоматический стационарный E3H 1000 PR123/P-LSIG In=1000A 3p F HR | 1 | ST | 579261,43 | 683528.4874 | SACE P | Заказ | 5 недель |  |  | 12.05.2015 |  |  |  | Силовые автоматические выключатели | Автоматические выключатели воздушные | E3 | E3 | 8015644617387 | 82.000 | KG | 220.200 | CDM
1SDA059378R1 | SAC 1SDA0 59378 R1 | Выключатель автоматический выкатной E3H 1000 PR123/P-LSIG In=1000A 3p W MP | 1 | ST | 599664,36 | 707603.9448 | SACE P | Заказ | 5 недель |  |  | 12.05.2015 |  |  |  | Силовые автоматические выключатели | Автоматические выключатели воздушные | E3 | E3 | 8015644617394 | 84.000 | KG | 220.200 | CDM
1SDA059379R1 | SAC 1SDA0 59379 R1 | Выключатель автоматический стационарный E3H 1000 PR123/P-LSIG In=1000A 4p F HR | 1 | ST | 635016,46 | 749319.4228 | SACE P | Заказ | 5 недель |  |  | 12.05.2015 |  |  |  | Силовые автоматические выключатели | Автоматические выключатели воздушные | E3 | E3 | 8015644617400 | 100.000 | KG | 274.200 | CDM
1SDA059380R1 | SAC 1SDA0 59380 R1 | Выключатель автоматический выкатной E3H 1000 PR123/P-LSIG In=1000A 4p W MP | 1 | ST | 660473,66 | 779358.9188 | SACE P | Заказ | 5 недель |  |  | 12.05.2015 |  |  |  | Силовые автоматические выключатели | Автоматические выключатели воздушные | E3 | E3 | 8015644617417 | 98.000 | KG | 274.200 | CDM
1SDA059385R1 | SAC 1SDA0 59385 R1 | Выключатель автоматический стационарный E3S 1000 PR121/P-LI In=1000A 3p F HR | 1 | ST | 237176,52 | 279868.2936 | SACE P | Заказ | 5 недель |  |  | 12.05.2015 |  |  |  | Силовые автоматические выключатели | Автоматические выключатели воздушные | E3 | E3 | 8015644617462 | 82.000 | KG | 220.200 | CDM
1SDA059385R5 | SAC 1SDA0 59385 R5 | Выключатель автоматический стационарный E3S 1000 PR121/P-LI In=1000A 3p F HR LTT (исполнение на -40С) | 1 | ST | 282494,26 | 333343.2268 | SACE P | Заказ | 5 недель |  |  | 12.05.2015 |  |  |  | Силовые автоматические выключатели | Автоматические выключатели воздушные | E3 | E3 | 2012205932657 | 82.000 | KG | 220.200 | CDM
1SDA059386R1 | SAC 1SDA0 59386 R1 | Выключатель автоматический выкатной E3S 1000 PR121/P-LI In=1000A 3p W MP | 1 | ST | 252317,81 | 297735.0158 | SACE P | Заказ | 5 недель |  |  | 12.05.2015 |  |  |  | Силовые автоматические выключатели | Автоматические выключатели воздушные | E3 | E3 | 8015644617479 | 84.000 | KG | 220.200 | CDM
1SDA059386R5 | SAC 1SDA0 59386 R5 | Выключатель автоматический выкатной E3S 1000 PR121/P-LI In=1000A 3p W MP LTT (исполнение на -40С) | 1 | ST | 297634,16 | 351208.3088 | SACE P | Заказ | 5 недель |  |  | 12.05.2015 |  |  |  | Силовые автоматические выключатели | Автоматические выключатели воздушные | E3 | E3 | 2012205932664 | 84.000 | KG | 220.200 | CDM
1SDA059387R1 | SAC 1SDA0 59387 R1 | Выключатель автоматический стационарный E3S 1000 PR121/P-LI In=1000A 4p F HR | 1 | ST | 295133,74 | 348257.8132 | SACE P | Заказ | 5 недель |  |  | 12.05.2015 |  |  |  | Силовые автоматические выключатели | Автоматические выключатели воздушные | E3 | E3 | 8015644617486 | 100.000 | KG | 274.200 | CDM
1SDA059387R5 | SAC 1SDA0 59387 R5 | Выключатель автоматический стационарный E3S 1000 PR121/P-LI In=1000A 4p F HR LTT (исполнение на -40С) | 1 | ST | 340450,79 | 401731.9322 | SACE P | Заказ | 5 недель |  |  | 12.05.2015 |  |  |  | Силовые автоматические выключатели | Автоматические выключатели воздушные | E3 | E3 | 2012205932671 | 100.000 | KG | 274.200 | CDM
1SDA059388R1 | SAC 1SDA0 59388 R1 | Выключатель автоматический выкатной E3S 1000 PR121/P-LI In=1000A 4p W MP | 1 | ST | 318157,09 | 375425.3662 | SACE P | Заказ | 5 недель |  |  | 12.05.2015 |  |  |  | Силовые автоматические выключатели | Автоматические выключатели воздушные | E3 | E3 | 8015644617493 | 98.000 | KG | 274.200 | CDM
1SDA059388R5 | SAC 1SDA0 59388 R5 | Выключатель автоматический выкатной E3S 1000 PR121/P-LI In=1000A 4p W MP LTT (исполнение на -40С) | 1 | ST | 363473,45 | 428898.671 | SACE P | Заказ | 5 недель |  |  | 12.05.2015 |  |  |  | Силовые автоматические выключатели | Автоматические выключатели воздушные | E3 | E3 | 2012205932688 | 98.000 | KG | 274.200 | CDM
1SDA059389R1 | SAC 1SDA0 59389 R1 | Выключатель автоматический стационарный E3S 1000 PR121/P-LSI In=1000A 3p F HR | 1 | ST | 263364,78 | 310770.4404 | SACE P | Заказ | 5 недель |  |  | 12.05.2015 |  |  |  | Силовые автоматические выключатели | Автоматические выключатели воздушные | E3 | E3 | 8015644617509 | 82.000 | KG | 220.200 | CDM
1SDA059389R5 | SAC 1SDA0 59389 R5 | Выключатель автоматический стационарный E3S 1000 PR121/P-LSI In=1000A 3p F HR LTT (исполнение на -40С) | 1 | ST | 308682,52 | 364245.3736 | SACE P | Заказ | 5 недель |  |  | 12.05.2015 |  |  |  | Силовые автоматические выключатели | Автоматические выключатели воздушные | E3 | E3 | 2012205932695 | 82.000 | KG | 220.200 | CDM
1SDA059390R1 | SAC 1SDA0 59390 R1 | Выключатель автоматический выкатной E3S 1000 PR121/P-LSI In=1000A 3p W MP | 1 | ST | 278505,37 | 328636.3366 | SACE P | Заказ | 5 недель |  |  | 12.05.2015 |  |  |  | Силовые автоматические выключатели | Автоматические выключатели воздушные | E3 | E3 | 8015644617516 | 84.000 | KG | 220.200 | CDM
1SDA059390R5 | SAC 1SDA0 59390 R5 | Выключатель автоматический выкатной E3S 1000 PR121/P-LSI In=1000A 3p W MP LTT (исполнение на -40С) | 1 | ST | 323821,73 | 382109.6414 | SACE P | Заказ | 5 недель |  |  | 12.05.2015 |  |  |  | Силовые автоматические выключатели | Автоматические выключатели воздушные | E3 | E3 | 2012205932701 | 84.000 | KG | 220.200 | CDM
1SDA059391R1 | SAC 1SDA0 59391 R1 | Выключатель автоматический стационарный E3S 1000 PR121/P-LSI In=1000A 4p F HR | 1 | ST | 321820,00 | 379747.6 | SACE P | Заказ | 5 недель |  |  | 12.05.2015 |  |  |  | Силовые автоматические выключатели | Автоматические выключатели воздушные | E3 | E3 | 8015644617523 | 100.000 | KG | 274.200 | CDM
1SDA059391R5 | SAC 1SDA0 59391 R5 | Выключатель автоматический стационарный E3S 1000 PR121/P-LSI In=1000A 4p F HR LTT (исполнение на -40С) | 1 | ST | 367136,35 | 433220.893 | SACE P | Заказ | 5 недель |  |  | 12.05.2015 |  |  |  | Силовые автоматические выключатели | Автоматические выключатели воздушные | E3 | E3 | 2012205932718 | 100.000 | KG | 274.200 | CDM
1SDA059392R1 | SAC 1SDA0 59392 R1 | Выключатель автоматический выкатной E3S 1000 PR121/P-LSI In=1000A 4p W MP | 1 | ST | 344844,74 | 406916.7932 | SACE P | Заказ | 5 недель |  |  | 12.05.2015 |  |  |  | Силовые автоматические выключатели | Автоматические выключатели воздушные | E3 | E3 | 8015644617530 | 98.000 | KG | 274.200 | CDM
1SDA059392R5 | SAC 1SDA0 59392 R5 | Выключатель автоматический выкатной E3S 1000 PR121/P-LSI In=1000A 4p W MP LTT (исполнение на -40С) | 1 | ST | 390161,79 | 460390.9122 | SACE P | Заказ | 5 недель |  |  | 12.05.2015 |  |  |  | Силовые автоматические выключатели | Автоматические выключатели воздушные | E3 | E3 | 2012205932725 | 98.000 | KG | 274.200 | CDM
1SDA059393R1 | SAC 1SDA0 59393 R1 | Выключатель автоматический стационарный E3S 1000 PR121/P-LSIG In=1000A 3p F HR | 1 | ST | 305430,92 | 360408.4856 | SACE P | Заказ | 5 недель |  |  | 12.05.2015 |  |  |  | Силовые автоматические выключатели | Автоматические выключатели воздушные | E3 | E3 | 8015644617547 | 82.000 | KG | 220.200 | CDM
1SDA059393R5 | SAC 1SDA0 59393 R5 | Выключатель автоматический стационарный E3S 1000 PR121/P-LSIG In=1000A 3p F HR LTT (исполнение на -40С) | 1 | ST | 350747,97 | 413882.6046 | SACE P | Заказ | 5 недель |  |  | 12.05.2015 |  |  |  | Силовые автоматические выключатели | Автоматические выключатели воздушные | E3 | E3 | 2012205932732 | 82.000 | KG | 220.200 | CDM
1SDA059394R1 | SAC 1SDA0 59394 R1 | Выключатель автоматический выкатной E3S 1000 PR121/P-LSIG In=1000A 3p W MP | 1 | ST | 320571,52 | 378274.3936 | SACE P | Заказ | 5 недель |  |  | 12.05.2015 |  |  |  | Силовые автоматические выключатели | Автоматические выключатели воздушные | E3 | E3 | 8015644617554 | 84.000 | KG | 220.200 | CDM
1SDA059394R5 | SAC 1SDA0 59394 R5 | Выключатель автоматический выкатной E3S 1000 PR121/P-LSIG In=1000A 3p W MP LTT (исполнение на -40С) | 1 | ST | 365887,87 | 431747.6866 | SACE P | Заказ | 5 недель |  |  | 12.05.2015 |  |  |  | Силовые автоматические выключатели | Автоматические выключатели воздушные | E3 | E3 | 2012205932749 | 84.000 | KG | 220.200 | CDM
1SDA059395R1 | SAC 1SDA0 59395 R1 | Выключатель автоматический стационарный E3S 1000 PR121/P-LSIG In=1000A 4p F HR | 1 | ST | 364685,17 | 430328.5006 | SACE P | Заказ | 5 недель |  |  | 12.05.2015 |  |  |  | Силовые автоматические выключатели | Автоматические выключатели воздушные | E3 | E3 | 8015644617561 | 100.000 | KG | 274.200 | CDM
1SDA059395R5 | SAC 1SDA0 59395 R5 | Выключатель автоматический стационарный E3S 1000 PR121/P-LSIG In=1000A 4p F HR LTT (исполнение на -40С) | 1 | ST | 410002,22 | 483802.6196 | SACE P | Заказ | 5 недель |  |  | 12.05.2015 |  |  |  | Силовые автоматические выключатели | Автоматические выключатели воздушные | E3 | E3 | 2012205932756 | 100.000 | KG | 274.200 | CDM
1SDA059396R1 | SAC 1SDA0 59396 R1 | Выключатель автоматический выкатной E3S 1000 PR121/P-LSIG In=1000A 4p W MP | 1 | ST | 387712,00 | 457500.16 | SACE P | Заказ | 5 недель |  |  | 12.05.2015 |  |  |  | Силовые автоматические выключатели | Автоматические выключатели воздушные | E3 | E3 | 8015644617578 | 98.000 | KG | 274.200 | CDM
1SDA059396R5 | SAC 1SDA0 59396 R5 | Выключатель автоматический выкатной E3S 1000 PR121/P-LSIG In=1000A 4p W MP LTT (исполнение на -40С) | 1 | ST | 433029,05 | 510974.279 | SACE P | Заказ | 5 недель |  |  | 12.05.2015 |  |  |  | Силовые автоматические выключатели | Автоматические выключатели воздушные | E3 | E3 | 2012205932763 | 98.000 | KG | 274.200 | CDM
1SDA059397R1 | SAC 1SDA0 59397 R1 | Выключатель автоматический стационарный E3S 1000 PR122/P-LI In=1000A 3p F HR | 1 | ST | 253779,92 | 299460.3056 | SACE P | Заказ | 5 недель |  |  | 12.05.2015 |  |  |  | Силовые автоматические выключатели | Автоматические выключатели воздушные | E3 | E3 | 8015644617585 | 82.000 | KG | 220.200 | CDM
1SDA059398R1 | SAC 1SDA0 59398 R1 | Выключатель автоматический выкатной E3S 1000 PR122/P-LI In=1000A 3p W MP | 1 | ST | 269981,03 | 318577.6154 | SACE P | Заказ | 5 недель |  |  | 12.05.2015 |  |  |  | Силовые автоматические выключатели | Автоматические выключатели воздушные | E3 | E3 | 8015644617592 | 84.000 | KG | 220.200 | CDM
1SDA059399R1 | SAC 1SDA0 59399 R1 | Выключатель автоматический стационарный E3S 1000 PR122/P-LI In=1000A 4p F HR | 1 | ST | 309890,77 | 365671.1086 | SACE P | Заказ | 5 недель |  |  | 12.05.2015 |  |  |  | Силовые автоматические выключатели | Автоматические выключатели воздушные | E3 | E3 | 8015644617608 | 100.000 | KG | 274.200 | CDM
1SDA059400R1 | SAC 1SDA0 59400 R1 | Выключатель автоматический выкатной E3S 1000 PR122/P-LI In=1000A 4p W MP | 1 | ST | 334066,89 | 394198.9302 | SACE P | Заказ | 5 недель |  |  | 12.05.2015 |  |  |  | Силовые автоматические выключатели | Автоматические выключатели воздушные | E3 | E3 | 8015644617615 | 98.000 | KG | 274.200 | CDM
1SDA059401R1 | SAC 1SDA0 59401 R1 | Выключатель автоматический стационарный E3S 1000 PR122/P-LSI In=1000A 3p F HR | 1 | ST | 281799,28 | 332523.1504 | SACE P | Заказ | 5 недель |  |  | 12.05.2015 |  |  |  | Силовые автоматические выключатели | Автоматические выключатели воздушные | E3 | E3 | 8015644617622 | 82.000 | KG | 220.200 | CDM
1SDA059402R1 | SAC 1SDA0 59402 R1 | Выключатель автоматический выкатной E3S 1000 PR122/P-LSI In=1000A 3p W MP | 1 | ST | 298000,38 | 351640.4484 | SACE P | Заказ | 5 недель |  |  | 12.05.2015 |  |  |  | Силовые автоматические выключатели | Автоматические выключатели воздушные | E3 | E3 | 8015644617639 | 84.000 | KG | 220.200 | CDM
1SDA059403R1 | SAC 1SDA0 59403 R1 | Выключатель автоматический стационарный E3S 1000 PR122/P-LSI In=1000A 4p F HR | 1 | ST | 337910,82 | 398734.7676 | SACE P | Заказ | 5 недель |  |  | 12.05.2015 |  |  |  | Силовые автоматические выключатели | Автоматические выключатели воздушные | E3 | E3 | 8015644617646 | 100.000 | KG | 274.200 | CDM
1SDA059404R1 | SAC 1SDA0 59404 R1 | Выключатель автоматический выкатной E3S 1000 PR122/P-LSI In=1000A 4p W MP | 1 | ST | 362088,33 | 427264.2294 | SACE P | Заказ | 5 недель |  |  | 12.05.2015 |  |  |  | Силовые автоматические выключатели | Автоматические выключатели воздушные | E3 | E3 | 8015644617653 | 98.000 | KG | 274.200 | CDM
1SDA059405R1 | SAC 1SDA0 59405 R1 | Выключатель автоматический стационарный E3S 1000 PR122/P-LSIG In=1000A 3p F HR | 1 | ST | 326811,14 | 385637.1452 | SACE P | Заказ | 5 недель |  |  | 12.05.2015 |  |  |  | Силовые автоматические выключатели | Автоматические выключатели воздушные | E3 | E3 | 8015644617660 | 82.000 | KG | 220.200 | CDM
1SDA059406R1 | SAC 1SDA0 59406 R1 | Выключатель автоматический выкатной E3S 1000 PR122/P-LSIG In=1000A 3p W MP | 1 | ST | 343010,86 | 404752.8148 | SACE P | Заказ | 5 недель |  |  | 12.05.2015 |  |  |  | Силовые автоматические выключатели | Автоматические выключатели воздушные | E3 | E3 | 8015644617677 | 84.000 | KG | 220.200 | CDM
1SDA059407R1 | SAC 1SDA0 59407 R1 | Выключатель автоматический стационарный E3S 1000 PR122/P-LSIG In=1000A 4p F HR | 1 | ST | 382918,53 | 451843.8654 | SACE P | Заказ | 5 недель |  |  | 12.05.2015 |  |  |  | Силовые автоматические выключатели | Автоматические выключатели воздушные | E3 | E3 | 8015644617684 | 100.000 | KG | 274.200 | CDM
1SDA059408R1 | SAC 1SDA0 59408 R1 | Выключатель автоматический выкатной E3S 1000 PR122/P-LSIG In=1000A 4p W MP | 1 | ST | 407098,12 | 480375.7816 | SACE P | Заказ | 5 недель |  |  | 12.05.2015 |  |  |  | Силовые автоматические выключатели | Автоматические выключатели воздушные | E3 | E3 | 8015644617691 | 98.000 | KG | 274.200 | CDM
1SDA059413R1 | SAC 1SDA0 59413 R1 | Выключатель автоматический стационарный E3S 1000 PR123/P-LSI In=1000A 3p F HR | 1 | ST | 517887,54 | 611107.2972 | SACE P | Заказ | 5 недель |  |  | 12.05.2015 |  |  |  | Силовые автоматические выключатели | Автоматические выключатели воздушные | E3 | E3 | 8015644617745 | 82.000 | KG | 220.200 | CDM
1SDA059414R1 | SAC 1SDA0 59414 R1 | Выключатель автоматический выкатной E3S 1000 PR123/P-LSI In=1000A 3p W MP | 1 | ST | 534086,57 | 630222.1526 | SACE P | Заказ | 5 недель |  |  | 12.05.2015 |  |  |  | Силовые автоматические выключатели | Автоматические выключатели воздушные | E3 | E3 | 8015644617752 | 84.000 | KG | 220.200 | CDM
1SDA059415R1 | SAC 1SDA0 59415 R1 | Выключатель автоматический стационарный E3S 1000 PR123/P-LSI In=1000A 4p F HR | 1 | ST | 573995,62 | 677314.8316 | SACE P | Заказ | 5 недель |  |  | 12.05.2015 |  |  |  | Силовые автоматические выключатели | Автоматические выключатели воздушные | E3 | E3 | 8015644617769 | 100.000 | KG | 274.200 | CDM
1SDA059416R1 | SAC 1SDA0 59416 R1 | Выключатель автоматический выкатной E3S 1000 PR123/P-LSI In=1000A 4p W MP | 1 | ST | 598173,12 | 705844.2816 | SACE P | Заказ | 5 недель |  |  | 12.05.2015 |  |  |  | Силовые автоматические выключатели | Автоматические выключатели воздушные | E3 | E3 | 8015644617776 | 98.000 | KG | 274.200 | CDM
1SDA059417R1 | SAC 1SDA0 59417 R1 | Выключатель автоматический стационарный E3S 1000 PR123/P-LSIG In=1000A 3p F HR | 1 | ST | 562895,24 | 664216.3832 | SACE P | Заказ | 5 недель |  |  | 12.05.2015 |  |  |  | Силовые автоматические выключатели | Автоматические выключатели воздушные | E3 | E3 | 8015644617783 | 82.000 | KG | 220.200 | CDM
1SDA059418R1 | SAC 1SDA0 59418 R1 | Выключатель автоматический выкатной E3S 1000 PR123/P-LSIG In=1000A 3p W MP | 1 | ST | 579097,04 | 683334.5072 | SACE P | Заказ | 5 недель |  |  | 12.05.2015 |  |  |  | Силовые автоматические выключатели | Автоматические выключатели воздушные | E3 | E3 | 8015644617790 | 84.000 | KG | 220.200 | CDM
1SDA059419R1 | SAC 1SDA0 59419 R1 | Выключатель автоматический стационарный E3S 1000 PR123/P-LSIG In=1000A 4p F HR | 1 | ST | 619005,40 | 730426.372 | SACE P | Заказ | 5 недель |  |  | 12.05.2015 |  |  |  | Силовые автоматические выключатели | Автоматические выключатели воздушные | E3 | E3 | 8015644617806 | 100.000 | KG | 274.200 | CDM
1SDA059420R1 | SAC 1SDA0 59420 R1 | Выключатель автоматический выкатной E3S 1000 PR123/P-LSIG In=1000A 4p W MP | 1 | ST | 643182,22 | 758955.0196 | SACE P | Заказ | 5 недель |  |  | 12.05.2015 |  |  |  | Силовые автоматические выключатели | Автоматические выключатели воздушные | E3 | E3 | 8015644617813 | 98.000 | KG | 274.200 | CDM
1SDA059425R1 | SAC 1SDA0 59425 R1 | Выключатель-разъединитель стационарный E3S/MS 1000 3p F HR | 1 | ST | 199878,87 | 235857.0666 | SACE P | Заказ | 5 недель |  |  | 12.05.2015 |  |  |  | Силовые автоматические выключатели | Автоматические выключатели воздушные | E3 | E3 | 8015644617868 | 82.000 | KG | 220.200 | CDM
1SDA059425R5 | SAC 1SDA0 59425 R5 | Выключатель-разъединитель стационарный E3S/MS 1000 3p F HR LTT (исполнение на -40С) | 1 | ST | 245195,23 | 289330.3714 | SACE P | Заказ | 5 недель |  |  | 12.05.2015 |  |  |  | Силовые автоматические выключатели | Автоматические выключатели воздушные | E3 | E3 | 2012205933296 | 82.000 | KG | 220.200 | CDM
1SDA059426R1 | SAC 1SDA0 59426 R1 | Выключатель-разъединитель выкатной E3S/MS 1000 3p W MP | 1 | ST | 225321,51 | 265879.3818 | SACE P | Заказ | 5 недель |  |  | 12.05.2015 |  |  |  | Силовые автоматические выключатели | Автоматические выключатели воздушные | E3 | E3 | 8015644617875 | 84.000 | KG | 220.200 | CDM
1SDA059426R5 | SAC 1SDA0 59426 R5 | Выключатель-разъединитель выкатной E3S/MS 1000 3p W MP LTT (исполнение на -40С) | 1 | ST | 270638,56 | 319353.5008 | SACE P | Заказ | 5 недель |  |  | 12.05.2015 |  |  |  | Силовые автоматические выключатели | Автоматические выключатели воздушные | E3 | E3 | 2012205933302 | 84.000 | KG | 220.200 | CDM
1SDA059427R1 | SAC 1SDA0 59427 R1 | Выключатель-разъединитель стационарный E3S/MS 1000 4p F HR | 1 | ST | 252241,51 | 297644.9818 | SACE P | Заказ | 5 недель |  |  | 12.05.2015 |  |  |  | Силовые автоматические выключатели | Автоматические выключатели воздушные | E3 | E3 | 8015644617882 | 100.000 | KG | 274.200 | CDM
1SDA059427R5 | SAC 1SDA0 59427 R5 | Выключатель-разъединитель стационарный E3S/MS 1000 4p F HR LTT (исполнение на -40С) | 1 | ST | 297557,87 | 351118.2866 | SACE P | Заказ | 5 недель |  |  | 12.05.2015 |  |  |  | Силовые автоматические выключатели | Автоматические выключатели воздушные | E3 | E3 | 2012205933319 | 100.000 | KG | 274.200 | CDM
1SDA059428R1 | SAC 1SDA0 59428 R1 | Выключатель-разъединитель выкатной E3S/MS 1000 4p W MP | 1 | ST | 283127,52 | 334090.4736 | SACE P | Заказ | 5 недель |  |  | 12.05.2015 |  |  |  | Силовые автоматические выключатели | Автоматические выключатели воздушные | E3 | E3 | 8015644617899 | 98.000 | KG | 274.200 | CDM
1SDA059428R5 | SAC 1SDA0 59428 R5 | Выключатель-разъединитель выкатной E3S/MS 1000 4p W MP LTT (исполнение на -40С) | 1 | ST | 328443,88 | 387563.7784 | SACE P | Заказ | 5 недель |  |  | 12.05.2015 |  |  |  | Силовые автоматические выключатели | Автоматические выключатели воздушные | E3 | E3 | 2012205933326 | 98.000 | KG | 274.200 | CDM
1SDA059429R1 | SAC 1SDA0 59429 R1 | Выключатель автоматический стационарный с полноразмерной нейтралью E4H/f 3200 PR121/P-LI In=3200A 4p F HR | 1 | ST | 947045,60 | 1117513.808 | SACE P | Заказ | 6 недель |  |  | 12.05.2015 |  |  |  | Силовые автоматические выключатели | Автоматические выключатели воздушные | E4 | E4 | 8015644617905 | 143.000 | KG | 386.300 | CDM
1SDA059430R1 | SAC 1SDA0 59430 R1 | Выключатель автоматический стационарный с полноразмерной нейтралью E4H/f 3200 PR121/P-LSI In=3200A 4p F HR | 1 | ST | 968063,07 | 1142314.4226 | SACE P | Заказ | 6 недель |  |  | 12.05.2015 |  |  |  | Силовые автоматические выключатели | Автоматические выключатели воздушные | E4 | E4 | 8015644617912 | 143.000 | KG | 386.300 | CDM
1SDA059431R1 | SAC 1SDA0 59431 R1 | Выключатель автоматический стационарный с полноразмерной нейтралью E4H/f 3200 PR121/P-LSIG In=3200A 4p F HR | 1 | ST | 1001820,58 | 1182148.2844 | SACE P | Заказ | 6 недель |  |  | 12.05.2015 |  |  |  | Силовые автоматические выключатели | Автоматические выключатели воздушные | E4 | E4 | 8015644617929 | 143.000 | KG | 386.300 | CDM
1SDA059432R1 | SAC 1SDA0 59432 R1 | Выключатель автоматический стационарный с полноразмерной нейтралью E4H/f 3200 PR122/P-LI In=3200A 4p F HR | 1 | ST | 960627,68 | 1133540.6624 | SACE P | Заказ | 6 недель |  |  | 12.05.2015 |  |  |  | Силовые автоматические выключатели | Автоматические выключатели воздушные | E4 | E4 | 8015644617936 | 143.000 | KG | 386.300 | CDM
1SDA059433R1 | SAC 1SDA0 59433 R1 | Выключатель автоматический стационарный с полноразмерной нейтралью E4H/f 3200 PR122/P-LSI In=3200A 4p F HR | 1 | ST | 988649,12 | 1166605.9616 | SACE P | Заказ | 6 недель |  |  | 12.05.2015 |  |  |  | Силовые автоматические выключатели | Автоматические выключатели воздушные | E4 | E4 | 8015644617943 | 143.000 | KG | 386.300 | CDM
1SDA059434R1 | SAC 1SDA0 59434 R1 | Выключатель автоматический стационарный с полноразмерной нейтралью E4H/f 3200 PR122/P-LSIG In=3200A 4p F HR | 1 | ST | 1033660,98 | 1219719.9564 | SACE P | Заказ | 6 недель |  |  | 12.05.2015 |  |  |  | Силовые автоматические выключатели | Автоматические выключатели воздушные | E4 | E4 | 8015644617950 | 143.000 | KG | 386.300 | CDM
1SDA059435R1 | SAC 1SDA0 59435 R1 | Выключатель автоматический стационарный с полноразмерной нейтралью E4H/f 3200 PR123/P-LSI In=3200A 4p F HR | 1 | ST | 1224734,60 | 1445186.828 | SACE P | Заказ | 6 недель |  |  | 12.05.2015 |  |  |  | Силовые автоматические выключатели | Автоматические выключатели воздушные | E4 | E4 | 8015644617967 | 143.000 | KG | 386.300 | CDM
1SDA059436R1 | SAC 1SDA0 59436 R1 | Выключатель автоматический стационарный с полноразмерной нейтралью E4H/f 3200 PR123/P-LSIG In=3200A 4p F HR | 1 | ST | 1269745,78 | 1498300.0204 | SACE P | Заказ | 6 недель |  |  | 12.05.2015 |  |  |  | Силовые автоматические выключатели | Автоматические выключатели воздушные | E4 | E4 | 8015644617974 | 143.000 | KG | 386.300 | CDM
1SDA059437R1 | SAC 1SDA0 59437 R1 | Выключатель автоматический выкатной с полноразмерной нейтралью E4H/f 3200 PR121/P-LI In=3200A 4p W MP | 1 | ST | 984404,98 | 1161597.8764 | SACE P | Заказ | 6 недель |  |  | 12.05.2015 |  |  |  | Силовые автоматические выключатели | Автоматические выключатели воздушные | E4 | E4 | 8015644617981 | 143.000 | KG | 386.300 | CDM
1SDA059438R1 | SAC 1SDA0 59438 R1 | Выключатель автоматический выкатной с полноразмерной нейтралью E4H/f 3200 PR121/P-LSI In=3200A 4p W MP | 1 | ST | 1005421,06 | 1186396.8508 | SACE P | Заказ | 6 недель |  |  | 12.05.2015 |  |  |  | Силовые автоматические выключатели | Автоматические выключатели воздушные | E4 | E4 | 8015644617998 | 143.000 | KG | 386.300 | CDM
1SDA059439R1 | SAC 1SDA0 59439 R1 | Выключатель автоматический выкатной с полноразмерной нейтралью E4H/f 3200 PR121/P-LSIG In=3200A 4p W MP | 1 | ST | 1039180,65 | 1226233.167 | SACE P | Заказ | 6 недель |  |  | 12.05.2015 |  |  |  | Силовые автоматические выключатели | Автоматические выключатели воздушные | E4 | E4 | 8015644618001 | 143.000 | KG | 386.300 | CDM
1SDA059440R1 | SAC 1SDA0 59440 R1 | Выключатель автоматический выкатной с полноразмерной нейтралью E4H/f 3200 PR122/P-LI In=3200A 4p W MP | 1 | ST | 997987,05 | 1177624.719 | SACE P | Заказ | 6 недель |  |  | 12.05.2015 |  |  |  | Силовые автоматические выключатели | Автоматические выключатели воздушные | E4 | E4 | 8015644618018 | 143.000 | KG | 386.300 | CDM
1SDA059441R1 | SAC 1SDA0 59441 R1 | Выключатель автоматический выкатной с полноразмерной нейтралью E4H/f 3200 PR122/P-LSI In=3200A 4p W MP | 1 | ST | 1026008,49 | 1210690.0182 | SACE P | Заказ | 6 недель |  |  | 12.05.2015 |  |  |  | Силовые автоматические выключатели | Автоматические выключатели воздушные | E4 | E4 | 8015644618025 | 143.000 | KG | 386.300 | CDM
1SDA059442R1 | SAC 1SDA0 59442 R1 | Выключатель автоматический выкатной с полноразмерной нейтралью E4H/f 3200 PR122/P-LSIG In=3200A 4p W MP | 1 | ST | 1071018,97 | 1263802.3846 | SACE P | Заказ | 6 недель |  |  | 12.05.2015 |  |  |  | Силовые автоматические выключатели | Автоматические выключатели воздушные | E4 | E4 | 8015644618032 | 143.000 | KG | 386.300 | CDM
1SDA059443R1 | SAC 1SDA0 59443 R1 | Выключатель автоматический выкатной с полноразмерной нейтралью E4H/f 3200 PR123/P-LSI In=3200A 4p W MP | 1 | ST | 1262092,59 | 1489269.2562 | SACE P | Заказ | 6 недель |  |  | 12.05.2015 |  |  |  | Силовые автоматические выключатели | Автоматические выключатели воздушные | E4 | E4 | 8015644618049 | 143.000 | KG | 386.300 | CDM
1SDA059444R1 | SAC 1SDA0 59444 R1 | Выключатель автоматический выкатной с полноразмерной нейтралью E4H/f 3200 PR123/P-LSIG In=3200A 4p W MP | 1 | ST | 1307103,07 | 1542381.6226 | SACE P | Заказ | 6 недель |  |  | 12.05.2015 |  |  |  | Силовые автоматические выключатели | Автоматические выключатели воздушные | E4 | E4 | 8015644618056 | 143.000 | KG | 386.300 | CDM
1SDA059469R1 | SAC 1SDA0 59469 R1 | Блок преобразования интерфейсов EP010 FBP-INTERFACE MOD.xPR222DS/PD T4-5 | 1 | ST | 25728,68 | 30359.8424 | SACE | Заказ | 5 недель |  |  | 12.05.2015 |  |  |  | Силовые автоматические выключатели | Аксессуары автоматических выключателей в литом корпусе | Аксессуары автоматических выключателей в литом корпусе |  | 8015644618605 | 0.300 | KG | 1.700 | CDM
1SDA059477R1 | SAC 1SDA0 59477 R1 | Выключатель автоматический для зонной селективности T4L 250 PR223EF In=160A 3p F F | 1 | ST | 80582,89 | 95087.8102 | SACE | Заказ | 5 недель |  |  | 12.05.2015 |  |  |  | Силовые автоматические выключатели | Автоматические выключатели в литом корпусе | Tmax T Class | T4 | 8015644618650 | 3.000 | KG | 16.700 | CDM
1SDA059478R1 | SAC 1SDA0 59478 R1 | Выключатель автоматический для зонной селективности T4L 250 PR223EF In=160A 4p F F | 1 | ST | 92640,13 | 109315.3534 | SACE | Заказ | 5 недель |  |  | 12.05.2015 |  |  |  | Силовые автоматические выключатели | Автоматические выключатели в литом корпусе | Tmax T Class | T4 | 8015644618667 | 4.200 | KG | 16.700 | CDM
1SDA059479R1 | SAC 1SDA0 59479 R1 | Выключатель автоматический для зонной селективности T4L 250 PR223EF In=250A 3p F F | 1 | ST | 85781,41 | 101222.0638 | SACE | Заказ | 5 недель |  |  | 12.05.2015 |  |  |  | Силовые автоматические выключатели | Автоматические выключатели в литом корпусе | Tmax T Class | T4 | 8015644618674 | 3.000 | KG | 16.700 | CDM
1SDA059480R1 | SAC 1SDA0 59480 R1 | Выключатель автоматический для зонной селективности T4L 250 PR223EF In=250A 4p F F | 1 | ST | 98990,94 | 116809.3092 | SACE | Заказ | 5 недель |  |  | 12.05.2015 |  |  |  | Силовые автоматические выключатели | Автоматические выключатели в литом корпусе | Tmax T Class | T4 | 8015644618681 | 4.200 | KG | 16.700 | CDM
1SDA059481R1 | SAC 1SDA0 59481 R1 | Выключатель автоматический для зонной селективности T4L 320 PR223EF In=320A 3p F F | 1 | ST | 98307,30 | 116002.614 | SACE | Заказ | 5 недель |  |  | 12.05.2015 |  |  |  | Силовые автоматические выключатели | Автоматические выключатели в литом корпусе | Tmax T Class | T4 | 8015644618698 | 3.000 | KG | 16.700 | CDM
1SDA059482R1 | SAC 1SDA0 59482 R1 | Выключатель автоматический для зонной селективности T4L 320 PR223EF In=320A 4p F F | 1 | ST | 116584,12 | 137569.2616 | SACE | Заказ | 5 недель |  |  | 12.05.2015 |  |  |  | Силовые автоматические выключатели | Автоматические выключатели в литом корпусе | Tmax T Class | T4 | 8015644618902 | 4.200 | KG | 16.700 | CDM
1SDA059483R1 | SAC 1SDA0 59483 R1 | Выключатель автоматический для зонной селективности T5L 400 PR223EF In=320A 3p F F | 1 | ST | 106166,59 | 125276.5762 | SACE | Заказ | 5 недель |  |  | 12.05.2015 |  |  |  | Силовые автоматические выключатели | Автоматические выключатели в литом корпусе | Tmax T Class | T5 | 8015644618919 | 4.800 | KG | 16.700 | CDM
1SDA059484R1 | SAC 1SDA0 59484 R1 | Выключатель автоматический для зонной селективности T5L 400 PR223EF In=320A 4p F F | 1 | ST | 126476,19 | 149241.9042 | SACE | Заказ | 5 недель |  |  | 12.05.2015 |  |  |  | Силовые автоматические выключатели | Автоматические выключатели в литом корпусе | Tmax T Class | T5 | 8015644618926 | 6.000 | KG | 16.700 | CDM
1SDA059485R1 | SAC 1SDA0 59485 R1 | Выключатель автоматический для зонной селективности T5L 400 PR223EF In=400A 3p F F | 1 | ST | 106166,59 | 125276.5762 | SACE | Заказ | 5 недель |  |  | 12.05.2015 |  |  |  | Силовые автоматические выключатели | Автоматические выключатели в литом корпусе | Tmax T Class | T5 | 8015644618933 | 4.800 | KG | 16.700 | CDM
1SDA059486R1 | SAC 1SDA0 59486 R1 | Выключатель автоматический для зонной селективности T5L 400 PR223EF In=400A 4p F F | 1 | ST | 126476,19 | 149241.9042 | SACE | Заказ | 5 недель |  |  | 12.05.2015 |  |  |  | Силовые автоматические выключатели | Автоматические выключатели в литом корпусе | Tmax T Class | T5 | 8015644618940 | 6.000 | KG | 16.700 | CDM
1SDA059487R1 | SAC 1SDA0 59487 R1 | Выключатель автоматический для зонной селективности T5L 630 PR223EF In=630A 3p F F | 1 | ST | 128076,64 | 151130.4352 | SACE | Заказ | 5 недель |  |  | 12.05.2015 |  |  |  | Силовые автоматические выключатели | Автоматические выключатели в литом корпусе | Tmax T Class | T5 | 8015644618957 | 4.800 | KG | 16.700 | CDM
1SDA059488R1 | SAC 1SDA0 59488 R1 | Выключатель автоматический для зонной селективности T5L 630 PR223EF In=630A 4p F F | 1 | ST | 146205,84 | 172522.8912 | SACE | Заказ | 5 недель |  |  | 12.05.2015 |  |  |  | Силовые автоматические выключатели | Автоматические выключатели в литом корпусе | Tmax T Class | T5 | 8015644618964 | 6.000 | KG | 16.700 | CDM
1SDA059491R1 | SAC 1SDA0 59491 R1 | Выключатель автоматический T4N 250 PR223DS In=160A 3p F F | 1 | ST | 83497,56 | 98527.1208 | SACE | Заказ | 5 недель |  |  | 12.05.2015 |  |  |  | Силовые автоматические выключатели | Автоматические выключатели в литом корпусе | Tmax T Class | T4 | 8015644618995 | 3.000 | KG | 16.700 | CDM
1SDA059492R1 | SAC 1SDA0 59492 R1 | Выключатель автоматический T4N 250 PR223DS In=160A 4p F F | 1 | ST | 99242,28 | 117105.8904 | SACE | Заказ | 5 недель |  |  | 12.05.2015 |  |  |  | Силовые автоматические выключатели | Автоматические выключатели в литом корпусе | Tmax T Class | T4 | 8015644619008 | 4.200 | KG | 16.700 | CDM
1SDA059493R1 | SAC 1SDA0 59493 R1 | Выключатель автоматический T4N 250 PR223DS In=250A 3p F F | 1 | ST | 90421,77 | 106697.6886 | SACE | Заказ | 5 недель |  |  | 12.05.2015 |  |  |  | Силовые автоматические выключатели | Автоматические выключатели в литом корпусе | Tmax T Class | T4 | 8015644619015 | 3.000 | KG | 16.700 | CDM
1SDA059494R1 | SAC 1SDA0 59494 R1 | Выключатель автоматический T4N 250 PR223DS In=250A 4p F F | 1 | ST | 107697,26 | 127082.7668 | SACE | Заказ | 5 недель |  |  | 12.05.2015 |  |  |  | Силовые автоматические выключатели | Автоматические выключатели в литом корпусе | Tmax T Class | T4 | 8015644619022 | 4.200 | KG | 16.700 | CDM
1SDA059495R1 | SAC 1SDA0 59495 R1 | Выключатель автоматический T4N 320 PR223DS In=320A 3p F F | 1 | ST | 73544,25 | 86782.215 | SACE | Заказ | 4 недели |  |  | 12.05.2015 |  |  |  | Силовые автоматические выключатели | Автоматические выключатели в литом корпусе | Tmax T Class | T4 | 8015644619039 | 3.000 | KG | 16.700 | CDM
1SDA059496R1 | SAC 1SDA0 59496 R1 | Выключатель автоматический T4N 320 PR223DS In=320A 4p F F | 1 | ST | 86426,24 | 101982.9632 | SACE | Заказ | 4 недели |  |  | 12.05.2015 |  |  |  | Силовые автоматические выключатели | Автоматические выключатели в литом корпусе | Tmax T Class | T4 | 8015644619046 | 4.200 | KG | 16.700 | CDM
1SDA059499R1 | SAC 1SDA0 59499 R1 | Выключатель автоматический T4S 250 PR223DS In=160A 3p F F | 1 | ST | 86406,52 | 101959.6936 | SACE | Заказ | 5 недель |  |  | 12.05.2015 |  |  |  | Силовые автоматические выключатели | Автоматические выключатели в литом корпусе | Tmax T Class | T4 | 8015644619077 | 3.000 | KG | 16.700 | CDM
1SDA059500R1 | SAC 1SDA0 59500 R1 | Выключатель автоматический T4S 250 PR223DS In=160A 4p F F | 1 | ST | 100836,17 | 118986.6806 | SACE | Заказ | 5 недель |  |  | 12.05.2015 |  |  |  | Силовые автоматические выключатели | Автоматические выключатели в литом корпусе | Tmax T Class | T4 | 8015644619084 | 4.200 | KG | 16.700 | CDM
1SDA059501R1 | SAC 1SDA0 59501 R1 | Выключатель автоматический T4S 250 PR223DS In=250A 3p F F | 1 | ST | 93164,26 | 109933.8268 | SACE | Заказ | 5 недель |  |  | 12.05.2015 |  |  |  | Силовые автоматические выключатели | Автоматические выключатели в литом корпусе | Tmax T Class | T4 | 8015644619091 | 3.000 | KG | 16.700 | CDM
1SDA059502R1 | SAC 1SDA0 59502 R1 | Выключатель автоматический T4S 250 PR223DS In=250A 4p F F | 1 | ST | 99014,78 | 116837.4404 | SACE | Заказ | 5 недель |  |  | 12.05.2015 |  |  |  | Силовые автоматические выключатели | Автоматические выключатели в литом корпусе | Tmax T Class | T4 | 8015644619107 | 4.200 | KG | 16.700 | CDM
1SDA059503R1 | SAC 1SDA0 59503 R1 | Выключатель автоматический T4S 320 PR223DS In=320A 3p F F | 1 | ST | 78423,29 | 92539.4822 | SACE | Заказ | 4 недели |  |  | 12.05.2015 |  |  |  | Силовые автоматические выключатели | Автоматические выключатели в литом корпусе | Tmax T Class | T4 | 8015644619114 | 3.000 | KG | 16.700 | CDM
1SDA059504R1 | SAC 1SDA0 59504 R1 | Выключатель автоматический T4S 320 PR223DS In=320A 4p F F | 1 | ST | 93265,75 | 110053.585 | SACE | Заказ | 4 недели |  |  | 12.05.2015 |  |  |  | Силовые автоматические выключатели | Автоматические выключатели в литом корпусе | Tmax T Class | T4 | 8015644619121 | 4.200 | KG | 16.700 | CDM
1SDA059507R1 | SAC 1SDA0 59507 R1 | Выключатель автоматический T4H 250 PR223DS In=160A 3p F F | 1 | ST | 92089,88 | 108666.0584 | SACE | Заказ | 5 недель |  |  | 12.05.2015 |  |  |  | Силовые автоматические выключатели | Автоматические выключатели в литом корпусе | Tmax T Class | T4 | 8015644619152 | 3.000 | KG | 16.700 | CDM
1SDA059508R1 | SAC 1SDA0 59508 R1 | Выключатель автоматический T4H 250 PR223DS In=160A 4p F F | 1 | ST | 105918,87 | 124984.2666 | SACE | Заказ | 5 недель |  |  | 12.05.2015 |  |  |  | Силовые автоматические выключатели | Автоматические выключатели в литом корпусе | Tmax T Class | T4 | 8015644619169 | 4.200 | KG | 16.700 | CDM
1SDA059509R1 | SAC 1SDA0 59509 R1 | Выключатель автоматический T4H 250 PR223DS In=250A 3p F F | 1 | ST | 99014,78 | 116837.4404 | SACE | Заказ | 5 недель |  |  | 12.05.2015 |  |  |  | Силовые автоматические выключатели | Автоматические выключатели в литом корпусе | Tmax T Class | T4 | 8015644619176 | 3.000 | KG | 16.700 | CDM
1SDA059510R1 | SAC 1SDA0 59510 R1 | Выключатель автоматический T4H 250 PR223DS In=250A 4p F F | 1 | ST | 114372,47 | 134959.5146 | SACE | Заказ | 5 недель |  |  | 12.05.2015 |  |  |  | Силовые автоматические выключатели | Автоматические выключатели в литом корпусе | Tmax T Class | T4 | 8015644619183 | 4.200 | KG | 16.700 | CDM
1SDA059511R1 | SAC 1SDA0 59511 R1 | Выключатель автоматический T4H 320 PR223DS In=320A 3p F F | 1 | ST | 84926,28 | 100213.0104 | SACE | Заказ | 4 недели |  |  | 12.05.2015 |  |  |  | Силовые автоматические выключатели | Автоматические выключатели в литом корпусе | Tmax T Class | T4 | 8015644619190 | 3.000 | KG | 16.700 | CDM
1SDA059512R1 | SAC 1SDA0 59512 R1 | Выключатель автоматический T4H 320 PR223DS In=320A 4p F F | 1 | ST | 101093,24 | 119290.0232 | SACE | Заказ | 4 недели |  |  | 12.05.2015 |  |  |  | Силовые автоматические выключатели | Автоматические выключатели в литом корпусе | Tmax T Class | T4 | 8015644619206 | 4.200 | KG | 16.700 | CDM
1SDA059515R1 | SAC 1SDA0 59515 R1 | Выключатель автоматический T4L 250 PR223DS In=160A 3p F F | 1 | ST | 111477,38 | 131543.3084 | SACE | Заказ | 5 недель |  |  | 12.05.2015 |  |  |  | Силовые автоматические выключатели | Автоматические выключатели в литом корпусе | Tmax T Class | T4 | 8015644619237 | 3.000 | KG | 16.700 | CDM
1SDA059516R1 | SAC 1SDA0 59516 R1 | Выключатель автоматический T4L 250 PR223DS In=160A 4p F F | 1 | ST | 127531,45 | 150487.111 | SACE | Заказ | 5 недель |  |  | 12.05.2015 |  |  |  | Силовые автоматические выключатели | Автоматические выключатели в литом корпусе | Tmax T Class | T4 | 8015644619244 | 4.200 | KG | 16.700 | CDM
1SDA059517R1 | SAC 1SDA0 59517 R1 | Выключатель автоматический T4L 250 PR223DS In=250A 3p F F | 1 | ST | 118398,82 | 139710.6076 | SACE | Заказ | 5 недель |  |  | 12.05.2015 |  |  |  | Силовые автоматические выключатели | Автоматические выключатели в литом корпусе | Tmax T Class | T4 | 8015644619251 | 3.000 | KG | 16.700 | CDM
1SDA059518R1 | SAC 1SDA0 59518 R1 | Выключатель автоматический T4L 250 PR223DS In=250A 4p F F | 1 | ST | 135986,43 | 160463.9874 | SACE | Заказ | 5 недель |  |  | 12.05.2015 |  |  |  | Силовые автоматические выключатели | Автоматические выключатели в литом корпусе | Tmax T Class | T4 | 8015644619268 | 4.200 | KG | 16.700 | CDM
1SDA059519R1 | SAC 1SDA0 59519 R1 | Выключатель автоматический T4L 320 PR223DS In=320A 3p F F | 1 | ST | 92881,62 | 109600.3116 | SACE | Заказ | 4 недели |  |  | 12.05.2015 |  |  |  | Силовые автоматические выключатели | Автоматические выключатели в литом корпусе | Tmax T Class | T4 | 8015644619275 | 3.000 | KG | 16.700 | CDM
1SDA059520R1 | SAC 1SDA0 59520 R1 | Выключатель автоматический T4L 320 PR223DS In=320A 4p F F | 1 | ST | 110151,71 | 129979.0178 | SACE | Заказ | 4 недели |  |  | 12.05.2015 |  |  |  | Силовые автоматические выключатели | Автоматические выключатели в литом корпусе | Tmax T Class | T4 | 8015644619282 | 4.200 | KG | 16.700 | CDM
1SDA059523R1 | SAC 1SDA0 59523 R1 | Выключатель автоматический T4V 250 PR223DS In=160A 3p F F | 1 | ST | 120638,45 | 142353.371 | SACE | Заказ | 5 недель |  |  | 12.05.2015 |  |  |  | Силовые автоматические выключатели | Автоматические выключатели в литом корпусе | Tmax T Class | T4 | 8015644619312 | 3.000 | KG | 16.700 | CDM
1SDA059524R1 | SAC 1SDA0 59524 R1 | Выключатель автоматический T4V 250 PR223DS In=160A 4p F F | 1 | ST | 138698,41 | 163664.1238 | SACE | Заказ | 5 недель |  |  | 12.05.2015 |  |  |  | Силовые автоматические выключатели | Автоматические выключатели в литом корпусе | Tmax T Class | T4 | 8015644619329 | 4.200 | KG | 16.700 | CDM
1SDA059525R1 | SAC 1SDA0 59525 R1 | Выключатель автоматический T4V 250 PR223DS In=250A 3p F F | 1 | ST | 127559,89 | 150520.6702 | SACE | Заказ | 5 недель |  |  | 12.05.2015 |  |  |  | Силовые автоматические выключатели | Автоматические выключатели в литом корпусе | Tmax T Class | T4 | 8015644619336 | 3.000 | KG | 16.700 | CDM
1SDA059526R1 | SAC 1SDA0 59526 R1 | Выключатель автоматический T4V 250 PR223DS In=250A 4p F F | 1 | ST | 147155,47 | 173643.4546 | SACE | Заказ | 5 недель |  |  | 12.05.2015 |  |  |  | Силовые автоматические выключатели | Автоматические выключатели в литом корпусе | Tmax T Class | T4 | 8015644619343 | 4.200 | KG | 16.700 | CDM
1SDA059527R1 | SAC 1SDA0 59527 R1 | Выключатель автоматический T4V 320 PR223DS In=320A 3p F F | 1 | ST | 100977,57 | 119153.5326 | SACE | Заказ | 4 недели |  |  | 12.05.2015 |  |  |  | Силовые автоматические выключатели | Автоматические выключатели в литом корпусе | Tmax T Class | T4 | 8015644619350 | 3.000 | KG | 16.700 | CDM
1SDA059528R1 | SAC 1SDA0 59528 R1 | Выключатель автоматический T4V 320 PR223DS In=320A 4p F F | 1 | ST | 120951,46 | 142722.7228 | SACE | Заказ | 4 недели |  |  | 12.05.2015 |  |  |  | Силовые автоматические выключатели | Автоматические выключатели в литом корпусе | Tmax T Class | T4 | 8015644619367 | 4.200 | KG | 16.700 | CDM
1SDA059529R1 | SAC 1SDA0 59529 R1 | Выключатель автоматический T5N 400 PR223DS In=320A 3p F F | 1 | ST | 78824,01 | 93012.3318 | SACE | Заказ | 4 недели |  |  | 12.05.2015 |  |  |  | Силовые автоматические выключатели | Автоматические выключатели в литом корпусе | Tmax T Class | T5 | 8015644619374 | 4.800 | KG | 16.700 | CDM
1SDA059530R1 | SAC 1SDA0 59530 R1 | Выключатель автоматический T5N 400 PR223DS In=320A 4p F F | 1 | ST | 93139,56 | 109904.6808 | SACE | Заказ | 4 недели |  |  | 12.05.2015 |  |  |  | Силовые автоматические выключатели | Автоматические выключатели в литом корпусе | Tmax T Class | T5 | 8015644619381 | 6.000 | KG | 16.700 | CDM
1SDA059531R1 | SAC 1SDA0 59531 R1 | Выключатель автоматический T5N 400 PR223DS In=400A 3p F F | 1 | ST | 78824,01 | 93012.3318 | SACE | Заказ | 4 недели |  |  | 12.05.2015 |  |  |  | Силовые автоматические выключатели | Автоматические выключатели в литом корпусе | Tmax T Class | T5 | 8015644619398 | 4.800 | KG | 16.700 | CDM
1SDA059532R1 | SAC 1SDA0 59532 R1 | Выключатель автоматический T5N 400 PR223DS In=400A 4p F F | 1 | ST | 93139,56 | 109904.6808 | SACE | Заказ | 4 недели |  |  | 12.05.2015 |  |  |  | Силовые автоматические выключатели | Автоматические выключатели в литом корпусе | Tmax T Class | T5 | 8015644619404 | 6.000 | KG | 16.700 | CDM
1SDA059533R1 | SAC 1SDA0 59533 R1 | Выключатель автоматический T5N 630 PR223DS In=630A 3p F F | 1 | ST | 98395,52 | 116106.7136 | SACE | Заказ | 4 недели |  |  | 12.05.2015 |  |  |  | Силовые автоматические выключатели | Автоматические выключатели в литом корпусе | Tmax T Class | T5 | 8015644619411 | 4.800 | KG | 16.700 | CDM
1SDA059534R1 | SAC 1SDA0 59534 R1 | Выключатель автоматический T5N 630 PR223DS In=630A 4p F F | 1 | ST | 112481,37 | 132728.0166 | SACE | Заказ | 4 недели |  |  | 12.05.2015 |  |  |  | Силовые автоматические выключатели | Автоматические выключатели в литом корпусе | Tmax T Class | T5 | 8015644619428 | 6.000 | KG | 16.700 | CDM
1SDA059535R1 | SAC 1SDA0 59535 R1 | Выключатель автоматический T5S 400 PR223DS In=320A 3p F F | 1 | ST | 84242,16 | 99405.7488 | SACE | Заказ | 4 недели |  |  | 12.05.2015 |  |  |  | Силовые автоматические выключатели | Автоматические выключатели в литом корпусе | Tmax T Class | T5 | 8015644619435 | 4.800 | KG | 16.700 | CDM
1SDA059536R1 | SAC 1SDA0 59536 R1 | Выключатель автоматический T5S 400 PR223DS In=320A 4p F F | 1 | ST | 100740,12 | 118873.3416 | SACE | Заказ | 4 недели |  |  | 12.05.2015 |  |  |  | Силовые автоматические выключатели | Автоматические выключатели в литом корпусе | Tmax T Class | T5 | 8015644619442 | 6.000 | KG | 16.700 | CDM
1SDA059537R1 | SAC 1SDA0 59537 R1 | Выключатель автоматический T5S 400 PR223DS In=400A 3p F F | 1 | ST | 84242,16 | 99405.7488 | SACE | Заказ | 4 недели |  |  | 12.05.2015 |  |  |  | Силовые автоматические выключатели | Автоматические выключатели в литом корпусе | Tmax T Class | T5 | 8015644619459 | 4.800 | KG | 16.700 | CDM
1SDA059538R1 | SAC 1SDA0 59538 R1 | Выключатель автоматический T5S 400 PR223DS In=400A 4p F F | 1 | ST | 100740,12 | 118873.3416 | SACE | Заказ | 4 недели |  |  | 12.05.2015 |  |  |  | Силовые автоматические выключатели | Автоматические выключатели в литом корпусе | Tmax T Class | T5 | 8015644619466 | 6.000 | KG | 16.700 | CDM
1SDA059539R1 | SAC 1SDA0 59539 R1 | Выключатель автоматический T5S 630 PR223DS In=630A 3p F F | 1 | ST | 102811,84 | 121317.9712 | SACE | Заказ | 4 недели |  |  | 12.05.2015 |  |  |  | Силовые автоматические выключатели | Автоматические выключатели в литом корпусе | Tmax T Class | T5 | 8015644619473 | 4.800 | KG | 16.700 | CDM
1SDA059540R1 | SAC 1SDA0 59540 R1 | Выключатель автоматический T5S 630 PR223DS In=630A 4p F F | 1 | ST | 119035,82 | 140462.2676 | SACE | Заказ | 4 недели |  |  | 12.05.2015 |  |  |  | Силовые автоматические выключатели | Автоматические выключатели в литом корпусе | Tmax T Class | T5 | 8015644619480 | 6.000 | KG | 16.700 | CDM
1SDA059541R1 | SAC 1SDA0 59541 R1 | Выключатель автоматический T5H 400 PR223DS In=320A 3p F F | 1 | ST | 91471,88 | 107936.8184 | SACE | Заказ | 4 недели |  |  | 12.05.2015 |  |  |  | Силовые автоматические выключатели | Автоматические выключатели в литом корпусе | Tmax T Class | T5 | 8015644619497 | 4.800 | KG | 16.700 | CDM
1SDA059542R1 | SAC 1SDA0 59542 R1 | Выключатель автоматический T5H 400 PR223DS In=320A 4p F F | 1 | ST | 109435,49 | 129133.8782 | SACE | Заказ | 4 недели |  |  | 12.05.2015 |  |  |  | Силовые автоматические выключатели | Автоматические выключатели в литом корпусе | Tmax T Class | T5 | 8015644619503 | 6.000 | KG | 16.700 | CDM
1SDA059543R1 | SAC 1SDA0 59543 R1 | Выключатель автоматический T5H 400 PR223DS In=400A 3p F F | 1 | ST | 91471,88 | 107936.8184 | SACE | Заказ | 5 недель |  |  | 12.05.2015 |  |  |  | Силовые автоматические выключатели | Автоматические выключатели в литом корпусе | Tmax T Class | T5 | 8015644619510 | 4.800 | KG | 16.700 | CDM
1SDA059544R1 | SAC 1SDA0 59544 R1 | Выключатель автоматический T5H 400 PR223DS In=400A 4p F F | 1 | ST | 109435,49 | 129133.8782 | SACE | Заказ | 4 недели |  |  | 12.05.2015 |  |  |  | Силовые автоматические выключатели | Автоматические выключатели в литом корпусе | Tmax T Class | T5 | 8015644619527 | 6.000 | KG | 16.700 | CDM
1SDA059545R1 | SAC 1SDA0 59545 R1 | Выключатель автоматический T5H 630 PR223DS In=630A 3p F F | 1 | ST | 108880,34 | 128478.8012 | SACE | Заказ | 4 недели |  |  | 12.05.2015 |  |  |  | Силовые автоматические выключатели | Автоматические выключатели в литом корпусе | Tmax T Class | T5 | 8015644619534 | 4.800 | KG | 16.700 | CDM
1SDA059546R1 | SAC 1SDA0 59546 R1 | Выключатель автоматический T5H 630 PR223DS In=630A 4p F F | 1 | ST | 128822,68 | 152010.7624 | SACE | Заказ | 4 недели |  |  | 12.05.2015 |  |  |  | Силовые автоматические выключатели | Автоматические выключатели в литом корпусе | Tmax T Class | T5 | 8015644619541 | 6.000 | KG | 16.700 | CDM
1SDA059547R1 | SAC 1SDA0 59547 R1 | Выключатель автоматический T5L 400 PR223DS In=320A 3p F F | 1 | ST | 100308,95 | 118364.561 | SACE | Заказ | 4 недели |  |  | 12.05.2015 |  |  |  | Силовые автоматические выключатели | Автоматические выключатели в литом корпусе | Tmax T Class | T5 | 8015644619558 | 4.800 | KG | 16.700 | CDM
1SDA059548R1 | SAC 1SDA0 59548 R1 | Выключатель автоматический T5L 400 PR223DS In=320A 4p F F | 1 | ST | 119497,99 | 141007.6282 | SACE | Заказ | 4 недели |  |  | 12.05.2015 |  |  |  | Силовые автоматические выключатели | Автоматические выключатели в литом корпусе | Tmax T Class | T5 | 8015644619565 | 6.000 | KG | 16.700 | CDM
1SDA059549R1 | SAC 1SDA0 59549 R1 | Выключатель автоматический T5L 400 PR223DS In=400A 3p F F | 1 | ST | 100308,95 | 118364.561 | SACE | Заказ | 4 недели |  |  | 12.05.2015 |  |  |  | Силовые автоматические выключатели | Автоматические выключатели в литом корпусе | Tmax T Class | T5 | 8015644619572 | 4.800 | KG | 16.700 | CDM
1SDA059550R1 | SAC 1SDA0 59550 R1 | Выключатель автоматический T5L 400 PR223DS In=400A 4p F F | 1 | ST | 119497,99 | 141007.6282 | SACE | Заказ | 4 недели |  |  | 12.05.2015 |  |  |  | Силовые автоматические выключатели | Автоматические выключатели в литом корпусе | Tmax T Class | T5 | 8015644619589 | 6.000 | KG | 16.700 | CDM
1SDA059551R1 | SAC 1SDA0 59551 R1 | Выключатель автоматический T5L 630 PR223DS In=630A 3p F F | 1 | ST | 121010,13 | 142791.9534 | SACE | Заказ | 4 недели |  |  | 12.05.2015 |  |  |  | Силовые автоматические выключатели | Автоматические выключатели в литом корпусе | Tmax T Class | T5 | 8015644619596 | 4.800 | KG | 16.700 | CDM
1SDA059552R1 | SAC 1SDA0 59552 R1 | Выключатель автоматический T5L 630 PR223DS In=630A 4p F F | 1 | ST | 138139,07 | 163004.1026 | SACE | Заказ | 4 недели |  |  | 12.05.2015 |  |  |  | Силовые автоматические выключатели | Автоматические выключатели в литом корпусе | Tmax T Class | T5 | 8015644619602 | 6.000 | KG | 16.700 | CDM
1SDA059553R1 | SAC 1SDA0 59553 R1 | Выключатель автоматический T5V 400 PR223DS In=320A 3p F F | 1 | ST | 109307,08 | 128982.3544 | SACE | Заказ | 4 недели |  |  | 12.05.2015 |  |  |  | Силовые автоматические выключатели | Автоматические выключатели в литом корпусе | Tmax T Class | T5 | 8015644619619 | 4.800 | KG | 16.700 | CDM
1SDA059554R1 | SAC 1SDA0 59554 R1 | Выключатель автоматический T5V 400 PR223DS In=320A 4p F F | 1 | ST | 131498,82 | 155168.6076 | SACE | Заказ | 4 недели |  |  | 12.05.2015 |  |  |  | Силовые автоматические выключатели | Автоматические выключатели в литом корпусе | Tmax T Class | T5 | 8015644619626 | 6.000 | KG | 16.700 | CDM
1SDA059555R1 | SAC 1SDA0 59555 R1 | Выключатель автоматический T5V 400 PR223DS In=400A 3p F F | 1 | ST | 109307,08 | 128982.3544 | SACE | Заказ | 4 недели |  |  | 12.05.2015 |  |  |  | Силовые автоматические выключатели | Автоматические выключатели в литом корпусе | Tmax T Class | T5 | 8015644619633 | 4.800 | KG | 16.700 | CDM
1SDA059556R1 | SAC 1SDA0 59556 R1 | Выключатель автоматический T5V 400 PR223DS In=400A 4p F F | 1 | ST | 131498,82 | 155168.6076 | SACE | Заказ | 4 недели |  |  | 12.05.2015 |  |  |  | Силовые автоматические выключатели | Автоматические выключатели в литом корпусе | Tmax T Class | T5 | 8015644619640 | 6.000 | KG | 16.700 | CDM
1SDA059557R1 | SAC 1SDA0 59557 R1 | Выключатель автоматический T5V 630 PR223DS In=630A 3p F F | 1 | ST | 128624,53 | 151776.9454 | SACE | Заказ | 4 недели |  |  | 12.05.2015 |  |  |  | Силовые автоматические выключатели | Автоматические выключатели в литом корпусе | Tmax T Class | T5 | 8015644619657 | 4.800 | KG | 16.700 | CDM
1SDA059558R1 | SAC 1SDA0 59558 R1 | Выключатель автоматический T5V 630 PR223DS In=630A 4p F F | 1 | ST | 147428,34 | 173965.4412 | SACE | Заказ | 4 недели |  |  | 12.05.2015 |  |  |  | Силовые автоматические выключатели | Автоматические выключатели в литом корпусе | Tmax T Class | T5 | 8015644619664 | 6.000 | KG | 16.700 | CDM
1SDA059565R1 | SAC 1SDA0 59565 R1 | Расцепитель защиты PR223DS In=320 3p T4 320 | 1 | ST | 47027,52 | 55492.4736 | SACE | Заказ | 4 недели |  |  | 12.05.2015 |  |  |  | Силовые автоматические выключатели | Аксессуары автоматических выключателей в литом корпусе | Аксессуары автоматических выключателей в литом корпусе |  | 8015644619732 | 1.400 | KG | 2.300 | CDM
1SDA059566R1 | SAC 1SDA0 59566 R1 | Расцепитель защиты PR223DS In=320 4p T4 320 | 1 | ST | 48108,49 | 56768.0182 | SACE | Заказ | 4 недели |  |  | 12.05.2015 |  |  |  | Силовые автоматические выключатели | Аксессуары автоматических выключателей в литом корпусе | Аксессуары автоматических выключателей в литом корпусе |  | 8015644619749 | 1.700 | KG | 2.300 | CDM
1SDA059567R1 | SAC 1SDA0 59567 R1 | Расцепитель защиты PR223DS In=320 3p T5 | 1 | ST | 52933,84 | 62461.9312 | SACE | Заказ | 4 недели |  |  | 12.05.2015 |  |  |  | Силовые автоматические выключатели | Аксессуары автоматических выключателей в литом корпусе | Аксессуары автоматических выключателей в литом корпусе |  | 8015644619756 | 1.700 | KG | 3.200 | CDM
1SDA059568R1 | SAC 1SDA0 59568 R1 | Расцепитель защиты PR223DS In=320 4p T5 | 1 | ST | 54139,34 | 63884.4212 | SACE | Заказ | 4 недели |  |  | 12.05.2015 |  |  |  | Силовые автоматические выключатели | Аксессуары автоматических выключателей в литом корпусе | Аксессуары автоматических выключателей в литом корпусе |  | 8015644619763 | 2.100 | KG | 3.200 | CDM
1SDA059569R1 | SAC 1SDA0 59569 R1 | Расцепитель защиты PR223DS In=400 3p T5 | 1 | ST | 52933,84 | 62461.9312 | SACE | Заказ | 4 недели |  |  | 12.05.2015 |  |  |  | Силовые автоматические выключатели | Аксессуары автоматических выключателей в литом корпусе | Аксессуары автоматических выключателей в литом корпусе |  | 8015644619770 | 1.700 | KG | 3.200 | CDM
1SDA059570R1 | SAC 1SDA0 59570 R1 | Расцепитель защиты PR223DS In=400 4p T5 | 1 | ST | 54139,34 | 63884.4212 | SACE | Заказ | 4 недели |  |  | 12.05.2015 |  |  |  | Силовые автоматические выключатели | Аксессуары автоматических выключателей в литом корпусе | Аксессуары автоматических выключателей в литом корпусе |  | 8015644619787 | 2.100 | KG | 3.200 | CDM
1SDA059571R1 | SAC 1SDA0 59571 R1 | Расцепитель защиты PR223DS In=630 3p T5 630 | 1 | ST | 55344,30 | 65306.274 | SACE | Заказ | 4 недели |  |  | 12.05.2015 |  |  |  | Силовые автоматические выключатели | Аксессуары автоматических выключателей в литом корпусе | Аксессуары автоматических выключателей в литом корпусе |  | 8015644619794 | 1.700 | KG | 3.200 | CDM
1SDA059572R1 | SAC 1SDA0 59572 R1 | Расцепитель защиты PR223DS In=630 4p T5 630 | 1 | ST | 56551,47 | 66730.7346 | SACE | Заказ | 4 недели |  |  | 12.05.2015 |  |  |  | Силовые автоматические выключатели | Аксессуары автоматических выключателей в литом корпусе | Аксессуары автоматических выключателей в литом корпусе |  | 8015644619800 | 2.100 | KG | 3.200 | CDM
1SDA059602R1 | SAC 1SDA0 59602 R1 | Модуль для электронного расцепителя защиты MEASUR.MOD.VM210 EXT.x PR223EF-DS T4-T5 | 1 | ST | 41807,03 | 49332.2954 | SACE P | Заказ | 4 недели |  |  | 12.05.2015 |  |  |  | Силовые автоматические выключатели | Аксессуары автоматических выключателей в литом корпусе | Аксессуары автоматических выключателей в литом корпусе |  | 8015644620103 | 0.300 | KG | 0.700 | CDM
1SDA059633R1 | SAC 1SDA0 59633 R1 | Код дополнения для применения автоматического выключателя до 1150В переменного тока E2B/E16 1150Vac | 1 | ST | 53410,67 | 63024.5906 | SACE P | Заказ | 6 недель | Временно недоступно |  | 12.05.2015 | 02.03.2011 |  |  | Силовые автоматические выключатели | Автоматические выключатели воздушные | E2 | E2 | 8015644620509 | 36.000 | KG | 178.622 | CDM
1SDA059634R1 | SAC 1SDA0 59634 R1 | Код дополнения для применения автоматического выключателя до 1150В переменного тока E2B/E20 1150Vac | 1 | ST | 55722,44 | 65752.4792 | SACE P | Заказ | 6 недель | Временно недоступно |  | 12.05.2015 | 02.03.2011 |  |  | Силовые автоматические выключатели | Автоматические выключатели воздушные | E2 | E2 | 8015644620516 | 36.000 | KG | 178.622 | CDM
1SDA059635R1 | SAC 1SDA0 59635 R1 | Код дополнения для применения автоматического выключателя до 1150В переменного тока E2N/E12 1150Vac | 1 | ST | 48076,88 | 56730.7184 | SACE P | Заказ | 6 недель | Временно недоступно |  | 12.05.2015 | 02.03.2011 |  |  | Силовые автоматические выключатели | Автоматические выключатели воздушные | E2 | E2 | 8015644620523 | 36.000 | KG | 178.622 | CDM
1SDA059636R1 | SAC 1SDA0 59636 R1 | Код дополнения для применения автоматического выключателя до 1150В переменного тока E2N/E16 1150Vac | 1 | ST | 59171,71 | 69822.6178 | SACE P | Заказ | 6 недель | Временно недоступно |  | 12.05.2015 | 02.03.2011 |  |  | Силовые автоматические выключатели | Автоматические выключатели воздушные | E2 | E2 | 8015644620530 | 36.000 | KG | 178.622 | CDM
1SDA059637R1 | SAC 1SDA0 59637 R1 | Код дополнения для применения автоматического выключателя до 1150В переменного тока E2N/E20 1150Vac | 1 | ST | 67094,70 | 79171.746 | SACE P | Заказ | 6 недель | Временно недоступно |  | 12.05.2015 | 02.03.2011 |  |  | Силовые автоматические выключатели | Автоматические выключатели воздушные | E2 | E2 | 8015644620547 | 36.000 | KG | 178.622 | CDM
1SDA059638R1 | SAC 1SDA0 59638 R1 | Код дополнения для применения автоматического выключателя до 1150В переменного тока E3H/E12 1150Vac | 1 | ST | 54351,88 | 64135.2184 | SACE P | Заказ | 6 недель | Временно недоступно |  | 12.05.2015 | 02.03.2011 |  |  | Силовые автоматические выключатели | Автоматические выключатели воздушные | E3 | E3 | 8015644620554 | 47.000 | KG | 220.162 | CDM
1SDA059639R1 | SAC 1SDA0 59639 R1 | Код дополнения для применения автоматического выключателя до 1150В переменного тока E3H/E16 1150Vac | 1 | ST | 67767,49 | 79965.6382 | SACE P | Заказ | 6 недель | Временно недоступно |  | 12.05.2015 | 02.03.2011 |  |  | Силовые автоматические выключатели | Автоматические выключатели воздушные | E3 | E3 | 8015644620561 | 47.000 | KG | 220.162 | CDM
1SDA059640R1 | SAC 1SDA0 59640 R1 | Код дополнения для применения автоматического выключателя до 1150В переменного тока E3H/E20 1150Vac | 1 | ST | 78726,37 | 92897.1166 | SACE P | Заказ | 6 недель | Временно недоступно |  | 12.05.2015 | 02.03.2011 |  |  | Силовые автоматические выключатели | Автоматические выключатели воздушные | E3 | E3 | 8015644620578 | 47.000 | KG | 220.162 | CDM
1SDA059641R1 | SAC 1SDA0 59641 R1 | Код дополнения для применения автоматического выключателя до 1150В переменного тока E3H/E25 1150Vac | 1 | ST | 100283,46 | 118334.4828 | SACE P | Заказ | 6 недель | Временно недоступно |  | 12.05.2015 | 02.03.2011 |  |  | Силовые автоматические выключатели | Автоматические выключатели воздушные | E3 | E3 | 8015644620585 | 47.000 | KG | 220.162 | CDM
1SDA059642R1 | SAC 1SDA0 59642 R1 | Код дополнения для применения автоматического выключателя до 1150В переменного тока E3H/E32 1150Vac | 1 | ST | 121011,70 | 142793.806 | SACE P | Заказ | 6 недель | Временно недоступно |  | 12.05.2015 | 02.03.2011 |  |  | Силовые автоматические выключатели | Автоматические выключатели воздушные | E3 | E3 | 8015644620592 | 47.000 | KG | 220.162 | CDM
1SDA059643R1 | SAC 1SDA0 59643 R1 | Код дополнения для применения автоматического выключателя до 1150В переменного тока E4H/E32 1150Vac | 1 | ST | 152790,37 | 180292.6366 | SACE P | Заказ | 6 недель | Временно недоступно |  | 12.05.2015 | 02.03.2011 |  |  | Силовые автоматические выключатели | Автоматические выключатели воздушные | E4 | E4 | 8015644620608 | 65.000 | KG | 386.322 | CDM
1SDA059644R1 | SAC 1SDA0 59644 R1 | Код дополнения для применения автоматического выключателя до 1150В переменного тока E4H/E40 1150Vac | 1 | ST | 192298,52 | 226912.2536 | SACE P | Заказ | 6 недель | Временно недоступно |  | 12.05.2015 | 02.03.2011 |  |  | Силовые автоматические выключатели | Автоматические выключатели воздушные | E4 | E4 | 8015644620615 | 65.000 | KG | 386.322 | CDM
1SDA059645R1 | SAC 1SDA0 59645 R1 | Комплект преобразования фикс.части Emax в New Emax Conversion Kit FP old-new | 1 | PAK | 4656,83 | 5495.0594 | SACE P | Заказ | 7 недель |  |  | 12.05.2015 |  |  |  | Силовые автоматические выключатели | Аксессуары воздушных автоматических выключателей | Аксессуары воздушных автоматических выключателей |  | 8015644620622 | 0.300 | KG | 3.000 | CDM
1SDA059666R1 | SAC 1SDA0 59666 R1 | Фиксированная часть выкатного исполнения E1 W FP 3p HR-HR | 1 | ST | 82752,19 | 97647.5842 | SACE P | Заказ | 5 недель |  |  | 12.05.2015 |  |  |  | Силовые автоматические выключатели | Аксессуары воздушных автоматических выключателей | Аксессуары воздушных автоматических выключателей |  | 8015644620905 | 39.600 | KG | 174.500 | CDM
1SDA059667R1 | SAC 1SDA0 59667 R1 | Фиксированная часть выкатного исполнения E2 W FP 3p HR-HR | 1 | ST | 98736,73 | 116509.3414 | SACE P | Заказ | 5 недель |  |  | 12.05.2015 |  |  |  | Силовые автоматические выключатели | Аксессуары воздушных автоматических выключателей | Аксессуары воздушных автоматических выключателей |  | 8015644620912 | 39.600 | KG | 174.500 | CDM
1SDA059668R1 | SAC 1SDA0 59668 R1 | Фиксированная часть выкатного исполнения E2S W FP 3p HR-HR new | 1 | ST | 99721,65 | 117671.547 | SACE P | Заказ | 5 недель |  |  | 12.05.2015 |  |  |  | Силовые автоматические выключатели | Аксессуары воздушных автоматических выключателей | Аксессуары воздушных автоматических выключателей |  | 8015644620929 | 39.600 | KG | 174.500 | CDM
1SDA059669R1 | SAC 1SDA0 59669 R1 | Фиксированная часть выкатного исполнения E3 W FP 3p HR-HR | 1 | ST | 102433,62 | 120871.6716 | SACE P | Заказ | 5 недель |  |  | 12.05.2015 |  |  |  | Силовые автоматические выключатели | Аксессуары воздушных автоматических выключателей | Аксессуары воздушных автоматических выключателей |  | 8015644620936 | 35.200 | KG | 220.200 | CDM
1SDA059670R1 | SAC 1SDA0 59670 R1 | Фиксированная часть выкатного исполнения E4 W FP 3p HR-HR | 1 | ST | 153927,18 | 181634.0724 | SACE P | Заказ | 5 недель |  |  | 12.05.2015 |  |  |  | Силовые автоматические выключатели | Аксессуары воздушных автоматических выключателей | Аксессуары воздушных автоматических выключателей |  | 8015644620943 | 48.400 | KG | 290.800 | CDM
1SDA059671R1 | SAC 1SDA0 59671 R1 | Фиксированная часть выкатного исполнения E6 W FP 3p HR-HR | 1 | ST | 197773,10 | 233372.258 | SACE P | Заказ | 5 недель |  |  | 12.05.2015 |  |  |  | Силовые автоматические выключатели | Аксессуары воздушных автоматических выключателей | Аксессуары воздушных автоматических выключателей |  | 8015644620950 | 72.000 | KG | 382.200 | CDM
1SDA059672R1 | SAC 1SDA0 59672 R1 | Фиксированная часть выкатного исполнения E1 W FP 3p VR-VR | 1 | ST | 86891,94 | 102532.4892 | SACE P | Заказ | 5 недель |  |  | 12.05.2015 |  |  |  | Силовые автоматические выключатели | Аксессуары воздушных автоматических выключателей | Аксессуары воздушных автоматических выключателей |  | 8015644620967 | 39.600 | KG | 174.500 | CDM
1SDA059673R1 | SAC 1SDA0 59673 R1 | Фиксированная часть выкатного исполнения E2 W FP 3p VR-VR | 1 | ST | 103673,09 | 122334.2462 | SACE P | Заказ | 5 недель |  |  | 12.05.2015 |  |  |  | Силовые автоматические выключатели | Аксессуары воздушных автоматических выключателей | Аксессуары воздушных автоматических выключателей |  | 8015644620974 | 39.600 | KG | 174.500 | CDM
1SDA059674R1 | SAC 1SDA0 59674 R1 | Фиксированная часть выкатного исполнения E2S W FP 3p VR-VR new | 1 | ST | 104710,02 | 123557.8236 | SACE P | Заказ | 5 недель |  |  | 12.05.2015 |  |  |  | Силовые автоматические выключатели | Аксессуары воздушных автоматических выключателей | Аксессуары воздушных автоматических выключателей |  | 8015644620981 | 39.600 | KG | 174.500 | CDM
1SDA059675R1 | SAC 1SDA0 59675 R1 | Фиксированная часть выкатного исполнения E3 W FP 3p VR-VR | 1 | ST | 107552,39 | 126911.8202 | SACE P | Заказ | 5 недель |  |  | 12.05.2015 |  |  |  | Силовые автоматические выключатели | Аксессуары воздушных автоматических выключателей | Аксессуары воздушных автоматических выключателей |  | 8015644620998 | 38.500 | KG | 220.200 | CDM
1SDA059676R1 | SAC 1SDA0 59676 R1 | Фиксированная часть выкатного исполнения E4 W FP 3p VR-VR | 1 | ST | 161624,06 | 190716.3908 | SACE P | Заказ | 5 недель |  |  | 12.05.2015 |  |  |  | Силовые автоматические выключатели | Аксессуары воздушных автоматических выключателей | Аксессуары воздушных автоматических выключателей |  | 8015644621001 | 52.800 | KG | 290.800 | CDM
1SDA059677R1 | SAC 1SDA0 59677 R1 | Фиксированная часть выкатного исполнения E6 W FP 3p VR-VR | 1 | ST | 207662,45 | 245041.691 | SACE P | Заказ | 5 недель |  |  | 12.05.2015 |  |  |  | Силовые автоматические выключатели | Аксессуары воздушных автоматических выключателей | Аксессуары воздушных автоматических выключателей |  | 8015644621018 | 102.000 | KG | 382.200 | CDM
1SDA059678R1 | SAC 1SDA0 59678 R1 | Фиксированная часть выкатного исполнения E1 W FP 3p F-F | 1 | ST | 91028,74 | 107413.9132 | SACE P | Заказ | 5 недель |  |  | 12.05.2015 |  |  |  | Силовые автоматические выключатели | Аксессуары воздушных автоматических выключателей | Аксессуары воздушных автоматических выключателей |  | 8015644621025 | 46.200 | KG | 174.500 | CDM
1SDA059679R1 | SAC 1SDA0 59679 R1 | Фиксированная часть выкатного исполнения E2 W FP 3p F-F | 1 | ST | 108609,44 | 128159.1392 | SACE P | Заказ | 5 недель |  |  | 12.05.2015 |  |  |  | Силовые автоматические выключатели | Аксессуары воздушных автоматических выключателей | Аксессуары воздушных автоматических выключателей |  | 8015644621032 | 67.000 | KG | 174.500 | CDM
1SDA059680R1 | SAC 1SDA0 59680 R1 | Фиксированная часть выкатного исполнения E2S W FP 3p F-F new | 1 | ST | 109695,61 | 129440.8198 | SACE P | Заказ | 5 недель |  |  | 12.05.2015 |  |  |  | Силовые автоматические выключатели | Аксессуары воздушных автоматических выключателей | Аксессуары воздушных автоматических выключателей |  | 8015644621049 | 67.000 | KG | 174.500 | CDM
1SDA059681R1 | SAC 1SDA0 59681 R1 | Фиксированная часть выкатного исполнения E3 W FP 3p F-F | 1 | ST | 112675,32 | 132956.8776 | SACE P | Заказ | 5 недель |  |  | 12.05.2015 |  |  |  | Силовые автоматические выключатели | Аксессуары воздушных автоматических выключателей | Аксессуары воздушных автоматических выключателей |  | 8015644621056 | 46.200 | KG | 220.200 | CDM
1SDA059682R1 | SAC 1SDA0 59682 R1 | Фиксированная часть выкатного исполнения E4 W FP 3p F-F | 1 | ST | 169320,24 | 199797.8832 | SACE P | Заказ | 5 недель |  |  | 12.05.2015 |  |  |  | Силовые автоматические выключатели | Аксессуары воздушных автоматических выключателей | Аксессуары воздушных автоматических выключателей |  | 8015644621063 | 64.000 | KG | 290.800 | CDM
1SDA059683R1 | SAC 1SDA0 59683 R1 | Фиксированная часть выкатного исполнения E6 W FP 3p F-F | 1 | ST | 217551,11 | 256710.3098 | SACE P | Заказ | 5 недель |  |  | 12.05.2015 |  |  |  | Силовые автоматические выключатели | Аксессуары воздушных автоматических выключателей | Аксессуары воздушных автоматических выключателей |  | 8015644621070 | 92.000 | KG | 382.200 | CDM
1SDA059684R1 | SAC 1SDA0 59684 R1 | Фиксированная часть выкатного исполнения E1 W FP 3p FL-FL | 1 | ST | 87091,88 | 102768.4184 | SACE P | Заказ | 5 недель |  |  | 12.05.2015 |  |  |  | Силовые автоматические выключатели | Аксессуары воздушных автоматических выключателей | Аксессуары воздушных автоматических выключателей |  | 8015644621087 | 39.600 | KG | 174.500 | CDM
1SDA059685R1 | SAC 1SDA0 59685 R1 | Фиксированная часть выкатного исполнения E2 W FP 3p FL-FL | 1 | ST | 108609,44 | 128159.1392 | SACE P | Заказ | 5 недель |  |  | 12.05.2015 |  |  |  | Силовые автоматические выключатели | Аксессуары воздушных автоматических выключателей | Аксессуары воздушных автоматических выключателей |  | 8015644621094 | 39.600 | KG | 174.500 | CDM
1SDA059686R1 | SAC 1SDA0 59686 R1 | Фиксированная часть выкатного исполнения E2S W FP 3p FL-FL new | 1 | ST | 109695,61 | 129440.8198 | SACE P | Заказ | 5 недель |  |  | 12.05.2015 |  |  |  | Силовые автоматические выключатели | Аксессуары воздушных автоматических выключателей | Аксессуары воздушных автоматических выключателей |  | 8015644621100 | 39.600 | KG | 174.500 | CDM
1SDA059687R1 | SAC 1SDA0 59687 R1 | Фиксированная часть выкатного исполнения E3 W FP 3p FL-FL | 1 | ST | 112675,32 | 132956.8776 | SACE P | Заказ | 5 недель |  |  | 12.05.2015 |  |  |  | Силовые автоматические выключатели | Аксессуары воздушных автоматических выключателей | Аксессуары воздушных автоматических выключателей |  | 8015644621117 | 35.200 | KG | 220.200 | CDM
1SDA059688R1 | SAC 1SDA0 59688 R1 | Фиксированная часть выкатного исполнения E4 W FP 3p FL-FL | 1 | ST | 169320,24 | 199797.8832 | SACE P | Заказ | 5 недель |  |  | 12.05.2015 |  |  |  | Силовые автоматические выключатели | Аксессуары воздушных автоматических выключателей | Аксессуары воздушных автоматических выключателей |  | 8015644621124 | 48.400 | KG | 290.800 | CDM
1SDA059689R1 | SAC 1SDA0 59689 R1 | Фиксированная часть выкатного исполнения E6 W FP 3p FL-FL | 1 | ST | 217551,11 | 256710.3098 | SACE P | Заказ | 5 недель |  |  | 12.05.2015 |  |  |  | Силовые автоматические выключатели | Аксессуары воздушных автоматических выключателей | Аксессуары воздушных автоматических выключателей |  | 8015644621131 | 72.000 | KG | 382.200 | CDM
1SDA059690R1 | SAC 1SDA0 59690 R1 | Фиксированная часть выкатного исполнения E1 W FP 3p HR-VR | 1 | ST | 84824,28 | 100092.6504 | SACE P | Заказ | 5 недель |  |  | 12.05.2015 |  |  |  | Силовые автоматические выключатели | Аксессуары воздушных автоматических выключателей | Аксессуары воздушных автоматических выключателей |  | 8015644621148 | 39.600 | KG | 174.500 | CDM
1SDA059691R1 | SAC 1SDA0 59691 R1 | Фиксированная часть выкатного исполнения E2 W FP 3p HR-VR | 1 | ST | 101205,26 | 119422.2068 | SACE P | Заказ | 5 недель |  |  | 12.05.2015 |  |  |  | Силовые автоматические выключатели | Аксессуары воздушных автоматических выключателей | Аксессуары воздушных автоматических выключателей |  | 8015644621155 | 40.700 | KG | 174.500 | CDM
1SDA059692R1 | SAC 1SDA0 59692 R1 | Фиксированная часть выкатного исполнения E2S W FP 3p HR-VR new | 1 | ST | 102216,53 | 120615.5054 | SACE P | Заказ | 5 недель |  |  | 12.05.2015 |  |  |  | Силовые автоматические выключатели | Аксессуары воздушных автоматических выключателей | Аксессуары воздушных автоматических выключателей |  | 8015644621162 | 40.700 | KG | 174.500 | CDM
1SDA059693R1 | SAC 1SDA0 59693 R1 | Фиксированная часть выкатного исполнения E3 W FP 3p HR-VR | 1 | ST | 104993,70 | 123892.566 | SACE P | Заказ | 5 недель |  |  | 12.05.2015 |  |  |  | Силовые автоматические выключатели | Аксессуары воздушных автоматических выключателей | Аксессуары воздушных автоматических выключателей |  | 8015644621179 | 35.200 | KG | 220.200 | CDM
1SDA059694R1 | SAC 1SDA0 59694 R1 | Фиксированная часть выкатного исполнения E4 W FP 3p HR-VR | 1 | ST | 157776,66 | 186176.4588 | SACE P | Заказ | 5 недель |  |  | 12.05.2015 |  |  |  | Силовые автоматические выключатели | Аксессуары воздушных автоматических выключателей | Аксессуары воздушных автоматических выключателей |  | 8015644621186 | 52.800 | KG | 290.800 | CDM
1SDA059695R1 | SAC 1SDA0 59695 R1 | Фиксированная часть выкатного исполнения E6 W FP 3p HR-VR | 1 | ST | 202715,00 | 239203.7 | SACE P | Заказ | 5 недель |  |  | 12.05.2015 |  |  |  | Силовые автоматические выключатели | Аксессуары воздушных автоматических выключателей | Аксессуары воздушных автоматических выключателей |  | 8015644621193 | 76.000 | KG | 382.200 | CDM
1SDA059708R1 | SAC 1SDA0 59708 R1 | Фиксированная часть выкатного исполнения E1 W FP 3p VR-HR | 1 | ST | 84824,28 | 100092.6504 | SACE P | Заказ | 5 недель |  |  | 12.05.2015 |  |  |  | Силовые автоматические выключатели | Аксессуары воздушных автоматических выключателей | Аксессуары воздушных автоматических выключателей |  | 8015644621322 | 39.600 | KG | 174.500 | CDM
1SDA059709R1 | SAC 1SDA0 59709 R1 | Фиксированная часть выкатного исполнения E2 W FP 3p VR-HR | 1 | ST | 101205,26 | 119422.2068 | SACE P | Заказ | 5 недель |  |  | 12.05.2015 |  |  |  | Силовые автоматические выключатели | Аксессуары воздушных автоматических выключателей | Аксессуары воздушных автоматических выключателей |  | 8015644621339 | 39.600 | KG | 174.500 | CDM
1SDA059710R1 | SAC 1SDA0 59710 R1 | Фиксированная часть выкатного исполнения E2S W FP 3p VR-HR new | 1 | ST | 102216,53 | 120615.5054 | SACE P | Заказ | 5 недель |  |  | 12.05.2015 |  |  |  | Силовые автоматические выключатели | Аксессуары воздушных автоматических выключателей | Аксессуары воздушных автоматических выключателей |  | 8015644621346 | 39.600 | KG | 174.500 | CDM
1SDA059711R1 | SAC 1SDA0 59711 R1 | Фиксированная часть выкатного исполнения E3 W FP 3p VR-HR | 1 | ST | 104993,70 | 123892.566 | SACE P | Заказ | 5 недель |  |  | 12.05.2015 |  |  |  | Силовые автоматические выключатели | Аксессуары воздушных автоматических выключателей | Аксессуары воздушных автоматических выключателей |  | 8015644621353 | 38.500 | KG | 220.200 | CDM
1SDA059712R1 | SAC 1SDA0 59712 R1 | Фиксированная часть выкатного исполнения E4 W FP 3p VR-HR | 1 | ST | 157776,66 | 186176.4588 | SACE P | Заказ | 5 недель |  |  | 12.05.2015 |  |  |  | Силовые автоматические выключатели | Аксессуары воздушных автоматических выключателей | Аксессуары воздушных автоматических выключателей |  | 8015644621360 | 52.800 | KG | 290.800 | CDM
1SDA059713R1 | SAC 1SDA0 59713 R1 | Фиксированная часть выкатного исполнения E6 W FP 3p VR-HR | 1 | ST | 202715,00 | 239203.7 | SACE P | Заказ | 5 недель |  |  | 12.05.2015 |  |  |  | Силовые автоматические выключатели | Аксессуары воздушных автоматических выключателей | Аксессуары воздушных автоматических выключателей |  | 8015644621377 | 76.000 | KG | 382.200 | CDM
1SDA059762R1 | SAC 1SDA0 59762 R1 | Фиксированная часть выкатного исполнения E1 W FP 4p HR-HR | 1 | ST | 100696,53 | 118821.9054 | SACE P | Заказ | 5 недель |  |  | 12.05.2015 |  |  |  | Силовые автоматические выключатели | Аксессуары воздушных автоматических выключателей | Аксессуары воздушных автоматических выключателей |  | 8015644621865 | 44.000 | KG | 220.200 | CDM
1SDA059763R1 | SAC 1SDA0 59763 R1 | Фиксированная часть выкатного исполнения E2 W FP 4p HR-HR | 1 | ST | 121970,25 | 143924.895 | SACE P | Заказ | 5 недель |  |  | 12.05.2015 |  |  |  | Силовые автоматические выключатели | Аксессуары воздушных автоматических выключателей | Аксессуары воздушных автоматических выключателей |  | 8015644621872 | 48.400 | KG | 220.200 | CDM
1SDA059764R1 | SAC 1SDA0 59764 R1 | Фиксированная часть выкатного исполнения E2S W FP 4p HR-HR new | 1 | ST | 123192,38 | 145367.0084 | SACE P | Заказ | 5 недель |  |  | 12.05.2015 |  |  |  | Силовые автоматические выключатели | Аксессуары воздушных автоматических выключателей | Аксессуары воздушных автоматических выключателей |  | 8015644621889 | 48.400 | KG | 220.200 | CDM
1SDA059765R1 | SAC 1SDA0 59765 R1 | Фиксированная часть выкатного исполнения E3 W FP 4p HR-HR | 1 | ST | 127862,39 | 150877.6202 | SACE P | Заказ | 5 недель |  |  | 12.05.2015 |  |  |  | Силовые автоматические выключатели | Аксессуары воздушных автоматических выключателей | Аксессуары воздушных автоматических выключателей |  | 8015644621896 | 46.200 | KG | 274.200 | CDM
1SDA059766R1 | SAC 1SDA0 59766 R1 | Фиксированная часть выкатного исполнения E4 W FP 4p HR-HR | 1 | ST | 195538,32 | 230735.2176 | SACE P | Заказ | 5 недель |  |  | 12.05.2015 |  |  |  | Силовые автоматические выключатели | Аксессуары воздушных автоматических выключателей | Аксессуары воздушных автоматических выключателей |  | 8015644621902 | 67.000 | KG | 324.000 | CDM
1SDA059767R1 | SAC 1SDA0 59767 R1 | Фиксированная часть выкатного исполнения E4/f W FP 4p HR-HR | 1 | ST | 205316,70 | 242273.706 | SACE P | Заказ | 5 недель |  |  | 12.05.2015 |  |  |  | Силовые автоматические выключатели | Аксессуары воздушных автоматических выключателей | Аксессуары воздушных автоматических выключателей |  | 8015644621919 | 70.000 | KG | 382.200 | CDM
1SDA059768R1 | SAC 1SDA0 59768 R1 | Фиксированная часть выкатного исполнения E6 W FP 4p HR-HR | 1 | ST | 248962,86 | 293776.1748 | SACE P | Заказ | 5 недель |  |  | 12.05.2015 |  |  |  | Силовые автоматические выключатели | Аксессуары воздушных автоматических выключателей | Аксессуары воздушных автоматических выключателей |  | 8015644621926 | 92.000 | KG | 432.000 | CDM
1SDA059769R1 | SAC 1SDA0 59769 R1 | Фиксированная часть выкатного исполнения E6/f W FP 4p HR-HR | 1 | ST | 261411,60 | 308465.688 | SACE P | Заказ | 5 недель |  |  | 12.05.2015 |  |  |  | Силовые автоматические выключатели | Аксессуары воздушных автоматических выключателей | Аксессуары воздушных автоматических выключателей |  | 8015644621933 | 102.000 | KG | 486.000 | CDM
1SDA059770R1 | SAC 1SDA0 59770 R1 | Фиксированная часть выкатного исполнения E1 W FP 4p VR-VR | 1 | ST | 105734,23 | 124766.3914 | SACE P | Заказ | 5 недель |  |  | 12.05.2015 |  |  |  | Силовые автоматические выключатели | Аксессуары воздушных автоматических выключателей | Аксессуары воздушных автоматических выключателей |  | 8015644621940 | 44.000 | KG | 220.200 | CDM
1SDA059771R1 | SAC 1SDA0 59771 R1 | Фиксированная часть выкатного исполнения E2 W FP 4p VR-VR | 1 | ST | 128069,77 | 151122.3286 | SACE P | Заказ | 5 недель |  |  | 12.05.2015 |  |  |  | Силовые автоматические выключатели | Аксессуары воздушных автоматических выключателей | Аксессуары воздушных автоматических выключателей |  | 8015644621957 | 48.400 | KG | 220.200 | CDM
1SDA059772R1 | SAC 1SDA0 59772 R1 | Фиксированная часть выкатного исполнения E2S W FP 4p VR-VR new | 1 | ST | 129350,85 | 152634.003 | SACE P | Заказ | 5 недель |  |  | 12.05.2015 |  |  |  | Силовые автоматические выключатели | Аксессуары воздушных автоматических выключателей | Аксессуары воздушных автоматических выключателей |  | 8015644621964 | 48.400 | KG | 220.200 | CDM
1SDA059773R1 | SAC 1SDA0 59773 R1 | Фиксированная часть выкатного исполнения E3 W FP 4p VR-VR | 1 | ST | 134255,30 | 158421.254 | SACE P | Заказ | 5 недель |  |  | 12.05.2015 |  |  |  | Силовые автоматические выключатели | Аксессуары воздушных автоматических выключателей | Аксессуары воздушных автоматических выключателей |  | 8015644621971 | 49.500 | KG | 274.200 | CDM
1SDA059774R1 | SAC 1SDA0 59774 R1 | Фиксированная часть выкатного исполнения E4 W FP 4p VR-VR | 1 | ST | 205316,70 | 242273.706 | SACE P | Заказ | 5 недель |  |  | 12.05.2015 |  |  |  | Силовые автоматические выключатели | Аксессуары воздушных автоматических выключателей | Аксессуары воздушных автоматических выключателей |  | 8015644621988 | 70.000 | KG | 324.000 | CDM
1SDA059775R1 | SAC 1SDA0 59775 R1 | Фиксированная часть выкатного исполнения E4/f W FP 4p VR-VR | 1 | ST | 215584,06 | 254389.1908 | SACE P | Заказ | 5 недель |  |  | 12.05.2015 |  |  |  | Силовые автоматические выключатели | Аксессуары воздушных автоматических выключателей | Аксессуары воздушных автоматических выключателей |  | 8015644621995 | 70.000 | KG | 382.200 | CDM
1SDA059776R1 | SAC 1SDA0 59776 R1 | Фиксированная часть выкатного исполнения E6 W FP 4p VR-VR | 1 | ST | 261411,60 | 308465.688 | SACE P | Заказ | 5 недель |  |  | 12.05.2015 |  |  |  | Силовые автоматические выключатели | Аксессуары воздушных автоматических выключателей | Аксессуары воздушных автоматических выключателей |  | 8015644622008 | 107.000 | KG | 432.000 | CDM
1SDA059777R1 | SAC 1SDA0 59777 R1 | Фиксированная часть выкатного исполнения E6/f W FP 4p VR-VR | 1 | ST | 274480,41 | 323886.8838 | SACE P | Заказ | 5 недель |  |  | 12.05.2015 |  |  |  | Силовые автоматические выключатели | Аксессуары воздушных автоматических выключателей | Аксессуары воздушных автоматических выключателей |  | 8015644622015 | 97.000 | KG | 486.000 | CDM
1SDA059778R1 | SAC 1SDA0 59778 R1 | Фиксированная часть выкатного исполнения E1 W FP 4p F-F | 1 | ST | 105976,53 | 125052.3054 | SACE P | Заказ | 5 недель |  |  | 12.05.2015 |  |  |  | Силовые автоматические выключатели | Аксессуары воздушных автоматических выключателей | Аксессуары воздушных автоматических выключателей |  | 8015644622022 | 52.800 | KG | 220.200 | CDM
1SDA059779R1 | SAC 1SDA0 59779 R1 | Фиксированная часть выкатного исполнения E2 W FP 4p F-F | 1 | ST | 134169,98 | 158320.5764 | SACE P | Заказ | 5 недель |  |  | 12.05.2015 |  |  |  | Силовые автоматические выключатели | Аксессуары воздушных автоматических выключателей | Аксессуары воздушных автоматических выключателей |  | 8015644622039 | 82.000 | KG | 220.200 | CDM
1SDA059780R1 | SAC 1SDA0 59780 R1 | Фиксированная часть выкатного исполнения E2S W FP 4p F-F new | 1 | ST | 135508,63 | 159900.1834 | SACE P | Заказ | 5 недель |  |  | 12.05.2015 |  |  |  | Силовые автоматические выключатели | Аксессуары воздушных автоматических выключателей | Аксессуары воздушных автоматических выключателей |  | 8015644622046 | 82.000 | KG | 220.200 | CDM
1SDA059781R1 | SAC 1SDA0 59781 R1 | Фиксированная часть выкатного исполнения E3 W FP 4p F-F | 1 | ST | 140648,21 | 165964.8878 | SACE P | Заказ | 5 недель |  |  | 12.05.2015 |  |  |  | Силовые автоматические выключатели | Аксессуары воздушных автоматических выключателей | Аксессуары воздушных автоматических выключателей |  | 8015644622053 | 60.000 | KG | 274.200 | CDM
1SDA059782R1 | SAC 1SDA0 59782 R1 | Фиксированная часть выкатного исполнения E4 W FP 4p F-F | 1 | ST | 215093,68 | 253810.5424 | SACE P | Заказ | 5 недель |  |  | 12.05.2015 |  |  |  | Силовые автоматические выключатели | Аксессуары воздушных автоматических выключателей | Аксессуары воздушных автоматических выключателей |  | 8015644622060 | 77.000 | KG | 324.000 | CDM
1SDA059783R1 | SAC 1SDA0 59783 R1 | Фиксированная часть выкатного исполнения E4/f W FP 4p F-F | 1 | ST | 225848,64 | 266501.3952 | SACE P | Заказ | 5 недель |  |  | 12.05.2015 |  |  |  | Силовые автоматические выключатели | Аксессуары воздушных автоматических выключателей | Аксессуары воздушных автоматических выключателей |  | 8015644622077 | 77.000 | KG | 382.200 | CDM
1SDA059784R1 | SAC 1SDA0 59784 R1 | Фиксированная часть выкатного исполнения E6 W FP 4p F-F | 1 | ST | 273857,56 | 323151.9208 | SACE P | Заказ | 5 недель |  |  | 12.05.2015 |  |  |  | Силовые автоматические выключатели | Аксессуары воздушных автоматических выключателей | Аксессуары воздушных автоматических выключателей |  | 8015644622084 | 102.000 | KG | 432.000 | CDM
1SDA059785R1 | SAC 1SDA0 59785 R1 | Фиксированная часть выкатного исполнения E6/f W FP 4p F-F | 1 | ST | 287552,69 | 339312.1742 | SACE P | Заказ | 5 недель |  |  | 12.05.2015 |  |  |  | Силовые автоматические выключатели | Аксессуары воздушных автоматических выключателей | Аксессуары воздушных автоматических выключателей |  | 8015644622091 | 117.000 | KG | 486.000 | CDM
1SDA059786R1 | SAC 1SDA0 59786 R1 | Фиксированная часть выкатного исполнения E1 W FP 4p FL-FL | 1 | ST | 105976,53 | 125052.3054 | SACE P | Заказ | 5 недель |  |  | 12.05.2015 |  |  |  | Силовые автоматические выключатели | Аксессуары воздушных автоматических выключателей | Аксессуары воздушных автоматических выключателей |  | 8015644622107 | 44.000 | KG | 220.200 | CDM
1SDA059787R1 | SAC 1SDA0 59787 R1 | Фиксированная часть выкатного исполнения E2 W FP 4p FL-FL | 1 | ST | 134169,98 | 158320.5764 | SACE P | Заказ | 5 недель |  |  | 12.05.2015 |  |  |  | Силовые автоматические выключатели | Аксессуары воздушных автоматических выключателей | Аксессуары воздушных автоматических выключателей |  | 8015644622114 | 48.400 | KG | 220.200 | CDM
1SDA059788R1 | SAC 1SDA0 59788 R1 | Фиксированная часть выкатного исполнения E2S W FP 4p FL-FL new | 1 | ST | 135508,63 | 159900.1834 | SACE P | Заказ | 5 недель |  |  | 12.05.2015 |  |  |  | Силовые автоматические выключатели | Аксессуары воздушных автоматических выключателей | Аксессуары воздушных автоматических выключателей |  | 8015644622121 | 48.400 | KG | 220.200 | CDM
1SDA059789R1 | SAC 1SDA0 59789 R1 | Фиксированная часть выкатного исполнения E3 W FP 4p FL-FL | 1 | ST | 140648,21 | 165964.8878 | SACE P | Заказ | 5 недель |  |  | 12.05.2015 |  |  |  | Силовые автоматические выключатели | Аксессуары воздушных автоматических выключателей | Аксессуары воздушных автоматических выключателей |  | 8015644622138 | 46.200 | KG | 274.200 | CDM
1SDA059790R1 | SAC 1SDA0 59790 R1 | Фиксированная часть выкатного исполнения E4 W FP 4p FL-FL | 1 | ST | 215093,68 | 253810.5424 | SACE P | Заказ | 5 недель |  |  | 12.05.2015 |  |  |  | Силовые автоматические выключатели | Аксессуары воздушных автоматических выключателей | Аксессуары воздушных автоматических выключателей |  | 8015644622145 | 67.000 | KG | 324.000 | CDM
1SDA059791R1 | SAC 1SDA0 59791 R1 | Фиксированная часть выкатного исполнения E4/f W FP 4p FL-FL | 1 | ST | 225848,64 | 266501.3952 | SACE P | Заказ | 5 недель |  |  | 12.05.2015 |  |  |  | Силовые автоматические выключатели | Аксессуары воздушных автоматических выключателей | Аксессуары воздушных автоматических выключателей |  | 8015644622152 | 70.000 | KG | 382.200 | CDM
1SDA059792R1 | SAC 1SDA0 59792 R1 | Фиксированная часть выкатного исполнения E6 W FP 4p FL-FL | 1 | ST | 273857,56 | 323151.9208 | SACE P | Заказ | 5 недель |  |  | 12.05.2015 |  |  |  | Силовые автоматические выключатели | Аксессуары воздушных автоматических выключателей | Аксессуары воздушных автоматических выключателей |  | 8015644622169 | 107.000 | KG | 432.000 | CDM
1SDA059793R1 | SAC 1SDA0 59793 R1 | Фиксированная часть выкатного исполнения E6/f W FP 4p FL-FL | 1 | ST | 287552,69 | 339312.1742 | SACE P | Заказ | 5 недель |  |  | 12.05.2015 |  |  |  | Силовые автоматические выключатели | Аксессуары воздушных автоматических выключателей | Аксессуары воздушных автоматических выключателей |  | 8015644622176 | 97.000 | KG | 486.000 | CDM
1SDA059794R1 | SAC 1SDA0 59794 R1 | Фиксированная часть выкатного исполнения E1 W FP 4p HR-VR | 1 | ST | 103217,59 | 121796.7562 | SACE P | Заказ | 5 недель |  |  | 12.05.2015 |  |  |  | Силовые автоматические выключатели | Аксессуары воздушных автоматических выключателей | Аксессуары воздушных автоматических выключателей |  | 8015644622183 | 44.000 | KG | 220.200 | CDM
1SDA059795R1 | SAC 1SDA0 59795 R1 | Фиксированная часть выкатного исполнения E2 W FP 4p HR-VR | 1 | ST | 125021,40 | 147525.252 | SACE P | Заказ | 5 недель |  |  | 12.05.2015 |  |  |  | Силовые автоматические выключатели | Аксессуары воздушных автоматических выключателей | Аксессуары воздушных автоматических выключателей |  | 8015644622190 | 48.400 | KG | 220.200 | CDM
1SDA059796R1 | SAC 1SDA0 59796 R1 | Фиксированная часть выкатного исполнения E2S W FP 4p HR-VR new | 1 | ST | 126270,57 | 148999.2726 | SACE P | Заказ | 5 недель |  |  | 12.05.2015 |  |  |  | Силовые автоматические выключатели | Аксессуары воздушных автоматических выключателей | Аксессуары воздушных автоматических выключателей |  | 8015644622206 | 48.400 | KG | 220.200 | CDM
1SDA059797R1 | SAC 1SDA0 59797 R1 | Фиксированная часть выкатного исполнения E3 W FP 4p HR-VR | 1 | ST | 131059,88 | 154650.6584 | SACE P | Заказ | 5 недель |  |  | 12.05.2015 |  |  |  | Силовые автоматические выключатели | Аксессуары воздушных автоматических выключателей | Аксессуары воздушных автоматических выключателей |  | 8015644622213 | 46.200 | KG | 274.200 | CDM
1SDA059798R1 | SAC 1SDA0 59798 R1 | Фиксированная часть выкатного исполнения E4 W FP 4p HR-VR | 1 | ST | 200428,20 | 236505.276 | SACE P | Заказ | 5 недель |  |  | 12.05.2015 |  |  |  | Силовые автоматические выключатели | Аксессуары воздушных автоматических выключателей | Аксессуары воздушных автоматических выключателей |  | 8015644622220 | 70.000 | KG | 324.000 | CDM
1SDA059799R1 | SAC 1SDA0 59799 R1 | Фиксированная часть выкатного исполнения E4/f W FP 4p HR-VR | 1 | ST | 210448,64 | 248329.3952 | SACE P | Заказ | 5 недель |  |  | 12.05.2015 |  |  |  | Силовые автоматические выключатели | Аксессуары воздушных автоматических выключателей | Аксессуары воздушных автоматических выключателей |  | 8015644622237 | 70.000 | KG | 382.200 | CDM
1SDA059800R1 | SAC 1SDA0 59800 R1 | Фиксированная часть выкатного исполнения E6 W FP 4p HR-VR | 1 | ST | 255185,84 | 301119.2912 | SACE P | Заказ | 5 недель |  |  | 12.05.2015 |  |  |  | Силовые автоматические выключатели | Аксессуары воздушных автоматических выключателей | Аксессуары воздушных автоматических выключателей |  | 8015644622244 | 96.000 | KG | 432.000 | CDM
1SDA059801R1 | SAC 1SDA0 59801 R1 | Фиксированная часть выкатного исполнения E6/f W FP 4p HR-VR | 1 | ST | 267946,00 | 316176.28 | SACE P | Заказ | 5 недель |  |  | 12.05.2015 |  |  |  | Силовые автоматические выключатели | Аксессуары воздушных автоматических выключателей | Аксессуары воздушных автоматических выключателей |  | 8015644622251 | 96.000 | KG | 486.000 | CDM
1SDA059818R1 | SAC 1SDA0 59818 R1 | Фиксированная часть выкатного исполнения E1 W FP 4p VR-HR | 1 | ST | 98750,61 | 116525.7198 | SACE P | Заказ | 5 недель |  |  | 12.05.2015 |  |  |  | Силовые автоматические выключатели | Аксессуары воздушных автоматических выключателей | Аксессуары воздушных автоматических выключателей |  | 8015644622428 | 44.000 | KG | 220.200 | CDM
1SDA059819R1 | SAC 1SDA0 59819 R1 | Фиксированная часть выкатного исполнения E2 W FP 4p VR-HR | 1 | ST | 125021,40 | 147525.252 | SACE P | Заказ | 5 недель |  |  | 12.05.2015 |  |  |  | Силовые автоматические выключатели | Аксессуары воздушных автоматических выключателей | Аксессуары воздушных автоматических выключателей |  | 8015644622435 | 48.400 | KG | 220.200 | CDM
1SDA059820R1 | SAC 1SDA0 59820 R1 | Фиксированная часть выкатного исполнения E2S W FP 4p VR-HR new | 1 | ST | 126270,57 | 148999.2726 | SACE P | Заказ | 5 недель |  |  | 12.05.2015 |  |  |  | Силовые автоматические выключатели | Аксессуары воздушных автоматических выключателей | Аксессуары воздушных автоматических выключателей |  | 8015644622442 | 48.400 | KG | 220.200 | CDM
1SDA059821R1 | SAC 1SDA0 59821 R1 | Фиксированная часть выкатного исполнения E3 W FP 4p VR-HR | 1 | ST | 131059,88 | 154650.6584 | SACE P | Заказ | 5 недель |  |  | 12.05.2015 |  |  |  | Силовые автоматические выключатели | Аксессуары воздушных автоматических выключателей | Аксессуары воздушных автоматических выключателей |  | 8015644622459 | 49.500 | KG | 274.200 | CDM
1SDA059822R1 | SAC 1SDA0 59822 R1 | Фиксированная часть выкатного исполнения E4 W FP 4p VR-HR | 1 | ST | 200428,20 | 236505.276 | SACE P | Заказ | 5 недель |  |  | 12.05.2015 |  |  |  | Силовые автоматические выключатели | Аксессуары воздушных автоматических выключателей | Аксессуары воздушных автоматических выключателей |  | 8015644622466 | 70.000 | KG | 324.000 | CDM
1SDA059823R1 | SAC 1SDA0 59823 R1 | Фиксированная часть выкатного исполнения E4/f W FP 4p VR-HR | 1 | ST | 210448,64 | 248329.3952 | SACE P | Заказ | 5 недель |  |  | 12.05.2015 |  |  |  | Силовые автоматические выключатели | Аксессуары воздушных автоматических выключателей | Аксессуары воздушных автоматических выключателей |  | 8015644622473 | 70.000 | KG | 382.200 | CDM
1SDA059824R1 | SAC 1SDA0 59824 R1 | Фиксированная часть выкатного исполнения E6 W FP 4p VR-HR | 1 | ST | 255185,84 | 301119.2912 | SACE P | Заказ | 5 недель |  |  | 12.05.2015 |  |  |  | Силовые автоматические выключатели | Аксессуары воздушных автоматических выключателей | Аксессуары воздушных автоматических выключателей |  | 8015644622480 | 96.000 | KG | 432.000 | CDM
1SDA059825R1 | SAC 1SDA0 59825 R1 | Фиксированная часть выкатного исполнения E6/f W FP 4p VR-HR | 1 | ST | 267946,00 | 316176.28 | SACE P | Заказ | 5 недель |  |  | 12.05.2015 |  |  |  | Силовые автоматические выключатели | Аксессуары воздушных автоматических выключателей | Аксессуары воздушных автоматических выключателей |  | 8015644622497 | 96.000 | KG | 486.000 | CDM
1SDA059890R1 | SAC 1SDA0 59890 R1 | Фиксированная часть выкатного исполнения E1 /E III 750V DC W FP HR | 1 | ST | 74028,10 | 87353.158 | SACE P | Заказ | 5 недель |  |  | 12.05.2015 |  |  |  | Силовые автоматические выключатели | Аксессуары воздушных автоматических выключателей | Аксессуары воздушных автоматических выключателей |  | 8015644623142 | 44.000 | KG | 220.200 | CDM
1SDA059891R1 | SAC 1SDA0 59891 R1 | Фиксированная часть выкатного исполнения E2 /E III 750V DC W FP HR | 1 | ST | 92318,02 | 108935.2636 | SACE P | Заказ | 5 недель |  |  | 12.05.2015 |  |  |  | Силовые автоматические выключатели | Аксессуары воздушных автоматических выключателей | Аксессуары воздушных автоматических выключателей |  | 8015644623159 | 44.000 | KG | 174.500 | CDM
1SDA059891R6 | SAC 1SDA0 59891 R6 | Фиксированная часть выкатного исполнения E2 /E 3p 750V DC W FP HR supply from down | 1 | ST | 96439,28 | 113798.3504 | SACE P | Заказ | 5 недель |  |  | 12.05.2015 |  |  |  | Силовые автоматические выключатели | Аксессуары воздушных автоматических выключателей | Аксессуары воздушных автоматических выключателей |  | 2012206970016 | 44.000 | KG | 174.500 | CDM
1SDA059891R7 | SAC 1SDA0 59891 R7 | Фиксированная часть выкатного исполнения E2 /E 3p 750V DC W FP HR supply from up | 1 | ST | 96439,28 | 113798.3504 | SACE P | Заказ | 5 недель |  |  | 12.05.2015 |  |  |  | Силовые автоматические выключатели | Аксессуары воздушных автоматических выключателей | Аксессуары воздушных автоматических выключателей |  | 2012207970015 | 44.000 | KG | 174.500 | CDM
1SDA059892R1 | SAC 1SDA0 59892 R1 | Фиксированная часть выкатного исполнения E3 /E III 750V DC W FP HR | 1 | ST | 95774,02 | 113013.3436 | SACE P | Заказ | 5 недель |  |  | 12.05.2015 |  |  |  | Силовые автоматические выключатели | Аксессуары воздушных автоматических выключателей | Аксессуары воздушных автоматических выключателей |  | 8015644623166 | 46.200 | KG | 220.200 | CDM
1SDA059892R6 | SAC 1SDA 059892 R6 | Фиксированная часть выкатного исполнения E3 /E III 750V DC W FP HR с подключением к верхним выводам | 1 | ST | 98228,80 | 115909.984 | SACE P | Заказ | 5 недель |  |  | 12.05.2015 |  |  |  | Силовые автоматические выключатели | Аксессуары воздушных автоматических выключателей | Аксессуары воздушных автоматических выключателей |  | 2012206990021 | 47.000 | KG | 270.000 | CDM
1SDA059893R1 | SAC 1SDA0 59893 R1 | Фиксированная часть выкатного исполнения E4 /E III 750V DC W FP HR | 1 | ST | 143922,21 | 169828.2078 | SACE P | Заказ | 5 недель |  |  | 12.05.2015 |  |  |  | Силовые автоматические выключатели | Аксессуары воздушных автоматических выключателей | Аксессуары воздушных автоматических выключателей |  | 8015644623173 | 70.000 | KG | 290.800 | CDM
1SDA059893R6 | SAC 1SDA 059893 R6 | Фиксированная часть выкатного исполнения E4 /E III 750V DC W FP HR с подключением к верхним выводам | 1 | ST | 146470,80 | 172835.544 | SACE P | Заказ | 5 недель |  |  | 12.05.2015 |  |  |  | Силовые автоматические выключатели | Аксессуары воздушных автоматических выключателей | Аксессуары воздушных автоматических выключателей |  | 2012206990014 | 48.400 | KG | 290.800 | CDM
1SDA059894R1 | SAC 1SDA0 59894 R1 | Фиксированная часть выкатного исполнения E1 /E III 750V DC W FP VR | 1 | ST | 77730,54 | 91722.0372 | SACE P | Заказ | 5 недель |  |  | 12.05.2015 |  |  |  | Силовые автоматические выключатели | Аксессуары воздушных автоматических выключателей | Аксессуары воздушных автоматических выключателей |  | 8015644623180 | 44.000 | KG | 220.200 | CDM
1SDA059895R1 | SAC 1SDA0 59895 R1 | Фиксированная часть выкатного исполнения E2 /E III 750V DC W FP VR | 1 | ST | 96933,69 | 114381.7542 | SACE P | Заказ | 5 недель |  |  | 12.05.2015 |  |  |  | Силовые автоматические выключатели | Аксессуары воздушных автоматических выключателей | Аксессуары воздушных автоматических выключателей |  | 8015644623197 | 44.000 | KG | 174.500 | CDM
1SDA059895R6 | SAC 1SDA0 59895 R6 | Фиксированная часть выкатного исполнения E2 /E 3p 750V DC W FP VR supply from down | 1 | ST | 95342,72 | 112504.4096 | SACE P | Заказ | 5 недель |  |  | 12.05.2015 |  |  |  | Силовые автоматические выключатели | Аксессуары воздушных автоматических выключателей | Аксессуары воздушных автоматических выключателей |  | 2012206960017 | 44.000 | KG | 174.500 | CDM
1SDA059895R7 | SAC 1SDA0 59895 R7 | Фиксированная часть выкатного исполнения E2 /E 3p 750V DC W FP VR supply from up | 1 | ST | 95342,72 | 112504.4096 | SACE P | Заказ | 5 недель |  |  | 12.05.2015 |  |  |  | Силовые автоматические выключатели | Аксессуары воздушных автоматических выключателей | Аксессуары воздушных автоматических выключателей |  | 2012207960016 | 44.000 | KG | 174.500 | CDM
1SDA059896R1 | SAC 1SDA0 59896 R1 | Фиксированная часть выкатного исполнения E3 /E III 750V DC W FP VR | 1 | ST | 100561,84 | 118662.9712 | SACE P | Заказ | 5 недель |  |  | 12.05.2015 |  |  |  | Силовые автоматические выключатели | Аксессуары воздушных автоматических выключателей | Аксессуары воздушных автоматических выключателей |  | 8015644623203 | 46.200 | KG | 220.200 | CDM
1SDA059897R1 | SAC 1SDA0 59897 R1 | Фиксированная часть выкатного исполнения E4 /E III 750V DC W FP VR | 1 | ST | 151118,97 | 178320.3846 | SACE P | Заказ | 5 недель |  |  | 12.05.2015 |  |  |  | Силовые автоматические выключатели | Аксессуары воздушных автоматических выключателей | Аксессуары воздушных автоматических выключателей |  | 8015644623210 | 70.000 | KG | 290.800 | CDM
1SDA059898R1 | SAC 1SDA0 59898 R1 | Фиксированная часть выкатного исполнения E1 /E III 750V DC W FP FL | 1 | ST | 81431,80 | 96089.524 | SACE P | Заказ | 5 недель |  |  | 12.05.2015 |  |  |  | Силовые автоматические выключатели | Аксессуары воздушных автоматических выключателей | Аксессуары воздушных автоматических выключателей |  | 8015644623227 | 44.000 | KG | 220.200 | CDM
1SDA059899R1 | SAC 1SDA0 59899 R1 | Фиксированная часть выкатного исполнения E2 /E III 750V DC W FP FL | 1 | ST | 101549,94 | 119828.9292 | SACE P | Заказ | 5 недель |  |  | 12.05.2015 |  |  |  | Силовые автоматические выключатели | Аксессуары воздушных автоматических выключателей | Аксессуары воздушных автоматических выключателей |  | 8015644623234 | 44.000 | KG | 174.500 | CDM
1SDA059900R1 | SAC 1SDA0 59900 R1 | Фиксированная часть выкатного исполнения E3 /E III 750V DC W FP FL | 1 | ST | 105350,25 | 124313.295 | SACE P | Заказ | 5 недель |  |  | 12.05.2015 |  |  |  | Силовые автоматические выключатели | Аксессуары воздушных автоматических выключателей | Аксессуары воздушных автоматических выключателей |  | 8015644623241 | 46.200 | KG | 220.200 | CDM
1SDA059901R1 | SAC 1SDA0 59901 R1 | Фиксированная часть выкатного исполнения E4 /E III 750V DC W FP FL | 1 | ST | 158316,91 | 186813.9538 | SACE P | Заказ | 5 недель |  |  | 12.05.2015 |  |  |  | Силовые автоматические выключатели | Аксессуары воздушных автоматических выключателей | Аксессуары воздушных автоматических выключателей |  | 8015644623258 | 70.000 | KG | 290.800 | CDM
1SDA059902R1 | SAC 1SDA0 59902 R1 | Фиксированная часть выкатного исполнения E1 /E IV 1000V DC W FP HR | 1 | ST | 90080,05 | 106294.459 | SACE P | Заказ | 5 недель |  |  | 12.05.2015 |  |  |  | Силовые автоматические выключатели | Аксессуары воздушных автоматических выключателей | Аксессуары воздушных автоматических выключателей |  | 8015644623265 | 44.000 | KG | 220.200 | CDM
1SDA059903R1 | SAC 1SDA0 59903 R1 | Фиксированная часть выкатного исполнения E2 /E IV 1000V DC W FP HR | 1 | ST | 114044,49 | 134572.4982 | SACE P | Заказ | 5 недель |  |  | 12.05.2015 |  |  |  | Силовые автоматические выключатели | Аксессуары воздушных автоматических выключателей | Аксессуары воздушных автоматических выключателей |  | 8015644623272 | 44.000 | KG | 220.200 | CDM
1SDA059904R1 | SAC 1SDA0 59904 R1 | Фиксированная часть выкатного исполнения E3 /E IV 1000V DC W FP HR | 1 | ST | 119550,98 | 141070.1564 | SACE P | Заказ | 5 недель |  |  | 12.05.2015 |  |  |  | Силовые автоматические выключатели | Аксессуары воздушных автоматических выключателей | Аксессуары воздушных автоматических выключателей |  | 8015644623289 | 60.000 | KG | 274.200 | CDM
1SDA059905R1 | SAC 1SDA0 59905 R1 | Фиксированная часть выкатного исполнения E1 /E IV 1000V DC W FP VR | 1 | ST | 94583,11 | 111608.0698 | SACE P | Заказ | 5 недель |  |  | 12.05.2015 |  |  |  | Силовые автоматические выключатели | Аксессуары воздушных автоматических выключателей | Аксессуары воздушных автоматических выключателей |  | 8015644623296 | 44.000 | KG | 220.200 | CDM
1SDA059906R1 | SAC 1SDA0 59906 R1 | Фиксированная часть выкатного исполнения E2 /E IV 1000V DC W FP VR | 1 | ST | 119744,94 | 141299.0292 | SACE P | Заказ | 5 недель |  |  | 12.05.2015 |  |  |  | Силовые автоматические выключатели | Аксессуары воздушных автоматических выключателей | Аксессуары воздушных автоматических выключателей |  | 8015644623302 | 44.000 | KG | 220.200 | CDM
1SDA059907R1 | SAC 1SDA0 59907 R1 | Фиксированная часть выкатного исполнения E3 /E IV 1000V DC W FP VR | 1 | ST | 125530,29 | 148125.7422 | SACE P | Заказ | 5 недель |  |  | 12.05.2015 |  |  |  | Силовые автоматические выключатели | Аксессуары воздушных автоматических выключателей | Аксессуары воздушных автоматических выключателей |  | 8015644623319 | 60.000 | KG | 274.200 | CDM
1SDA059908R1 | SAC 1SDA0 59908 R1 | Фиксированная часть выкатного исполнения E1 /E IV 1000V DC W FP FL | 1 | ST | 99088,53 | 116924.4654 | SACE P | Заказ | 5 недель |  |  | 12.05.2015 |  |  |  | Силовые автоматические выключатели | Аксессуары воздушных автоматических выключателей | Аксессуары воздушных автоматических выключателей |  | 8015644623326 | 44.000 | KG | 220.200 | CDM
1SDA059909R1 | SAC 1SDA0 59909 R1 | Фиксированная часть выкатного исполнения E2 /E IV 1000V DC W FP FL | 1 | ST | 125447,17 | 148027.6606 | SACE P | Заказ | 5 недель |  |  | 12.05.2015 |  |  |  | Силовые автоматические выключатели | Аксессуары воздушных автоматических выключателей | Аксессуары воздушных автоматических выключателей |  | 8015644623333 | 44.000 | KG | 220.200 | CDM
1SDA059910R1 | SAC 1SDA0 59910 R1 | Фиксированная часть выкатного исполнения E3 /E IV 1000V DC W FP FL | 1 | ST | 131505,48 | 155176.4664 | SACE P | Заказ | 5 недель |  |  | 12.05.2015 |  |  |  | Силовые автоматические выключатели | Аксессуары воздушных автоматических выключателей | Аксессуары воздушных автоматических выключателей |  | 8015644623340 | 60.000 | KG | 274.200 | CDM
1SDA060150R0001 | S800-RHE-H | Рукоятка черная S800-RHE-H | 1 | ST | 2391,40 | 2821.852 | CMC | Заказ | 5 недель |  |  | 12.05.2015 |  |  |  | Модульные устройства | Аксессуары для авт.выкл.высокой отключ.способностью | Аксессуары для авт.выкл.высокой отключ.способностью | Аксессуары для авт.выкл.высокой отключ.способностью |  | 0.210 | KG | 387.000 | CCM
1SDA060150R1 | S800-RHE-H | Рукоятка черная S800-RHE-H | 1 | ST | 0,00 | 0 | CMC | Заказ | 5 недель | Снятие с заменой | 1SDA060150R0001 | 12.05.2015 | 10.09.2013 |  |  | Модульные устройства | Аксессуары для авт.выкл.высокой отключ.способностью | Аксессуары для авт.выкл.высокой отключ.способностью | Аксессуары для авт.выкл.высокой отключ.способностью | 8015644625771 | 0.180 | KG | 438.976 | CCM
1SDA060151R0001 | S800-RHE-EM | Рукоятка красная S800-RHE-EM | 1 | ST | 2391,40 | 2821.852 | CMC | Заказ | 5 недель |  |  | 12.05.2015 |  |  |  | Модульные устройства | Аксессуары для авт.выкл.высокой отключ.способностью | Аксессуары для авт.выкл.высокой отключ.способностью | Аксессуары для авт.выкл.высокой отключ.способностью |  | 0.210 | KG | 387.000 | CCM
1SDA060151R1 | S800-RHE-EM | Рукоятка красная S800-RHE-EM | 1 | ST | 0,00 | 0 | CMC | Заказ | 5 недель | Снятие с заменой | 1SDA060151R0001 | 12.05.2015 | 10.09.2013 |  |  | Модульные устройства | Аксессуары для авт.выкл.высокой отключ.способностью | Аксессуары для авт.выкл.высокой отключ.способностью | Аксессуары для авт.выкл.высокой отключ.способностью | 8015644625764 | 0.220 | KG | 438.976 | CCM
1SDA060179R0001 | S800-RHE-S | Шток 500мм S800-RHE-S | 1 | ST | 1160,48 | 1369.3664 | CMC | Заказ | 5 недель |  |  | 12.05.2015 |  |  |  | Модульные устройства | Аксессуары для авт.выкл.высокой отключ.способностью | Аксессуары для авт.выкл.высокой отключ.способностью | Аксессуары для авт.выкл.высокой отключ.способностью |  | 0.190 | KG | 45.000 | CCM
1SDA060179R1 | S800-RHE-S | Шток 500мм S800-RHE-S | 1 | ST | 1160.48 | 1369.3664 | CMC | Заказ | 5 недель | Продажа остатков |  | 12.05.2015 | 19.02.2014 |  |  | Модульные устройства | Аксессуары для авт.выкл.высокой отключ.способностью | Аксессуары для авт.выкл.высокой отключ.способностью | Аксессуары для авт.выкл.высокой отключ.способностью | 8015644626242 | 0.180 | KG | 50.000 | CCM
1SDA060180R0001 | S800-RHE-IP54 | Набор для защиты IP54 S800-RHE-IP54 | 1 | ST | 2087,87 | 2463.6866 | CMC | Заказ | 5 недель |  |  | 12.05.2015 |  |  |  | Модульные устройства | Аксессуары для авт.выкл.высокой отключ.способностью | Аксессуары для авт.выкл.высокой отключ.способностью | Аксессуары для авт.выкл.высокой отключ.способностью | 8015644626259 | 0.080 | KG | 500.000 | CCM
1SDA060198R1 | SAC 1SDA0 60198 R1 | Блок преобразования интерфейсов EP010 MOD.FBP xPR122/3-332/3 E1-6-T8 | 1 | ST | 33410,02 | 39423.8236 | SACE P | Заказ | 6 недель |  |  | 12.05.2015 |  |  |  | Силовые автоматические выключатели | Аксессуары автоматических выключателей в литом корпусе | Аксессуары автоматических выключателей в литом корпусе |  | 8015644626389 | 0.400 | KG | 1.700 | CDM
1SDA060202R1 | SAC 1SDA0 60202 R1 | Выключатель автоматический T6N 630 TMA 630-6300 3p F F | 1 | ST | 66036,79 | 77923.4122 | SACE P | D | 4 недели |  |  | 12.05.2015 |  |  |  | Силовые автоматические выключатели | Автоматические выключатели в литом корпусе | Tmax T Class | T6 | 8015644626600 | 12.100 | KG | 30.500 | CDM
1SDA060203R1 | SAC 1SDA0 60203 R1 | Выключатель автоматический T6N 630 TMA 630-6300 4p F F | 1 | ST | 82545,70 | 97403.926 | SACE P | Заказ | 4 недели |  |  | 12.05.2015 |  |  |  | Силовые автоматические выключатели | Автоматические выключатели в литом корпусе | Tmax T Class | T6 | 8015644626617 | 14.300 | KG | 30.500 | CDM
1SDA060204R1 | SAC 1SDA0 60204 R1 | Выключатель автоматический T6S 630 TMA 630-6300 3p F F | 1 | ST | 70068,86 | 82681.2548 | SACE P | Заказ | 4 недели |  |  | 12.05.2015 |  |  |  | Силовые автоматические выключатели | Автоматические выключатели в литом корпусе | Tmax T Class | T6 | 8015644626624 | 12.100 | KG | 30.500 | CDM
1SDA060205R1 | SAC 1SDA0 60205 R1 | Выключатель автоматический T6S 630 TMA 630-6300 4p F F | 1 | ST | 87585,52 | 103350.9136 | SACE P | Заказ | 4 недели |  |  | 12.05.2015 |  |  |  | Силовые автоматические выключатели | Автоматические выключатели в литом корпусе | Tmax T Class | T6 | 8015644626631 | 14.300 | KG | 30.500 | CDM
1SDA060206R1 | SAC 1SDA0 60206 R1 | Выключатель автоматический T6H 630 TMA 630-6300 3p F F | 1 | ST | 74983,14 | 88480.1052 | SACE P | Заказ | 4 недели |  |  | 12.05.2015 |  |  |  | Силовые автоматические выключатели | Автоматические выключатели в литом корпусе | Tmax T Class | T6 | 8015644626648 | 12.100 | KG | 30.500 | CDM
1SDA060207R1 | SAC 1SDA0 60207 R1 | Выключатель автоматический T6H 630 TMA 630-6300 4p F F | 1 | ST | 93730,20 | 110601.636 | SACE P | Заказ | 4 недели |  |  | 12.05.2015 |  |  |  | Силовые автоматические выключатели | Автоматические выключатели в литом корпусе | Tmax T Class | T6 | 8015644626655 | 14.300 | KG | 30.500 | CDM
1SDA060208R1 | SAC 1SDA0 60208 R1 | Выключатель автоматический T6L 630 TMA 630-6300 3p F F | 1 | ST | 86540,29 | 102117.5422 | SACE P | Заказ | 4 недели |  |  | 12.05.2015 |  |  |  | Силовые автоматические выключатели | Автоматические выключатели в литом корпусе | Tmax T Class | T6 | 8015644626662 | 12.100 | KG | 30.500 | CDM
1SDA060209R1 | SAC 1SDA0 60209 R1 | Выключатель автоматический T6L 630 TMA 630-6300 4p F F | 1 | ST | 108173,09 | 127644.2462 | SACE P | Заказ | 4 недели |  |  | 12.05.2015 |  |  |  | Силовые автоматические выключатели | Автоматические выключатели в литом корпусе | Tmax T Class | T6 | 8015644626679 | 14.300 | KG | 30.500 | CDM
1SDA060210R1 | SAC 1SDA0 60210 R1 | Выключатель автоматический T6N 630 TMA 630-6300 4p F F InN=100%In | 1 | ST | 82545,70 | 97403.926 | SACE P | Заказ | 4 недели |  |  | 12.05.2015 |  |  |  | Силовые автоматические выключатели | Автоматические выключатели в литом корпусе | Tmax T Class | T6 | 8015644626709 | 14.300 | KG | 30.500 | CDM
1SDA060211R1 | SAC 1SDA0 60211 R1 | Выключатель автоматический T6S 630 TMA 630-6300 4p F F InN=100%In | 1 | ST | 87585,52 | 103350.9136 | SACE P | Заказ | 4 недели |  |  | 12.05.2015 |  |  |  | Силовые автоматические выключатели | Автоматические выключатели в литом корпусе | Tmax T Class | T6 | 8015644626716 | 14.300 | KG | 30.500 | CDM
1SDA060212R1 | SAC 1SDA0 60212 R1 | Выключатель автоматический T6H 630 TMA 630-6300 4p F F InN=100%In | 1 | ST | 93730,20 | 110601.636 | SACE P | Заказ | 4 недели |  |  | 12.05.2015 |  |  |  | Силовые автоматические выключатели | Автоматические выключатели в литом корпусе | Tmax T Class | T6 | 8015644626723 | 14.300 | KG | 30.500 | CDM
1SDA060213R1 | SAC 1SDA0 60213 R1 | Выключатель автоматический T6L 630 TMA 630-6300 4p F F InN=100%In | 1 | ST | 108173,09 | 127644.2462 | SACE P | Заказ | 4 недели |  |  | 12.05.2015 |  |  |  | Силовые автоматические выключатели | Автоматические выключатели в литом корпусе | Tmax T Class | T6 | 8015644626730 | 14.300 | KG | 30.500 | CDM
1SDA060214R1 | SAC 1SDA0 60214 R1 | Выключатель автоматический T6N 800 TMA 800-8000 3p F F | 1 | ST | 68856,06 | 81250.1508 | SACE P | Заказ | 5 недель |  |  | 12.05.2015 |  |  |  | Силовые автоматические выключатели | Автоматические выключатели в литом корпусе | Tmax T Class | T6 | 8015644626747 | 12.100 | KG | 30.500 | CDM
1SDA060215R1 | SAC 1SDA0 60215 R1 | Выключатель автоматический T6N 800 TMA 800-8000 4p F F | 1 | ST | 86069,94 | 101562.5292 | SACE P | Заказ | 4 недели |  |  | 12.05.2015 |  |  |  | Силовые автоматические выключатели | Автоматические выключатели в литом корпусе | Tmax T Class | T6 | 8015644626754 | 14.300 | KG | 30.500 | CDM
1SDA060216R1 | SAC 1SDA0 60216 R1 | Выключатель автоматический T6S 800 TMA 800-8000 3p F F | 1 | ST | 73101,17 | 86259.3806 | SACE P | Заказ | 4 недели |  |  | 12.05.2015 |  |  |  | Силовые автоматические выключатели | Автоматические выключатели в литом корпусе | Tmax T Class | T6 | 8015644626761 | 12.100 | KG | 30.500 | CDM
1SDA060217R1 | SAC 1SDA0 60217 R1 | Выключатель автоматический T6S 800 TMA 800-8000 4p F F | 1 | ST | 91373,90 | 107821.202 | SACE P | Заказ | 4 недели |  |  | 12.05.2015 |  |  |  | Силовые автоматические выключатели | Автоматические выключатели в литом корпусе | Tmax T Class | T6 | 8015644626778 | 14.300 | KG | 30.500 | CDM
1SDA060218R1 | SAC 1SDA0 60218 R1 | Выключатель автоматический T6H 800 TMA 800-8000 3p F F | 1 | ST | 79360,03 | 93644.8354 | SACE P | Заказ | 4 недели |  |  | 12.05.2015 |  |  |  | Силовые автоматические выключатели | Автоматические выключатели в литом корпусе | Tmax T Class | T6 | 8015644626785 | 12.100 | KG | 30.500 | CDM
1SDA060219R1 | SAC 1SDA0 60219 R1 | Выключатель автоматический T6H 800 TMA 800-8000 4p F F | 1 | ST | 99198,33 | 117054.0294 | SACE P | Заказ | 4 недели |  |  | 12.05.2015 |  |  |  | Силовые автоматические выключатели | Автоматические выключатели в литом корпусе | Tmax T Class | T6 | 8015644626792 | 14.300 | KG | 30.500 | CDM
1SDA060220R1 | SAC 1SDA0 60220 R1 | Выключатель автоматический T6L 800 TMA 800-8000 3p F F | 1 | ST | 89165,85 | 105215.703 | SACE P | Заказ | 4 недели |  |  | 12.05.2015 |  |  |  | Силовые автоматические выключатели | Автоматические выключатели в литом корпусе | Tmax T Class | T6 | 8015644626808 | 12.100 | KG | 30.500 | CDM
1SDA060221R1 | SAC 1SDA0 60221 R1 | Выключатель автоматический T6L 800 TMA 800-8000 4p F F | 1 | ST | 111457,61 | 131519.9798 | SACE P | Заказ | 4 недели |  |  | 12.05.2015 |  |  |  | Силовые автоматические выключатели | Автоматические выключатели в литом корпусе | Tmax T Class | T6 | 8015644626815 | 14.300 | KG | 30.500 | CDM
1SDA060222R1 | SAC 1SDA0 60222 R1 | Выключатель автоматический T6N 800 TMA 800-8000 4p F F InN=100%In | 1 | ST | 86069,94 | 101562.5292 | SACE P | Заказ | 4 недели |  |  | 12.05.2015 |  |  |  | Силовые автоматические выключатели | Автоматические выключатели в литом корпусе | Tmax T Class | T6 | 8015644626822 | 14.300 | KG | 30.500 | CDM
1SDA060223R1 | SAC 1SDA0 60223 R1 | Выключатель автоматический T6S 800 TMA 800-8000 4p F F InN=100%In | 1 | ST | 91373,90 | 107821.202 | SACE P | Заказ | 4 недели |  |  | 12.05.2015 |  |  |  | Силовые автоматические выключатели | Автоматические выключатели в литом корпусе | Tmax T Class | T6 | 8015644626839 | 14.300 | KG | 30.500 | CDM
1SDA060224R1 | SAC 1SDA0 60224 R1 | Выключатель автоматический T6H 800 TMA 800-8000 4p F F InN=100%In | 1 | ST | 99198,33 | 117054.0294 | SACE P | Заказ | 4 недели |  |  | 12.05.2015 |  |  |  | Силовые автоматические выключатели | Автоматические выключатели в литом корпусе | Tmax T Class | T6 | 8015644626846 | 14.300 | KG | 30.500 | CDM
1SDA060225R1 | SAC 1SDA0 60225 R1 | Выключатель автоматический T6L 800 TMA 800-8000 4p F F InN=100%In | 1 | ST | 111457,61 | 131519.9798 | SACE P | Заказ | 4 недели |  |  | 12.05.2015 |  |  |  | Силовые автоматические выключатели | Автоматические выключатели в литом корпусе | Tmax T Class | T6 | 8015644626853 | 14.300 | KG | 30.500 | CDM
1SDA060226R1 | SAC 1SDA0 60226 R1 | Выключатель автоматический T6N 630 PR221DS-LS/I In=630 3p F F | 1 | ST | 65460,54 | 77243.4372 | SACE P | B | 3 недели |  |  | 12.05.2015 |  |  |  | Силовые автоматические выключатели | Автоматические выключатели в литом корпусе | Tmax T Class | T6 | 8015644626686 | 12.100 | KG | 30.500 | CDM
1SDA060226R4 | SAC 1SDA0 60226 R4 | Выключатель автоматический T6N 630 PR221DS-LS/I In=630 3p F F+1S51 | 1 | ST | 0,00 | 0 | SACE P | Заказ | 4 недели | Снятие с заменой | 9CNB1SDA060226R4 | 12.05.2015 | 28.06.2013 |  |  | Силовые автоматические выключатели | Автоматические выключатели в литом корпусе | Tmax T Class | T6 | 2012204610013 | 12.000 | KG | 30.500 | CDM
1SDA060227R1 | SAC 1SDA0 60227 R1 | Выключатель автоматический для защиты электродвигателей T6N 630 PR221DS-I In=630 3p F F | 1 | ST | 65460,54 | 77243.4372 | SACE P | Заказ | 4 недели |  |  | 12.05.2015 |  |  |  | Силовые автоматические выключатели | Автоматические выключатели в литом корпусе | Tmax T Class | T6 | 8015644626693 | 12.100 | KG | 30.500 | CDM
1SDA060228R1 | SAC 1SDA0 60228 R1 | Выключатель автоматический T6N 630 PR222DS/P-LSI In=630 3p F F | 1 | ST | 69578,96 | 82103.1728 | SACE P | D | 4 недели |  |  | 12.05.2015 |  |  |  | Силовые автоматические выключатели | Автоматические выключатели в литом корпусе | Tmax T Class | T6 | 8015644626907 | 12.100 | KG | 30.500 | CDM
1SDA060228R4 | SAC 1SDA0 60228 R4 | Выключатель автоматический с модулем передачи данных Modbus T6N 630 PR222DS/PD-LSI In=630 3p F F | 1 | ST | 85339,58 | 100700.7044 | SACE P | Заказ | 4 недели |  |  | 12.05.2015 |  |  |  | Силовые автоматические выключатели | Автоматические выключатели в литом корпусе | Tmax T Class | T6 | 2012204010790 | 12.000 | KG | 30.500 | CDM
1SDA060228R6 | SAC 1SDA0 60228 R6 | Выключатель автоматический с модулем Modbus T6N 630 PR222DS/PD-LSI In=630 3p F F + контакт S51 | 1 | ST | 86806,13 | 102431.2334 | SACE P | Заказ | 4 недели |  |  | 12.05.2015 |  |  |  | Силовые автоматические выключатели | Автоматические выключатели в литом корпусе | Tmax T Class | T6 | 2012206610011 | 12.700 | KG | 30.500 | CDM
1SDA060229R1 | SAC 1SDA0 60229 R1 | Выключатель автоматический T6N 630 PR222DS/P-LSIG In=630 3p F F | 1 | ST | 73179,04 | 86351.2672 | SACE P | Заказ | 4 недели |  |  | 12.05.2015 |  |  |  | Силовые автоматические выключатели | Автоматические выключатели в литом корпусе | Tmax T Class | T6 | 8015644626914 | 12.100 | KG | 30.500 | CDM
1SDA060229R5 | SAC 1SDA0 60229 R5 | Выключатель автоматический с модулем передачи данных Modbus T6N 630 PR222DS/PD-LSIG In=630 3p F F | 1 | ST | 88939,06 | 104948.0908 | SACE P | Заказ | 4 недели |  |  | 12.05.2015 |  |  |  | Силовые автоматические выключатели | Автоматические выключатели в литом корпусе | Tmax T Class | T6 | 2012205010799 | 12.000 | KG | 30.500 | CDM
1SDA060229R6 | SAC 1SDA 060229 R6 | Выключатель автоматический T6N 630 PR222DS/P-LSIG In=630 3p F F + контакт S51 | 1 | ST | 74645,59 | 88081.7962 | SACE P | Заказ | 4 недели |  |  | 12.05.2015 |  |  |  | Силовые автоматические выключатели | Автоматические выключатели в литом корпусе | Tmax T Class | T6 | 2012206660016 | 12.100 | KG | 3.500 | CDM
1SDA060229R7 | SAC 1SDA0 60229 R7 | Выключатель автоматический с модулем Modbus T6N 630 PR222DS/PD-LSIG In=630 3p F F + контакт S51 | 1 | ST | 90405,61 | 106678.6198 | SACE P | Заказ | 4 недели |  |  | 12.05.2015 |  |  |  | Силовые автоматические выключатели | Автоматические выключатели в литом корпусе | Tmax T Class | T6 | 2012207610010 | 12.700 | KG | 30.500 | CDM
1SDA060230R1 | SAC 1SDA0 60230 R1 | Выключатель автоматический T6N 630 PR223DS In=630 3p F F | 1 | ST | 99411,86 | 117305.9948 | SACE P | Заказ | 4 недели |  |  | 12.05.2015 |  |  |  | Силовые автоматические выключатели | Автоматические выключатели в литом корпусе | Tmax T Class | T6 | 8015644626921 | 12.000 | KG | 30.500 | CDM
1SDA060230R6 | SAC 1SDA0 60230 R6 | Выключатель автоматический T6N 630 PR223DS In=630 3p F F с контактом S51 | 1 | ST | 105062,81 | 123974.1158 | SACE P | Заказ | 4 недели |  |  | 12.05.2015 |  |  |  | Силовые автоматические выключатели | Автоматические выключатели в литом корпусе | Tmax T Class | T6 | 2012206650017 | 12.700 | KG | 30.500 | CDM
1SDA060231R1 | SAC 1SDA0 60231 R1 | Выключатель автоматический T6N 630 PR221DS-LS/I In=630 4p F F | 1 | ST | 80024,68 | 94429.1224 | SACE P | Заказ | 4 недели |  |  | 12.05.2015 |  |  |  | Силовые автоматические выключатели | Автоматические выключатели в литом корпусе | Tmax T Class | T6 | 8015644626938 | 14.300 | KG | 30.500 | CDM
1SDA060232R1 | SAC 1SDA0 60232 R1 | Выключатель автоматический для защиты электродвигателей T6N 630 PR221DS-I In=630 4p F F | 1 | ST | 80024,68 | 94429.1224 | SACE P | Заказ | 4 недели |  |  | 12.05.2015 |  |  |  | Силовые автоматические выключатели | Автоматические выключатели в литом корпусе | Tmax T Class | T6 | 8015644626945 | 14.300 | KG | 30.500 | CDM
1SDA060233R1 | SAC 1SDA0 60233 R1 | Выключатель автоматический T6N 630 PR222DS/P-LSI In=630 4p F F | 1 | ST | 84142,56 | 99288.2208 | SACE P | Заказ | 4 недели |  |  | 12.05.2015 |  |  |  | Силовые автоматические выключатели | Автоматические выключатели в литом корпусе | Tmax T Class | T6 | 8015644626952 | 14.300 | KG | 30.500 | CDM
1SDA060233R4 | SAC 1SDA0 60233 R4 | Выключатель автоматический с модулем передачи данных Modbus T6N 630 PR222DS/PD-LSI In=630 4p F F | 1 | ST | 99903,18 | 117885.7524 | SACE P | Заказ | 4 недели |  |  | 12.05.2015 |  |  |  | Силовые автоматические выключатели | Автоматические выключатели в литом корпусе | Tmax T Class | T6 | 2012204010806 | 14.000 | KG | 30.500 | CDM
1SDA060233R6 | SAC 1SDA0 60233 R6 | Выключатель автоматический с модулем Modbus T6N 630 PR222DS/PD-LSI In=630 4p F F + контакт S51 | 1 | ST | 101369,73 | 119616.2814 | SACE P | Заказ | 4 недели |  |  | 12.05.2015 |  |  |  | Силовые автоматические выключатели | Автоматические выключатели в литом корпусе | Tmax T Class | T6 | 2012206610028 | 12.700 | KG | 30.500 | CDM
1SDA060234R1 | SAC 1SDA0 60234 R1 | Выключатель автоматический T6N 630 PR222DS/P-LSIG In=630 4p F F | 1 | ST | 87743,18 | 103536.9524 | SACE P | Заказ | 4 недели |  |  | 12.05.2015 |  |  |  | Силовые автоматические выключатели | Автоматические выключатели в литом корпусе | Tmax T Class | T6 | 8015644626969 | 14.300 | KG | 30.500 | CDM
1SDA060234R5 | SAC 1SDA0 60234 R5 | Выключатель автоматический с модулем передачи данных Modbus T6N 630 PR222DS/PD-LSIG In=630 4p F F | 1 | ST | 103503,20 | 122133.776 | SACE P | Заказ | 4 недели |  |  | 12.05.2015 |  |  |  | Силовые автоматические выключатели | Автоматические выключатели в литом корпусе | Tmax T Class | T6 | 2012205010805 | 14.000 | KG | 30.500 | CDM
1SDA060234R7 | SAC 1SDA0 60234 R7 | Выключатель автоматический с модулем Modbus T6N 630 PR222DS/PD-LSIG In=630 4p F F + контакт S51 | 1 | ST | 104969,75 | 123864.305 | SACE P | Заказ | 4 недели |  |  | 12.05.2015 |  |  |  | Силовые автоматические выключатели | Автоматические выключатели в литом корпусе | Tmax T Class | T6 | 2012207610027 | 12.700 | KG | 30.500 | CDM
1SDA060235R1 | SAC 1SDA0 60235 R1 | Выключатель автоматический T6N 630 PR223DS In=630 4p F F | 1 | ST | 115633,75 | 136447.825 | SACE P | Заказ | 4 недели |  |  | 12.05.2015 |  |  |  | Силовые автоматические выключатели | Автоматические выключатели в литом корпусе | Tmax T Class | T6 | 8015644626976 | 14.000 | KG | 30.500 | CDM
1SDA060235R6 | SAC 1SDA0 60235 R6 | Выключатель автоматический T6N 630 PR223DS In=630 4p F F с контактом S51 | 1 | ST | 121284,70 | 143115.946 | SACE P | Заказ | 4 недели |  |  | 12.05.2015 |  |  |  | Силовые автоматические выключатели | Автоматические выключатели в литом корпусе | Tmax T Class | T6 | 2012206650024 | 12.700 | KG | 30.500 | CDM
1SDA060236R1 | SAC 1SDA0 60236 R1 | Выключатель автоматический T6S 630 PR221DS-LS/I In=630 3p F F | 1 | ST | 69838,07 | 82408.9226 | SACE P | D | 4 недели |  |  | 12.05.2015 |  |  |  | Силовые автоматические выключатели | Автоматические выключатели в литом корпусе | Tmax T Class | T6 | 8015644626983 | 12.100 | KG | 30.500 | CDM
1SDA060236R4 | SAC 1SDA0 60236 R4 | Выключатель автоматический T6S 630 PR221DS-LS/I In=630 3p F F+1S51 | 1 | ST | 0,00 | 0 | SACE P | Заказ | 4 недели | Снятие с заменой | 9CNB1SDA060236R4 | 12.05.2015 | 28.06.2013 |  |  | Силовые автоматические выключатели | Автоматические выключатели в литом корпусе | Tmax T Class | T6 | 2012204610020 | 12.000 | KG | 30.500 | CDM
1SDA060237R1 | SAC 1SDA0 60237 R1 | Выключатель автоматический для защиты электродвигателей T6S 630 PR221DS-I In=630 3p F F | 1 | ST | 69838,07 | 82408.9226 | SACE P | Заказ | 4 недели |  |  | 12.05.2015 |  |  |  | Силовые автоматические выключатели | Автоматические выключатели в литом корпусе | Tmax T Class | T6 | 8015644626990 | 12.100 | KG | 30.500 | CDM
1SDA060238R1 | SAC 1SDA0 60238 R1 | Выключатель автоматический T6S 630 PR222DS/P-LSI In=630 3p F F | 1 | ST | 73977,33 | 87293.2494 | SACE P | Заказ | 4 недели |  |  | 12.05.2015 |  |  |  | Силовые автоматические выключатели | Автоматические выключатели в литом корпусе | Tmax T Class | T6 | 8015644627003 | 12.100 | KG | 30.500 | CDM
1SDA060238R4 | SAC 1SDA0 60238 R4 | Выключатель автоматический с модулем передачи данных Modbus T6S 630 PR222DS/PD-LSI In=630 3p F F | 1 | ST | 89737,95 | 105890.781 | SACE P | Заказ | 4 недели |  |  | 12.05.2015 |  |  |  | Силовые автоматические выключатели | Автоматические выключатели в литом корпусе | Tmax T Class | T6 | 2012204010813 | 12.000 | KG | 30.500 | CDM
1SDA060238R6 | SAC 1SDA0 60238 R6 | Выключатель автоматический с модулем Modbus T6S 630 PR222DS/PD-LSI In=630 3p F F + контакт S51 | 1 | ST | 91204,50 | 107621.31 | SACE P | Заказ | 4 недели |  |  | 12.05.2015 |  |  |  | Силовые автоматические выключатели | Автоматические выключатели в литом корпусе | Tmax T Class | T6 | 2012206610035 | 12.700 | KG | 30.500 | CDM
1SDA060239R1 | SAC 1SDA0 60239 R1 | Выключатель автоматический T6S 630 PR222DS/P-LSIG In=630 3p F F | 1 | ST | 77597,05 | 91564.519 | SACE P | Заказ | 4 недели |  |  | 12.05.2015 |  |  |  | Силовые автоматические выключатели | Автоматические выключатели в литом корпусе | Tmax T Class | T6 | 8015644627010 | 12.100 | KG | 30.500 | CDM
1SDA060239R5 | SAC 1SDA0 60239 R5 | Выключатель автоматический с модулем передачи данных Modbus T6S 630 PR222DS/PD-LSIG In=630 3p F F | 1 | ST | 93357,07 | 110161.3426 | SACE P | Заказ | 4 недели |  |  | 12.05.2015 |  |  |  | Силовые автоматические выключатели | Автоматические выключатели в литом корпусе | Tmax T Class | T6 | 2012205010812 | 12.000 | KG | 30.500 | CDM
1SDA060239R7 | SAC 1SDA0 60239 R7 | Выключатель автоматический с модулем Modbus T6S 630 PR222DS/PD-LSIG In=630 3p F F + контакт S51 | 1 | ST | 94823,62 | 111891.8716 | SACE P | Заказ | 4 недели |  |  | 12.05.2015 |  |  |  | Силовые автоматические выключатели | Автоматические выключатели в литом корпусе | Tmax T Class | T6 | 2012207610034 | 12.700 | KG | 30.500 | CDM
1SDA060240R1 | SAC 1SDA0 60240 R1 | Выключатель автоматический T6S 630 PR223DS In=630 3p F F | 1 | ST | 104427,85 | 123224.863 | SACE P | Заказ | 4 недели |  |  | 12.05.2015 |  |  |  | Силовые автоматические выключатели | Автоматические выключатели в литом корпусе | Tmax T Class | T6 | 8015644627027 | 12.000 | KG | 30.500 | CDM
1SDA060240R6 | SAC 1SDA0 60240 R6 | Выключатель автоматический T6S 630 PR223DS In=630 3p F F с контактом S51 | 1 | ST | 110078,80 | 129892.984 | SACE P | Заказ | 4 недели |  |  | 12.05.2015 |  |  |  | Силовые автоматические выключатели | Автоматические выключатели в литом корпусе | Tmax T Class | T6 | 2012206650031 | 12.700 | KG | 30.500 | CDM
1SDA060241R1 | SAC 1SDA0 60241 R1 | Выключатель автоматический T6S 630 PR221DS-LS/I In=630 4p F F | 1 | ST | 85485,65 | 100873.067 | SACE P | Заказ | 4 недели |  |  | 12.05.2015 |  |  |  | Силовые автоматические выключатели | Автоматические выключатели в литом корпусе | Tmax T Class | T6 | 8015644627034 | 14.300 | KG | 30.500 | CDM
1SDA060242R1 | SAC 1SDA0 60242 R1 | Выключатель автоматический для защиты электродвигателей T6S 630 PR221DS-I In=630 4p F F | 1 | ST | 85485,65 | 100873.067 | SACE P | Заказ | 4 недели |  |  | 12.05.2015 |  |  |  | Силовые автоматические выключатели | Автоматические выключатели в литом корпусе | Tmax T Class | T6 | 8015644627041 | 14.300 | KG | 30.500 | CDM
1SDA060243R1 | SAC 1SDA0 60243 R1 | Выключатель автоматический T6S 630 PR222DS/P-LSI In=630 4p F F | 1 | ST | 89623,82 | 105756.1076 | SACE P | Заказ | 4 недели |  |  | 12.05.2015 |  |  |  | Силовые автоматические выключатели | Автоматические выключатели в литом корпусе | Tmax T Class | T6 | 8015644627058 | 14.300 | KG | 30.500 | CDM
1SDA060243R4 | SAC 1SDA0 60243 R4 | Выключатель автоматический с модулем передачи данных Modbus T6S 630 PR222DS/PD-LSI In=630 4p F F | 1 | ST | 105384,44 | 124353.6392 | SACE P | Заказ | 4 недели |  |  | 12.05.2015 |  |  |  | Силовые автоматические выключатели | Автоматические выключатели в литом корпусе | Tmax T Class | T6 | 2012204010820 | 14.000 | KG | 30.500 | CDM
1SDA060243R6 | SAC 1SDA0 60243 R6 | Выключатель автоматический с модулем Modbus T6S 630 PR222DS/PD-LSI In=630 4p F F + контакт S51 | 1 | ST | 106850,99 | 126084.1682 | SACE P | Заказ | 4 недели |  |  | 12.05.2015 |  |  |  | Силовые автоматические выключатели | Автоматические выключатели в литом корпусе | Tmax T Class | T6 | 2012206610042 | 12.700 | KG | 30.500 | CDM
1SDA060244R1 | SAC 1SDA0 60244 R1 | Выключатель автоматический T6S 630 PR222DS/P-LSIG In=630 4p F F | 1 | ST | 93246,29 | 110030.6222 | SACE P | Заказ | 4 недели |  |  | 12.05.2015 |  |  |  | Силовые автоматические выключатели | Автоматические выключатели в литом корпусе | Tmax T Class | T6 | 8015644627065 | 14.300 | KG | 30.500 | CDM
1SDA060244R5 | SAC 1SDA0 60244 R5 | Выключатель автоматический с модулем передачи данных Modbus T6S 630 PR222DS/PD-LSIG In=630 4p F F | 1 | ST | 109006,31 | 128627.4458 | SACE P | Заказ | 4 недели |  |  | 12.05.2015 |  |  |  | Силовые автоматические выключатели | Автоматические выключатели в литом корпусе | Tmax T Class | T6 | 2012205010829 | 14.000 | KG | 30.500 | CDM
1SDA060244R7 | SAC 1SDA0 60244 R7 | Выключатель автоматический с модулем Modbus T6S 630 PR222DS/PD-LSIG In=630 4p F F + контакт S51 | 1 | ST | 110472,86 | 130357.9748 | SACE P | Заказ | 4 недели |  |  | 12.05.2015 |  |  |  | Силовые автоматические выключатели | Автоматические выключатели в литом корпусе | Tmax T Class | T6 | 2012207610041 | 12.700 | KG | 30.500 | CDM
1SDA060245R1 | SAC 1SDA0 60245 R1 | Выключатель автоматический T6S 630 PR223DS In=630 4p F F | 1 | ST | 121859,77 | 143794.5286 | SACE P | Заказ | 4 недели |  |  | 12.05.2015 |  |  |  | Силовые автоматические выключатели | Автоматические выключатели в литом корпусе | Tmax T Class | T6 | 8015644627072 | 14.000 | KG | 30.500 | CDM
1SDA060245R6 | SAC 1SDA0 60245 R6 | Выключатель автоматический T6S 630 PR223DS In=630 4p F F с контактом S51 | 1 | ST | 127510,72 | 150462.6496 | SACE P | Заказ | 4 недели |  |  | 12.05.2015 |  |  |  | Силовые автоматические выключатели | Автоматические выключатели в литом корпусе | Tmax T Class | T6 | 2012206650048 | 12.700 | KG | 30.500 | CDM
1SDA060246R1 | SAC 1SDA0 60246 R1 | Выключатель автоматический T6H 630 PR221DS-LS/I In=630 3p F F | 1 | ST | 76313,71 | 90050.1778 | SACE P | Заказ | 4 недели |  |  | 12.05.2015 |  |  |  | Силовые автоматические выключатели | Автоматические выключатели в литом корпусе | Tmax T Class | T6 | 8015644627089 | 12.100 | KG | 30.500 | CDM
1SDA060246R4 | SAC 1SDA 060246 R4 | Выключатель автоматический T6H 630 PR221DS-LS/I In=630 3p F F + контакт S51 | 1 | ST | 77780,26 | 91780.7068 | SACE P | Заказ | 4 недели |  |  | 12.05.2015 |  |  |  | Силовые автоматические выключатели | Автоматические выключатели в литом корпусе | Tmax T Class | T6 | 2012204610051 | 12.100 | KG | 3.500 | CDM
1SDA060247R1 | SAC 1SDA0 60247 R1 | Выключатель автоматический для защиты электродвигателей T6H 630 PR221DS-I In=630 3p F F | 1 | ST | 76313,71 | 90050.1778 | SACE P | Заказ | 4 недели |  |  | 12.05.2015 |  |  |  | Силовые автоматические выключатели | Автоматические выключатели в литом корпусе | Tmax T Class | T6 | 8015644627096 | 12.100 | KG | 30.500 | CDM
1SDA060248R1 | SAC 1SDA0 60248 R1 | Выключатель автоматический T6H 630 PR222DS/P-LSI In=630 3p F F | 1 | ST | 80538,59 | 95035.5362 | SACE P | Заказ | 4 недели |  |  | 12.05.2015 |  |  |  | Силовые автоматические выключатели | Автоматические выключатели в литом корпусе | Tmax T Class | T6 | 8015644627102 | 12.100 | KG | 30.500 | CDM
1SDA060248R4 | SAC 1SDA0 60248 R4 | Выключатель автоматический с модулем передачи данных Modbus T6H 630 PR222DS/PD-LSI In=630 3p F F | 1 | ST | 96299,21 | 113633.0678 | SACE P | Заказ | 4 недели |  |  | 12.05.2015 |  |  |  | Силовые автоматические выключатели | Автоматические выключатели в литом корпусе | Tmax T Class | T6 | 2012204010837 | 12.000 | KG | 30.500 | CDM
1SDA060248R6 | SAC 1SDA0 60248 R6 | Выключатель автоматический с модулем Modbus T6H 630 PR222DS/PD-LSI In=630 3p F F + контакт S51 | 1 | ST | 97765,76 | 115363.5968 | SACE P | Заказ | 4 недели |  |  | 12.05.2015 |  |  |  | Силовые автоматические выключатели | Автоматические выключатели в литом корпусе | Tmax T Class | T6 | 2012206610059 | 12.700 | KG | 30.500 | CDM
1SDA060249R1 | SAC 1SDA0 60249 R1 | Выключатель автоматический T6H 630 PR222DS/P-LSIG In=630 3p F F | 1 | ST | 84236,91 | 99399.5538 | SACE P | Заказ | 4 недели |  |  | 12.05.2015 |  |  |  | Силовые автоматические выключатели | Автоматические выключатели в литом корпусе | Tmax T Class | T6 | 8015644627119 | 12.100 | KG | 30.500 | CDM
1SDA060249R5 | SAC 1SDA0 60249 R5 | Выключатель автоматический с модулем передачи данных Modbus T6H 630 PR222DS/PD-LSIG In=630 3p F F | 1 | ST | 99996,93 | 117996.3774 | SACE P | Заказ | 4 недели |  |  | 12.05.2015 |  |  |  | Силовые автоматические выключатели | Автоматические выключатели в литом корпусе | Tmax T Class | T6 | 2012205010836 | 12.000 | KG | 30.500 | CDM
1SDA060249R7 | SAC 1SDA0 60249 R7 | Выключатель автоматический с модулем Modbus T6H 630 PR222DS/PD-LSIG In=630 3p F F + контакт S51 | 1 | ST | 101463,48 | 119726.9064 | SACE P | Заказ | 4 недели |  |  | 12.05.2015 |  |  |  | Силовые автоматические выключатели | Автоматические выключатели в литом корпусе | Tmax T Class | T6 | 2012207610058 | 12.700 | KG | 30.500 | CDM
1SDA060250R1 | SAC 1SDA0 60250 R1 | Выключатель автоматический T6H 630 PR223DS In=630 3p F F | 1 | ST | 112202,22 | 132398.6196 | SACE P | Заказ | 4 недели |  |  | 12.05.2015 |  |  |  | Силовые автоматические выключатели | Автоматические выключатели в литом корпусе | Tmax T Class | T6 | 8015644627126 | 12.000 | KG | 30.500 | CDM
1SDA060250R6 | SAC 1SDA0 60250 R6 | Выключатель автоматический T6H 630 PR223DS In=630 3p F F с контактом S51 | 1 | ST | 117853,17 | 139066.7406 | SACE P | Заказ | 4 недели |  |  | 12.05.2015 |  |  |  | Силовые автоматические выключатели | Автоматические выключатели в литом корпусе | Tmax T Class | T6 | 2012206650055 | 12.700 | KG | 30.500 | CDM
1SDA060251R1 | SAC 1SDA0 60251 R1 | Выключатель автоматический T6H 630 PR221DS-LS/I In=630 4p F F | 1 | ST | 93542,42 | 110380.0556 | SACE P | Заказ | 4 недели |  |  | 12.05.2015 |  |  |  | Силовые автоматические выключатели | Автоматические выключатели в литом корпусе | Tmax T Class | T6 | 8015644627133 | 14.300 | KG | 30.500 | CDM
1SDA060252R1 | SAC 1SDA0 60252 R1 | Выключатель автоматический для защиты электродвигателей T6H 630 PR221DS-I In=630 4p F F | 1 | ST | 93542,42 | 110380.0556 | SACE P | Заказ | 4 недели |  |  | 12.05.2015 |  |  |  | Силовые автоматические выключатели | Автоматические выключатели в литом корпусе | Tmax T Class | T6 | 8015644627140 | 14.300 | KG | 30.500 | CDM
1SDA060253R1 | SAC 1SDA0 60253 R1 | Выключатель автоматический T6H 630 PR222DS/P-LSI In=630 4p F F | 1 | ST | 97766,74 | 115364.7532 | SACE P | Заказ | 4 недели |  |  | 12.05.2015 |  |  |  | Силовые автоматические выключатели | Автоматические выключатели в литом корпусе | Tmax T Class | T6 | 8015644627157 | 14.300 | KG | 30.500 | CDM
1SDA060253R4 | SAC 1SDA0 60253 R4 | Выключатель автоматический с модулем передачи данных Modbus T6H 630 PR222DS/PD-LSI In=630 4p F F | 1 | ST | 113527,36 | 133962.2848 | SACE P | Заказ | 4 недели |  |  | 12.05.2015 |  |  |  | Силовые автоматические выключатели | Автоматические выключатели в литом корпусе | Tmax T Class | T6 | 2012204010844 | 14.000 | KG | 30.500 | CDM
1SDA060253R6 | SAC 1SDA0 60253 R6 | Выключатель автоматический с модулем Modbus T6H 630 PR222DS/PD-LSI In=630 4p F F + контакт S51 | 1 | ST | 114993,91 | 135692.8138 | SACE P | Заказ | 4 недели |  |  | 12.05.2015 |  |  |  | Силовые автоматические выключатели | Автоматические выключатели в литом корпусе | Tmax T Class | T6 | 2012206610066 | 12.700 | KG | 30.500 | CDM
1SDA060254R1 | SAC 1SDA0 60254 R1 | Выключатель автоматический T6H 630 PR222DS/P-LSIG In=630 4p F F | 1 | ST | 101465,62 | 119729.4316 | SACE P | Заказ | 4 недели |  |  | 12.05.2015 |  |  |  | Силовые автоматические выключатели | Автоматические выключатели в литом корпусе | Tmax T Class | T6 | 8015644627164 | 14.300 | KG | 30.500 | CDM
1SDA060254R5 | SAC 1SDA0 60254 R5 | Выключатель автоматический с модулем передачи данных Modbus T6H 630 PR222DS/PD-LSIG In=630 4p F F | 1 | ST | 117225,64 | 138326.2552 | SACE P | Заказ | 4 недели |  |  | 12.05.2015 |  |  |  | Силовые автоматические выключатели | Автоматические выключатели в литом корпусе | Tmax T Class | T6 | 2012205010843 | 14.000 | KG | 30.500 | CDM
1SDA060254R7 | SAC 1SDA0 60254 R7 | Выключатель автоматический с модулем Modbus T6H 630 PR222DS/PD-LSIG In=630 4p F F + контакт S51 | 1 | ST | 118692,19 | 140056.7842 | SACE P | Заказ | 4 недели |  |  | 12.05.2015 |  |  |  | Силовые автоматические выключатели | Автоматические выключатели в литом корпусе | Tmax T Class | T6 | 2012207610065 | 12.700 | KG | 30.500 | CDM
1SDA060255R1 | SAC 1SDA0 60255 R1 | Выключатель автоматический T6H 630 PR223DS In=630 4p F F | 1 | ST | 131392,53 | 155043.1854 | SACE P | Заказ | 4 недели |  |  | 12.05.2015 |  |  |  | Силовые автоматические выключатели | Автоматические выключатели в литом корпусе | Tmax T Class | T6 | 8015644627171 | 14.000 | KG | 30.500 | CDM
1SDA060255R6 | SAC 1SDA0 60255 R6 | Выключатель автоматический T6H 630 PR223DS In=630 4p F F с контактом S51 | 1 | ST | 137043,48 | 161711.3064 | SACE P | Заказ | 4 недели |  |  | 12.05.2015 |  |  |  | Силовые автоматические выключатели | Автоматические выключатели в литом корпусе | Tmax T Class | T6 | 2012206650062 | 12.700 | KG | 30.500 | CDM
1SDA060256R1 | SAC 1SDA0 60256 R1 | Выключатель автоматический T6L 630 PR221DS-LS/I In=630 3p F F | 1 | ST | 88072,61 | 103925.6798 | SACE P | Заказ | 4 недели |  |  | 12.05.2015 |  |  |  | Силовые автоматические выключатели | Автоматические выключатели в литом корпусе | Tmax T Class | T6 | 8015644627188 | 12.100 | KG | 30.500 | CDM
1SDA060257R1 | SAC 1SDA0 60257 R1 | Выключатель автоматический для защиты электродвигателей T6L 630 PR221DS-I In=630 3p F F | 1 | ST | 88072,61 | 103925.6798 | SACE P | Заказ | 4 недели |  |  | 12.05.2015 |  |  |  | Силовые автоматические выключатели | Автоматические выключатели в литом корпусе | Tmax T Class | T6 | 8015644627195 | 12.100 | KG | 30.500 | CDM
1SDA060258R1 | SAC 1SDA0 60258 R1 | Выключатель автоматический T6L 630 PR222DS/P-LSI In=630 3p F F | 1 | ST | 92299,18 | 108913.0324 | SACE P | Заказ | 4 недели |  |  | 12.05.2015 |  |  |  | Силовые автоматические выключатели | Автоматические выключатели в литом корпусе | Tmax T Class | T6 | 8015644627201 | 12.100 | KG | 30.500 | CDM
1SDA060258R4 | SAC 1SDA0 60258 R4 | Выключатель автоматический с модулем передачи данных Modbus T6L 630 PR222DS/PD-LSI In=630 3p F F | 1 | ST | 108059,80 | 127510.564 | SACE P | Заказ | 4 недели |  |  | 12.05.2015 |  |  |  | Силовые автоматические выключатели | Автоматические выключатели в литом корпусе | Tmax T Class | T6 | 2012204010851 | 12.000 | KG | 30.500 | CDM
1SDA060258R6 | SAC 1SDA0 60258 R6 | Выключатель автоматический с модулем Modbus T6L 630 PR222DS/PD-LSI In=630 3p F F + контакт S51 | 1 | ST | 109526,35 | 129241.093 | SACE P | Заказ | 4 недели |  |  | 12.05.2015 |  |  |  | Силовые автоматические выключатели | Автоматические выключатели в литом корпусе | Tmax T Class | T6 | 2012206610073 | 12.700 | KG | 30.500 | CDM
1SDA060259R1 | SAC 1SDA0 60259 R1 | Выключатель автоматический T6L 630 PR222DS/P-LSIG In=630 3p F F | 1 | ST | 95995,81 | 113275.0558 | SACE P | Заказ | 4 недели |  |  | 12.05.2015 |  |  |  | Силовые автоматические выключатели | Автоматические выключатели в литом корпусе | Tmax T Class | T6 | 8015644627218 | 12.100 | KG | 30.500 | CDM
1SDA060259R5 | SAC 1SDA0 60259 R5 | Выключатель автоматический с модулем передачи данных Modbus T6L 630 PR222DS/PD-LSIG In=630 3p F F | 1 | ST | 111755,83 | 131871.8794 | SACE P | Заказ | 4 недели |  |  | 12.05.2015 |  |  |  | Силовые автоматические выключатели | Автоматические выключатели в литом корпусе | Tmax T Class | T6 | 2012205010850 | 12.000 | KG | 30.500 | CDM
1SDA060259R7 | SAC 1SDA0 60259 R7 | Выключатель автоматический с модулем Modbus T6L 630 PR222DS/PD-LSIG In=630 3p F F + контакт S51 | 1 | ST | 113222,38 | 133602.4084 | SACE P | Заказ | 4 недели |  |  | 12.05.2015 |  |  |  | Силовые автоматические выключатели | Автоматические выключатели в литом корпусе | Tmax T Class | T6 | 2012207610072 | 12.700 | KG | 30.500 | CDM
1SDA060260R1 | SAC 1SDA0 60260 R1 | Выключатель автоматический T6L 630 PR223DS In=630 3p F F | 1 | ST | 125300,26 | 147854.3068 | SACE P | Заказ | 4 недели |  |  | 12.05.2015 |  |  |  | Силовые автоматические выключатели | Автоматические выключатели в литом корпусе | Tmax T Class | T6 | 8015644627225 | 12.000 | KG | 30.500 | CDM
1SDA060260R6 | SAC 1SDA0 60260 R6 | Выключатель автоматический T6L 630 PR223DS In=630 3p F F с контактом S51 | 1 | ST | 130951,21 | 154522.4278 | SACE P | Заказ | 4 недели |  |  | 12.05.2015 |  |  |  | Силовые автоматические выключатели | Автоматические выключатели в литом корпусе | Tmax T Class | T6 | 2012206650079 | 12.700 | KG | 30.500 | CDM
1SDA060261R1 | SAC 1SDA0 60261 R1 | Выключатель автоматический для зонной селективности T6L 630 PR223EF In=630 3p F F | 1 | ST | 125300,26 | 147854.3068 | SACE P | Заказ | 4 недели |  |  | 12.05.2015 |  |  |  | Силовые автоматические выключатели | Автоматические выключатели в литом корпусе | Tmax T Class | T6 | 8015644627232 | 12.000 | KG | 30.500 | CDM
1SDA060262R1 | SAC 1SDA0 60262 R1 | Выключатель автоматический T6L 630 PR221DS-LS/I In=630 4p F F | 1 | ST | 108240,34 | 127723.6012 | SACE P | Заказ | 4 недели |  |  | 12.05.2015 |  |  |  | Силовые автоматические выключатели | Автоматические выключатели в литом корпусе | Tmax T Class | T6 | 8015644627249 | 14.300 | KG | 30.500 | CDM
1SDA060263R1 | SAC 1SDA0 60263 R1 | Выключатель автоматический для защиты электродвигателей T6L 630 PR221DS-I In=630 4p F F | 1 | ST | 108240,34 | 127723.6012 | SACE P | Заказ | 4 недели |  |  | 12.05.2015 |  |  |  | Силовые автоматические выключатели | Автоматические выключатели в литом корпусе | Tmax T Class | T6 | 8015644627256 | 14.300 | KG | 30.500 | CDM
1SDA060264R1 | SAC 1SDA0 60264 R1 | Выключатель автоматический T6L 630 PR222DS/P-LSI In=630 4p F F | 1 | ST | 113522,85 | 133956.963 | SACE P | Заказ | 4 недели |  |  | 12.05.2015 |  |  |  | Силовые автоматические выключатели | Автоматические выключатели в литом корпусе | Tmax T Class | T6 | 8015644627263 | 14.300 | KG | 30.500 | CDM
1SDA060264R4 | SAC 1SDA0 60264 R4 | Выключатель автоматический с модулем передачи данных Modbus T6L 630 PR222DS/PD-LSI In=630 4p F F | 1 | ST | 129283,47 | 152554.4946 | SACE P | Заказ | 4 недели |  |  | 12.05.2015 |  |  |  | Силовые автоматические выключатели | Автоматические выключатели в литом корпусе | Tmax T Class | T6 | 2012204010868 | 14.000 | KG | 30.500 | CDM
1SDA060264R6 | SAC 1SDA0 60264 R6 | Выключатель автоматический с модулем Modbus T6L 630 PR222DS/PD-LSI In=630 4p F F + контакт S51 | 1 | ST | 130750,02 | 154285.0236 | SACE P | Заказ | 4 недели |  |  | 12.05.2015 |  |  |  | Силовые автоматические выключатели | Автоматические выключатели в литом корпусе | Tmax T Class | T6 | 2012206610080 | 12.700 | KG | 30.500 | CDM
1SDA060265R1 | SAC 1SDA0 60265 R1 | Выключатель автоматический T6L 630 PR222DS/P-LSIG In=630 4p F F | 1 | ST | 118146,45 | 139412.811 | SACE P | Заказ | 4 недели |  |  | 12.05.2015 |  |  |  | Силовые автоматические выключатели | Автоматические выключатели в литом корпусе | Tmax T Class | T6 | 8015644627270 | 14.300 | KG | 30.500 | CDM
1SDA060265R5 | SAC 1SDA0 60265 R5 | Выключатель автоматический с модулем передачи данных Modbus T6L 630 PR222DS/PD-LSIG In=630 4p F F | 1 | ST | 133906,47 | 158009.6346 | SACE P | Заказ | 4 недели |  |  | 12.05.2015 |  |  |  | Силовые автоматические выключатели | Автоматические выключатели в литом корпусе | Tmax T Class | T6 | 2012205010867 | 14.000 | KG | 30.500 | CDM
1SDA060265R7 | SAC 1SDA0 60265 R7 | Выключатель автоматический с модулем Modbus T6L 630 PR222DS/PD-LSIG In=630 4p F F + контакт S51 | 1 | ST | 135373,02 | 159740.1636 | SACE P | Заказ | 4 недели |  |  | 12.05.2015 |  |  |  | Силовые автоматические выключатели | Автоматические выключатели в литом корпусе | Tmax T Class | T6 | 2012207610089 | 12.700 | KG | 30.500 | CDM
1SDA060266R1 | SAC 1SDA0 60266 R1 | Выключатель автоматический T6L 630 PR223DS In=630 4p F F | 1 | ST | 149972,71 | 176967.7978 | SACE P | Заказ | 4 недели |  |  | 12.05.2015 |  |  |  | Силовые автоматические выключатели | Автоматические выключатели в литом корпусе | Tmax T Class | T6 | 8015644627287 | 14.000 | KG | 30.500 | CDM
1SDA060266R6 | SAC 1SDA0 60266 R6 | Выключатель автоматический T6L 630 PR223DS In=630 4p F F с контактом S51 | 1 | ST | 155623,66 | 183635.9188 | SACE P | Заказ | 4 недели |  |  | 12.05.2015 |  |  |  | Силовые автоматические выключатели | Автоматические выключатели в литом корпусе | Tmax T Class | T6 | 2012206650086 | 12.700 | KG | 30.500 | CDM
1SDA060267R1 | SAC 1SDA0 60267 R1 | Выключатель автоматический для зонной селективности T6L 630 PR223EF In=630 4p F F | 1 | ST | 149972,71 | 176967.7978 | SACE P | Заказ | 4 недели |  |  | 12.05.2015 |  |  |  | Силовые автоматические выключатели | Автоматические выключатели в литом корпусе | Tmax T Class | T6 | 8015644627294 | 14.000 | KG | 30.500 | CDM
1SDA060268R1 | SAC 1SDA0 60268 R1 | Выключатель автоматический T6N 800 PR221DS-LS/I In=800 3p F F | 1 | ST | 66772,30 | 78791.314 | SACE P | B | 3 недели |  |  | 12.05.2015 |  |  |  | Силовые автоматические выключатели | Автоматические выключатели в литом корпусе | Tmax T Class | T6 | 8015644627300 | 12.100 | KG | 30.500 | CDM
1SDA060268R4 | SAC 1SDA0 60268 R4 | Выключатель автоматический T6N 800 PR221DS-LS/I In=800 3p F F+1S51 | 1 | ST | 0,00 | 0 | SACE P | Заказ | 4 недели | Снятие с заменой | 9CNB1SDA060268R4 | 12.05.2015 | 28.06.2013 |  |  | Силовые автоматические выключатели | Автоматические выключатели в литом корпусе | Tmax T Class | T6 | 2012204610037 | 12.000 | KG | 30.500 | CDM
1SDA060269R1 | SAC 1SDA0 60269 R1 | Выключатель автоматический для защиты электродвигателей T6N 800 PR221DS-I In=800 3p F F | 1 | ST | 66772,30 | 78791.314 | SACE P | Заказ | 4 недели |  |  | 12.05.2015 |  |  |  | Силовые автоматические выключатели | Автоматические выключатели в литом корпусе | Tmax T Class | T6 | 8015644627317 | 12.100 | KG | 30.500 | CDM
1SDA060270R1 | SAC 1SDA0 60270 R1 | Выключатель автоматический T6N 800 PR222DS/P-LSI In=800 3p F F | 1 | ST | 70800,23 | 83544.2714 | SACE P | Заказ | 4 недели |  |  | 12.05.2015 |  |  |  | Силовые автоматические выключатели | Автоматические выключатели в литом корпусе | Tmax T Class | T6 | 8015644627324 | 12.100 | KG | 30.500 | CDM
1SDA060270R4 | SAC 1SDA0 60270 R4 | Выключатель автоматический с модулем передачи данных Modbus T6N 800 PR222DS/PD-LSI In=800 3p F F | 1 | ST | 86560,85 | 102141.803 | SACE P | Заказ | 4 недели |  |  | 12.05.2015 |  |  |  | Силовые автоматические выключатели | Автоматические выключатели в литом корпусе | Tmax T Class | T6 | 2012204010875 | 12.000 | KG | 30.500 | CDM
1SDA060270R6 | SAC 1SDA0 60270 R6 | Выключатель автоматический с модулем Modbus T6N 800 PR222DS/PD-LSI In=800 3p F F + контакт S51 | 1 | ST | 88027,40 | 103872.332 | SACE P | Заказ | 4 недели |  |  | 12.05.2015 |  |  |  | Силовые автоматические выключатели | Автоматические выключатели в литом корпусе | Tmax T Class | T6 | 2012206610097 | 12.700 | KG | 30.500 | CDM
1SDA060271R1 | SAC 1SDA0 60271 R1 | Выключатель автоматический T6N 800 PR222DS/P-LSIG In=800 3p F F | 1 | ST | 74324,80 | 87703.264 | SACE P | Заказ | 4 недели |  |  | 12.05.2015 |  |  |  | Силовые автоматические выключатели | Автоматические выключатели в литом корпусе | Tmax T Class | T6 | 8015644627331 | 12.100 | KG | 30.500 | CDM
1SDA060271R5 | SAC 1SDA0 60271 R5 | Выключатель автоматический с модулем передачи данных Modbus T6N 800 PR222DS/PD-LSIG In=800 3p F F | 1 | ST | 90084,82 | 106300.0876 | SACE P | Заказ | 4 недели |  |  | 12.05.2015 |  |  |  | Силовые автоматические выключатели | Автоматические выключатели в литом корпусе | Tmax T Class | T6 | 2012205010874 | 12.000 | KG | 30.500 | CDM
1SDA060271R7 | SAC 1SDA0 60271 R7 | Выключатель автоматический с модулем Modbus T6N 800 PR222DS/PD-LSIG In=800 3p F F + контакт S51 | 1 | ST | 91551,37 | 108030.6166 | SACE P | Заказ | 4 недели |  |  | 12.05.2015 |  |  |  | Силовые автоматические выключатели | Автоматические выключатели в литом корпусе | Tmax T Class | T6 | 2012207610096 | 12.700 | KG | 30.500 | CDM
1SDA060272R1 | SAC 1SDA0 60272 R1 | Выключатель автоматический T6N 800 PR223DS In=800 3p F F | 1 | ST | 100299,00 | 118352.82 | SACE P | Заказ | 4 недели |  |  | 12.05.2015 |  |  |  | Силовые автоматические выключатели | Автоматические выключатели в литом корпусе | Tmax T Class | T6 | 8015644627348 | 12.000 | KG | 30.500 | CDM
1SDA060272R6 | SAC 1SDA0 60272 R6 | Выключатель автоматический T6N 800 PR223DS In=800 3p F F с контактом S51 | 1 | ST | 105949,95 | 125020.941 | SACE P | Заказ | 4 недели |  |  | 12.05.2015 |  |  |  | Силовые автоматические выключатели | Автоматические выключатели в литом корпусе | Tmax T Class | T6 | 2012206650093 | 12.700 | KG | 30.500 | CDM
1SDA060273R1 | SAC 1SDA0 60273 R1 | Выключатель автоматический T6N 800 PR221DS-LS/I In=800 4p F F | 1 | ST | 81704,16 | 96410.9088 | SACE P | Заказ | 4 недели |  |  | 12.05.2015 |  |  |  | Силовые автоматические выключатели | Автоматические выключатели в литом корпусе | Tmax T Class | T6 | 8015644627355 | 14.300 | KG | 30.500 | CDM
1SDA060274R1 | SAC 1SDA0 60274 R1 | Выключатель автоматический для защиты электродвигателей T6N 800 PR221DS-I In=800 4p F F | 1 | ST | 81704,16 | 96410.9088 | SACE P | Заказ | 4 недели |  |  | 12.05.2015 |  |  |  | Силовые автоматические выключатели | Автоматические выключатели в литом корпусе | Tmax T Class | T6 | 8015644627362 | 14.300 | KG | 30.500 | CDM
1SDA060275R1 | SAC 1SDA0 60275 R1 | Выключатель автоматический T6N 800 PR222DS/P-LSI In=800 4p F F | 1 | ST | 85731,56 | 101163.2408 | SACE P | Заказ | 4 недели |  |  | 12.05.2015 |  |  |  | Силовые автоматические выключатели | Автоматические выключатели в литом корпусе | Tmax T Class | T6 | 8015644627379 | 14.300 | KG | 30.500 | CDM
1SDA060275R4 | SAC 1SDA0 60275 R4 | Выключатель автоматический с модулем передачи данных Modbus T6N 800 PR222DS/PD-LSI In=800 4p F F | 1 | ST | 101492,18 | 119760.7724 | SACE P | Заказ | 4 недели |  |  | 12.05.2015 |  |  |  | Силовые автоматические выключатели | Автоматические выключатели в литом корпусе | Tmax T Class | T6 | 2012204010882 | 14.000 | KG | 30.500 | CDM
1SDA060275R6 | SAC 1SDA0 60275 R6 | Выключатель автоматический с модулем Modbus T6N 800 PR222DS/PD-LSI In=800 4p F F + контакт S51 | 1 | ST | 102958,73 | 121491.3014 | SACE P | Заказ | 4 недели |  |  | 12.05.2015 |  |  |  | Силовые автоматические выключатели | Автоматические выключатели в литом корпусе | Tmax T Class | T6 | 2012206610103 | 12.700 | KG | 30.500 | CDM
1SDA060276R1 | SAC 1SDA0 60276 R1 | Выключатель автоматический T6N 800 PR222DS/P-LSIG In=800 4p F F | 1 | ST | 89253,99 | 105319.7082 | SACE P | Заказ | 4 недели |  |  | 12.05.2015 |  |  |  | Силовые автоматические выключатели | Автоматические выключатели в литом корпусе | Tmax T Class | T6 | 8015644627386 | 14.300 | KG | 30.500 | CDM
1SDA060276R5 | SAC 1SDA0 60276 R5 | Выключатель автоматический с модулем передачи данных Modbus T6N 800 PR222DS/PD-LSIG In=800 4p F F | 1 | ST | 105014,01 | 123916.5318 | SACE P | Заказ | 4 недели |  |  | 12.05.2015 |  |  |  | Силовые автоматические выключатели | Автоматические выключатели в литом корпусе | Tmax T Class | T6 | 2012205010881 | 14.000 | KG | 30.500 | CDM
1SDA060276R7 | SAC 1SDA0 60276 R7 | Выключатель автоматический с модулем Modbus T6N 800 PR222DS/PD-LSIG In=800 4p F F + контакт S51 | 1 | ST | 106480,56 | 125647.0608 | SACE P | Заказ | 4 недели |  |  | 12.05.2015 |  |  |  | Силовые автоматические выключатели | Автоматические выключатели в литом корпусе | Tmax T Class | T6 | 2012207610102 | 12.700 | KG | 30.500 | CDM
1SDA060277R1 | SAC 1SDA0 60277 R1 | Выключатель автоматический T6N 800 PR223DS In=800 4p F F | 1 | ST | 116927,95 | 137974.981 | SACE P | Заказ | 4 недели |  |  | 12.05.2015 |  |  |  | Силовые автоматические выключатели | Автоматические выключатели в литом корпусе | Tmax T Class | T6 | 8015644627393 | 14.000 | KG | 30.500 | CDM
1SDA060277R6 | SAC 1SDA0 60277 R6 | Выключатель автоматический T6N 800 PR223DS In=800 4p F F с контактом S51 | 1 | ST | 122578,90 | 144643.102 | SACE P | Заказ | 4 недели |  |  | 12.05.2015 |  |  |  | Силовые автоматические выключатели | Автоматические выключатели в литом корпусе | Tmax T Class | T6 | 2012206650109 | 12.700 | KG | 30.500 | CDM
1SDA060278R1 | SAC 1SDA0 60278 R1 | Выключатель автоматический T6S 800 PR221DS-LS/I In=800 3p F F | 1 | ST | 70888,93 | 83648.9374 | SACE P | C | 4 недели |  |  | 12.05.2015 |  |  |  | Силовые автоматические выключатели | Автоматические выключатели в литом корпусе | Tmax T Class | T6 | 8015644627409 | 12.100 | KG | 30.500 | CDM
1SDA060278R4 | SAC 1SDA0 60278 R4 | Выключатель автоматический T6S 800 PR221DS-LS/I In=800 3p F F+1S51 | 1 | ST | 0,00 | 0 | SACE P | Заказ | 4 недели | Снятие с заменой | 9CNB1SDA060278R4 | 12.05.2015 | 28.06.2013 |  |  | Силовые автоматические выключатели | Автоматические выключатели в литом корпусе | Tmax T Class | T6 | 2012204610044 | 12.000 | KG | 30.500 | CDM
1SDA060279R1 | SAC 1SDA0 60279 R1 | Выключатель автоматический для защиты электродвигателей T6S 800 PR221DS-I In=800 3p F F | 1 | ST | 70888,93 | 83648.9374 | SACE P | Заказ | 4 недели |  |  | 12.05.2015 |  |  |  | Силовые автоматические выключатели | Автоматические выключатели в литом корпусе | Tmax T Class | T6 | 8015644627416 | 12.100 | KG | 30.500 | CDM
1SDA060280R1 | SAC 1SDA0 60280 R1 | Выключатель автоматический T6S 800 PR222DS/P-LSI In=800 3p F F | 1 | ST | 74916,86 | 88401.8948 | SACE P | D | 4 недели |  |  | 12.05.2015 |  |  |  | Силовые автоматические выключатели | Автоматические выключатели в литом корпусе | Tmax T Class | T6 | 8015644627423 | 12.100 | KG | 30.500 | CDM
1SDA060280R4 | SAC 1SDA0 60280 R4 | Выключатель автоматический с модулем передачи данных Modbus T6S 800 PR222DS/PD-LSI In=800 3p F F | 1 | ST | 90677,48 | 106999.4264 | SACE P | Заказ | 4 недели |  |  | 12.05.2015 |  |  |  | Силовые автоматические выключатели | Автоматические выключатели в литом корпусе | Tmax T Class | T6 | 2012204010899 | 12.000 | KG | 30.500 | CDM
1SDA060280R6 | SAC 1SDA0 60280 R6 | Выключатель автоматический с модулем Modbus T6S 800 PR222DS/PD-LSI In=800 3p F F + контакт S51 | 1 | ST | 92144,03 | 108729.9554 | SACE P | Заказ | 4 недели |  |  | 12.05.2015 |  |  |  | Силовые автоматические выключатели | Автоматические выключатели в литом корпусе | Tmax T Class | T6 | 2012206610110 | 12.700 | KG | 30.500 | CDM
1SDA060281R1 | SAC 1SDA0 60281 R1 | Выключатель автоматический T6S 800 PR222DS/P-LSIG In=800 3p F F | 1 | ST | 78440,36 | 92559.6248 | SACE P | Заказ | 4 недели |  |  | 12.05.2015 |  |  |  | Силовые автоматические выключатели | Автоматические выключатели в литом корпусе | Tmax T Class | T6 | 8015644627430 | 12.100 | KG | 30.500 | CDM
1SDA060281R5 | SAC 1SDA0 60281 R5 | Выключатель автоматический с модулем передачи данных Modbus T6S 800 PR222DS/PD-LSIG In=800 3p F F | 1 | ST | 94200,38 | 111156.4484 | SACE P | Заказ | 4 недели |  |  | 12.05.2015 |  |  |  | Силовые автоматические выключатели | Автоматические выключатели в литом корпусе | Tmax T Class | T6 | 2012205010898 | 12.000 | KG | 30.500 | CDM
1SDA060281R7 | SAC 1SDA0 60281 R7 | Выключатель автоматический с модулем Modbus T6S 800 PR222DS/PD-LSIG In=800 3p F F + контакт S51 | 1 | ST | 95666,93 | 112886.9774 | SACE P | Заказ | 4 недели |  |  | 12.05.2015 |  |  |  | Силовые автоматические выключатели | Автоматические выключатели в литом корпусе | Tmax T Class | T6 | 2012207610119 | 12.700 | KG | 30.500 | CDM
1SDA060282R1 | SAC 1SDA0 60282 R1 | Выключатель автоматический T6S 800 PR223DS In=800 3p F F | 1 | ST | 104881,57 | 123760.2526 | SACE P | Заказ | 4 недели |  |  | 12.05.2015 |  |  |  | Силовые автоматические выключатели | Автоматические выключатели в литом корпусе | Tmax T Class | T6 | 8015644627447 | 12.000 | KG | 30.500 | CDM
1SDA060282R6 | SAC 1SDA0 60282 R6 | Выключатель автоматический T6S 800 PR223DS In=800 3p F F с контактом S51 | 1 | ST | 110532,52 | 130428.3736 | SACE P | Заказ | 4 недели |  |  | 12.05.2015 |  |  |  | Силовые автоматические выключатели | Автоматические выключатели в литом корпусе | Tmax T Class | T6 | 2012206650116 | 12.700 | KG | 30.500 | CDM
1SDA060283R1 | SAC 1SDA0 60283 R1 | Выключатель автоматический T6S 800 PR221DS-LS/I In=800 4p F F | 1 | ST | 86849,95 | 102482.941 | SACE P | Заказ | 4 недели |  |  | 12.05.2015 |  |  |  | Силовые автоматические выключатели | Автоматические выключатели в литом корпусе | Tmax T Class | T6 | 8015644627454 | 14.300 | KG | 30.500 | CDM
1SDA060284R1 | SAC 1SDA0 60284 R1 | Выключатель автоматический для защиты электродвигателей T6S 800 PR221DS-I In=800 4p F F | 1 | ST | 86849,95 | 102482.941 | SACE P | Заказ | 4 недели |  |  | 12.05.2015 |  |  |  | Силовые автоматические выключатели | Автоматические выключатели в литом корпусе | Tmax T Class | T6 | 8015644627461 | 14.300 | KG | 30.500 | CDM
1SDA060285R1 | SAC 1SDA0 60285 R1 | Выключатель автоматический T6S 800 PR222DS/P-LSI In=800 4p F F | 1 | ST | 90876,28 | 107234.0104 | SACE P | Заказ | 4 недели |  |  | 12.05.2015 |  |  |  | Силовые автоматические выключатели | Автоматические выключатели в литом корпусе | Tmax T Class | T6 | 8015644627478 | 14.300 | KG | 30.500 | CDM
1SDA060285R4 | SAC 1SDA0 60285 R4 | Выключатель автоматический с модулем передачи данных Modbus T6S 800 PR222DS/PD-LSI In=800 4p F F | 1 | ST | 106636,90 | 125831.542 | SACE P | Заказ | 4 недели |  |  | 12.05.2015 |  |  |  | Силовые автоматические выключатели | Автоматические выключатели в литом корпусе | Tmax T Class | T6 | 2012204010905 | 14.000 | KG | 30.500 | CDM
1SDA060285R6 | SAC 1SDA0 60285 R6 | Выключатель автоматический с модулем Modbus T6S 800 PR222DS/PD-LSI In=800 4p F F + контакт S51 | 1 | ST | 108103,45 | 127562.071 | SACE P | Заказ | 4 недели |  |  | 12.05.2015 |  |  |  | Силовые автоматические выключатели | Автоматические выключатели в литом корпусе | Tmax T Class | T6 | 2012206610127 | 12.700 | KG | 30.500 | CDM
1SDA060286R1 | SAC 1SDA0 60286 R1 | Выключатель автоматический T6S 800 PR222DS/P-LSIG In=800 4p F F | 1 | ST | 94400,85 | 111393.003 | SACE P | Заказ | 4 недели |  |  | 12.05.2015 |  |  |  | Силовые автоматические выключатели | Автоматические выключатели в литом корпусе | Tmax T Class | T6 | 8015644627485 | 14.300 | KG | 30.500 | CDM
1SDA060286R5 | SAC 1SDA0 60286 R5 | Выключатель автоматический с модулем передачи данных Modbus T6S 800 PR222DS/PD-LSIG In=800 4p F F | 1 | ST | 110160,87 | 129989.8266 | SACE P | Заказ | 4 недели |  |  | 12.05.2015 |  |  |  | Силовые автоматические выключатели | Автоматические выключатели в литом корпусе | Tmax T Class | T6 | 2012205010904 | 14.000 | KG | 30.500 | CDM
1SDA060286R7 | SAC 1SDA0 60286 R7 | Выключатель автоматический с модулем Modbus T6S 800 PR222DS/PD-LSIG In=800 4p F F + контакт S51 | 1 | ST | 111627,42 | 131720.3556 | SACE P | Заказ | 4 недели |  |  | 12.05.2015 |  |  |  | Силовые автоматические выключатели | Автоматические выключатели в литом корпусе | Tmax T Class | T6 | 2012207610126 | 12.700 | KG | 30.500 | CDM
1SDA060287R1 | SAC 1SDA0 60287 R1 | Выключатель автоматический T6S 800 PR223DS In=800 4p F F | 1 | ST | 122658,84 | 144737.4312 | SACE P | Заказ | 4 недели |  |  | 12.05.2015 |  |  |  | Силовые автоматические выключатели | Автоматические выключатели в литом корпусе | Tmax T Class | T6 | 8015644627492 | 14.000 | KG | 30.500 | CDM
1SDA060287R6 | SAC 1SDA0 60287 R6 | Выключатель автоматический T6S 800 PR223DS In=800 4p F F с контактом S51 | 1 | ST | 128309,79 | 151405.5522 | SACE P | Заказ | 4 недели |  |  | 12.05.2015 |  |  |  | Силовые автоматические выключатели | Автоматические выключатели в литом корпусе | Tmax T Class | T6 | 2012206650123 | 12.700 | KG | 30.500 | CDM
1SDA060289R1 | SAC 1SDA0 60289 R1 | Выключатель автоматический T6H 800 PR221DS-LS/I In=800 3p F F | 1 | ST | 80764,58 | 95302.2044 | SACE P | Заказ | 4 недели |  |  | 12.05.2015 |  |  |  | Силовые автоматические выключатели | Автоматические выключатели в литом корпусе | Tmax T Class | T6 | 8015644627508 | 12.100 | KG | 30.500 | CDM
1SDA060289R4 | SAC 1SDA 060289 R4 | Выключатель автоматический T6H 800 PR221DS-LS/I In=800 3p F F + контакт S51 | 1 | ST | 82231,13 | 97032.7334 | SACE P | Заказ | 4 недели |  |  | 12.05.2015 |  |  |  | Силовые автоматические выключатели | Автоматические выключатели в литом корпусе | Tmax T Class | T6 | 2012204610068 | 12.100 | KG | 3.500 | CDM
1SDA060290R1 | SAC 1SDA0 60290 R1 | Выключатель автоматический для защиты электродвигателей T6H 800 PR221DS-I In=800 3p F F | 1 | ST | 80764,58 | 95302.2044 | SACE P | Заказ | 4 недели |  |  | 12.05.2015 |  |  |  | Силовые автоматические выключатели | Автоматические выключатели в литом корпусе | Tmax T Class | T6 | 8015644627515 | 12.100 | KG | 30.500 | CDM
1SDA060291R1 | SAC 1SDA0 60291 R1 | Выключатель автоматический T6H 800 PR222DS/P-LSI In=800 3p F F | 1 | ST | 84990,59 | 100288.8962 | SACE P | Заказ | 4 недели |  |  | 12.05.2015 |  |  |  | Силовые автоматические выключатели | Автоматические выключатели в литом корпусе | Tmax T Class | T6 | 8015644627522 | 12.100 | KG | 30.500 | CDM
1SDA060291R4 | SAC 1SDA0 60291 R4 | Выключатель автоматический с модулем передачи данных Modbus T6H 800 PR222DS/PD-LSI In=800 3p F F | 1 | ST | 100751,21 | 118886.4278 | SACE P | Заказ | 4 недели |  |  | 12.05.2015 |  |  |  | Силовые автоматические выключатели | Автоматические выключатели в литом корпусе | Tmax T Class | T6 | 2012204010912 | 12.000 | KG | 30.500 | CDM
1SDA060291R6 | SAC 1SDA0 60291 R6 | Выключатель автоматический с модулем Modbus T6H 800 PR222DS/PD-LSI In=800 3p F F + контакт S51 | 1 | ST | 102217,76 | 120616.9568 | SACE P | Заказ | 4 недели |  |  | 12.05.2015 |  |  |  | Силовые автоматические выключатели | Автоматические выключатели в литом корпусе | Tmax T Class | T6 | 2012206610134 | 12.700 | KG | 30.500 | CDM
1SDA060292R1 | SAC 1SDA0 60292 R1 | Выключатель автоматический T6H 800 PR222DS/P-LSIG In=800 3p F F | 1 | ST | 88690,02 | 104654.2236 | SACE P | Заказ | 4 недели |  |  | 12.05.2015 |  |  |  | Силовые автоматические выключатели | Автоматические выключатели в литом корпусе | Tmax T Class | T6 | 8015644627539 | 12.100 | KG | 30.500 | CDM
1SDA060292R5 | SAC 1SDA0 60292 R5 | Выключатель автоматический с модулем передачи данных Modbus T6H 800 PR222DS/PD-LSIG In=800 3p F F | 1 | ST | 104450,04 | 123251.0472 | SACE P | Заказ | 4 недели |  |  | 12.05.2015 |  |  |  | Силовые автоматические выключатели | Автоматические выключатели в литом корпусе | Tmax T Class | T6 | 2012205010911 | 12.000 | KG | 30.500 | CDM
1SDA060292R7 | SAC 1SDA0 60292 R7 | Выключатель автоматический с модулем Modbus T6H 800 PR222DS/PD-LSIG In=800 3p F F + контакт S51 | 1 | ST | 105916,59 | 124981.5762 | SACE P | Заказ | 4 недели |  |  | 12.05.2015 |  |  |  | Силовые автоматические выключатели | Автоматические выключатели в литом корпусе | Tmax T Class | T6 | 2012207610133 | 12.700 | KG | 30.500 | CDM
1SDA060293R1 | SAC 1SDA0 60293 R1 | Выключатель автоматический T6H 800 PR223DS In=800 3p F F | 1 | ST | 117163,97 | 138253.4846 | SACE P | Заказ | 4 недели |  |  | 12.05.2015 |  |  |  | Силовые автоматические выключатели | Автоматические выключатели в литом корпусе | Tmax T Class | T6 | 8015644627546 | 12.000 | KG | 30.500 | CDM
1SDA060293R6 | SAC 1SDA0 60293 R6 | Выключатель автоматический T6H 800 PR223DS In=800 3p F F с контактом S51 | 1 | ST | 122814,92 | 144921.6056 | SACE P | Заказ | 4 недели |  |  | 12.05.2015 |  |  |  | Силовые автоматические выключатели | Автоматические выключатели в литом корпусе | Tmax T Class | T6 | 2012206650130 | 12.700 | KG | 30.500 | CDM
1SDA060294R1 | SAC 1SDA0 60294 R1 | Выключатель автоматический T6H 800 PR221DS-LS/I In=800 4p F F | 1 | ST | 99106,99 | 116946.2482 | SACE P | Заказ | 4 недели |  |  | 12.05.2015 |  |  |  | Силовые автоматические выключатели | Автоматические выключатели в литом корпусе | Tmax T Class | T6 | 8015644627607 | 14.300 | KG | 30.500 | CDM
1SDA060295R1 | SAC 1SDA0 60295 R1 | Выключатель автоматический для защиты электродвигателей T6H 800 PR221DS-I In=800 4p F F | 1 | ST | 99106,99 | 116946.2482 | SACE P | Заказ | 4 недели |  |  | 12.05.2015 |  |  |  | Силовые автоматические выключатели | Автоматические выключатели в литом корпусе | Tmax T Class | T6 | 8015644627614 | 14.300 | KG | 30.500 | CDM
1SDA060296R1 | SAC 1SDA0 60296 R1 | Выключатель автоматический T6H 800 PR222DS/P-LSI In=800 4p F F | 1 | ST | 103332,44 | 121932.2792 | SACE P | Заказ | 4 недели |  |  | 12.05.2015 |  |  |  | Силовые автоматические выключатели | Автоматические выключатели в литом корпусе | Tmax T Class | T6 | 8015644627621 | 14.300 | KG | 30.500 | CDM
1SDA060296R4 | SAC 1SDA0 60296 R4 | Выключатель автоматический с модулем передачи данных Modbus T6H 800 PR222DS/PD-LSI In=800 4p F F | 1 | ST | 119093,06 | 140529.8108 | SACE P | Заказ | 4 недели |  |  | 12.05.2015 |  |  |  | Силовые автоматические выключатели | Автоматические выключатели в литом корпусе | Tmax T Class | T6 | 2012204010929 | 14.000 | KG | 30.500 | CDM
1SDA060296R6 | SAC 1SDA0 60296 R6 | Выключатель автоматический с модулем Modbus T6H 800 PR222DS/PD-LSI In=800 4p F F + контакт S51 | 1 | ST | 120559,61 | 142260.3398 | SACE P | Заказ | 4 недели |  |  | 12.05.2015 |  |  |  | Силовые автоматические выключатели | Автоматические выключатели в литом корпусе | Tmax T Class | T6 | 2012206610141 | 12.700 | KG | 30.500 | CDM
1SDA060297R1 | SAC 1SDA0 60297 R1 | Выключатель автоматический T6H 800 PR222DS/P-LSIG In=800 4p F F | 1 | ST | 107030,20 | 126295.636 | SACE P | Заказ | 4 недели |  |  | 12.05.2015 |  |  |  | Силовые автоматические выключатели | Автоматические выключатели в литом корпусе | Tmax T Class | T6 | 8015644627638 | 14.300 | KG | 30.500 | CDM
1SDA060297R5 | SAC 1SDA0 60297 R5 | Выключатель автоматический с модулем передачи данных Modbus T6H 800 PR222DS/PD-LSIG In=800 4p F F | 1 | ST | 122790,22 | 144892.4596 | SACE P | Заказ | 4 недели |  |  | 12.05.2015 |  |  |  | Силовые автоматические выключатели | Автоматические выключатели в литом корпусе | Tmax T Class | T6 | 2012205010928 | 14.000 | KG | 30.500 | CDM
1SDA060297R7 | SAC 1SDA0 60297 R7 | Выключатель автоматический с модулем Modbus T6H 800 PR222DS/PD-LSIG In=800 4p F F + контакт S51 | 1 | ST | 124256,77 | 146622.9886 | SACE P | Заказ | 4 недели |  |  | 12.05.2015 |  |  |  | Силовые автоматические выключатели | Автоматические выключатели в литом корпусе | Tmax T Class | T6 | 2012207610140 | 12.700 | KG | 30.500 | CDM
1SDA060298R1 | SAC 1SDA0 60298 R1 | Выключатель автоматический T6H 800 PR223DS In=800 4p F F | 1 | ST | 137593,59 | 162360.4362 | SACE P | Заказ | 4 недели |  |  | 12.05.2015 |  |  |  | Силовые автоматические выключатели | Автоматические выключатели в литом корпусе | Tmax T Class | T6 | 8015644627645 | 14.000 | KG | 30.500 | CDM
1SDA060298R6 | SAC 1SDA0 60298 R6 | Выключатель автоматический T6H 800 PR223DS In=800 4p F F с контактом S51 | 1 | ST | 143244,54 | 169028.5572 | SACE P | Заказ | 4 недели |  |  | 12.05.2015 |  |  |  | Силовые автоматические выключатели | Автоматические выключатели в литом корпусе | Tmax T Class | T6 | 2012206650147 | 12.700 | KG | 30.500 | CDM
1SDA060299R1 | SAC 1SDA0 60299 R1 | Выключатель автоматический T6L 800 PR221DS-LS/I In=800 3p F F | 1 | ST | 90744,71 | 107078.7578 | SACE P | Заказ | 4 недели |  |  | 12.05.2015 |  |  |  | Силовые автоматические выключатели | Автоматические выключатели в литом корпусе | Tmax T Class | T6 | 8015644626877 | 12.100 | KG | 30.500 | CDM
1SDA060300R1 | SAC 1SDA0 60300 R1 | Выключатель автоматический для защиты электродвигателей T6L 800 PR221DS-I In=800 3p F F | 1 | ST | 90744,71 | 107078.7578 | SACE P | Заказ | 4 недели |  |  | 12.05.2015 |  |  |  | Силовые автоматические выключатели | Автоматические выключатели в литом корпусе | Tmax T Class | T6 | 8015644626884 | 12.100 | KG | 30.500 | CDM
1SDA060301R1 | SAC 1SDA0 60301 R1 | Выключатель автоматический T6L 800 PR222DS/P-LSI In=800 3p F F | 1 | ST | 94972,40 | 112067.432 | SACE P | Заказ | 4 недели |  |  | 12.05.2015 |  |  |  | Силовые автоматические выключатели | Автоматические выключатели в литом корпусе | Tmax T Class | T6 | 8015644626891 | 12.100 | KG | 30.500 | CDM
1SDA060301R4 | SAC 1SDA0 60301 R4 | Выключатель автоматический с модулем передачи данных Modbus T6L 800 PR222DS/PD-LSI In=800 3p F F | 1 | ST | 110733,02 | 130664.9636 | SACE P | Заказ | 4 недели |  |  | 12.05.2015 |  |  |  | Силовые автоматические выключатели | Автоматические выключатели в литом корпусе | Tmax T Class | T6 | 2012204010936 | 12.000 | KG | 30.500 | CDM
1SDA060301R6 | SAC 1SDA0 60301 R6 | Выключатель автоматический с модулем Modbus T6L 800 PR222DS/PD-LSI In=800 3p F F + контакт S51 | 1 | ST | 112199,57 | 132395.4926 | SACE P | Заказ | 4 недели |  |  | 12.05.2015 |  |  |  | Силовые автоматические выключатели | Автоматические выключатели в литом корпусе | Tmax T Class | T6 | 2012206610158 | 12.700 | KG | 30.500 | CDM
1SDA060302R1 | SAC 1SDA0 60302 R1 | Выключатель автоматический T6L 800 PR222DS/P-LSIG In=800 3p F F | 1 | ST | 98670,71 | 116431.4378 | SACE P | Заказ | 4 недели |  |  | 12.05.2015 |  |  |  | Силовые автоматические выключатели | Автоматические выключатели в литом корпусе | Tmax T Class | T6 | 8015644627706 | 12.100 | KG | 30.500 | CDM
1SDA060302R5 | SAC 1SDA0 60302 R5 | Выключатель автоматический с модулем передачи данных Modbus T6L 800 PR222DS/PD-LSIG In=800 3p F F | 1 | ST | 114430,73 | 135028.2614 | SACE P | Заказ | 4 недели |  |  | 12.05.2015 |  |  |  | Силовые автоматические выключатели | Автоматические выключатели в литом корпусе | Tmax T Class | T6 | 2012205010935 | 12.000 | KG | 30.500 | CDM
1SDA060302R7 | SAC 1SDA0 60302 R7 | Выключатель автоматический с модулем Modbus T6L 800 PR222DS/PD-LSIG In=800 3p F F + контакт S51 | 1 | ST | 115897,28 | 136758.7904 | SACE P | Заказ | 4 недели |  |  | 12.05.2015 |  |  |  | Силовые автоматические выключатели | Автоматические выключатели в литом корпусе | Tmax T Class | T6 | 2012207610157 | 12.700 | KG | 30.500 | CDM
1SDA060303R1 | SAC 1SDA0 60303 R1 | Выключатель автоматический T6L 800 PR223DS In=800 3p F F | 1 | ST | 128280,22 | 151370.6596 | SACE P | Заказ | 4 недели |  |  | 12.05.2015 |  |  |  | Силовые автоматические выключатели | Автоматические выключатели в литом корпусе | Tmax T Class | T6 | 8015644627713 | 12.000 | KG | 30.500 | CDM
1SDA060303R6 | SAC 1SDA0 60303 R6 | Выключатель автоматический T6L 800 PR223DS In=800 3p F F с контактом S51 | 1 | ST | 133931,17 | 158038.7806 | SACE P | Заказ | 4 недели |  |  | 12.05.2015 |  |  |  | Силовые автоматические выключатели | Автоматические выключатели в литом корпусе | Tmax T Class | T6 | 2012206650154 | 12.700 | KG | 30.500 | CDM
1SDA060304R1 | SAC 1SDA0 60304 R1 | Выключатель автоматический для зонной селективности T6L 800 PR223EF In=800 3p F F | 1 | ST | 128280,22 | 151370.6596 | SACE P | Заказ | 4 недели |  |  | 12.05.2015 |  |  |  | Силовые автоматические выключатели | Автоматические выключатели в литом корпусе | Tmax T Class | T6 | 8015644627720 | 12.000 | KG | 30.500 | CDM
1SDA060305R1 | SAC 1SDA0 60305 R1 | Выключатель автоматический T6L 800 PR221DS-LS/I In=800 4p F F | 1 | ST | 111582,01 | 131666.7718 | SACE P | Заказ | 4 недели |  |  | 12.05.2015 |  |  |  | Силовые автоматические выключатели | Автоматические выключатели в литом корпусе | Tmax T Class | T6 | 8015644627737 | 14.300 | KG | 30.500 | CDM
1SDA060306R1 | SAC 1SDA0 60306 R1 | Выключатель автоматический для защиты электродвигателей T6L 800 PR221DS-I In=800 4p F F | 1 | ST | 111582,01 | 131666.7718 | SACE P | Заказ | 4 недели |  |  | 12.05.2015 |  |  |  | Силовые автоматические выключатели | Автоматические выключатели в литом корпусе | Tmax T Class | T6 | 8015644627744 | 14.300 | KG | 30.500 | CDM
1SDA060307R1 | SAC 1SDA0 60307 R1 | Выключатель автоматический T6L 800 PR222DS/P-LSI In=800 4p F F | 1 | ST | 115809,13 | 136654.7734 | SACE P | Заказ | 4 недели |  |  | 12.05.2015 |  |  |  | Силовые автоматические выключатели | Автоматические выключатели в литом корпусе | Tmax T Class | T6 | 8015644627751 | 14.300 | KG | 30.500 | CDM
1SDA060307R4 | SAC 1SDA0 60307 R4 | Выключатель автоматический с модулем передачи данных Modbus T6L 800 PR222DS/PD-LSI In=800 4p F F | 1 | ST | 131569,75 | 155252.305 | SACE P | Заказ | 4 недели |  |  | 12.05.2015 |  |  |  | Силовые автоматические выключатели | Автоматические выключатели в литом корпусе | Tmax T Class | T6 | 2012204010943 | 14.000 | KG | 30.500 | CDM
1SDA060307R6 | SAC 1SDA0 60307 R6 | Выключатель автоматический с модулем Modbus T6L 800 PR222DS/PD-LSI In=800 4p F F + контакт S51 | 1 | ST | 133036,30 | 156982.834 | SACE P | Заказ | 4 недели |  |  | 12.05.2015 |  |  |  | Силовые автоматические выключатели | Автоматические выключатели в литом корпусе | Tmax T Class | T6 | 2012206610165 | 12.700 | KG | 30.500 | CDM
1SDA060308R1 | SAC 1SDA0 60308 R1 | Выключатель автоматический T6L 800 PR222DS/P-LSIG In=800 4p F F | 1 | ST | 119507,45 | 141018.791 | SACE P | Заказ | 4 недели |  |  | 12.05.2015 |  |  |  | Силовые автоматические выключатели | Автоматические выключатели в литом корпусе | Tmax T Class | T6 | 8015644627768 | 14.300 | KG | 30.500 | CDM
1SDA060308R5 | SAC 1SDA0 60308 R5 | Выключатель автоматический с модулем передачи данных Modbus T6L 800 PR222DS/PD-LSIG In=800 4p F F | 1 | ST | 135267,47 | 159615.6146 | SACE P | Заказ | 4 недели |  |  | 12.05.2015 |  |  |  | Силовые автоматические выключатели | Автоматические выключатели в литом корпусе | Tmax T Class | T6 | 2012205010942 | 14.000 | KG | 30.500 | CDM
1SDA060308R7 | SAC 1SDA0 60308 R7 | Выключатель автоматический с модулем Modbus T6L 800 PR222DS/PD-LSIG In=800 4p F F + контакт S51 | 1 | ST | 136734,02 | 161346.1436 | SACE P | Заказ | 4 недели |  |  | 12.05.2015 |  |  |  | Силовые автоматические выключатели | Автоматические выключатели в литом корпусе | Tmax T Class | T6 | 2012207610164 | 12.700 | KG | 30.500 | CDM
1SDA060309R1 | SAC 1SDA0 60309 R1 | Выключатель автоматический T6L 800 PR223DS In=800 4p F F | 1 | ST | 151489,60 | 178757.728 | SACE P | Заказ | 4 недели |  |  | 12.05.2015 |  |  |  | Силовые автоматические выключатели | Автоматические выключатели в литом корпусе | Tmax T Class | T6 | 8015644627775 | 14.000 | KG | 30.500 | CDM
1SDA060309R6 | SAC 1SDA0 60309 R6 | Выключатель автоматический T6L 800 PR223DS In=800 4p F F с контактом S51 | 1 | ST | 157140,55 | 185425.849 | SACE P | Заказ | 4 недели |  |  | 12.05.2015 |  |  |  | Силовые автоматические выключатели | Автоматические выключатели в литом корпусе | Tmax T Class | T6 | 2012206650161 | 12.700 | KG | 30.500 | CDM
1SDA060310R1 | SAC 1SDA0 60310 R1 | Выключатель автоматический для зонной селективности T6L 800 PR223EF In=800 4p F F | 1 | ST | 151489,60 | 178757.728 | SACE P | Заказ | 4 недели |  |  | 12.05.2015 |  |  |  | Силовые автоматические выключатели | Автоматические выключатели в литом корпусе | Tmax T Class | T6 | 8015644627782 | 14.000 | KG | 30.500 | CDM
1SDA060311R1 | SAC 1SDA0 60311 R1 | Выключатель автоматический для защиты электродвигателей T6N 800 Ekip M- LRIU In=630 3p F F | 1 | ST | 62796,84 | 74100.2712 | SACE P | Заказ | 4 недели |  |  | 12.05.2015 |  |  |  | Силовые автоматические выключатели | Автоматические выключатели в литом корпусе | Tmax T Class | T6 | 8015644627799 | 12.100 | KG | 30.500 | CDM
1SDA060312R1 | SAC 1SDA0 60312 R1 | Выключатель автоматический для защиты электродвигателей T6S 800 Ekip M- LRIU In=630 3p F F | 1 | ST | 67197,64 | 79293.2152 | SACE P | Заказ | 4 недели |  |  | 12.05.2015 |  |  |  | Силовые автоматические выключатели | Автоматические выключатели в литом корпусе | Tmax T Class | T6 | 8015644627805 | 12.100 | KG | 30.500 | CDM
1SDA060313R1 | SAC 1SDA0 60313 R1 | Выключатель автоматический для защиты электродвигателей T6H 800 Ekip M- LRIU In=630 3p F F | 1 | ST | 73689,38 | 86953.4684 | SACE P | Заказ | 4 недели |  |  | 12.05.2015 |  |  |  | Силовые автоматические выключатели | Автоматические выключатели в литом корпусе | Tmax T Class | T6 | 8015644627812 | 12.100 | KG | 30.500 | CDM
1SDA060314R1 | SAC 1SDA0 60314 R1 | Выключатель автоматический для защиты электродвигателей T6L 800 Ekip M- LRIU In=630 3p F F | 1 | ST | 83859,04 | 98953.6672 | SACE P | Заказ | 4 недели |  |  | 12.05.2015 |  |  |  | Силовые автоматические выключатели | Автоматические выключатели в литом корпусе | Tmax T Class | T6 | 8015644627829 | 12.100 | KG | 30.500 | CDM
1SDA060315R1 | SAC 1SDA0 60315 R1 | Выключатель автоматический до 1000В пост. или 1150В перем. тока T6L 630 TMA630-6300 4pFF N100% 1000VAC/DC | 1 | ST | 93710,65 | 110578.567 | SACE P | Заказ | 4 недели |  |  | 12.05.2015 |  |  |  | Силовые автоматические выключатели | Автоматические выключатели в литом корпусе | Tmax T Class | T6 | 8015644627836 | 15.400 | KG | 30.500 | CDM
1SDA060317R1 | SAC 1SDA0 60317 R1 | Выключатель автоматический до 1000В пост. или 1150В перем. тока T6L 800 TMA800-8000 4pFF N100% 1000VAC/DC | 1 | ST | 126533,97 | 149310.0846 | SACE P | Заказ | 4 недели |  |  | 12.05.2015 |  |  |  | Силовые автоматические выключатели | Автоматические выключатели в литом корпусе | Tmax T Class | T6 | 8015644627850 | 15.400 | KG | 30.500 | CDM
1SDA060319R1 | SAC 1SDA0 60319 R1 | Выключатель автоматический до 1000В переменного тока T6L 630 PR221DS-LS/I In=630 3p FF 1000VAC | 1 | ST | 101282,24 | 119513.0432 | SACE P | Заказ | 4 недели |  |  | 12.05.2015 |  |  |  | Силовые автоматические выключатели | Автоматические выключатели в литом корпусе | Tmax T Class | T6 | 8015644627874 | 13.200 | KG | 30.500 | CDM
1SDA060320R1 | SAC 1SDA0 60320 R1 | Выключатель автоматический до 1000В переменного тока T6L 630 PR221DS-I In=630 3p F F 1000VAC | 1 | ST | 101282,24 | 119513.0432 | SACE P | Заказ | 4 недели |  |  | 12.05.2015 |  |  |  | Силовые автоматические выключатели | Автоматические выключатели в литом корпусе | Tmax T Class | T6 | 8015644627881 | 13.200 | KG | 30.500 | CDM
1SDA060321R1 | SAC 1SDA0 60321 R1 | Выключатель автоматический до 1000В переменного тока T6L 630 PR222DS/P-LSI In=630 3pFF 1000VAC | 1 | ST | 106143,04 | 125248.7872 | SACE P | Заказ | 4 недели |  |  | 12.05.2015 |  |  |  | Силовые автоматические выключатели | Автоматические выключатели в литом корпусе | Tmax T Class | T6 | 8015644627898 | 13.200 | KG | 30.500 | CDM
1SDA060321R4 | SAC 1SDA0 60321 R4 | Выключатель автоматический до 1000В переменного тока T6L 630 PR222DS/PD-LSI In=630 3pFF 1000VAC с модулем передачи данных Modbus | 1 | ST | 121903,66 | 143846.3188 | SACE P | Заказ | 4 недели |  |  | 12.05.2015 |  |  |  | Силовые автоматические выключатели | Автоматические выключатели в литом корпусе | Tmax T Class | T6 |  | 13.000 | KG | 30.500 | CDM
1SDA060321R6 | SAC 1SDA0 60321 R6 | Выключатель автоматический с модулем Modbus T6L630 PR222DS/PD-LSI 630 3pFF1000VAC + контакт S51 | 1 | ST | 123370,21 | 145576.8478 | SACE P | Заказ | 4 недели |  |  | 12.05.2015 |  |  |  | Силовые автоматические выключатели | Автоматические выключатели в литом корпусе | Tmax T Class | T6 |  | 12.700 | KG | 30.500 | CDM
1SDA060322R1 | SAC 1SDA0 60322 R1 | Выключатель автоматический до 1000В переменного тока T6L 630 PR222DS/P-LSIG In=630 3pFF1000VAC | 1 | ST | 110395,40 | 130266.572 | SACE P | Заказ | 4 недели |  |  | 12.05.2015 |  |  |  | Силовые автоматические выключатели | Автоматические выключатели в литом корпусе | Tmax T Class | T6 | 8015644627904 | 13.200 | KG | 30.500 | CDM
1SDA060322R5 | SAC 1SDA0 60322 R5 | Выключатель автоматический до 1000В переменного тока T6L 630 PR222DS/PD-LSIG In=630 3pFF1000VAC с модулем передачи данных Modbus | 1 | ST | 126155,42 | 148863.3956 | SACE P | Заказ | 4 недели |  |  | 12.05.2015 |  |  |  | Силовые автоматические выключатели | Автоматические выключатели в литом корпусе | Tmax T Class | T6 |  | 13.000 | KG | 30.500 | CDM
1SDA060322R7 | SAC 1SDA0 60322 R7 | Выключатель автоматический с модулем Modbus T6L630 PR222DS/PD-LSIG 630 3pFF1000VAC + контакт S51 | 1 | ST | 127621,97 | 150593.9246 | SACE P | Заказ | 4 недели |  |  | 12.05.2015 |  |  |  | Силовые автоматические выключатели | Автоматические выключатели в литом корпусе | Tmax T Class | T6 |  | 12.700 | KG | 30.500 | CDM
1SDA060323R1 | SAC 1SDA0 60323 R1 | Выключатель автоматический до 1000В переменного тока T6L 800 PR221DS-LS/I In=800 3p FF 1000VAC | 1 | ST | 104358,09 | 123142.5462 | SACE P | Заказ | 4 недели |  |  | 12.05.2015 |  |  |  | Силовые автоматические выключатели | Автоматические выключатели в литом корпусе | Tmax T Class | T6 | 8015644627911 | 13.200 | KG | 30.500 | CDM
1SDA060324R1 | SAC 1SDA0 60324 R1 | Выключатель автоматический до 1000В переменного тока T6L 800 PR221DS-I In=800 3p F F 1000VAC | 1 | ST | 104358,09 | 123142.5462 | SACE P | Заказ | 4 недели |  |  | 12.05.2015 |  |  |  | Силовые автоматические выключатели | Автоматические выключатели в литом корпусе | Tmax T Class | T6 | 8015644627928 | 13.200 | KG | 30.500 | CDM
1SDA060325R1 | SAC 1SDA0 60325 R1 | Выключатель автоматический до 1000В переменного тока T6L 800 PR222DS/P-LSI In=800 3pFF 1000VAC | 1 | ST | 109218,33 | 128877.6294 | SACE P | Заказ | 4 недели |  |  | 12.05.2015 |  |  |  | Силовые автоматические выключатели | Автоматические выключатели в литом корпусе | Tmax T Class | T6 | 8015644627935 | 13.200 | KG | 30.500 | CDM
1SDA060325R4 | SAC 1SDA0 60325 R4 | Выключатель автоматический до 1000В переменного тока T6L 800 PR222DS/PD-LSI In=800 3pFF 1000VAC с модулем передачи данных Modbus | 1 | ST | 124978,95 | 147475.161 | SACE P | Заказ | 4 недели |  |  | 12.05.2015 |  |  |  | Силовые автоматические выключатели | Автоматические выключатели в литом корпусе | Tmax T Class | T6 |  | 13.000 | KG | 30.500 | CDM
1SDA060325R6 | SAC 1SDA0 60325 R6 | Выключатель автоматический с модулем Modbus T6L800 PR222DS/PD-LSI 800 3pFF1000VAC + контакт S51 | 1 | ST | 126445,50 | 149205.69 | SACE P | Заказ | 4 недели |  |  | 12.05.2015 |  |  |  | Силовые автоматические выключатели | Автоматические выключатели в литом корпусе | Tmax T Class | T6 |  | 12.700 | KG | 30.500 | CDM
1SDA060326R1 | SAC 1SDA0 60326 R1 | Выключатель автоматический до 1000В переменного тока T6L 800 PR222DS/P-LSIG In=800 3pFF1000VAC | 1 | ST | 113471,26 | 133896.0868 | SACE P | Заказ | 4 недели |  |  | 12.05.2015 |  |  |  | Силовые автоматические выключатели | Автоматические выключатели в литом корпусе | Tmax T Class | T6 | 8015644627942 | 13.200 | KG | 30.500 | CDM
1SDA060326R5 | SAC 1SDA0 60326 R5 | Выключатель автоматический до 1000В переменного тока T6L 800 PR222DS/PD-LSIG In=800 3pFF1000VAC с модулем передачи данных Modbus | 1 | ST | 129231,28 | 152492.9104 | SACE P | Заказ | 4 недели |  |  | 12.05.2015 |  |  |  | Силовые автоматические выключатели | Автоматические выключатели в литом корпусе | Tmax T Class | T6 |  | 13.000 | KG | 30.500 | CDM
1SDA060326R7 | SAC 1SDA0 60326 R7 | Выключатель автоматический с модулем Modbus T6L800 PR222DS/PD-LSIG 800 3pFF1000VAC + контакт S51 | 1 | ST | 130697,83 | 154223.4394 | SACE P | Заказ | 4 недели |  |  | 12.05.2015 |  |  |  | Силовые автоматические выключатели | Автоматические выключатели в литом корпусе | Tmax T Class | T6 |  | 12.700 | KG | 30.500 | CDM
1SDA060327R1 | SAC 1SDA0 60327 R1 | Корпус выключателя T6N 630 BREAKING PART 3p F F | 1 | ST | 51015,92 | 60198.7856 | SACE P | Заказ | 4 недели |  |  | 12.05.2015 |  |  |  | Силовые автоматические выключатели | Аксессуары автоматических выключателей в литом корпусе | Аксессуары автоматических выключателей в литом корпусе |  | 8015644627959 | 10.700 | KG | 10.400 | CDM
1SDA060328R1 | SAC 1SDA0 60328 R1 | Корпус выключателя T6S 630 BREAKING PART 3p F F | 1 | ST | 55178,61 | 65110.7598 | SACE P | Заказ | 4 недели |  |  | 12.05.2015 |  |  |  | Силовые автоматические выключатели | Аксессуары автоматических выключателей в литом корпусе | Аксессуары автоматических выключателей в литом корпусе |  | 8015644627966 | 10.700 | KG | 10.400 | CDM
1SDA060329R1 | SAC 1SDA0 60329 R1 | Корпус выключателя T6H 630 BREAKING PART 3p F F | 1 | ST | 60251,88 | 71097.2184 | SACE P | Заказ | 4 недели |  |  | 12.05.2015 |  |  |  | Силовые автоматические выключатели | Аксессуары автоматических выключателей в литом корпусе | Аксессуары автоматических выключателей в литом корпусе |  | 8015644627973 | 10.700 | KG | 10.400 | CDM
1SDA060330R1 | SAC 1SDA0 60330 R1 | Корпус выключателя T6L 630 BREAKING PART 3p F F | 1 | ST | 72178,61 | 85170.7598 | SACE P | Заказ | 4 недели |  |  | 12.05.2015 |  |  |  | Силовые автоматические выключатели | Аксессуары автоматических выключателей в литом корпусе | Аксессуары автоматических выключателей в литом корпусе |  | 8015644627980 | 10.700 | KG | 10.400 | CDM
1SDA060331R1 | SAC 1SDA0 60331 R1 | Корпус выключателя T6N 630 BREAKING PART 4p F F | 1 | ST | 63770,75 | 75249.485 | SACE P | Заказ | 4 недели |  |  | 12.05.2015 |  |  |  | Силовые автоматические выключатели | Аксессуары автоматических выключателей в литом корпусе | Аксессуары автоматических выключателей в литом корпусе |  | 8015644627997 | 13.800 | KG | 10.400 | CDM
1SDA060332R1 | SAC 1SDA0 60332 R1 | Корпус выключателя T6S 630 BREAKING PART 4p F F | 1 | ST | 68972,56 | 81387.6208 | SACE P | Заказ | 4 недели |  |  | 12.05.2015 |  |  |  | Силовые автоматические выключатели | Аксессуары автоматических выключателей в литом корпусе | Аксессуары автоматических выключателей в литом корпусе |  | 8015644628000 | 13.800 | KG | 10.400 | CDM
1SDA060333R1 | SAC 1SDA0 60333 R1 | Корпус выключателя T6H 630 BREAKING PART 4p F F | 1 | ST | 75314,14 | 88870.6852 | SACE P | Заказ | 4 недели |  |  | 12.05.2015 |  |  |  | Силовые автоматические выключатели | Аксессуары автоматических выключателей в литом корпусе | Аксессуары автоматических выключателей в литом корпусе |  | 8015644628017 | 13.800 | KG | 10.400 | CDM
1SDA060334R1 | SAC 1SDA0 60334 R1 | Корпус выключателя T6L 630 BREAKING PART 4p F F | 1 | ST | 90222,27 | 106462.2786 | SACE P | Заказ | 4 недели |  |  | 12.05.2015 |  |  |  | Силовые автоматические выключатели | Аксессуары автоматических выключателей в литом корпусе | Аксессуары автоматических выключателей в литом корпусе |  | 8015644628024 | 13.800 | KG | 10.400 | CDM
1SDA060335R1 | SAC 1SDA0 60335 R1 | Корпус выключателя T6N 800 BREAKING PART 3p F F | 1 | ST | 52318,36 | 61735.6648 | SACE P | Заказ | 4 недели |  |  | 12.05.2015 |  |  |  | Силовые автоматические выключатели | Аксессуары автоматических выключателей в литом корпусе | Аксессуары автоматических выключателей в литом корпусе |  | 8015644628031 | 10.700 | KG | 10.400 | CDM
1SDA060336R1 | SAC 1SDA0 60336 R1 | Корпус выключателя T6S 800 BREAKING PART 3p F F | 1 | ST | 56700,02 | 66906.0236 | SACE P | Заказ | 4 недели |  |  | 12.05.2015 |  |  |  | Силовые автоматические выключатели | Аксессуары автоматических выключателей в литом корпусе | Аксессуары автоматических выключателей в литом корпусе |  | 8015644628048 | 10.700 | KG | 10.400 | CDM
1SDA060337R1 | SAC 1SDA0 60337 R1 | Корпус выключателя T6H 800 BREAKING PART 3p F F | 1 | ST | 63159,91 | 74528.6938 | SACE P | Заказ | 4 недели |  |  | 12.05.2015 |  |  |  | Силовые автоматические выключатели | Аксессуары автоматических выключателей в литом корпусе | Аксессуары автоматических выключателей в литом корпусе |  | 8015644628055 | 10.700 | KG | 10.400 | CDM
1SDA060338R1 | SAC 1SDA0 60338 R1 | Корпус выключателя T6L 800 BREAKING PART 3p F F | 1 | ST | 73282,56 | 86473.4208 | SACE P | Заказ | 4 недели |  |  | 12.05.2015 |  |  |  | Силовые автоматические выключатели | Аксессуары автоматических выключателей в литом корпусе | Аксессуары автоматических выключателей в литом корпусе |  | 8015644628062 | 10.700 | KG | 10.400 | CDM
1SDA060339R1 | SAC 1SDA0 60339 R1 | Корпус выключателя T6N 800 BREAKING PART 4p F F | 1 | ST | 65397,95 | 77169.581 | SACE P | Заказ | 4 недели |  |  | 12.05.2015 |  |  |  | Силовые автоматические выключатели | Аксессуары автоматических выключателей в литом корпусе | Аксессуары автоматических выключателей в литом корпусе |  | 8015644628079 | 13.800 | KG | 10.400 | CDM
1SDA060340R1 | SAC 1SDA0 60340 R1 | Корпус выключателя T6S 800 BREAKING PART 4p F F | 1 | ST | 70873,32 | 83630.5176 | SACE P | Заказ | 4 недели |  |  | 12.05.2015 |  |  |  | Силовые автоматические выключатели | Аксессуары автоматических выключателей в литом корпусе | Аксессуары автоматических выключателей в литом корпусе |  | 8015644628086 | 13.800 | KG | 10.400 | CDM
1SDA060341R1 | SAC 1SDA0 60341 R1 | Корпус выключателя T6H 800 BREAKING PART 4p F F | 1 | ST | 78949,03 | 93159.8554 | SACE P | Заказ | 4 недели |  |  | 12.05.2015 |  |  |  | Силовые автоматические выключатели | Аксессуары автоматических выключателей в литом корпусе | Аксессуары автоматических выключателей в литом корпусе |  | 8015644628093 | 13.800 | KG | 10.400 | CDM
1SDA060342R1 | SAC 1SDA0 60342 R1 | Корпус выключателя T6L 800 BREAKING PART 4p F F | 1 | ST | 91603,20 | 108091.776 | SACE P | Заказ | 4 недели |  |  | 12.05.2015 |  |  |  | Силовые автоматические выключатели | Аксессуары автоматических выключателей в литом корпусе | Аксессуары автоматических выключателей в литом корпусе |  | 8015644628109 | 13.800 | KG | 10.400 | CDM
1SDA060343R1 | SAC 1SDA0 60343 R1 | Выключатель-разъединитель T6D 630 3p F F | 1 | ST | 55910,53 | 65974.4254 | SACE P | Заказ | 4 недели |  |  | 12.05.2015 |  |  |  | Силовые автоматические выключатели | Автоматические выключатели в литом корпусе | Tmax T Class | T6 | 8015644628116 | 12.100 | KG | 30.500 | CDM
1SDA060344R1 | SAC 1SDA0 60344 R1 | Выключатель-разъединитель T6D 630 4p F F | 1 | ST | 69888,59 | 82468.5362 | SACE P | Заказ | 4 недели |  |  | 12.05.2015 |  |  |  | Силовые автоматические выключатели | Автоматические выключатели в литом корпусе | Tmax T Class | T6 | 8015644628123 | 14.300 | KG | 30.500 | CDM
1SDA060345R1 | SAC 1SDA0 60345 R1 | Выключатель-разъединитель T6D 800 3p F F | 1 | ST | 55985,03 | 66062.3354 | SACE P | Заказ | 4 недели |  |  | 12.05.2015 |  |  |  | Силовые автоматические выключатели | Автоматические выключатели в литом корпусе | Tmax T Class | T6 | 8015644628130 | 12.100 | KG | 30.500 | CDM
1SDA060346R1 | SAC 1SDA0 60346 R1 | Выключатель-разъединитель T6D 800 4p F F | 1 | ST | 69981,71 | 82578.4178 | SACE P | Заказ | 4 недели |  |  | 12.05.2015 |  |  |  | Силовые автоматические выключатели | Автоматические выключатели в литом корпусе | Tmax T Class | T6 | 8015644628147 | 14.300 | KG | 30.500 | CDM
1SDA060347R1 | SAC 1SDA0 60347 R1 | Расцепитель защиты TMA 630-6300 T6 630 3p | 1 | ST | 15332,27 | 18092.0786 | SACE P | Заказ | 4 недели |  |  | 12.05.2015 |  |  |  | Силовые автоматические выключатели | Аксессуары автоматических выключателей в литом корпусе | Аксессуары автоматических выключателей в литом корпусе |  | 8015644627553 | 1.400 | KG | 4.400 | CDM
1SDA060348R1 | SAC 1SDA0 60348 R1 | Расцепитель защиты TMA 630-6300 T6 630 4p | 1 | ST | 19163,47 | 22612.8946 | SACE P | Заказ | 4 недели |  |  | 12.05.2015 |  |  |  | Силовые автоматические выключатели | Аксессуары автоматических выключателей в литом корпусе | Аксессуары автоматических выключателей в литом корпусе |  | 8015644627560 | 1.700 | KG | 4.400 | CDM
1SDA060349R1 | SAC 1SDA0 60349 R1 | Расцепитель защиты TMA 800-8000 T6 800 3p | 1 | ST | 16849,44 | 19882.3392 | SACE P | Заказ | 4 недели |  |  | 12.05.2015 |  |  |  | Силовые автоматические выключатели | Аксессуары автоматических выключателей в литом корпусе | Аксессуары автоматических выключателей в литом корпусе |  | 8015644627577 | 1.400 | KG | 4.400 | CDM
1SDA060350R1 | SAC 1SDA0 60350 R1 | Расцепитель защиты TMA 800-8000 T6 800 4p | 1 | ST | 34013,60 | 40136.048 | SACE P | Заказ | 4 недели |  |  | 12.05.2015 |  |  |  | Силовые автоматические выключатели | Аксессуары автоматических выключателей в литом корпусе | Аксессуары автоматических выключателей в литом корпусе |  | 8015644627584 | 1.700 | KG | 4.400 | CDM
1SDA060351R1 | SAC 1SDA0 60351 R1 | Расцепитель защиты PR221DS-LS/I In=630 T6 630 3p | 1 | ST | 17005,36 | 20066.3248 | SACE P | Заказ | 4 недели |  |  | 12.05.2015 |  |  |  | Силовые автоматические выключатели | Аксессуары автоматических выключателей в литом корпусе | Аксессуары автоматических выключателей в литом корпусе |  | 8015644627591 | 1.700 | KG | 4.400 | CDM
1SDA060352R1 | SAC 1SDA0 60352 R1 | Расцепитель защиты PR221DS-I In=630 T6 630 3p | 1 | ST | 18428,75 | 21745.925 | SACE P | Заказ | 4 недели |  |  | 12.05.2015 |  |  |  | Силовые автоматические выключатели | Аксессуары автоматических выключателей в литом корпусе | Аксессуары автоматических выключателей в литом корпусе |  | 8015644628208 | 1.700 | KG | 4.400 | CDM
1SDA060353R1 | SAC 1SDA0 60353 R1 | Расцепитель защиты PR222DS/P-LSI In=630 T6 630 3p | 1 | ST | 21256,56 | 25082.7408 | SACE P | Заказ | 4 недели |  |  | 12.05.2015 |  |  |  | Силовые автоматические выключатели | Аксессуары автоматических выключателей в литом корпусе | Аксессуары автоматических выключателей в литом корпусе |  | 8015644628215 | 1.700 | KG | 4.400 | CDM
1SDA060354R1 | SAC 1SDA0 60354 R1 | Расцепитель защиты PR222DS/P-LSIG In=630 T6 630 3p | 1 | ST | 26560,05 | 31340.859 | SACE P | Заказ | 4 недели |  |  | 12.05.2015 |  |  |  | Силовые автоматические выключатели | Аксессуары автоматических выключателей в литом корпусе | Аксессуары автоматических выключателей в литом корпусе |  | 8015644628222 | 1.700 | KG | 4.400 | CDM
1SDA060355R1 | SAC 1SDA0 60355 R1 | Расцепитель защиты PR222DS/PD-LSI In=630 T6 630 3p | 1 | ST | 36317,26 | 42854.3668 | SACE P | Заказ | 4 недели |  |  | 12.05.2015 |  |  |  | Силовые автоматические выключатели | Аксессуары автоматических выключателей в литом корпусе | Аксессуары автоматических выключателей в литом корпусе |  | 8015644628239 | 1.700 | KG | 4.400 | CDM
1SDA060356R1 | SAC 1SDA0 60356 R1 | Расцепитель защиты PR222DS/PD-LSIG In=630 T6 630 3p | 1 | ST | 40111,06 | 47331.0508 | SACE P | Заказ | 4 недели |  |  | 12.05.2015 |  |  |  | Силовые автоматические выключатели | Аксессуары автоматических выключателей в литом корпусе | Аксессуары автоматических выключателей в литом корпусе |  | 8015644628246 | 1.700 | KG | 4.400 | CDM
1SDA060357R1 | SAC 1SDA0 60357 R1 | Расцепитель защиты PR221DS-LS/I In=630 T6 630 4p | 1 | ST | 21684,03 | 25587.1554 | SACE P | Заказ | 4 недели |  |  | 12.05.2015 |  |  |  | Силовые автоматические выключатели | Аксессуары автоматических выключателей в литом корпусе | Аксессуары автоматических выключателей в литом корпусе |  | 8015644628253 | 1.700 | KG | 4.400 | CDM
1SDA060358R1 | SAC 1SDA0 60358 R1 | Расцепитель защиты PR221DS-I In=630 T6 630 4p | 1 | ST | 21684,03 | 25587.1554 | SACE P | Заказ | 4 недели |  |  | 12.05.2015 |  |  |  | Силовые автоматические выключатели | Аксессуары автоматических выключателей в литом корпусе | Аксессуары автоматических выключателей в литом корпусе |  | 8015644628260 | 1.700 | KG | 4.400 | CDM
1SDA060359R1 | SAC 1SDA0 60359 R1 | Расцепитель защиты PR222DS/P-LSI In=630 T6 630 4p | 1 | ST | 26018,65 | 30702.007 | SACE P | Заказ | 4 недели |  |  | 12.05.2015 |  |  |  | Силовые автоматические выключатели | Аксессуары автоматических выключателей в литом корпусе | Аксессуары автоматических выключателей в литом корпусе |  | 8015644628277 | 1.700 | KG | 4.400 | CDM
1SDA060360R1 | SAC 1SDA0 60360 R1 | Расцепитель защиты PR222DS/P-LSIG In=630 T6 630 4p | 1 | ST | 29812,45 | 35178.691 | SACE P | Заказ | 4 недели |  |  | 12.05.2015 |  |  |  | Силовые автоматические выключатели | Аксессуары автоматических выключателей в литом корпусе | Аксессуары автоматических выключателей в литом корпусе |  | 8015644628284 | 1.700 | KG | 4.400 | CDM
1SDA060361R1 | SAC 1SDA0 60361 R1 | Расцепитель защиты PR222DS/PD-LSI In=630 T6 630 4p | 1 | ST | 39568,52 | 46690.8536 | SACE P | Заказ | 4 недели |  |  | 12.05.2015 |  |  |  | Силовые автоматические выключатели | Аксессуары автоматических выключателей в литом корпусе | Аксессуары автоматических выключателей в литом корпусе |  | 8015644628291 | 1.700 | KG | 4.400 | CDM
1SDA060362R1 | SAC 1SDA0 60362 R1 | Расцепитель защиты PR222DS/PD-LSIG In=630 T6 630 4p | 1 | ST | 43363,47 | 51168.8946 | SACE P | Заказ | 4 недели |  |  | 12.05.2015 |  |  |  | Силовые автоматические выключатели | Аксессуары автоматических выключателей в литом корпусе | Аксессуары автоматических выключателей в литом корпусе |  | 8015644628307 | 1.700 | KG | 4.400 | CDM
1SDA060363R1 | SAC 1SDA0 60363 R1 | Расцепитель защиты PR221DS-LS/I In=800 T6 800 3p | 1 | ST | 18971,87 | 22386.8066 | SACE P | Заказ | 4 недели |  |  | 12.05.2015 |  |  |  | Силовые автоматические выключатели | Аксессуары автоматических выключателей в литом корпусе | Аксессуары автоматических выключателей в литом корпусе |  | 8015644628314 | 1.700 | KG | 4.400 | CDM
1SDA060364R1 | SAC 1SDA0 60364 R1 | Расцепитель защиты PR221DS-I In=800 T6 800 3p | 1 | ST | 18971,87 | 22386.8066 | SACE P | Заказ | 4 недели |  |  | 12.05.2015 |  |  |  | Силовые автоматические выключатели | Аксессуары автоматических выключателей в литом корпусе | Аксессуары автоматических выключателей в литом корпусе |  | 8015644628321 | 1.700 | KG | 4.400 | CDM
1SDA060365R1 | SAC 1SDA0 60365 R1 | Расцепитель защиты PR222DS/P-LSI In=800 T6 800 3p | 1 | ST | 23307,65 | 27503.027 | SACE P | Заказ | 4 недели |  |  | 12.05.2015 |  |  |  | Силовые автоматические выключатели | Аксессуары автоматических выключателей в литом корпусе | Аксессуары автоматических выключателей в литом корпусе |  | 8015644628338 | 1.700 | KG | 4.400 | CDM
1SDA060366R1 | SAC 1SDA0 60366 R1 | Расцепитель защиты PR222DS/P-LSIG In=800 T6 800 3p | 1 | ST | 27103,18 | 31981.7524 | SACE P | Заказ | 4 недели |  |  | 12.05.2015 |  |  |  | Силовые автоматические выключатели | Аксессуары автоматических выключателей в литом корпусе | Аксессуары автоматических выключателей в литом корпусе |  | 8015644628345 | 1.700 | KG | 4.400 | CDM
1SDA060367R1 | SAC 1SDA0 60367 R1 | Расцепитель защиты PR222DS/PD-LSI In=800 T6 800 3p | 1 | ST | 36859,81 | 43494.5758 | SACE P | Заказ | 4 недели |  |  | 12.05.2015 |  |  |  | Силовые автоматические выключатели | Аксессуары автоматических выключателей в литом корпусе | Аксессуары автоматических выключателей в литом корпусе |  | 8015644628352 | 1.700 | KG | 4.400 | CDM
1SDA060368R1 | SAC 1SDA0 60368 R1 | Расцепитель защиты PR222DS/PD-LSIG In=800 T6 800 3p | 1 | ST | 40652,46 | 47969.9028 | SACE P | Заказ | 4 недели |  |  | 12.05.2015 |  |  |  | Силовые автоматические выключатели | Аксессуары автоматических выключателей в литом корпусе | Аксессуары автоматических выключателей в литом корпусе |  | 8015644628369 | 1.700 | KG | 4.400 | CDM
1SDA060369R1 | SAC 1SDA0 60369 R1 | Расцепитель защиты PR221DS-LS/I In=800 T6 800 4p | 1 | ST | 22765,68 | 26863.5024 | SACE P | Заказ | 4 недели |  |  | 12.05.2015 |  |  |  | Силовые автоматические выключатели | Аксессуары автоматических выключателей в литом корпусе | Аксессуары автоматических выключателей в литом корпусе |  | 8015644628376 | 1.700 | KG | 4.400 | CDM
1SDA060370R1 | SAC 1SDA0 60370 R1 | Расцепитель защиты PR221DS-I In=800 T6 800 4p | 1 | ST | 22765,68 | 26863.5024 | SACE P | Заказ | 4 недели |  |  | 12.05.2015 |  |  |  | Силовые автоматические выключатели | Аксессуары автоматических выключателей в литом корпусе | Аксессуары автоматических выключателей в литом корпусе |  | 8015644628383 | 1.700 | KG | 4.400 | CDM
1SDA060371R1 | SAC 1SDA0 60371 R1 | Расцепитель защиты PR222DS/P-LSI In=800 T6 800 4p | 1 | ST | 27103,18 | 31981.7524 | SACE P | Заказ | 4 недели |  |  | 12.05.2015 |  |  |  | Силовые автоматические выключатели | Аксессуары автоматических выключателей в литом корпусе | Аксессуары автоматических выключателей в литом корпусе |  | 8015644628390 | 1.700 | KG | 4.400 | CDM
1SDA060372R1 | SAC 1SDA0 60372 R1 | Расцепитель защиты PR222DS/P-LSIG In=800 T6 800 4p | 1 | ST | 30896,97 | 36458.4246 | SACE P | Заказ | 4 недели |  |  | 12.05.2015 |  |  |  | Силовые автоматические выключатели | Аксессуары автоматических выключателей в литом корпусе | Аксессуары автоматических выключателей в литом корпусе |  | 8015644628406 | 1.700 | KG | 4.400 | CDM
1SDA060373R1 | SAC 1SDA0 60373 R1 | Расцепитель защиты PR222DS/PD-LSI In=800 T6 800 4p | 1 | ST | 40652,46 | 47969.9028 | SACE P | Заказ | 4 недели |  |  | 12.05.2015 |  |  |  | Силовые автоматические выключатели | Аксессуары автоматических выключателей в литом корпусе | Аксессуары автоматических выключателей в литом корпусе |  | 8015644628413 | 1.700 | KG | 4.400 | CDM
1SDA060374R1 | SAC 1SDA0 60374 R1 | Расцепитель защиты PR222DS/PD-LSIG In=800 T6 800 4p | 1 | ST | 44447,41 | 52447.9438 | SACE P | Заказ | 4 недели |  |  | 12.05.2015 |  |  |  | Силовые автоматические выключатели | Аксессуары автоматических выключателей в литом корпусе | Аксессуары автоматических выключателей в литом корпусе |  | 8015644628420 | 1.700 | KG | 4.400 | CDM
1SDA060375R1 | SAC 1SDA0 60375 R1 | Расцепитель защиты Ekip M-LRIU-LRIU In=630 T6 800 3p | 1 | ST | 23307,65 | 27503.027 | SACE P | Заказ | 4 недели |  |  | 12.05.2015 |  |  |  | Силовые автоматические выключатели | Аксессуары автоматических выключателей в литом корпусе | Аксессуары автоматических выключателей в литом корпусе |  | 8015644627652 | 1.700 | KG | 4.400 | CDM
1SDA060376R1 | SAC 1SDA0 60376 R1 | Расцепитель защиты PR223DS In=630 T6 630 3p | 1 | ST | 45094,09 | 53211.0262 | SACE P | Заказ | 4 недели |  |  | 12.05.2015 |  |  |  | Силовые автоматические выключатели | Аксессуары автоматических выключателей в литом корпусе | Аксессуары автоматических выключателей в литом корпусе |  | 8015644627669 | 1.700 | KG | 4.400 | CDM
1SDA060377R1 | SAC 1SDA0 60377 R1 | Расцепитель защиты PR223DS In=630 T6 630 4p | 1 | ST | 48749,81 | 57524.7758 | SACE P | Заказ | 4 недели |  |  | 12.05.2015 |  |  |  | Силовые автоматические выключатели | Аксессуары автоматических выключателей в литом корпусе | Аксессуары автоматических выключателей в литом корпусе |  | 8015644627676 | 1.700 | KG | 4.400 | CDM
1SDA060378R1 | SAC 1SDA0 60378 R1 | Расцепитель защиты PR223DS In=800 T6 800 3p | 1 | ST | 45705,10 | 53932.018 | SACE P | Заказ | 4 недели |  |  | 12.05.2015 |  |  |  | Силовые автоматические выключатели | Аксессуары автоматических выключателей в литом корпусе | Аксессуары автоматических выключателей в литом корпусе |  | 8015644627683 | 1.700 | KG | 4.400 | CDM
1SDA060379R1 | SAC 1SDA0 60379 R1 | Расцепитель защиты PR223DS In=800 T6 800 4p | 1 | ST | 49970,11 | 58964.7298 | SACE P | Заказ | 4 недели |  |  | 12.05.2015 |  |  |  | Силовые автоматические выключатели | Аксессуары автоматических выключателей в литом корпусе | Аксессуары автоматических выключателей в литом корпусе |  | 8015644627690 | 1.700 | KG | 4.400 | CDM
1SDA060384R1 | SAC 1SDA0 60384 R1 | Фиксированная часть выкатного исполнения T6 W FP 3p EF | 1 | ST | 17996,68 | 21236.0824 | SACE P | B | 3 недели |  |  | 12.05.2015 |  |  |  | Силовые автоматические выключатели | Аксессуары автоматических выключателей в литом корпусе | Аксессуары автоматических выключателей в литом корпусе |  | 8015644628154 | 11.000 | KG | 56.400 | CDM
1SDA060385R1 | SAC 1SDA0 60385 R1 | Фиксированная часть выкатного исполнения T6 W FP 3p HR | 1 | ST | 17996,68 | 21236.0824 | SACE P | C | 4 недели |  |  | 12.05.2015 |  |  |  | Силовые автоматические выключатели | Аксессуары автоматических выключателей в литом корпусе | Аксессуары автоматических выключателей в литом корпусе |  | 8015644628161 | 11.000 | KG | 56.400 | CDM
1SDA060386R1 | SAC 1SDA0 60386 R1 | Фиксированная часть выкатного исполнения T6 W FP 3p VR | 1 | ST | 17996,68 | 21236.0824 | SACE P | Заказ | 4 недели |  |  | 12.05.2015 |  |  |  | Силовые автоматические выключатели | Аксессуары автоматических выключателей в литом корпусе | Аксессуары автоматических выключателей в литом корпусе |  | 8015644628178 | 11.000 | KG | 56.400 | CDM
1SDA060387R1 | SAC 1SDA0 60387 R1 | Фиксированная часть выкатного исполнения T6 W FP 4p EF | 1 | ST | 21151,68 | 24958.9824 | SACE P | Заказ | 4 недели |  |  | 12.05.2015 |  |  |  | Силовые автоматические выключатели | Аксессуары автоматических выключателей в литом корпусе | Аксессуары автоматических выключателей в литом корпусе |  | 8015644628185 | 11.000 | KG | 56.400 | CDM
1SDA060388R1 | SAC 1SDA0 60388 R1 | Фиксированная часть выкатного исполнения T6 W FP 4p HR | 1 | ST | 21151,68 | 24958.9824 | SACE P | Заказ | 4 недели |  |  | 12.05.2015 |  |  |  | Силовые автоматические выключатели | Аксессуары автоматических выключателей в литом корпусе | Аксессуары автоматических выключателей в литом корпусе |  | 8015644628192 | 11.000 | KG | 56.400 | CDM
1SDA060389R1 | SAC 1SDA0 60389 R1 | Фиксированная часть выкатного исполнения T6 W FP 4p VR | 1 | ST | 21151,68 | 24958.9824 | SACE P | Заказ | 4 недели |  |  | 12.05.2015 |  |  |  | Силовые автоматические выключатели | Аксессуары автоматических выключателей в литом корпусе | Аксессуары автоматических выключателей в литом корпусе |  | 8015644628604 | 11.000 | KG | 56.400 | CDM
1SDA060390R1 | SAC 1SDA0 60390 R1 | Комплект преобразования исполнения KIT MP T6 630/800 W 3p | 1 | ST | 8428,81 | 9945.9958 | SACE P | B | 3 недели |  |  | 12.05.2015 |  |  |  | Силовые автоматические выключатели | Аксессуары автоматических выключателей в литом корпусе | Аксессуары автоматических выключателей в литом корпусе |  | 8015644628543 | 3.600 | KG | 6.000 | CDM
1SDA060391R1 | SAC 1SDA0 60391 R1 | Комплект преобразования исполнения KIT MP T6 630/800 W 4p | 1 | ST | 11238,98 | 13261.9964 | SACE P | Заказ | 4 недели |  |  | 12.05.2015 |  |  |  | Силовые автоматические выключатели | Аксессуары автоматических выключателей в литом корпусе | Аксессуары автоматических выключателей в литом корпусе |  | 8015644628550 | 3.600 | KG | 6.000 | CDM
1SDA060393R1 | SAC 1SDA0 60393 R1 | Код дополнения AUX-SA T6 1 S51 не заказывается отдельно | 1 | ST | 1466,55 | 1730.529 | SACE P | Заказ | 5 недель | Временно недоступно |  | 12.05.2015 | 15.12.2014 |  |  | Силовые автоматические выключатели | Аксессуары автоматических выключателей в литом корпусе | Аксессуары автоматических выключателей в литом корпусе |  | 8015644628574 | 0.200 | KG | 0.900 | CDM
1SDA060394R1 | SAC 1SDA0 60394 R1 | Контакт для опережающего включения реле минимального напряжения AUE T6 250Vac/dc 2 EARLY CONTACTS | 1 | PAK | 2736,47 | 3229.0346 | SACE P | Заказ | 4 недели |  |  | 12.05.2015 |  |  |  | Силовые автоматические выключатели | Аксессуары автоматических выключателей в литом корпусе | Аксессуары автоматических выключателей в литом корпусе |  | 8015644628581 | 0.400 | KG | 0.900 | CDM
1SDA060395R1 | SAC 1SDA0 60395 R1 | Привод моторный для дистанционного управления MOE T6 24 Vdc | 1 | ST | 32502,08 | 38352.4544 | SACE P | Заказ | 4 недели |  |  | 12.05.2015 |  |  |  | Силовые автоматические выключатели | Аксессуары автоматических выключателей в литом корпусе | Аксессуары автоматических выключателей в литом корпусе |  | 8015644628598 | 2.800 | KG | 5.600 | CDM
1SDA060396R1 | SAC 1SDA0 60396 R1 | Привод моторный для дистанционного управления MOE T6 48...60 Vdc | 1 | ST | 32502,08 | 38352.4544 | SACE P | Заказ | 4 недели |  |  | 12.05.2015 |  |  |  | Силовые автоматические выключатели | Аксессуары автоматических выключателей в литом корпусе | Аксессуары автоматических выключателей в литом корпусе |  | 8015644628703 | 2.800 | KG | 5.600 | CDM
1SDA060397R1 | SAC 1SDA0 60397 R1 | Привод моторный для дистанционного управления MOE T6 110...125 Vac/dc | 1 | ST | 32502,08 | 38352.4544 | SACE P | Заказ | 4 недели |  |  | 12.05.2015 |  |  |  | Силовые автоматические выключатели | Аксессуары автоматических выключателей в литом корпусе | Аксессуары автоматических выключателей в литом корпусе |  | 8015644628710 | 2.800 | KG | 5.600 | CDM
1SDA060398R1 | SAC 1SDA0 60398 R1 | Привод моторный для дистанционного управления MOE T6 220...250 Vac/dc | 1 | ST | 32502,08 | 38352.4544 | SACE P | B | 3 недели |  |  | 12.05.2015 |  |  |  | Силовые автоматические выключатели | Аксессуары автоматических выключателей в литом корпусе | Аксессуары автоматических выключателей в литом корпусе |  | 8015644628727 | 2.800 | KG | 5.600 | CDM
1SDA060399R1 | SAC 1SDA0 60399 R1 | Привод моторный для дистанционного управления MOE T6 380 Vac | 1 | ST | 32502,08 | 38352.4544 | SACE P | Заказ | 4 недели |  |  | 12.05.2015 |  |  |  | Силовые автоматические выключатели | Аксессуары автоматических выключателей в литом корпусе | Аксессуары автоматических выключателей в литом корпусе |  | 8015644628734 | 2.800 | KG | 5.600 | CDM
1SDA060400R1 | SAC 1SDA0 60400 R1 | Привод моторный управляемый по сети Modbus MOE-E T6 24 Vdc | 1 | ST | 42254,00 | 49859.72 | SACE P | Заказ | 4 недели |  |  | 12.05.2015 |  |  |  | Силовые автоматические выключатели | Аксессуары автоматических выключателей в литом корпусе | Аксессуары автоматических выключателей в литом корпусе |  | 8015644628741 | 2.800 | KG | 5.600 | CDM
1SDA060401R1 | SAC 1SDA0 60401 R1 | Привод моторный управляемый по сети Modbus MOE-E T6 48...60 Vdc | 1 | ST | 42254,00 | 49859.72 | SACE P | Заказ | 4 недели |  |  | 12.05.2015 |  |  |  | Силовые автоматические выключатели | Аксессуары автоматических выключателей в литом корпусе | Аксессуары автоматических выключателей в литом корпусе |  | 8015644628758 | 2.800 | KG | 5.600 | CDM
1SDA060402R1 | SAC 1SDA0 60402 R1 | Привод моторный управляемый по сети Modbus MOE-E T6 110...125 Vac/dc | 1 | ST | 42254,00 | 49859.72 | SACE P | Заказ | 4 недели |  |  | 12.05.2015 |  |  |  | Силовые автоматические выключатели | Аксессуары автоматических выключателей в литом корпусе | Аксессуары автоматических выключателей в литом корпусе |  | 8015644628765 | 2.800 | KG | 5.600 | CDM
1SDA060403R1 | SAC 1SDA0 60403 R1 | Привод моторный управляемый по сети Modbus MOE-E T6 220...250 Vac/dc | 1 | ST | 42254,00 | 49859.72 | SACE P | Заказ | 4 недели |  |  | 12.05.2015 |  |  |  | Силовые автоматические выключатели | Аксессуары автоматических выключателей в литом корпусе | Аксессуары автоматических выключателей в литом корпусе |  | 8015644628772 | 2.800 | KG | 5.600 | CDM
1SDA060404R1 | SAC 1SDA0 60404 R1 | Привод моторный управляемый по сети Modbus MOE-E T6 380 Vac | 1 | ST | 42254,00 | 49859.72 | SACE P | Заказ | 4 недели |  |  | 12.05.2015 |  |  |  | Силовые автоматические выключатели | Аксессуары автоматических выключателей в литом корпусе | Аксессуары автоматических выключателей в литом корпусе |  | 8015644628789 | 2.800 | KG | 5.600 | CDM
1SDA060405R1 | SAC 1SDA0 60405 R1 | Рукоятка поворотная на выключатель RHD T6 F STAND. DIRECT | 1 | ST | 4531,46 | 5347.1228 | SACE P | Заказ | 4 недели |  |  | 12.05.2015 |  |  |  | Силовые автоматические выключатели | Аксессуары автоматических выключателей в литом корпусе | Аксессуары автоматических выключателей в литом корпусе |  | 8015644628796 | 0.500 | KG | 2.700 | CDM
1SDA060406R1 | SAC 1SDA0 60406 R1 | Рукоятка поворотная на выключатель RHD_EM T6 F EMER. DIRECT | 1 | ST | 4531,46 | 5347.1228 | SACE P | Заказ | 4 недели |  |  | 12.05.2015 |  |  |  | Силовые автоматические выключатели | Аксессуары автоматических выключателей в литом корпусе | Аксессуары автоматических выключателей в литом корпусе |  | 8015644628802 | 0.500 | KG | 2.700 | CDM
1SDA060407R1 | SAC 1SDA0 60407 R1 | Рукоятка поворотная на выключатель RHD T6 W STAND. DIRECT | 1 | ST | 4531,46 | 5347.1228 | SACE P | D | 4 недели |  |  | 12.05.2015 |  |  |  | Силовые автоматические выключатели | Аксессуары автоматических выключателей в литом корпусе | Аксессуары автоматических выключателей в литом корпусе |  | 8015644628819 | 0.500 | KG | 2.700 | CDM
1SDA060408R1 | SAC 1SDA0 60408 R1 | Рукоятка поворотная на выключатель RHD_EM T6 W EMER. DIRECT | 1 | ST | 4531,46 | 5347.1228 | SACE P | Заказ | 4 недели |  |  | 12.05.2015 |  |  |  | Силовые автоматические выключатели | Аксессуары автоматических выключателей в литом корпусе | Аксессуары автоматических выключателей в литом корпусе |  | 8015644628826 | 0.500 | KG | 2.700 | CDM
1SDA060409R1 | SAC 1SDA0 60409 R1 | Рукоятка поворотная на дверцу RHE T6 F STAND. RETURNED | 1 | ST | 6298,16 | 7431.8288 | SACE P | D | 4 недели |  |  | 12.05.2015 |  |  |  | Силовые автоматические выключатели | Аксессуары автоматических выключателей в литом корпусе | Аксессуары автоматических выключателей в литом корпусе |  | 8015644628833 | 1.000 | KG | 7.200 | CDM
1SDA060410R1 | SAC 1SDA0 60410 R1 | Рукоятка поворотная на дверцу RHE_EM T6 F EMER. RETURNED | 1 | ST | 6298,16 | 7431.8288 | SACE P | Заказ | 4 недели |  |  | 12.05.2015 |  |  |  | Силовые автоматические выключатели | Аксессуары автоматических выключателей в литом корпусе | Аксессуары автоматических выключателей в литом корпусе |  | 8015644628840 | 1.000 | KG | 7.200 | CDM
1SDA060411R1 | SAC 1SDA0 60411 R1 | Рукоятка поворотная на дверцу RHE T6 W STAND. RETURNED | 1 | ST | 6298,16 | 7431.8288 | SACE P | Заказ | 4 недели |  |  | 12.05.2015 |  |  |  | Силовые автоматические выключатели | Аксессуары автоматических выключателей в литом корпусе | Аксессуары автоматических выключателей в литом корпусе |  | 8015644628857 | 1.000 | KG | 7.200 | CDM
1SDA060412R1 | SAC 1SDA0 60412 R1 | Рукоятка поворотная на дверцу RHE_EM T6 W EMER. RETURNED | 1 | ST | 6298,16 | 7431.8288 | SACE P | Заказ | 4 недели |  |  | 12.05.2015 |  |  |  | Силовые автоматические выключатели | Аксессуары автоматических выключателей в литом корпусе | Аксессуары автоматических выключателей в литом корпусе |  | 8015644628864 | 1.000 | KG | 7.200 | CDM
1SDA060413R1 | SAC 1SDA0 60413 R1 | Рукоятка поворотная на дверцу RHE_B T6 F (только основание для стац. и втычн. выключателей) | 1 | ST | 946,84 | 1117.2712 | SACE P | Заказ | 4 недели |  |  | 12.05.2015 |  |  |  | Силовые автоматические выключатели | Аксессуары автоматических выключателей в литом корпусе | Аксессуары автоматических выключателей в литом корпусе |  | 8015644628871 | 1.800 | KG | 1.800 | CDM
1SDA060414R1 | SAC 1SDA0 60414 R1 | Рукоятка поворотная на дверцу RHE_B T6 W (только основание для выкатного выключателя) | 1 | ST | 1420,80 | 1676.544 | SACE P | Заказ | 4 недели |  |  | 12.05.2015 |  |  |  | Силовые автоматические выключатели | Аксессуары автоматических выключателей в литом корпусе | Аксессуары автоматических выключателей в литом корпусе |  | 8015644628888 | 0.400 | KG | 1.800 | CDM
1SDA060415R1 | SAC 1SDA0 60415 R1 | Рукоятка поворотная на дверцу RHE_H T6 HANDLE (только рукоятка) | 1 | ST | 1353,42 | 1597.0356 | SACE P | Заказ | 4 недели |  |  | 12.05.2015 |  |  |  | Силовые автоматические выключатели | Аксессуары автоматических выключателей в литом корпусе | Аксессуары автоматических выключателей в литом корпусе |  | 8015644628895 | 0.400 | KG | 1.800 | CDM
1SDA060416R1 | SAC 1SDA0 60416 R1 | Рукоятка поворотная на дверцу RHE_H_EM T6 HAND. (только рукоятка аварийного исполнения) | 1 | ST | 1353,42 | 1597.0356 | SACE P | Заказ | 4 недели |  |  | 12.05.2015 |  |  |  | Силовые автоматические выключатели | Аксессуары автоматических выключателей в литом корпусе | Аксессуары автоматических выключателей в литом корпусе |  | 8015644628901 | 0.400 | KG | 1.800 | CDM
1SDA060417R1 | SAC 1SDA0 60417 R1 | Фланец с блокировкой для рычага управления FLD T6 F | 1 | ST | 3512,71 | 4144.9978 | SACE P | Заказ | 4 недели |  |  | 12.05.2015 |  |  |  | Силовые автоматические выключатели | Аксессуары автоматических выключателей в литом корпусе | Аксессуары автоматических выключателей в литом корпусе |  | 8015644628918 | 0.400 | KG | 0.900 | CDM
1SDA060418R1 | SAC 1SDA0 60418 R1 | Фланец для выкатного исполнения FLD T6 W (обязательно заказывается при отсутствии моторного привода или поворотной рукоятки) | 1 | ST | 3512,71 | 4144.9978 | SACE P | C | 4 недели |  |  | 12.05.2015 |  |  |  | Силовые автоматические выключатели | Аксессуары автоматических выключателей в литом корпусе | Аксессуары автоматических выключателей в литом корпусе |  | 8015644628925 | 0.400 | KG | 14.300 | CDM
1SDA060421R1 | SAC 1SDA0 60421 R1 | Выводы силовые для стационарного выключателя F T6 630/800 (комплект из 3шт.) | 1 | PAK | 1506,50 | 1777.67 | SACE P | Заказ | 4 недели |  |  | 12.05.2015 |  |  |  | Силовые автоматические выключатели | Аксессуары автоматических выключателей в литом корпусе | Аксессуары автоматических выключателей в литом корпусе |  | 8015644628956 | 0.400 | KG | 0.900 | CDM
1SDA060422R1 | SAC 1SDA0 60422 R1 | Выводы силовые для стационарного выключателя F T6 630/800 (комплект из 4шт.) | 1 | PAK | 2007,56 | 2368.9208 | SACE P | Заказ | 4 недели |  |  | 12.05.2015 |  |  |  | Силовые автоматические выключатели | Аксессуары автоматических выключателей в литом корпусе | Аксессуары автоматических выключателей в литом корпусе |  | 8015644628963 | 0.400 | KG | 0.900 | CDM
1SDA060423R1 | SAC 1SDA0 60423 R1 | Выводы силовые для стационарного выключателя F T6 630/800 (комплект из 6шт.) | 1 | PAK | 3712,70 | 4380.986 | SACE P | Заказ | 4 недели |  |  | 12.05.2015 |  |  |  | Силовые автоматические выключатели | Аксессуары автоматических выключателей в литом корпусе | Аксессуары автоматических выключателей в литом корпусе |  | 8015644628970 | 0.600 | KG | 0.900 | CDM
1SDA060424R1 | SAC 1SDA0 60424 R1 | Выводы силовые для стационарного выключателя F T6 630/800 (комплект из 8шт.) | 1 | PAK | 4015,67 | 4738.4906 | SACE P | Заказ | 4 недели |  |  | 12.05.2015 |  |  |  | Силовые автоматические выключатели | Аксессуары автоматических выключателей в литом корпусе | Аксессуары автоматических выключателей в литом корпусе |  | 8015644628987 | 0.800 | KG | 0.900 | CDM
1SDA060425R1 | SAC 1SDA0 60425 R1 | Выводы силовые для стационарного выключателя R T6 (комплект из 3шт.) | 1 | PAK | 6429,95 | 7587.341 | SACE P | Заказ | 4 недели |  |  | 12.05.2015 |  |  |  | Силовые автоматические выключатели | Аксессуары автоматических выключателей в литом корпусе | Аксессуары автоматических выключателей в литом корпусе |  | 8015644628994 | 1.200 | KG | 0.900 | CDM
1SDA060426R1 | SAC 1SDA0 60426 R1 | Выводы силовые для стационарного выключателя R T6 (комплект из 4шт.) | 1 | PAK | 8574,56 | 10117.9808 | SACE P | Заказ | 4 недели |  |  | 12.05.2015 |  |  |  | Силовые автоматические выключатели | Аксессуары автоматических выключателей в литом корпусе | Аксессуары автоматических выключателей в литом корпусе |  | 8015644629007 | 1.600 | KG | 0.900 | CDM
1SDA060427R1 | SAC 1SDA0 60427 R1 | Выводы силовые для стационарного выключателя R T6 (комплект из 6шт.) | 1 | PAK | 12861,01 | 15175.9918 | SACE P | Заказ | 4 недели |  |  | 12.05.2015 |  |  |  | Силовые автоматические выключатели | Аксессуары автоматических выключателей в литом корпусе | Аксессуары автоматических выключателей в литом корпусе |  | 8015644629014 | 2.400 | KG | 0.900 | CDM
1SDA060428R1 | SAC 1SDA0 60428 R1 | Выводы силовые для стационарного выключателя R T6 (комплект из 8шт.) | 1 | PAK | 17147,46 | 20234.0028 | SACE P | Заказ | 4 недели |  |  | 12.05.2015 |  |  |  | Силовые автоматические выключатели | Аксессуары автоматических выключателей в литом корпусе | Аксессуары автоматических выключателей в литом корпусе |  | 8015644629021 | 3.300 | KG | 0.900 | CDM
1SDA060429R1 | SAC 1SDA0 60429 R1 | Модуль для электронного расцепителя защиты FDU T6 FRONT DISPLAY UNIT x PR222-PR223 | 1 | ST | 10979,55 | 12955.869 | SACE P | Заказ | 5 недель | Временно недоступно |  | 12.05.2015 | 11.03.2010 |  |  | Силовые автоматические выключатели | Аксессуары автоматических выключателей в литом корпусе | Аксессуары автоматических выключателей в литом корпусе |  | 8015644629038 | 0.300 | KG | 2.700 | CDM
1SDA060430R1 | SAC 1SDA0 60430 R1 | Датчик тока нейтрали внешний TA EXT NEUTRAL 630A T6 | 1 | ST | 7158,62 | 8447.1716 | SACE P | Заказ | 4 недели |  |  | 12.05.2015 |  |  |  | Силовые автоматические выключатели | Аксессуары автоматических выключателей в литом корпусе | Аксессуары автоматических выключателей в литом корпусе |  | 8015644629045 | 1.400 | KG | 3.800 | CDM
1SDA060431R1 | SAC 1SDA0 60431 R1 | Датчик тока нейтрали внешний TA EXT NEUTRAL 800A T6 | 1 | ST | 6817,77 | 8044.9686 | SACE P | Заказ | 4 недели |  |  | 12.05.2015 |  |  |  | Силовые автоматические выключатели | Аксессуары автоматических выключателей в литом корпусе | Аксессуары автоматических выключателей в литом корпусе |  | 8015644629052 | 1.800 | KG | 3.800 | CDM
1SDA060432R1 | SAC 1SDA0 60432 R1 | Фланец для дверцы (запасная часть) FLANGE T6 F | 1 | ST | 2384,65 | 2813.887 | SACE P | Заказ | 4 недели |  |  | 12.05.2015 |  |  |  | Силовые автоматические выключатели | Аксессуары автоматических выключателей в литом корпусе | Аксессуары автоматических выключателей в литом корпусе |  | 8015644629069 | 0.300 | KG | 0.400 | CDM
1SDA060433R1 | SAC 1SDA0 60433 R1 | Фланец для дверцы (запасная часть) FLANGE T6 W | 1 | ST | 2503,88 | 2954.5784 | SACE P | Заказ | 4 недели |  |  | 12.05.2015 |  |  |  | Силовые автоматические выключатели | Аксессуары автоматических выключателей в литом корпусе | Аксессуары для автоматических выключателей в литом корпусе | Аксессуары для автоматических выключателей в литом корпусе | 8015644629076 | 0.300 | KG | 0.400 | CDM
1SDA060435R1 | SAC 1SDA0 60435 R1 | Фиксированная часть втычного исполнения T5 400 P FP 3p HR-EF | 1 | ST | 8775,79 | 10355.4322 | SACE | Заказ | 4 недели |  |  | 12.05.2015 |  |  |  | Силовые автоматические выключатели | Аксессуары автоматических выключателей в литом корпусе | Аксессуары автоматических выключателей в литом корпусе |  | 8015644629106 | 2.100 | KG | 11.000 | CDM
1SDA060436R1 | SAC 1SDA0 60436 R1 | Фиксированная часть втычного исполнения T5 630 P FP 3p HR-EF (максимально допустимый ток 570А) | 1 | ST | 10651,38 | 12568.6284 | SACE | Заказ | 4 недели |  |  | 12.05.2015 |  |  |  | Силовые автоматические выключатели | Аксессуары автоматических выключателей в литом корпусе | Аксессуары автоматических выключателей в литом корпусе |  | 8015644629113 | 2.100 | KG | 11.000 | CDM
1SDA060472R1 | SAC 1SDA0 60472 R1 | Расцепитель защиты TMA 630-6300 T6 630 4p InN=100%In | 1 | ST | 19163,47 | 22612.8946 | SACE P | Заказ | 4 недели |  |  | 12.05.2015 |  |  |  | Силовые автоматические выключатели | Аксессуары автоматических выключателей в литом корпусе | Аксессуары автоматических выключателей в литом корпусе |  | 8015644629663 | 1.700 | KG | 4.400 | CDM
1SDA060473R1 | SAC 1SDA0 60473 R1 | Расцепитель защиты TMA 800-8000 T6 800 4p InN=100%In | 1 | ST | 34013,60 | 40136.048 | SACE P | Заказ | 4 недели |  |  | 12.05.2015 |  |  |  | Силовые автоматические выключатели | Аксессуары автоматических выключателей в литом корпусе | Аксессуары автоматических выключателей в литом корпусе |  | 8015644629670 | 1.700 | KG | 4.400 | CDM
1SDA060537R1 | SAC 1SDA0 60537 R1 | Выключатель автоматический T6N 1000 PR221DS-LS/I In=1000 3p F EF | 1 | ST | 84137,32 | 99282.0376 | SACE P | C | 4 недели |  |  | 12.05.2015 |  |  |  | Силовые автоматические выключатели | Автоматические выключатели в литом корпусе | Tmax T Class | T6 | 8015644630522 | 15.400 | KG | 30.500 | CDM
1SDA060537R4 | SAC 1SDA0 60537 R4 | Выключатель автоматический T6N 1000 PR221DS-LS/I In=1000 3p F EF+1S51 | 1 | ST | 0,00 | 0 | SACE P | Заказ | 4 недели | Снятие с заменой | 9CNB1SDA060537R4 | 12.05.2015 | 28.06.2013 |  |  | Силовые автоматические выключатели | Автоматические выключатели в литом корпусе | Tmax T Class | T6 | 2012204630011 | 15.000 | KG | 30.500 | CDM
1SDA060538R1 | SAC 1SDA0 60538 R1 | Выключатель автоматический для защиты электродвигателей T6N 1000 PR221DS-I In=1000 3p F EF | 1 | ST | 84137,32 | 99282.0376 | SACE P | Заказ | 4 недели |  |  | 12.05.2015 |  |  |  | Силовые автоматические выключатели | Автоматические выключатели в литом корпусе | Tmax T Class | T6 | 8015644630539 | 15.400 | KG | 30.500 | CDM
1SDA060539R1 | SAC 1SDA0 60539 R1 | Выключатель автоматический T6N 1000 PR222DS/P-LSI In=1000 3p F EF | 1 | ST | 88199,75 | 104075.705 | SACE P | Заказ | 4 недели |  |  | 12.05.2015 |  |  |  | Силовые автоматические выключатели | Автоматические выключатели в литом корпусе | Tmax T Class | T6 | 8015644630546 | 15.400 | KG | 30.500 | CDM
1SDA060539R4 | SAC 1SDA0 60539 R4 | Выключатель автоматический с модулем передачи данных Modbus T6N 1000 PR222DS/PD-LSI In=1000 3p F EF | 1 | ST | 112986,38 | 133323.9284 | SACE P | Заказ | 4 недели |  |  | 12.05.2015 |  |  |  | Силовые автоматические выключатели | Автоматические выключатели в литом корпусе | Tmax T Class | T6 | 2012204660018 | 15.000 | KG | 30.500 | CDM
1SDA060539R6 | SAC 1SDA0 60539 R6 | Выключатель автоматический с модулем Modbus T6N1000 PR222DS/PD-LSI In=1000 3p F EF + контакт S51 | 1 | ST | 114452,93 | 135054.4574 | SACE P | Заказ | 4 недели |  |  | 12.05.2015 |  |  |  | Силовые автоматические выключатели | Автоматические выключатели в литом корпусе | Tmax T Class | T6 | 2012206630019 | 12.700 | KG | 30.500 | CDM
1SDA060540R1 | SAC 1SDA0 60540 R1 | Выключатель автоматический T6N 1000 PR222DS/P-LSIG In=1000 3p F EF | 1 | ST | 91753,98 | 108269.6964 | SACE P | Заказ | 4 недели |  |  | 12.05.2015 |  |  |  | Силовые автоматические выключатели | Автоматические выключатели в литом корпусе | Tmax T Class | T6 | 8015644630553 | 15.400 | KG | 30.500 | CDM
1SDA060540R5 | SAC 1SDA0 60540 R5 | Выключатель автоматический с модулем передачи данных Modbus T6N 1000 PR222DS/PD-LSIG In=1000 3p F EF | 1 | ST | 116540,01 | 137517.2118 | SACE P | Заказ | 4 недели |  |  | 12.05.2015 |  |  |  | Силовые автоматические выключатели | Автоматические выключатели в литом корпусе | Tmax T Class | T6 | 2012205660017 | 15.000 | KG | 30.500 | CDM
1SDA060540R7 | SAC 1SDA0 60540 R7 | Выключатель автоматический с модулем Modbus T6N1000 PR222DS/PD-LSIG In=1000 3p F EF + контакт S51 | 1 | ST | 118006,56 | 139247.7408 | SACE P | Заказ | 4 недели |  |  | 12.05.2015 |  |  |  | Силовые автоматические выключатели | Автоматические выключатели в литом корпусе | Tmax T Class | T6 | 2012207630018 | 12.700 | KG | 30.500 | CDM
1SDA060541R1 | SAC 1SDA0 60541 R1 | Выключатель автоматический T6N 1000 PR223DS In=1000 3p F EF | 1 | ST | 118936,39 | 140344.9402 | SACE P | Заказ | 4 недели |  |  | 12.05.2015 |  |  |  | Силовые автоматические выключатели | Автоматические выключатели в литом корпусе | Tmax T Class | T6 | 8015644630560 | 15.000 | KG | 30.500 | CDM
1SDA060541R6 | SAC 1SDA0 60541 R6 | Выключатель автоматический T6N 1000 PR223DS In=1000 3p F EF с контактом S51 | 1 | ST | 133613,35 | 157663.753 | SACE P | Заказ | 4 недели |  |  | 12.05.2015 |  |  |  | Силовые автоматические выключатели | Автоматические выключатели в литом корпусе | Tmax T Class | T6 | 2012206670015 | 12.700 | KG | 30.500 | CDM
1SDA060542R1 | SAC 1SDA0 60542 R1 | Выключатель автоматический T6N 1000 PR221DS-LS/I In=1000 4p F EF | 1 | ST | 104067,38 | 122799.5084 | SACE P | Заказ | 4 недели |  |  | 12.05.2015 |  |  |  | Силовые автоматические выключатели | Автоматические выключатели в литом корпусе | Tmax T Class | T6 | 8015644630577 | 18.700 | KG | 30.500 | CDM
1SDA060543R1 | SAC 1SDA0 60543 R1 | Выключатель автоматический для защиты электродвигателей T6N 1000 PR221DS-I In=1000 4p F EF | 1 | ST | 104067,38 | 122799.5084 | SACE P | Заказ | 4 недели |  |  | 12.05.2015 |  |  |  | Силовые автоматические выключатели | Автоматические выключатели в литом корпусе | Tmax T Class | T6 | 8015644630447 | 18.700 | KG | 30.500 | CDM
1SDA060544R1 | SAC 1SDA0 60544 R1 | Выключатель автоматический T6N 1000 PR222DS/P-LSI In=1000 4p F EF | 1 | ST | 108129,82 | 127593.1876 | SACE P | Заказ | 4 недели |  |  | 12.05.2015 |  |  |  | Силовые автоматические выключатели | Автоматические выключатели в литом корпусе | Tmax T Class | T6 | 8015644630454 | 18.700 | KG | 30.500 | CDM
1SDA060544R4 | SAC 1SDA0 60544 R4 | Выключатель автоматический с модулем передачи данных Modbus T6N 1000 PR222DS/PD-LSI In=1000 4p F EF | 1 | ST | 135901,23 | 160363.4514 | SACE P | Заказ | 4 недели |  |  | 12.05.2015 |  |  |  | Силовые автоматические выключатели | Автоматические выключатели в литом корпусе | Tmax T Class | T6 | 2012204680016 | 19.000 | KG | 30.500 | CDM
1SDA060544R6 | SAC 1SDA0 60544 R6 | Выключатель автоматический с модулем Modbus T6N1000 PR222DS/PD-LSI In=1000 4p F EF + контакт S51 | 1 | ST | 137367,78 | 162093.9804 | SACE P | Заказ | 4 недели |  |  | 12.05.2015 |  |  |  | Силовые автоматические выключатели | Автоматические выключатели в литом корпусе | Tmax T Class | T6 | 2012206640018 | 12.700 | KG | 30.500 | CDM
1SDA060545R1 | SAC 1SDA0 60545 R1 | Выключатель автоматический T6N 1000 PR222DS/P-LSIG In=1000 4p F EF | 1 | ST | 111684,04 | 131787.1672 | SACE P | Заказ | 4 недели |  |  | 12.05.2015 |  |  |  | Силовые автоматические выключатели | Автоматические выключатели в литом корпусе | Tmax T Class | T6 | 8015644630461 | 18.700 | KG | 30.500 | CDM
1SDA060545R5 | SAC 1SDA0 60545 R5 | Выключатель автоматический с модулем передачи данных Modbus T6N 1000 PR222DS/PD-LSIG In=1000 4p F EF | 1 | ST | 139454,85 | 164556.723 | SACE P | Заказ | 4 недели |  |  | 12.05.2015 |  |  |  | Силовые автоматические выключатели | Автоматические выключатели в литом корпусе | Tmax T Class | T6 | 2012205680015 | 19.000 | KG | 30.500 | CDM
1SDA060545R7 | SAC 1SDA0 60545 R7 | Выключатель автоматический с модулем Modbus T6N1000 PR222DS/PD-LSIG In=1000 4p F EF + контакт S51 | 1 | ST | 140921,40 | 166287.252 | SACE P | Заказ | 4 недели |  |  | 12.05.2015 |  |  |  | Силовые автоматические выключатели | Автоматические выключатели в литом корпусе | Tmax T Class | T6 | 2012207640017 | 12.700 | KG | 30.500 | CDM
1SDA060546R1 | SAC 1SDA0 60546 R1 | Выключатель автоматический T6N 1000 PR223DS In=1000 4p F EF | 1 | ST | 140829,22 | 166178.4796 | SACE P | Заказ | 4 недели |  |  | 12.05.2015 |  |  |  | Силовые автоматические выключатели | Автоматические выключатели в литом корпусе | Tmax T Class | T6 | 8015644630478 | 19.000 | KG | 30.500 | CDM
1SDA060546R6 | SAC 1SDA0 60546 R6 | Выключатель автоматический T6N 1000 PR223DS In=1000 4p F EF с контактом S51 | 1 | ST | 158490,96 | 187019.3328 | SACE P | Заказ | 4 недели |  |  | 12.05.2015 |  |  |  | Силовые автоматические выключатели | Автоматические выключатели в литом корпусе | Tmax T Class | T6 | 2012206690013 | 12.700 | KG | 30.500 | CDM
1SDA060547R1 | SAC 1SDA0 60547 R1 | Выключатель автоматический T6S 1000 PR221DS-LS/I In=1000 3p F EF | 1 | ST | 85373,07 | 100740.2226 | SACE P | Заказ | 4 недели |  |  | 12.05.2015 |  |  |  | Силовые автоматические выключатели | Автоматические выключатели в литом корпусе | Tmax T Class | T6 | 8015644630485 | 15.400 | KG | 30.500 | CDM
1SDA060547R4 | SAC 1SDA0 60547 R4 | Выключатель автоматический T6S 1000 PR221DS-LS/I In=1000 3p F EF+1S51 | 1 | ST | 0,00 | 0 | SACE P | Заказ | 4 недели | Снятие с заменой | 9CNB1SDA060547R4 | 12.05.2015 | 28.06.2013 |  |  | Силовые автоматические выключатели | Автоматические выключатели в литом корпусе | Tmax T Class | T6 | 2012204630028 | 15.000 | KG | 30.500 | CDM
1SDA060548R1 | SAC 1SDA0 60548 R1 | Выключатель автоматический для защиты электродвигателей T6S 1000 PR221DS-I In=1000 3p F EF | 1 | ST | 85373,07 | 100740.2226 | SACE P | Заказ | 4 недели |  |  | 12.05.2015 |  |  |  | Силовые автоматические выключатели | Автоматические выключатели в литом корпусе | Tmax T Class | T6 | 8015644630492 | 15.400 | KG | 30.500 | CDM
1SDA060552R1 | SAC 1SDA0 60552 R1 | Выключатель автоматический T6S 1000 PR222DS/P-LSI In=1000 3p F EF | 1 | ST | 89433,89 | 105531.9902 | SACE P | Заказ | 4 недели |  |  | 12.05.2015 |  |  |  | Силовые автоматические выключатели | Автоматические выключатели в литом корпусе | Tmax T Class | T6 | 8015644630638 | 15.400 | KG | 30.500 | CDM
1SDA060552R4 | SAC 1SDA0 60552 R4 | Выключатель автоматический с модулем передачи данных Modbus T6S 1000 PR222DS/PD-LSI In=1000 3p F EF | 1 | ST | 114220,52 | 134780.2136 | SACE P | Заказ | 4 недели |  |  | 12.05.2015 |  |  |  | Силовые автоматические выключатели | Автоматические выключатели в литом корпусе | Tmax T Class | T6 | 2012204660025 | 15.000 | KG | 30.500 | CDM
1SDA060552R6 | SAC 1SDA0 60552 R6 | Выключатель автоматический с модулем Modbus T6S1000 PR222DS/PD-LSI In=1000 3p F EF + контакт S51 | 1 | ST | 115687,07 | 136510.7426 | SACE P | Заказ | 4 недели |  |  | 12.05.2015 |  |  |  | Силовые автоматические выключатели | Автоматические выключатели в литом корпусе | Tmax T Class | T6 | 2012206630026 | 12.700 | KG | 30.500 | CDM
1SDA060554R1 | SAC 1SDA0 60554 R1 | Выключатель автоматический T6S 1000 PR222DS/P-LSIG In=1000 3p F EF | 1 | ST | 92988,12 | 109725.9816 | SACE P | Заказ | 4 недели |  |  | 12.05.2015 |  |  |  | Силовые автоматические выключатели | Автоматические выключатели в литом корпусе | Tmax T Class | T6 | 8015644630652 | 15.400 | KG | 30.500 | CDM
1SDA060554R5 | SAC 1SDA0 60554 R5 | Выключатель автоматический с модулем передачи данных Modbus T6S 1000 PR222DS/PD-LSIG In=1000 3p F EF | 1 | ST | 117774,15 | 138973.497 | SACE P | Заказ | 4 недели |  |  | 12.05.2015 |  |  |  | Силовые автоматические выключатели | Автоматические выключатели в литом корпусе | Tmax T Class | T6 | 2012205660024 | 15.000 | KG | 30.500 | CDM
1SDA060554R7 | SAC 1SDA0 60554 R7 | Выключатель автоматический с модулем Modbus T6S1000 PR222DS/PD-LSIG In=1000 3p F EF + контакт S51 | 1 | ST | 119240,70 | 140704.026 | SACE P | Заказ | 4 недели |  |  | 12.05.2015 |  |  |  | Силовые автоматические выключатели | Автоматические выключатели в литом корпусе | Tmax T Class | T6 | 2012207630025 | 12.700 | KG | 30.500 | CDM
1SDA060555R1 | SAC 1SDA0 60555 R1 | Выключатель автоматический T6S 1000 PR223DS In=1000 3p F EF | 1 | ST | 120311,18 | 141967.1924 | SACE P | Заказ | 4 недели |  |  | 12.05.2015 |  |  |  | Силовые автоматические выключатели | Автоматические выключатели в литом корпусе | Tmax T Class | T6 | 8015644630669 | 15.000 | KG | 30.500 | CDM
1SDA060555R6 | SAC 1SDA0 60555 R6 | Выключатель автоматический T6S 1000 PR223DS In=1000 3p F EF с контактом S51 | 1 | ST | 134988,14 | 159286.0052 | SACE P | Заказ | 4 недели |  |  | 12.05.2015 |  |  |  | Силовые автоматические выключатели | Автоматические выключатели в литом корпусе | Tmax T Class | T6 | 2012206670022 | 12.700 | KG | 30.500 | CDM
1SDA060556R1 | SAC 1SDA0 60556 R1 | Выключатель автоматический T6S 1000 PR221DS-LS/I In=1000 4p F EF | 1 | ST | 105610,87 | 124620.8266 | SACE P | Заказ | 4 недели |  |  | 12.05.2015 |  |  |  | Силовые автоматические выключатели | Автоматические выключатели в литом корпусе | Tmax T Class | T6 | 8015644630676 | 18.700 | KG | 30.500 | CDM
1SDA060557R1 | SAC 1SDA0 60557 R1 | Выключатель автоматический для защиты электродвигателей T6S 1000 PR221DS-I In=1000 4p F EF | 1 | ST | 105610,87 | 124620.8266 | SACE P | Заказ | 4 недели |  |  | 12.05.2015 |  |  |  | Силовые автоматические выключатели | Автоматические выключатели в литом корпусе | Tmax T Class | T6 | 8015644630683 | 18.700 | KG | 30.500 | CDM
1SDA060558R1 | SAC 1SDA0 60558 R1 | Выключатель автоматический T6S 1000 PR222DS/P-LSI In=1000 4p F EF | 1 | ST | 109673,84 | 129415.1312 | SACE P | Заказ | 4 недели |  |  | 12.05.2015 |  |  |  | Силовые автоматические выключатели | Автоматические выключатели в литом корпусе | Tmax T Class | T6 | 8015644630690 | 18.700 | KG | 30.500 | CDM
1SDA060558R4 | SAC 1SDA0 60558 R4 | Выключатель автоматический с модулем передачи данных Modbus T6S 1000 PR222DS/PD-LSI In=1000 4p F EF | 1 | ST | 137445,25 | 162185.395 | SACE P | Заказ | 4 недели |  |  | 12.05.2015 |  |  |  | Силовые автоматические выключатели | Автоматические выключатели в литом корпусе | Tmax T Class | T6 | 2012204680023 | 19.000 | KG | 30.500 | CDM
1SDA060558R6 | SAC 1SDA0 60558 R6 | Выключатель автоматический с модулем Modbus T6S1000 PR222DS/PD-LSI In=1000 4p F EF + контакт S51 | 1 | ST | 138911,80 | 163915.924 | SACE P | Заказ | 4 недели |  |  | 12.05.2015 |  |  |  | Силовые автоматические выключатели | Автоматические выключатели в литом корпусе | Tmax T Class | T6 | 2012206640025 | 12.700 | KG | 30.500 | CDM
1SDA060559R1 | SAC 1SDA0 60559 R1 | Выключатель автоматический T6S 1000 PR222DS/P-LSIG In=1000 4p F EF | 1 | ST | 113228,61 | 133609.7598 | SACE P | Заказ | 4 недели |  |  | 12.05.2015 |  |  |  | Силовые автоматические выключатели | Автоматические выключатели в литом корпусе | Tmax T Class | T6 | 8015644630706 | 18.700 | KG | 30.500 | CDM
1SDA060559R5 | SAC 1SDA0 60559 R5 | Выключатель автоматический с модулем передачи данных Modbus T6S 1000 PR222DS/PD-LSIG In=1000 4p F EF | 1 | ST | 140999,42 | 166379.3156 | SACE P | Заказ | 4 недели |  |  | 12.05.2015 |  |  |  | Силовые автоматические выключатели | Автоматические выключатели в литом корпусе | Tmax T Class | T6 | 2012205680022 | 19.000 | KG | 30.500 | CDM
1SDA060559R7 | SAC 1SDA0 60559 R7 | Выключатель автоматический с модулем Modbus T6S1000 PR222DS/PD-LSIG In=1000 4p F EF + контакт S51 | 1 | ST | 142465,97 | 168109.8446 | SACE P | Заказ | 4 недели |  |  | 12.05.2015 |  |  |  | Силовые автоматические выключатели | Автоматические выключатели в литом корпусе | Tmax T Class | T6 | 2012207640024 | 12.700 | KG | 30.500 | CDM
1SDA060560R1 | SAC 1SDA0 60560 R1 | Выключатель автоматический T6S 1000 PR223DS In=1000 4p F EF | 1 | ST | 142548,93 | 168207.7374 | SACE P | Заказ | 4 недели |  |  | 12.05.2015 |  |  |  | Силовые автоматические выключатели | Автоматические выключатели в литом корпусе | Tmax T Class | T6 | 8015644630713 | 19.000 | KG | 30.500 | CDM
1SDA060560R6 | SAC 1SDA0 60560 R6 | Выключатель автоматический T6S 1000 PR223DS In=1000 4p F EF с контактом S51 | 1 | ST | 160210,67 | 189048.5906 | SACE P | Заказ | 4 недели |  |  | 12.05.2015 |  |  |  | Силовые автоматические выключатели | Автоматические выключатели в литом корпусе | Tmax T Class | T6 | 2012206690020 | 12.700 | KG | 30.500 | CDM
1SDA060561R1 | SAC 1SDA0 60561 R1 | Выключатель автоматический T6H 1000 PR221DS-LS/I In=1000 3p F EF | 1 | ST | 96194,73 | 113509.7814 | SACE P | Заказ | 4 недели |  |  | 12.05.2015 |  |  |  | Силовые автоматические выключатели | Автоматические выключатели в литом корпусе | Tmax T Class | T6 | 8015644630720 | 15.400 | KG | 30.500 | CDM
1SDA060562R1 | SAC 1SDA0 60562 R1 | Выключатель автоматический для защиты электродвигателей T6H 1000 PR221DS-I In=1000 3p F EF | 1 | ST | 96194,73 | 113509.7814 | SACE P | Заказ | 4 недели |  |  | 12.05.2015 |  |  |  | Силовые автоматические выключатели | Автоматические выключатели в литом корпусе | Tmax T Class | T6 | 8015644630737 | 15.400 | KG | 30.500 | CDM
1SDA060563R1 | SAC 1SDA0 60563 R1 | Выключатель автоматический T6H 1000 PR222DS/P-LSI In=1000 3p F EF | 1 | ST | 100258,24 | 118304.7232 | SACE P | Заказ | 4 недели |  |  | 12.05.2015 |  |  |  | Силовые автоматические выключатели | Автоматические выключатели в литом корпусе | Tmax T Class | T6 | 8015644630744 | 15.400 | KG | 30.500 | CDM
1SDA060563R4 | SAC 1SDA0 60563 R4 | Выключатель автоматический с модулем передачи данных Modbus T6H 1000 PR222DS/PD-LSI In=1000 3p F EF | 1 | ST | 125044,87 | 147552.9466 | SACE P | Заказ | 4 недели |  |  | 12.05.2015 |  |  |  | Силовые автоматические выключатели | Автоматические выключатели в литом корпусе | Tmax T Class | T6 | 2012204660032 | 15.000 | KG | 30.500 | CDM
1SDA060563R6 | SAC 1SDA0 60563 R6 | Выключатель автоматический с модулем Modbus T6H1000 PR222DS/PD-LSI In=1000 3p F EF + контакт S51 | 1 | ST | 126511,42 | 149283.4756 | SACE P | Заказ | 4 недели |  |  | 12.05.2015 |  |  |  | Силовые автоматические выключатели | Автоматические выключатели в литом корпусе | Tmax T Class | T6 | 2012206630033 | 12.700 | KG | 30.500 | CDM
1SDA060564R1 | SAC 1SDA0 60564 R1 | Выключатель автоматический T6H 1000 PR222DS/P-LSIG In=1000 3p F EF | 1 | ST | 103812,47 | 122498.7146 | SACE P | Заказ | 4 недели |  |  | 12.05.2015 |  |  |  | Силовые автоматические выключатели | Автоматические выключатели в литом корпусе | Tmax T Class | T6 | 8015644630751 | 15.400 | KG | 30.500 | CDM
1SDA060564R5 | SAC 1SDA0 60564 R5 | Выключатель автоматический с модулем передачи данных Modbus T6H 1000 PR222DS/PD-LSIG In=1000 3p F EF | 1 | ST | 128598,50 | 151746.23 | SACE P | Заказ | 4 недели |  |  | 12.05.2015 |  |  |  | Силовые автоматические выключатели | Автоматические выключатели в литом корпусе | Tmax T Class | T6 | 2012205660031 | 15.000 | KG | 30.500 | CDM
1SDA060564R7 | SAC 1SDA0 60564 R7 | Выключатель автоматический с модулем Modbus T6H1000 PR222DS/PD-LSIG In=1000 3p F EF + контакт S51 | 1 | ST | 130065,05 | 153476.759 | SACE P | Заказ | 4 недели |  |  | 12.05.2015 |  |  |  | Силовые автоматические выключатели | Автоматические выключатели в литом корпусе | Tmax T Class | T6 | 2012207630032 | 12.700 | KG | 30.500 | CDM
1SDA060565R1 | SAC 1SDA0 60565 R1 | Выключатель автоматический T6H 1000 PR223DS In=1000 3p F EF | 1 | ST | 132368,06 | 156194.3108 | SACE P | Заказ | 4 недели |  |  | 12.05.2015 |  |  |  | Силовые автоматические выключатели | Автоматические выключатели в литом корпусе | Tmax T Class | T6 | 8015644630768 | 15.000 | KG | 30.500 | CDM
1SDA060565R6 | SAC 1SDA0 60565 R6 | Выключатель автоматический T6H 1000 PR223DS In=1000 3p F EF с контактом S51 | 1 | ST | 147045,02 | 173513.1236 | SACE P | Заказ | 4 недели |  |  | 12.05.2015 |  |  |  | Силовые автоматические выключатели | Автоматические выключатели в литом корпусе | Tmax T Class | T6 | 2012206670039 | 12.700 | KG | 30.500 | CDM
1SDA060566R1 | SAC 1SDA0 60566 R1 | Выключатель автоматический T6H 1000 PR221DS-LS/I In=1000 4p F EF | 1 | ST | 119141,18 | 140586.5924 | SACE P | Заказ | 4 недели |  |  | 12.05.2015 |  |  |  | Силовые автоматические выключатели | Автоматические выключатели в литом корпусе | Tmax T Class | T6 | 8015644630775 | 18.700 | KG | 30.500 | CDM
1SDA060567R1 | SAC 1SDA0 60567 R1 | Выключатель автоматический для защиты электродвигателей T6H 1000 PR221DS-I In=1000 4p F EF | 1 | ST | 119141,18 | 140586.5924 | SACE P | Заказ | 4 недели |  |  | 12.05.2015 |  |  |  | Силовые автоматические выключатели | Автоматические выключатели в литом корпусе | Tmax T Class | T6 | 8015644630782 | 18.700 | KG | 30.500 | CDM
1SDA060568R1 | SAC 1SDA0 60568 R1 | Выключатель автоматический T6H 1000 PR222DS/P-LSI In=1000 4p F EF | 1 | ST | 123203,61 | 145380.2598 | SACE P | Заказ | 4 недели |  |  | 12.05.2015 |  |  |  | Силовые автоматические выключатели | Автоматические выключатели в литом корпусе | Tmax T Class | T6 | 8015644630799 | 18.700 | KG | 30.500 | CDM
1SDA060568R4 | SAC 1SDA0 60568 R4 | Выключатель автоматический с модулем передачи данных Modbus T6H 1000 PR222DS/PD-LSI In=1000 4p F EF | 1 | ST | 150975,02 | 178150.5236 | SACE P | Заказ | 4 недели |  |  | 12.05.2015 |  |  |  | Силовые автоматические выключатели | Автоматические выключатели в литом корпусе | Tmax T Class | T6 | 2012204680030 | 19.000 | KG | 30.500 | CDM
1SDA060568R6 | SAC 1SDA0 60568 R6 | Выключатель автоматический с модулем Modbus T6H1000 PR222DS/PD-LSI In=1000 4p F EF + контакт S51 | 1 | ST | 152441,57 | 179881.0526 | SACE P | Заказ | 4 недели |  |  | 12.05.2015 |  |  |  | Силовые автоматические выключатели | Автоматические выключатели в литом корпусе | Tmax T Class | T6 | 2012206640032 | 12.700 | KG | 30.500 | CDM
1SDA060569R1 | SAC 1SDA0 60569 R1 | Выключатель автоматический T6H 1000 PR222DS/P-LSIG In=1000 4p F EF | 1 | ST | 126757,84 | 149574.2512 | SACE P | Заказ | 4 недели |  |  | 12.05.2015 |  |  |  | Силовые автоматические выключатели | Автоматические выключатели в литом корпусе | Tmax T Class | T6 | 8015644630805 | 18.700 | KG | 30.500 | CDM
1SDA060569R5 | SAC 1SDA0 60569 R5 | Выключатель автоматический с модулем передачи данных Modbus T6H 1000 PR222DS/PD-LSIG In=1000 4p F EF | 1 | ST | 154528,65 | 182343.807 | SACE P | Заказ | 4 недели |  |  | 12.05.2015 |  |  |  | Силовые автоматические выключатели | Автоматические выключатели в литом корпусе | Tmax T Class | T6 | 2012205680039 | 19.000 | KG | 30.500 | CDM
1SDA060569R7 | SAC 1SDA0 60569 R7 | Выключатель автоматический с модулем Modbus T6H1000 PR222DS/PD-LSIG In=1000 4p F EF + контакт S51 | 1 | ST | 155995,20 | 184074.336 | SACE P | Заказ | 4 недели |  |  | 12.05.2015 |  |  |  | Силовые автоматические выключатели | Автоматические выключатели в литом корпусе | Tmax T Class | T6 | 2012207640031 | 12.700 | KG | 30.500 | CDM
1SDA060573R1 | SAC 1SDA0 60573 R1 | Выключатель автоматический T6H 1000 PR223DS In=1000 4p F EF | 1 | ST | 157617,88 | 185989.0984 | SACE P | Заказ | 4 недели |  |  | 12.05.2015 |  |  |  | Силовые автоматические выключатели | Автоматические выключатели в литом корпусе | Tmax T Class | T6 | 8015644630324 | 19.000 | KG | 30.500 | CDM
1SDA060573R6 | SAC 1SDA0 60573 R6 | Выключатель автоматический T6H 1000 PR223DS In=1000 4p F EF с контактом S51 | 1 | ST | 175279,62 | 206829.9516 | SACE P | Заказ | 4 недели |  |  | 12.05.2015 |  |  |  | Силовые автоматические выключатели | Автоматические выключатели в литом корпусе | Tmax T Class | T6 | 2012206690037 | 12.700 | KG | 30.500 | CDM
1SDA060574R1 | SAC 1SDA0 60574 R1 | Выключатель автоматический T6L 1000 PR221DS-LS/I In=1000 3p F EF | 1 | ST | 113684,41 | 134147.6038 | SACE P | Заказ | 4 недели |  |  | 12.05.2015 |  |  |  | Силовые автоматические выключатели | Автоматические выключатели в литом корпусе | Tmax T Class | T6 | 8015644630331 | 15.400 | KG | 30.500 | CDM
1SDA060575R1 | SAC 1SDA0 60575 R1 | Выключатель автоматический для защиты электродвигателей T6L 1000 PR221DS-I In=1000 3p F EF | 1 | ST | 113684,41 | 134147.6038 | SACE P | Заказ | 4 недели |  |  | 12.05.2015 |  |  |  | Силовые автоматические выключатели | Автоматические выключатели в литом корпусе | Tmax T Class | T6 | 8015644630348 | 15.400 | KG | 30.500 | CDM
1SDA060576R1 | SAC 1SDA0 60576 R1 | Выключатель автоматический T6L 1000 PR222DS/P-LSI In=1000 3p F EF | 1 | ST | 117883,19 | 139102.1642 | SACE P | Заказ | 4 недели |  |  | 12.05.2015 |  |  |  | Силовые автоматические выключатели | Автоматические выключатели в литом корпусе | Tmax T Class | T6 | 8015644630355 | 15.400 | KG | 30.500 | CDM
1SDA060576R4 | SAC 1SDA0 60576 R4 | Выключатель автоматический с модулем передачи данных Modbus T6L 1000 PR222DS/PD-LSI In=1000 3p F EF | 1 | ST | 142669,82 | 168350.3876 | SACE P | Заказ | 4 недели |  |  | 12.05.2015 |  |  |  | Силовые автоматические выключатели | Автоматические выключатели в литом корпусе | Tmax T Class | T6 | 2012204660049 | 15.000 | KG | 30.500 | CDM
1SDA060576R6 | SAC 1SDA0 60576 R6 | Выключатель автоматический с модулем Modbus T6L1000 PR222DS/PD-LSI In=1000 3p F EF + контакт S51 | 1 | ST | 144136,37 | 170080.9166 | SACE P | Заказ | 4 недели |  |  | 12.05.2015 |  |  |  | Силовые автоматические выключатели | Автоматические выключатели в литом корпусе | Tmax T Class | T6 | 2012206630040 | 12.700 | KG | 30.500 | CDM
1SDA060577R1 | SAC 1SDA0 60577 R1 | Выключатель автоматический T6L 1000 PR222DS/P-LSIG In=1000 3p F EF | 1 | ST | 121558,18 | 143438.6524 | SACE P | Заказ | 4 недели |  |  | 12.05.2015 |  |  |  | Силовые автоматические выключатели | Автоматические выключатели в литом корпусе | Tmax T Class | T6 | 8015644630362 | 15.400 | KG | 30.500 | CDM
1SDA060577R5 | SAC 1SDA0 60577 R5 | Выключатель автоматический с модулем передачи данных Modbus T6L 1000 PR222DS/PD-LSIG In=1000 3p F EF | 1 | ST | 146344,21 | 172686.1678 | SACE P | Заказ | 4 недели |  |  | 12.05.2015 |  |  |  | Силовые автоматические выключатели | Автоматические выключатели в литом корпусе | Tmax T Class | T6 | 2012205660048 | 15.000 | KG | 30.500 | CDM
1SDA060577R7 | SAC 1SDA0 60577 R7 | Выключатель автоматический с модулем Modbus T6L1000 PR222DS/PD-LSIG In=1000 3p F EF + контакт S51 | 1 | ST | 147810,76 | 174416.6968 | SACE P | Заказ | 4 недели |  |  | 12.05.2015 |  |  |  | Силовые автоматические выключатели | Автоматические выключатели в литом корпусе | Tmax T Class | T6 | 2012207630049 | 12.700 | KG | 30.500 | CDM
1SDA060578R1 | SAC 1SDA0 60578 R1 | Выключатель автоматический T6L 1000 PR223DS In=1000 3p F EF | 1 | ST | 152702,23 | 180188.6314 | SACE P | Заказ | 4 недели |  |  | 12.05.2015 |  |  |  | Силовые автоматические выключатели | Автоматические выключатели в литом корпусе | Tmax T Class | T6 | 8015644630379 | 15.000 | KG | 30.500 | CDM
1SDA060578R6 | SAC 1SDA0 60578 R6 | Выключатель автоматический T6L 1000 PR223DS In=1000 3p F EF с контактом S51 | 1 | ST | 167379,19 | 197507.4442 | SACE P | Заказ | 4 недели |  |  | 12.05.2015 |  |  |  | Силовые автоматические выключатели | Автоматические выключатели в литом корпусе | Tmax T Class | T6 | 2012206670046 | 12.700 | KG | 30.500 | CDM
1SDA060579R1 | SAC 1SDA0 60579 R1 | Выключатель автоматический для зонной селективности T6L 1000 PR223EF In=1000 3p F EF | 1 | ST | 152702,23 | 180188.6314 | SACE P | Заказ | 4 недели |  |  | 12.05.2015 |  |  |  | Силовые автоматические выключатели | Автоматические выключатели в литом корпусе | Tmax T Class | T6 | 8015644630386 | 15.000 | KG | 30.500 | CDM
1SDA060580R1 | SAC 1SDA0 60580 R1 | Выключатель автоматический T6L 1000 PR221DS-LS/I In=1000 4p F EF | 1 | ST | 140964,55 | 166338.169 | SACE P | Заказ | 4 недели |  |  | 12.05.2015 |  |  |  | Силовые автоматические выключатели | Автоматические выключатели в литом корпусе | Tmax T Class | T6 | 8015644630393 | 18.700 | KG | 30.500 | CDM
1SDA060580R4 | SAC 1SDA 060580 R4 | Выключатель автоматический T6L 1000 PR221DS-LS/I In=1000 4p F EF + контакт S51 | 1 | ST | 154441,89 | 182241.4302 | SACE P | Заказ | 4 недели |  |  | 12.05.2015 |  |  |  | Силовые автоматические выключатели | Автоматические выключатели в литом корпусе | Tmax T Class | T6 | 2012204640010 | 18.700 | KG | 30.500 | CDM
1SDA060581R1 | SAC 1SDA0 60581 R1 | Выключатель автоматический для защиты электродвигателей T6L 1000 PR221DS-I In=1000 4p F EF | 1 | ST | 140964,55 | 166338.169 | SACE P | Заказ | 4 недели |  |  | 12.05.2015 |  |  |  | Силовые автоматические выключатели | Автоматические выключатели в литом корпусе | Tmax T Class | T6 | 8015644630904 | 18.700 | KG | 30.500 | CDM
1SDA060582R1 | SAC 1SDA0 60582 R1 | Выключатель автоматический T6L 1000 PR222DS/P-LSI In=1000 4p F EF | 1 | ST | 145165,02 | 171294.7236 | SACE P | Заказ | 4 недели |  |  | 12.05.2015 |  |  |  | Силовые автоматические выключатели | Автоматические выключатели в литом корпусе | Tmax T Class | T6 | 8015644630911 | 18.700 | KG | 30.500 | CDM
1SDA060582R4 | SAC 1SDA0 60582 R4 | Выключатель автоматический с модулем передачи данных Modbus T6L 1000 PR222DS/PD-LSI In=1000 4p F EF | 1 | ST | 172936,43 | 204064.9874 | SACE P | Заказ | 4 недели |  |  | 12.05.2015 |  |  |  | Силовые автоматические выключатели | Автоматические выключатели в литом корпусе | Tmax T Class | T6 | 2012204680047 | 19.000 | KG | 30.500 | CDM
1SDA060582R6 | SAC 1SDA0 60582 R6 | Выключатель автоматический с модулем Modbus T6L1000 PR222DS/PD-LSI In=1000 4p F EF + контакт S51 | 1 | ST | 174402,98 | 205795.5164 | SACE P | Заказ | 4 недели |  |  | 12.05.2015 |  |  |  | Силовые автоматические выключатели | Автоматические выключатели в литом корпусе | Tmax T Class | T6 | 2012206640049 | 12.700 | KG | 30.500 | CDM
1SDA060583R1 | SAC 1SDA0 60583 R1 | Выключатель автоматический T6L 1000 PR222DS/P-LSIG In=1000 4p F EF | 1 | ST | 148838,34 | 175629.2412 | SACE P | Заказ | 4 недели |  |  | 12.05.2015 |  |  |  | Силовые автоматические выключатели | Автоматические выключатели в литом корпусе | Tmax T Class | T6 | 8015644630928 | 18.700 | KG | 30.500 | CDM
1SDA060583R5 | SAC 1SDA0 60583 R5 | Выключатель автоматический с модулем передачи данных Modbus T6L 1000 PR222DS/PD-LSIG In=1000 4p F EF | 1 | ST | 176609,15 | 208398.797 | SACE P | Заказ | 4 недели |  |  | 12.05.2015 |  |  |  | Силовые автоматические выключатели | Автоматические выключатели в литом корпусе | Tmax T Class | T6 | 2012205680046 | 19.000 | KG | 30.500 | CDM
1SDA060583R7 | SAC 1SDA0 60583 R7 | Выключатель автоматический с модулем Modbus T6L1000 PR222DS/PD-LSIG In=1000 4p F EF + контакт S51 | 1 | ST | 178075,70 | 210129.326 | SACE P | Заказ | 4 недели |  |  | 12.05.2015 |  |  |  | Силовые автоматические выключатели | Автоматические выключатели в литом корпусе | Tmax T Class | T6 | 2012207640048 | 12.700 | KG | 30.500 | CDM
1SDA060584R1 | SAC 1SDA0 60584 R1 | Выключатель автоматический T6L 1000 PR223DS In=1000 4p F EF | 1 | ST | 182769,12 | 215667.5616 | SACE P | Заказ | 4 недели |  |  | 12.05.2015 |  |  |  | Силовые автоматические выключатели | Автоматические выключатели в литом корпусе | Tmax T Class | T6 | 8015644630935 | 19.000 | KG | 30.500 | CDM
1SDA060584R6 | SAC 1SDA0 60584 R6 | Выключатель автоматический T6L 1000 PR223DS In=1000 4p F EF с контактом S51 | 1 | ST | 200430,86 | 236508.4148 | SACE P | Заказ | 4 недели |  |  | 12.05.2015 |  |  |  | Силовые автоматические выключатели | Автоматические выключатели в литом корпусе | Tmax T Class | T6 | 2012206690044 | 12.700 | KG | 30.500 | CDM
1SDA060585R1 | SAC 1SDA0 60585 R1 | Выключатель автоматический для зонной селективности T6L 1000 PR223EF In=1000 4p F EF | 1 | ST | 182769,12 | 215667.5616 | SACE P | Заказ | 4 недели |  |  | 12.05.2015 |  |  |  | Силовые автоматические выключатели | Автоматические выключатели в литом корпусе | Tmax T Class | T6 | 8015644630942 | 19.000 | KG | 30.500 | CDM
1SDA060586R1 | SAC 1SDA0 60586 R1 | Корпус выключателя T6N 1000 BREAKING PART 3p F F | 1 | ST | 69117,14 | 81558.2252 | SACE P | Заказ | 4 недели |  |  | 12.05.2015 |  |  |  | Силовые автоматические выключатели | Аксессуары автоматических выключателей в литом корпусе | Аксессуары автоматических выключателей в литом корпусе |  | 8015644630843 | 10.700 | KG | 10.400 | CDM
1SDA060587R1 | SAC 1SDA0 60587 R1 | Корпус выключателя T6S 1000 BREAKING PART 3p F F | 1 | ST | 70434,33 | 83112.5094 | SACE P | Заказ | 4 недели |  |  | 12.05.2015 |  |  |  | Силовые автоматические выключатели | Аксессуары автоматических выключателей в литом корпусе | Аксессуары автоматических выключателей в литом корпусе |  | 8015644630850 | 10.700 | KG | 10.400 | CDM
1SDA060588R1 | SAC 1SDA0 60588 R1 | Корпус выключателя T6H 1000 BREAKING PART 3p F F | 1 | ST | 81970,79 | 96725.5322 | SACE P | Заказ | 4 недели |  |  | 12.05.2015 |  |  |  | Силовые автоматические выключатели | Аксессуары автоматических выключателей в литом корпусе | Аксессуары автоматических выключателей в литом корпусе |  | 8015644630867 | 10.700 | KG | 10.400 | CDM
1SDA060589R1 | SAC 1SDA0 60589 R1 | Корпус выключателя T6L 1000 BREAKING PART 3p F F | 1 | ST | 96629,35 | 114022.633 | SACE P | Заказ | 4 недели |  |  | 12.05.2015 |  |  |  | Силовые автоматические выключатели | Аксессуары автоматических выключателей в литом корпусе | Аксессуары автоматических выключателей в литом корпусе |  | 8015644630874 | 10.700 | KG | 10.400 | CDM
1SDA060590R1 | SAC 1SDA0 60590 R1 | Корпус выключателя T6N 1000 BREAKING PART 4p F F | 1 | ST | 87112,03 | 102792.1954 | SACE P | Заказ | 4 недели |  |  | 12.05.2015 |  |  |  | Силовые автоматические выключатели | Аксессуары автоматических выключателей в литом корпусе | Аксессуары автоматических выключателей в литом корпусе |  | 8015644630881 | 13.800 | KG | 10.400 | CDM
1SDA060591R1 | SAC 1SDA0 60591 R1 | Корпус выключателя T6S 1000 BREAKING PART 4p F F | 1 | ST | 88758,95 | 104735.561 | SACE P | Заказ | 4 недели |  |  | 12.05.2015 |  |  |  | Силовые автоматические выключатели | Аксессуары автоматических выключателей в литом корпусе | Аксессуары автоматических выключателей в литом корпусе |  | 8015644630898 | 13.800 | KG | 10.400 | CDM
1SDA060592R1 | SAC 1SDA0 60592 R1 | Корпус выключателя T6H 1000 BREAKING PART 4p F F | 1 | ST | 103179,68 | 121752.0224 | SACE P | Заказ | 4 недели |  |  | 12.05.2015 |  |  |  | Силовые автоматические выключатели | Аксессуары автоматических выключателей в литом корпусе | Аксессуары автоматических выключателей в литом корпусе |  | 8015644631000 | 13.800 | KG | 10.400 | CDM
1SDA060593R1 | SAC 1SDA0 60593 R1 | Корпус выключателя T6L 1000 BREAKING PART 4p F F | 1 | ST | 121503,15 | 143373.717 | SACE P | Заказ | 4 недели |  |  | 12.05.2015 |  |  |  | Силовые автоматические выключатели | Аксессуары автоматических выключателей в литом корпусе | Аксессуары автоматических выключателей в литом корпусе |  | 8015644631017 | 13.800 | KG | 10.400 | CDM
1SDA060594R1 | SAC 1SDA0 60594 R1 | Выключатель-разъединитель T6D 1000 3p F EF | 1 | ST | 76649,15 | 90445.997 | SACE P | Заказ | 4 недели |  |  | 12.05.2015 |  |  |  | Силовые автоматические выключатели | Автоматические выключатели в литом корпусе | Tmax T Class | T6 | 8015644631024 | 15.400 | KG | 30.500 | CDM
1SDA060595R1 | SAC 1SDA0 60595 R1 | Выключатель-разъединитель T6D 1000 4p F EF | 1 | ST | 96495,68 | 113864.9024 | SACE P | Заказ | 4 недели |  |  | 12.05.2015 |  |  |  | Силовые автоматические выключатели | Автоматические выключатели в литом корпусе | Tmax T Class | T6 | 8015644631031 | 18.700 | KG | 30.500 | CDM
1SDA060596R1 | SAC 1SDA0 60596 R1 | Расцепитель защиты PR221DS-LS/I In=1000 T6 1000 3p | 1 | ST | 20598,36 | 24306.0648 | SACE P | Заказ | 4 недели |  |  | 12.05.2015 |  |  |  | Силовые автоматические выключатели | Аксессуары автоматических выключателей в литом корпусе | Аксессуары автоматических выключателей в литом корпусе |  | 8015644631048 | 1.700 | KG | 4.400 | CDM
1SDA060597R1 | SAC 1SDA0 60597 R1 | Расцепитель защиты PR221DS-I In=1000 T6 1000 3p | 1 | ST | 20598,36 | 24306.0648 | SACE P | Заказ | 4 недели |  |  | 12.05.2015 |  |  |  | Силовые автоматические выключатели | Аксессуары автоматических выключателей в литом корпусе | Аксессуары автоматических выключателей в литом корпусе |  | 8015644631055 | 1.700 | KG | 4.400 | CDM
1SDA060598R1 | SAC 1SDA0 60598 R1 | Расцепитель защиты PR222DS/P-LSI In=1000 T6 1000 3p | 1 | ST | 24935,28 | 29423.6304 | SACE P | Заказ | 4 недели |  |  | 12.05.2015 |  |  |  | Силовые автоматические выключатели | Аксессуары автоматических выключателей в литом корпусе | Аксессуары автоматических выключателей в литом корпусе |  | 8015644631062 | 1.700 | KG | 4.400 | CDM
1SDA060599R1 | SAC 1SDA0 60599 R1 | Расцепитель защиты PR222DS/P-LSIG In=1000 T6 1000 3p | 1 | ST | 28727,94 | 33898.9692 | SACE P | Заказ | 4 недели |  |  | 12.05.2015 |  |  |  | Силовые автоматические выключатели | Аксессуары автоматических выключателей в литом корпусе | Аксессуары автоматических выключателей в литом корпусе |  | 8015644631079 | 1.700 | KG | 4.400 | CDM
1SDA060600R1 | SAC 1SDA0 60600 R1 | Расцепитель защиты PR222DS/PD-LSI In=1000 T6 1000 3p | 1 | ST | 38484,57 | 45411.7926 | SACE P | Заказ | 4 недели |  |  | 12.05.2015 |  |  |  | Силовые автоматические выключатели | Аксессуары автоматических выключателей в литом корпусе | Аксессуары автоматических выключателей в литом корпусе |  | 8015644631086 | 1.700 | KG | 4.400 | CDM
1SDA060601R1 | SAC 1SDA0 60601 R1 | Расцепитель защиты PR222DS/PD-LSIG In=1000 T6 1000 3p | 1 | ST | 42279,52 | 49889.8336 | SACE P | Заказ | 4 недели |  |  | 12.05.2015 |  |  |  | Силовые автоматические выключатели | Аксессуары автоматических выключателей в литом корпусе | Аксессуары автоматических выключателей в литом корпусе |  | 8015644631093 | 1.700 | KG | 4.400 | CDM
1SDA060602R1 | SAC 1SDA0 60602 R1 | Расцепитель защиты PR221DS-LS/I In=1000 T6 1000 4p | 1 | ST | 24935,28 | 29423.6304 | SACE P | Заказ | 4 недели |  |  | 12.05.2015 |  |  |  | Силовые автоматические выключатели | Аксессуары автоматических выключателей в литом корпусе | Аксессуары автоматических выключателей в литом корпусе |  | 8015644631109 | 1.700 | KG | 4.400 | CDM
1SDA060603R1 | SAC 1SDA0 60603 R1 | Расцепитель защиты PR221DS-I In=1000 T6 1000 4p | 1 | ST | 24935,28 | 29423.6304 | SACE P | Заказ | 4 недели |  |  | 12.05.2015 |  |  |  | Силовые автоматические выключатели | Аксессуары автоматических выключателей в литом корпусе | Аксессуары автоматических выключателей в литом корпусе |  | 8015644631116 | 1.700 | KG | 4.400 | CDM
1SDA060604R1 | SAC 1SDA0 60604 R1 | Расцепитель защиты PR222DS/P-LSI In=1000 T6 1000 4p | 1 | ST | 29270,48 | 34539.1664 | SACE P | Заказ | 4 недели |  |  | 12.05.2015 |  |  |  | Силовые автоматические выключатели | Аксессуары автоматических выключателей в литом корпусе | Аксессуары автоматических выключателей в литом корпусе |  | 8015644631123 | 1.700 | KG | 4.400 | CDM
1SDA060605R1 | SAC 1SDA0 60605 R1 | Расцепитель защиты PR222DS/P-LSIG In=1000 T6 1000 4p | 1 | ST | 33064,28 | 39015.8504 | SACE P | Заказ | 4 недели |  |  | 12.05.2015 |  |  |  | Силовые автоматические выключатели | Аксессуары автоматических выключателей в литом корпусе | Аксессуары автоматических выключателей в литом корпусе |  | 8015644631130 | 1.700 | KG | 4.400 | CDM
1SDA060606R1 | SAC 1SDA0 60606 R1 | Расцепитель защиты PR222DS/PD-LSI In=1000 T6 1000 4p | 1 | ST | 42821,50 | 50529.37 | SACE P | Заказ | 4 недели |  |  | 12.05.2015 |  |  |  | Силовые автоматические выключатели | Аксессуары автоматических выключателей в литом корпусе | Аксессуары автоматических выключателей в литом корпусе |  | 8015644631147 | 1.700 | KG | 4.400 | CDM
1SDA060607R1 | SAC 1SDA0 60607 R1 | Расцепитель защиты PR222DS/PD-LSIG In=1000 T6 1000 4p | 1 | ST | 46615,87 | 55006.7266 | SACE P | Заказ | 4 недели |  |  | 12.05.2015 |  |  |  | Силовые автоматические выключатели | Аксессуары автоматических выключателей в литом корпусе | Аксессуары автоматических выключателей в литом корпусе |  | 8015644631154 | 1.700 | KG | 4.400 | CDM
1SDA060608R1 | SAC 1SDA0 60608 R1 | Расцепитель защиты PR223DS In=1000 T6 1000 3p | 1 | ST | 47531,81 | 56087.5358 | SACE P | Заказ | 4 недели |  |  | 12.05.2015 |  |  |  | Силовые автоматические выключатели | Аксессуары автоматических выключателей в литом корпусе | Аксессуары автоматических выключателей в литом корпусе |  | 8015644631161 | 1.700 | KG | 4.400 | CDM
1SDA060609R1 | SAC 1SDA0 60609 R1 | Расцепитель защиты PR223DS In=1000 T6 1000 4p | 1 | ST | 52408,41 | 61841.9238 | SACE P | Заказ | 4 недели |  |  | 12.05.2015 |  |  |  | Силовые автоматические выключатели | Аксессуары автоматических выключателей в литом корпусе | Аксессуары автоматических выключателей в литом корпусе |  | 8015644631178 | 1.700 | KG | 4.400 | CDM
1SDA060610R1 | SAC 1SDA0 60610 R1 | Датчик тока нейтрали внешний TA EXT NEUTRAL 1000A T6 | 1 | ST | 7803,73 | 9208.4014 | SACE P | Заказ | 4 недели |  |  | 12.05.2015 |  |  |  | Силовые автоматические выключатели | Аксессуары автоматических выключателей в литом корпусе | Аксессуары автоматических выключателей в литом корпусе |  | 8015644631185 | 2.400 | KG | 3.800 | CDM
1SDA060611R1 | SAC 1SDA0 60611 R1 | Блокировка выключателя в разомкнутом состоянии MOL-D T6 >KEY LOCK - разные ключи | 1 | ST | 1638,34 | 1933.2412 | SACE P | Заказ | 4 недели |  |  | 12.05.2015 |  |  |  | Силовые автоматические выключатели | Аксессуары автоматических выключателей в литом корпусе | Аксессуары автоматических выключателей в литом корпусе |  | 8015644631192 | 0.300 | KG | 0.300 | CDM
1SDA060612R1 | SAC 1SDA0 60612 R1 | Блокировка выключателя в разомкнутом состоянии MOL-S T6 >KEY LOCK EQUAL N.20005 | 1 | ST | 2082,24 | 2457.0432 | SACE P | Заказ | 4 недели |  |  | 12.05.2015 |  |  |  | Силовые автоматические выключатели | Аксессуары автоматических выключателей в литом корпусе | Аксессуары автоматических выключателей в литом корпусе |  | 8015644631208 | 0.300 | KG | 0.300 | CDM
1SDA060613R1 | SAC 1SDA0 60613 R1 | Блокировка выключателя в разомкнутом состоянии MOL-S T6 >KEY LOCK EQUAL N.20006 | 1 | ST | 2082,24 | 2457.0432 | SACE P | Заказ | 4 недели |  |  | 12.05.2015 |  |  |  | Силовые автоматические выключатели | Аксессуары автоматических выключателей в литом корпусе | Аксессуары автоматических выключателей в литом корпусе |  | 8015644631215 | 0.300 | KG | 0.300 | CDM
1SDA060614R1 | SAC 1SDA0 60614 R1 | Блокировка выключателя в разомкнутом состоянии MOL-S T6 >KEY LOCK EQUAL N.20007 | 1 | ST | 2082,24 | 2457.0432 | SACE P | Заказ | 4 недели |  |  | 12.05.2015 |  |  |  | Силовые автоматические выключатели | Аксессуары автоматических выключателей в литом корпусе | Аксессуары автоматических выключателей в литом корпусе |  | 8015644631222 | 0.300 | KG | 0.300 | CDM
1SDA060615R1 | SAC 1SDA0 60615 R1 | Блокировка выключателя в разомкнутом состоянии MOL-S T6 >KEY LOCK EQUAL N.20008 | 1 | ST | 2082,24 | 2457.0432 | SACE P | Заказ | 4 недели |  |  | 12.05.2015 |  |  |  | Силовые автоматические выключатели | Аксессуары автоматических выключателей в литом корпусе | Аксессуары автоматических выключателей в литом корпусе |  | 8015644631239 | 0.300 | KG | 0.300 | CDM
1SDA060658R1 | SAC 1SDA0 60658 R1 | Блокировка выключателя в разомкнутом состоянии KLF-D T6 KEY LOCK - разные ключи | 1 | ST | 1638,34 | 1933.2412 | SACE P | Заказ | 4 недели |  |  | 12.05.2015 |  |  |  | Силовые автоматические выключатели | Аксессуары автоматических выключателей в литом корпусе | Аксессуары автоматических выключателей в литом корпусе |  | 8015644631697 | 0.300 | KG | 0.300 | CDM
1SDA060659R1 | SAC 1SDA0 60659 R1 | Блокировка выключателя в разомкнутом состоянии KLF-S T6 KEY LOCK EQ.20005 F/ROT.HAND | 1 | ST | 1638,34 | 1933.2412 | SACE P | Заказ | 4 недели |  |  | 12.05.2015 |  |  |  | Силовые автоматические выключатели | Аксессуары автоматических выключателей в литом корпусе | Аксессуары автоматических выключателей в литом корпусе |  | 8015644631802 | 0.300 | KG | 0.300 | CDM
1SDA060660R1 | SAC 1SDA0 60660 R1 | Блокировка выключателя в разомкнутом состоянии KLF-S T6 KEY LOCK EQ.20006 F/ROT.HAND | 1 | ST | 1634,60 | 1928.828 | SACE P | Заказ | 4 недели |  |  | 12.05.2015 |  |  |  | Силовые автоматические выключатели | Аксессуары автоматических выключателей в литом корпусе | Аксессуары автоматических выключателей в литом корпусе |  | 8015644631819 | 0.300 | KG | 0.300 | CDM
1SDA060661R1 | SAC 1SDA0 60661 R1 | Блокировка выключателя в разомкнутом состоянии KLF-S T6 KEY LOCK EQ.20007 F/ROT.HAND | 1 | ST | 1634,60 | 1928.828 | SACE P | Заказ | 4 недели |  |  | 12.05.2015 |  |  |  | Силовые автоматические выключатели | Аксессуары автоматических выключателей в литом корпусе | Аксессуары автоматических выключателей в литом корпусе |  | 8015644631826 | 0.300 | KG | 0.300 | CDM
1SDA060662R1 | SAC 1SDA0 60662 R1 | Блокировка выключателя в разомкнутом состоянии KLF-S T6 KEY LOCK EQ.20008 F/ROT.HAND | 1 | ST | 1634,60 | 1928.828 | SACE P | Заказ | 4 недели |  |  | 12.05.2015 |  |  |  | Силовые автоматические выключатели | Аксессуары автоматических выключателей в литом корпусе | Аксессуары автоматических выключателей в литом корпусе |  | 8015644631833 | 0.300 | KG | 0.300 | CDM
1SDA060685R1 | SAC 1SDA0 60685 R1 | Блокировка взаимная механическая MIR-HB T6 горизонтальная | 1 | ST | 12424,00 | 14660.32 | SACE P | D | 4 недели |  |  | 12.05.2015 |  |  |  | Силовые автоматические выключатели | Аксессуары автоматических выключателей в литом корпусе | Аксессуары автоматических выключателей в литом корпусе |  | 8015644631963 | 7.100 | KG | 22.400 | CDM
1SDA060686R1 | SAC 1SDA0 60686 R1 | Блокировка взаимная механическая MIR-VB T6 вертикальная | 1 | ST | 12424,00 | 14660.32 | SACE P | Заказ | 4 недели |  |  | 12.05.2015 |  |  |  | Силовые автоматические выключатели | Аксессуары автоматических выключателей в литом корпусе | Аксессуары автоматических выключателей в литом корпусе |  | 8015644631970 | 7.100 | KG | 25.600 | CDM
1SDA060687R1 | SAC 1SDA0 60687 R1 | Выводы силовые для стационарного выключателя FC CuAl 4x150mm2 T6 1000 (комплект из 3шт.) | 1 | PAK | 10674,91 | 12596.3938 | SACE P | Заказ | 4 недели |  |  | 12.05.2015 |  |  |  | Силовые автоматические выключатели | Аксессуары автоматических выключателей в литом корпусе | Аксессуары автоматических выключателей в литом корпусе |  | 8015644632106 | 1.200 | KG | 3.600 | CDM
1SDA060688R1 | SAC 1SDA0 60688 R1 | Выводы силовые для стационарного выключателя FC CuAl 4x150mm2 T6 1000 (комплект из 4шт.) | 1 | PAK | 14234,73 | 16796.9814 | SACE P | Заказ | 4 недели |  |  | 12.05.2015 |  |  |  | Силовые автоматические выключатели | Аксессуары автоматических выключателей в литом корпусе | Аксессуары автоматических выключателей в литом корпусе |  | 8015644632113 | 1.600 | KG | 3.600 | CDM
1SDA060689R1 | SAC 1SDA0 60689 R1 | Выводы силовые для стационарного выключателя FC CuAl 4x150mm2 T6 1000 (комплект из 6шт.) | 1 | PAK | 21349,81 | 25192.7758 | SACE P | Заказ | 4 недели |  |  | 12.05.2015 |  |  |  | Силовые автоматические выключатели | Аксессуары автоматических выключателей в литом корпусе | Аксессуары автоматических выключателей в литом корпусе |  | 8015644632120 | 2.400 | KG | 3.600 | CDM
1SDA060690R1 | SAC 1SDA0 60690 R1 | Выводы силовые для стационарного выключателя FC CuAl 4x150mm2 T6 1000 (комплект из 8шт.) | 1 | PAK | 28466,04 | 33589.9272 | SACE P | Заказ | 4 недели |  |  | 12.05.2015 |  |  |  | Силовые автоматические выключатели | Аксессуары автоматических выключателей в литом корпусе | Аксессуары автоматических выключателей в литом корпусе |  | 8015644632137 | 3.300 | KG | 3.600 | CDM
1SDA061962R1 | SAC 1SDA0 61962 R1 | Выключатель автоматический для защиты электродвигателей T7S 800 PR231/P I In=800A 3p F F | 1 | ST | 76099,05 | 89796.879 | SACE P | Заказ | 4 недели |  |  | 12.05.2015 |  |  |  | Силовые автоматические выключатели | Автоматические выключатели в литом корпусе | Tmax T Class | T7 | 8015644645007 | 13.200 | KG | 42.000 | CDM
1SDA061963R1 | SAC 1SDA0 61963 R1 | Выключатель автоматический T7S 800 PR231/P LS/I In=800A 3p F F | 1 | ST | 76678,48 | 90480.6064 | SACE P | Заказ | 4 недели |  |  | 12.05.2015 |  |  |  | Силовые автоматические выключатели | Автоматические выключатели в литом корпусе | Tmax T Class | T7 | 8015644645014 | 13.200 | KG | 42.000 | CDM
1SDA061964R1 | SAC 1SDA0 61964 R1 | Выключатель автоматический T7S 800 PR232/P LSI In=800A 3p F F | 1 | ST | 89611,43 | 105741.4874 | SACE P | Заказ | 4 недели |  |  | 12.05.2015 |  |  |  | Силовые автоматические выключатели | Автоматические выключатели в литом корпусе | Tmax T Class | T7 | 8015644645021 | 13.200 | KG | 42.000 | CDM
1SDA061965R1 | SAC 1SDA0 61965 R1 | Выключатель автоматический T7S 800 PR331/P LSIG In=800A 3p F F | 1 | ST | 99406,92 | 117300.1656 | SACE P | Заказ | 4 недели |  |  | 12.05.2015 |  |  |  | Силовые автоматические выключатели | Автоматические выключатели в литом корпусе | Tmax T Class | T7 | 8015644645038 | 13.200 | KG | 42.000 | CDM
1SDA061966R1 | SAC 1SDA0 61966 R1 | Выключатель автоматический T7S 800 PR332/P LI In=800A 3p F F | 1 | ST | 88569,56 | 104512.0808 | SACE P | Заказ | 4 недели |  |  | 12.05.2015 |  |  |  | Силовые автоматические выключатели | Автоматические выключатели в литом корпусе | Tmax T Class | T7 | 8015644645045 | 13.200 | KG | 42.000 | CDM
1SDA061966R5 | SAC 1SDA0 61966 R5 | Выключатель автоматический T7S 800 PR332/P LI In=800A 3pFF+PR330/V+измерения с внешнего подключения | 1 | ST | 149087,16 | 175922.8488 | SACE P | Заказ | 5 недель |  |  | 12.05.2015 |  |  |  | Силовые автоматические выключатели | Автоматические выключатели в литом корпусе | Tmax T Class | T7 | 2012205710019 | 13.000 | KG | 0.040 | M3
1SDA061967R1 | SAC 1SDA0 61967 R1 | Выключатель автоматический T7S 800 PR332/P LSI In=800A 3p F F | 1 | ST | 108785,99 | 128367.4682 | SACE P | Заказ | 4 недели |  |  | 12.05.2015 |  |  |  | Силовые автоматические выключатели | Автоматические выключатели в литом корпусе | Tmax T Class | T7 | 8015644645052 | 13.200 | KG | 42.000 | CDM
1SDA061967R5 | SAC 1SDA0 61967 R5 | Выключатель автоматический T7S 800 PR332/P LSI In=800A 3pFF+PR330/V+измерения с внешнего подключения | 1 | ST | 169273,43 | 199742.6474 | SACE P | Заказ | 5 недель |  |  | 12.05.2015 |  |  |  | Силовые автоматические выключатели | Автоматические выключатели в литом корпусе | Tmax T Class | T7 | 2012205710026 | 13.000 | KG | 0.040 | M3
1SDA061967R6 | SAC 1SDA0 61967 R6 | Выключатель автоматический T7S 800 PR332/P LSI In=800A 3p F F+PR330/V+PR330D-M | 1 | ST | 195986,13 | 231263.6334 | SACE P | Заказ | 5 недель |  |  | 12.05.2015 |  |  |  | Силовые автоматические выключатели | Автоматические выключатели в литом корпусе | Tmax T Class | T7 | 2012206710018 | 13.200 | KG | 42.000 | CDM
1SDA061967R7 | 1SDA061967R7 | Выключатель автоматический T7S 800 PR332/P LSI In=800A 3p F F + PR330/D- M | 1 | ST | 0,00 | 0 | SACE P | Заказ | 5 недель | Снятие с заменой | 9CNB1SDA061967R7 | 12.05.2015 | 26.07.2013 |  |  | Силовые автоматические выключатели | Автоматические выключатели в литом корпусе | Tmax T Class | T7 | 2012206730016 | 13.200 | KG | 42.000 | CDM
1SDA061968R1 | SAC 1SDA0 61968 R1 | Выключатель автоматический T7S 800 PR332/P LSIG In=800A 3p F F | 1 | ST | 126715,46 | 149524.2428 | SACE P | Заказ | 4 недели |  |  | 12.05.2015 |  |  |  | Силовые автоматические выключатели | Автоматические выключатели в литом корпусе | Tmax T Class | T7 | 8015644645069 | 13.200 | KG | 42.000 | CDM
1SDA061968R5 | SAC 1SDA0 61968 R5 | Выключатель автоматический T7S 800 PR332/P LSIG 800A 3pFF+PR330/V+измерения с внешнего подключения | 1 | ST | 187176,42 | 220868.1756 | SACE P | Заказ | 5 недель |  |  | 12.05.2015 |  |  |  | Силовые автоматические выключатели | Автоматические выключатели в литом корпусе | Tmax T Class | T7 | 2012205710033 | 13.000 | KG | 0.040 | M3
1SDA061969R1 | SAC 1SDA0 61969 R1 | Выключатель автоматический T7S 800 PR332/P LSIRc In=800A 3p F F | 1 | ST | 122031,22 | 143996.8396 | SACE P | Заказ | 4 недели |  |  | 12.05.2015 |  |  |  | Силовые автоматические выключатели | Автоматические выключатели в литом корпусе | Tmax T Class | T7 | 8015644645076 | 13.200 | KG | 42.000 | CDM
1SDA061972R1 | SAC 1SDA0 61972 R1 | Выключатель автоматический для защиты электродвигателей T7S 800 PR231/P I In=800A 4p F F | 1 | ST | 90286,61 | 106538.1998 | SACE P | Заказ | 4 недели |  |  | 12.05.2015 |  |  |  | Силовые автоматические выключатели | Автоматические выключатели в литом корпусе | Tmax T Class | T7 | 8015644645083 | 17.100 | KG | 42.000 | CDM
1SDA061973R1 | SAC 1SDA0 61973 R1 | Выключатель автоматический T7S 800 PR231/P LS/I In=800A 4p F F | 1 | ST | 90864,93 | 107220.6174 | SACE P | Заказ | 4 недели |  |  | 12.05.2015 |  |  |  | Силовые автоматические выключатели | Автоматические выключатели в литом корпусе | Tmax T Class | T7 | 8015644645090 | 17.100 | KG | 42.000 | CDM
1SDA061974R1 | SAC 1SDA0 61974 R1 | Выключатель автоматический T7S 800 PR232/P LSI In=800A 4p F F | 1 | ST | 104216,27 | 122975.1986 | SACE P | Заказ | 4 недели |  |  | 12.05.2015 |  |  |  | Силовые автоматические выключатели | Автоматические выключатели в литом корпусе | Tmax T Class | T7 | 8015644645205 | 17.100 | KG | 42.000 | CDM
1SDA061975R1 | SAC 1SDA0 61975 R1 | Выключатель автоматический T7S 800 PR331/P LSIG In=800A 4p F F | 1 | ST | 113590,41 | 134036.6838 | SACE P | Заказ | 4 недели |  |  | 12.05.2015 |  |  |  | Силовые автоматические выключатели | Автоматические выключатели в литом корпусе | Tmax T Class | T7 | 8015644645212 | 17.100 | KG | 42.000 | CDM
1SDA061976R1 | SAC 1SDA0 61976 R1 | Выключатель автоматический T7S 800 PR332/P LI In=800A 4p F F | 1 | ST | 102355,95 | 120780.021 | SACE P | Заказ | 4 недели |  |  | 12.05.2015 |  |  |  | Силовые автоматические выключатели | Автоматические выключатели в литом корпусе | Tmax T Class | T7 | 8015644645229 | 17.100 | KG | 42.000 | CDM
1SDA061976R5 | SAC 1SDA0 61976 R5 | Выключатель автоматический T7S 800 PR332/P LI In=800A 4pFF+PR330/V+измерения с внешнего подключения | 1 | ST | 162851,87 | 192165.2066 | SACE P | Заказ | 5 недель |  |  | 12.05.2015 |  |  |  | Силовые автоматические выключатели | Автоматические выключатели в литом корпусе | Tmax T Class | T7 | 2012205710040 | 17.000 | KG | 0.040 | M3
1SDA061977R1 | SAC 1SDA0 61977 R1 | Выключатель автоматический T7S 800 PR332/P LSI In=800A 4p F F | 1 | ST | 122574,67 | 144638.1106 | SACE P | Заказ | 4 недели |  |  | 12.05.2015 |  |  |  | Силовые автоматические выключатели | Автоматические выключатели в литом корпусе | Tmax T Class | T7 | 8015644645236 | 17.100 | KG | 42.000 | CDM
1SDA061977R5 | SAC 1SDA0 61977 R5 | Выключатель автоматический T7S 800 PR332/P LSI In=800A 4pFF+PR330/V+измерения с внешнего подключения | 1 | ST | 183044,05 | 215991.979 | SACE P | Заказ | 5 недель |  |  | 12.05.2015 |  |  |  | Силовые автоматические выключатели | Автоматические выключатели в литом корпусе | Tmax T Class | T7 | 2012205710057 | 17.000 | KG | 0.040 | M3
1SDA061977R7 |  | Выключатель автоматический T7S 800 PR332/P LSI In=800A 4p F F+PR330DM | 1 | ST | 149106,36 | 175945.5048 | SACE P | Заказ | 5 недель |  |  | 12.05.2015 |  |  |  | Силовые автоматические выключатели | Автоматические выключатели в литом корпусе | Tmax T Class | T7 | 2012207730015 | 13.200 | KG | 42.000 | CDM
1SDA061978R1 | SAC 1SDA0 61978 R1 | Выключатель автоматический T7S 800 PR332/P LSIG In=800A 4p F F | 1 | ST | 140502,43 | 165792.8674 | SACE P | Заказ | 4 недели |  |  | 12.05.2015 |  |  |  | Силовые автоматические выключатели | Автоматические выключатели в литом корпусе | Tmax T Class | T7 | 8015644645243 | 17.100 | KG | 42.000 | CDM
1SDA061978R5 | SAC 1SDA0 61978 R5 | Выключатель автоматический T7S 800 PR332/P LSIG 800A 4pFF+PR330/V+измерения с внешнего подключения | 1 | ST | 200944,07 | 237114.0026 | SACE P | Заказ | 5 недель |  |  | 12.05.2015 |  |  |  | Силовые автоматические выключатели | Автоматические выключатели в литом корпусе | Tmax T Class | T7 | 2012205710064 | 17.000 | KG | 0.040 | M3
1SDA061979R1 | SAC 1SDA0 61979 R1 | Выключатель автоматический T7S 800 PR332/P LSIRc In=800A 4p F F | 1 | ST | 135820,48 | 160268.1664 | SACE P | Заказ | 4 недели |  |  | 12.05.2015 |  |  |  | Силовые автоматические выключатели | Автоматические выключатели в литом корпусе | Tmax T Class | T7 | 8015644645250 | 17.100 | KG | 42.000 | CDM
1SDA061980R1 | SAC 1SDA0 61980 R1 | Выключатель автоматический для защиты электродвигателей T7S 800 PR231/P I In=800A 3p F F M | 1 | ST | 92388,14 | 109018.0052 | SACE P | Заказ | 4 недели |  |  | 12.05.2015 |  |  |  | Силовые автоматические выключатели | Автоматические выключатели в литом корпусе | Tmax T Class | T7 | 8015644645267 | 13.200 | KG | 42.000 | CDM
1SDA061981R1 | SAC 1SDA0 61981 R1 | Выключатель автоматический T7S 800 PR231/P LS/I In=800A 3p F F M | 1 | ST | 93026,00 | 109770.68 | SACE P | D | 4 недели |  |  | 12.05.2015 |  |  |  | Силовые автоматические выключатели | Автоматические выключатели в литом корпусе | Tmax T Class | T7 | 8015644645274 | 13.200 | KG | 42.000 | CDM
1SDA061982R1 | SAC 1SDA0 61982 R1 | Выключатель автоматический T7S 800 PR232/P LSI In=800A 3p F F M | 1 | ST | 106410,17 | 125564.0006 | SACE P | Заказ | 4 недели |  |  | 12.05.2015 |  |  |  | Силовые автоматические выключатели | Автоматические выключатели в литом корпусе | Tmax T Class | T7 | 8015644645281 | 13.200 | KG | 42.000 | CDM
1SDA061983R1 | SAC 1SDA0 61983 R1 | Выключатель автоматический T7S 800 PR331/P LSIG In=800A 3p F F M | 1 | ST | 112578,32 | 132842.4176 | SACE P | Заказ | 4 недели |  |  | 12.05.2015 |  |  |  | Силовые автоматические выключатели | Автоматические выключатели в литом корпусе | Tmax T Class | T7 | 8015644645298 | 13.200 | KG | 42.000 | CDM
1SDA061984R1 | SAC 1SDA0 61984 R1 | Выключатель автоматический T7S 800 PR332/P LI In=800A 3p F F M | 1 | ST | 99966,05 | 117959.939 | SACE P | Заказ | 4 недели |  |  | 12.05.2015 |  |  |  | Силовые автоматические выключатели | Автоматические выключатели в литом корпусе | Tmax T Class | T7 | 8015644645304 | 13.200 | KG | 42.000 | CDM
1SDA061984R5 | SAC 1SDA0 61984 R5 | Выключатель автоматический T7S 800 PR332/P LI In=800A 3pFFM+PR330/V+измерения с внешнего подключения | 1 | ST | 160321,94 | 189179.8892 | SACE P | Заказ | 5 недель |  |  | 12.05.2015 |  |  |  | Силовые автоматические выключатели | Автоматические выключатели в литом корпусе | Tmax T Class | T7 | 2012205720018 | 13.000 | KG | 0.040 | M3
1SDA061985R1 | SAC 1SDA0 61985 R1 | Выключатель автоматический T7S 800 PR332/P LSI In=800A 3p F F M | 1 | ST | 0,00 | 0 | SACE P | Заказ | 4 недели | Снятие с заменой | 9CNB1SDA061985R1 | 12.05.2015 | 21.06.2013 |  |  | Силовые автоматические выключатели | Автоматические выключатели в литом корпусе | Tmax T Class | T7 | 8015644645311 | 13.200 | KG | 42.000 | CDM
1SDA061985R5 | SAC 1SDA0 61985 R5 | Выключатель автоматический T7S 800 PR332/P LSI 800A 3pFFM+PR330/V+измерения с внешнего подключения | 1 | ST | 0,00 | 0 | SACE P | Заказ | 5 недель | Снятие с заменой | 9CNB1SDA061985R5 | 12.05.2015 | 21.06.2013 |  |  | Силовые автоматические выключатели | Автоматические выключатели в литом корпусе | Tmax T Class | T7 | 2012205720025 | 13.000 | KG | 0.040 | M3
1SDA061986R1 | SAC 1SDA0 61986 R1 | Выключатель автоматический T7S 800 PR332/P LSIG In=800A 3p F F M | 1 | ST | 139657,31 | 164795.6258 | SACE P | Заказ | 4 недели |  |  | 12.05.2015 |  |  |  | Силовые автоматические выключатели | Автоматические выключатели в литом корпусе | Tmax T Class | T7 | 8015644645328 | 13.200 | KG | 42.000 | CDM
1SDA061986R5 | SAC 1SDA0 61986 R5 | Выключатель автоматический T7S 800 PR332/P LSIG 800A 3pFFM+PR330/V+измерения с внешнего подключения | 1 | ST | 199896,95 | 235878.401 | SACE P | Заказ | 5 недель |  |  | 12.05.2015 |  |  |  | Силовые автоматические выключатели | Автоматические выключатели в литом корпусе | Tmax T Class | T7 | 2012205720032 | 13.000 | KG | 0.040 | M3
1SDA061987R1 | SAC 1SDA0 61987 R1 | Выключатель автоматический T7S 800 PR332/P LSIRc In=800A 3p F F M | 1 | ST | 134782,48 | 159043.3264 | SACE P | Заказ | 4 недели |  |  | 12.05.2015 |  |  |  | Силовые автоматические выключатели | Автоматические выключатели в литом корпусе | Tmax T Class | T7 | 8015644645335 | 13.200 | KG | 42.000 | CDM
1SDA061988R1 | SAC 1SDA0 61988 R1 | Выключатель автоматический для защиты электродвигателей T7S 800 PR231/P I In=800A 4p F F M | 1 | ST | 110612,69 | 130522.9742 | SACE P | Заказ | 4 недели |  |  | 12.05.2015 |  |  |  | Силовые автоматические выключатели | Автоматические выключатели в литом корпусе | Tmax T Class | T7 | 8015644645342 | 17.100 | KG | 42.000 | CDM
1SDA061989R1 | SAC 1SDA0 61989 R1 | Выключатель автоматический T7S 800 PR231/P LS/I In=800A 4p F F M | 1 | ST | 111252,28 | 131277.6904 | SACE P | Заказ | 4 недели |  |  | 12.05.2015 |  |  |  | Силовые автоматические выключатели | Автоматические выключатели в литом корпусе | Tmax T Class | T7 | 8015644645359 | 17.100 | KG | 42.000 | CDM
1SDA061990R1 | SAC 1SDA0 61990 R1 | Выключатель автоматический T7S 800 PR232/P LSI In=800A 4p F F M | 1 | ST | 124976,68 | 147472.4824 | SACE P | Заказ | 4 недели |  |  | 12.05.2015 |  |  |  | Силовые автоматические выключатели | Автоматические выключатели в литом корпусе | Tmax T Class | T7 | 8015644645366 | 17.100 | KG | 42.000 | CDM
1SDA061991R1 | SAC 1SDA0 61991 R1 | Выключатель автоматический T7S 800 PR331/P LSIG In=800A 4p F F M | 1 | ST | 129950,68 | 153341.8024 | SACE P | Заказ | 4 недели |  |  | 12.05.2015 |  |  |  | Силовые автоматические выключатели | Автоматические выключатели в литом корпусе | Tmax T Class | T7 | 8015644645373 | 17.100 | KG | 42.000 | CDM
1SDA061992R1 | SAC 1SDA0 61992 R1 | Выключатель автоматический T7S 800 PR332/P LI In=800A 4p F F M | 1 | ST | 116687,35 | 137691.073 | SACE P | Заказ | 4 недели |  |  | 12.05.2015 |  |  |  | Силовые автоматические выключатели | Автоматические выключатели в литом корпусе | Tmax T Class | T7 | 8015644645380 | 17.100 | KG | 42.000 | CDM
1SDA061992R5 | SAC 1SDA0 61992 R5 | Выключатель автоматический T7S 800 PR332/P LI In=800A 4pFFM+PR330/V+измерения с внешнего подключения | 1 | ST | 176993,18 | 208851.9524 | SACE P | Заказ | 5 недель |  |  | 12.05.2015 |  |  |  | Силовые автоматические выключатели | Автоматические выключатели в литом корпусе | Tmax T Class | T7 | 2012205720049 | 17.000 | KG | 0.040 | M3
1SDA061993R1 | SAC 1SDA0 61993 R1 | Выключатель автоматический T7S 800 PR332/P LSI In=800A 4p F F M | 1 | ST | 137721,82 | 162511.7476 | SACE P | Заказ | 4 недели |  |  | 12.05.2015 |  |  |  | Силовые автоматические выключатели | Автоматические выключатели в литом корпусе | Tmax T Class | T7 | 8015644645397 | 17.100 | KG | 42.000 | CDM
1SDA061993R5 | SAC 1SDA0 61993 R5 | Выключатель автоматический T7S 800 PR332/P LSI 800A 4pFFM+PR330/V+измерения с внешнего подключения | 1 | ST | 197971,07 | 233605.8626 | SACE P | Заказ | 5 недель |  |  | 12.05.2015 |  |  |  | Силовые автоматические выключатели | Автоматические выключатели в литом корпусе | Tmax T Class | T7 | 2012205720056 | 17.000 | KG | 0.040 | M3
1SDA061994R1 | SAC 1SDA0 61994 R1 | Выключатель автоматический T7S 800 PR332/P LSIG In=800A 4p F F M | 1 | ST | 156377,45 | 184525.391 | SACE P | Заказ | 4 недели |  |  | 12.05.2015 |  |  |  | Силовые автоматические выключатели | Автоматические выключатели в литом корпусе | Tmax T Class | T7 | 8015644645403 | 17.100 | KG | 42.000 | CDM
1SDA061994R5 | SAC 1SDA0 61994 R5 | Выключатель автоматический T7S 800 PR332/P LSIG 800A 4pFFM+PR330/V+измерения с внешнего подключения | 1 | ST | 216569,68 | 255552.2224 | SACE P | Заказ | 5 недель |  |  | 12.05.2015 |  |  |  | Силовые автоматические выключатели | Автоматические выключатели в литом корпусе | Tmax T Class | T7 | 2012205720063 | 17.000 | KG | 0.040 | M3
1SDA061995R1 | SAC 1SDA0 61995 R1 | Выключатель автоматический T7S 800 PR332/P LSIRc In=800A 4p F F M | 1 | ST | 151503,22 | 178773.7996 | SACE P | Заказ | 4 недели |  |  | 12.05.2015 |  |  |  | Силовые автоматические выключатели | Автоматические выключатели в литом корпусе | Tmax T Class | T7 | 8015644645410 | 17.100 | KG | 42.000 | CDM
1SDA061996R1 | SAC 1SDA0 61996 R1 | Выключатель автоматический стационарный X1B 630 PR331/P LI In=630A 3p F F | 1 | ST | 140836,87 | 166187.5066 | SACE P | Заказ | 5 недель |  |  | 12.05.2015 |  |  |  | Силовые автоматические выключатели | Автоматические выключатели воздушные | X1 | X1 | 8015644645427 | 13.200 | KG | 42.000 | CDM
1SDA061997R1 | SAC 1SDA0 61997 R1 | Выключатель автоматический стационарный X1B 630 PR331/P LSI In=630A 3p F F | 1 | ST | 152821,58 | 180329.4644 | SACE P | Заказ | 5 недель |  |  | 12.05.2015 |  |  |  | Силовые автоматические выключатели | Автоматические выключатели воздушные | X1 | X1 | 8015644645434 | 13.200 | KG | 42.000 | CDM
1SDA061998R1 | SAC 1SDA0 61998 R1 | Выключатель автоматический стационарный X1B 630 PR331/P LSIG In=630A 3p F F | 1 | ST | 171947,60 | 202898.168 | SACE P | Заказ | 5 недель |  |  | 12.05.2015 |  |  |  | Силовые автоматические выключатели | Автоматические выключатели воздушные | X1 | X1 | 8015644645441 | 13.200 | KG | 42.000 | CDM
1SDA061999R1 | SAC 1SDA0 61999 R1 | Выключатель автоматический стационарный X1B 630 PR332/P LI In=630A 3p F F | 1 | ST | 155851,36 | 183904.6048 | SACE P | Заказ | 5 недель |  |  | 12.05.2015 |  |  |  | Силовые автоматические выключатели | Автоматические выключатели воздушные | X1 | X1 | 8015644645458 | 13.200 | KG | 42.000 | CDM
1SDA061999R5 | SAC 1SDA0 61999 R5 | Выключатель автоматический стационарный X1B 630 PR332/P LI In=630A 3pFF+PR330/V+измерения с внешнего подключения | 1 | ST | 247964,77 | 292598.4286 | SACE P | Заказ | 5 недель |  |  | 12.05.2015 |  |  |  | Силовые автоматические выключатели | Автоматические выключатели воздушные | X1 | X1 | 2012205120016 | 13.000 | KG | 0.040 | M3
1SDA062000R1 | SAC 1SDA0 62000 R1 | Выключатель автоматический стационарный X1B 630 PR332/P LSI In=630A 3p F F | 1 | ST | 182070,76 | 214843.4968 | SACE P | Заказ | 5 недель |  |  | 12.05.2015 |  |  |  | Силовые автоматические выключатели | Автоматические выключатели воздушные | X1 | X1 | 8015644645465 | 13.200 | KG | 42.000 | CDM
1SDA062000R5 | SAC 1SDA0 62000 R5 | Выключатель автоматический стационарный X1B 630 PR332/P LSI In=630A 3pFF+PR330/V+измерения с внешнего подключения | 1 | ST | 273982,40 | 323299.232 | SACE P | Заказ | 5 недель |  |  | 12.05.2015 |  |  |  | Силовые автоматические выключатели | Автоматические выключатели воздушные | X1 | X1 | 2012205120023 | 13.000 | KG | 0.040 | M3
1SDA062001R1 | SAC 1SDA0 62001 R1 | Выключатель автоматический стационарный X1B 630 PR332/P LSIG In=630A 3p F F | 1 | ST | 205321,61 | 242279.4998 | SACE P | Заказ | 5 недель |  |  | 12.05.2015 |  |  |  | Силовые автоматические выключатели | Автоматические выключатели воздушные | X1 | X1 | 8015644645472 | 13.200 | KG | 42.000 | CDM
1SDA062001R5 | SAC 1SDA0 62001 R5 | Выключатель автоматический стационарный X1B 630 PR332/P LSIG 630A 3pFF+PR330/V+измерения с внешнего подключения | 1 | ST | 297057,09 | 350527.3662 | SACE P | Заказ | 5 недель |  |  | 12.05.2015 |  |  |  | Силовые автоматические выключатели | Автоматические выключатели воздушные | X1 | X1 | 2012205120030 | 13.000 | KG | 0.040 | M3
1SDA062002R1 | SAC 1SDA0 62002 R1 | Выключатель автоматический стационарный X1B 630 PR332/P LSIRc In=630A 3p F F | 1 | ST | 199248,60 | 235113.348 | SACE P | Заказ | 5 недель |  |  | 12.05.2015 |  |  |  | Силовые автоматические выключатели | Автоматические выключатели воздушные | X1 | X1 | 8015644645489 | 13.200 | KG | 42.000 | CDM
1SDA062003R1 | SAC 1SDA0 62003 R1 | Выключатель автоматический стационарный X1B 630 PR333/P LSI In=630A 3p F F | 1 | ST | 397579,84 | 469144.2112 | SACE P | Заказ | 5 недель |  |  | 12.05.2015 |  |  |  | Силовые автоматические выключатели | Автоматические выключатели воздушные | X1 | X1 | 8015644645496 | 13.200 | KG | 42.000 | CDM
1SDA062004R1 | SAC 1SDA0 62004 R1 | Выключатель автоматический стационарный X1B 630 PR333/P LSIG In=630A 3p F F | 1 | ST | 437830,14 | 516639.5652 | SACE P | Заказ | 5 недель |  |  | 12.05.2015 |  |  |  | Силовые автоматические выключатели | Автоматические выключатели воздушные | X1 | X1 | 8015644645502 | 13.200 | KG | 42.000 | CDM
1SDA062005R1 | SAC 1SDA0 62005 R1 | Выключатель автоматический стационарный X1B 630 PR331/P LI In=630A 4p F F | 1 | ST | 174690,10 | 206134.318 | SACE P | Заказ | 5 недель |  |  | 12.05.2015 |  |  |  | Силовые автоматические выключатели | Автоматические выключатели воздушные | X1 | X1 | 8015644645519 | 17.100 | KG | 42.000 | CDM
1SDA062006R1 | SAC 1SDA0 62006 R1 | Выключатель автоматический стационарный X1B 630 PR331/P LSI In=630A 4p F F | 1 | ST | 193354,87 | 228158.7466 | SACE P | Заказ | 5 недель |  |  | 12.05.2015 |  |  |  | Силовые автоматические выключатели | Автоматические выключатели воздушные | X1 | X1 | 8015644645526 | 17.100 | KG | 42.000 | CDM
1SDA062007R1 | SAC 1SDA0 62007 R1 | Выключатель автоматический стационарный X1B 630 PR331/P LSIG In=630A 4p F F | 1 | ST | 206847,47 | 244080.0146 | SACE P | Заказ | 5 недель |  |  | 12.05.2015 |  |  |  | Силовые автоматические выключатели | Автоматические выключатели воздушные | X1 | X1 | 8015644645533 | 17.100 | KG | 42.000 | CDM
1SDA062008R1 | SAC 1SDA0 62008 R1 | Выключатель автоматический стационарный X1B 630 PR332/P LI In=630A 4p F F | 1 | ST | 189607,39 | 223736.7202 | SACE P | Заказ | 5 недель |  |  | 12.05.2015 |  |  |  | Силовые автоматические выключатели | Автоматические выключатели воздушные | X1 | X1 | 8015644645540 | 17.100 | KG | 42.000 | CDM
1SDA062008R5 | SAC 1SDA0 62008 R5 | Выключатель автоматический стационарный X1B 630 PR332/P LI In=630A 4pFF+PR330/V+измерения с внешнего подключения | 1 | ST | 281462,19 | 332125.3842 | SACE P | Заказ | 5 недель |  |  | 12.05.2015 |  |  |  | Силовые автоматические выключатели | Автоматические выключатели воздушные | X1 | X1 | 2012205120047 | 17.000 | KG | 0.040 | M3
1SDA062009R1 | SAC 1SDA0 62009 R1 | Выключатель автоматический стационарный X1B 630 PR332/P LSI In=630A 4p F F | 1 | ST | 215826,80 | 254675.624 | SACE P | Заказ | 5 недель |  |  | 12.05.2015 |  |  |  | Силовые автоматические выключатели | Автоматические выключатели воздушные | X1 | X1 | 8015644645557 | 17.100 | KG | 42.000 | CDM
1SDA062009R5 | SAC 1SDA0 62009 R5 | Выключатель автоматический стационарный X1B 630 PR332/P LSI In=630A 4pFF+PR330/V+измерения с внешнего подключения | 1 | ST | 307482,59 | 362829.4562 | SACE P | Заказ | 5 недель |  |  | 12.05.2015 |  |  |  | Силовые автоматические выключатели | Автоматические выключатели воздушные | X1 | X1 | 2012205120054 | 17.000 | KG | 0.040 | M3
1SDA062010R1 | SAC 1SDA0 62010 R1 | Выключатель автоматический стационарный X1B 630 PR332/P LSIG In=630A 4p F F | 1 | ST | 239076,15 | 282109.857 | SACE P | Заказ | 5 недель |  |  | 12.05.2015 |  |  |  | Силовые автоматические выключатели | Автоматические выключатели воздушные | X1 | X1 | 8015644645564 | 17.100 | KG | 42.000 | CDM
1SDA062010R5 | SAC 1SDA0 62010 R5 | Выключатель автоматический стационарный X1B 630 PR332/P LSIG 630A 4pFF+PR330/V+измерения с внешнего подключения | 1 | ST | 330555,89 | 390055.9502 | SACE P | Заказ | 5 недель |  |  | 12.05.2015 |  |  |  | Силовые автоматические выключатели | Автоматические выключатели воздушные | X1 | X1 | 2012205120061 | 17.000 | KG | 0.040 | M3
1SDA062011R1 | SAC 1SDA0 62011 R1 | Выключатель автоматический стационарный X1B 630 PR332/P LSIRc In=630A 4p F F | 1 | ST | 233000,19 | 274940.2242 | SACE P | Заказ | 5 недель |  |  | 12.05.2015 |  |  |  | Силовые автоматические выключатели | Автоматические выключатели воздушные | X1 | X1 | 8015644645571 | 17.100 | KG | 42.000 | CDM
1SDA062012R1 | SAC 1SDA0 62012 R1 | Выключатель автоматический стационарный X1B 630 PR333/P LSI In=630A 4p F F | 1 | ST | 431433,77 | 509091.8486 | SACE P | Заказ | 5 недель |  |  | 12.05.2015 |  |  |  | Силовые автоматические выключатели | Автоматические выключатели воздушные | X1 | X1 | 8015644645588 | 17.100 | KG | 42.000 | CDM
1SDA062013R1 | SAC 1SDA0 62013 R1 | Выключатель автоматический стационарный X1B 630 PR333/P LSIG In=630A 4p F F | 1 | ST | 471683,37 | 556586.3766 | SACE P | Заказ | 5 недель |  |  | 12.05.2015 |  |  |  | Силовые автоматические выключатели | Автоматические выключатели воздушные | X1 | X1 | 8015644645595 | 17.100 | KG | 42.000 | CDM
1SDA062014R1 | SAC 1SDA0 62014 R1 | Выключатель автоматический выкатной X1B 630 PR331/P LI In=630A 3p W MP | 1 | ST | 160452,57 | 189334.0326 | SACE P | Заказ | 5 недель |  |  | 12.05.2015 |  |  |  | Силовые автоматические выключатели | Автоматические выключатели воздушные | X1 | X1 | 8015644645120 | 17.100 | KG | 42.000 | CDM
1SDA062015R1 | SAC 1SDA0 62015 R1 | Выключатель автоматический выкатной X1B 630 PR331/P LSI In=630A 3p W MP | 1 | ST | 182250,34 | 215055.4012 | SACE P | Заказ | 5 недель |  |  | 12.05.2015 |  |  |  | Силовые автоматические выключатели | Автоматические выключатели воздушные | X1 | X1 | 8015644645137 | 17.100 | KG | 42.000 | CDM
1SDA062016R1 | SAC 1SDA0 62016 R1 | Выключатель автоматический выкатной X1B 630 PR331/P LSIG In=630A 3p W MP | 1 | ST | 196014,13 | 231296.6734 | SACE P | Заказ | 5 недель |  |  | 12.05.2015 |  |  |  | Силовые автоматические выключатели | Автоматические выключатели воздушные | X1 | X1 | 8015644645144 | 17.100 | KG | 42.000 | CDM
1SDA062017R1 | SAC 1SDA0 62017 R1 | Выключатель автоматический выкатной X1B 630 PR332/P LI In=630A 3p W MP | 1 | ST | 175926,78 | 207593.6004 | SACE P | Заказ | 5 недель |  |  | 12.05.2015 |  |  |  | Силовые автоматические выключатели | Автоматические выключатели воздушные | X1 | X1 | 8015644645151 | 17.100 | KG | 42.000 | CDM
1SDA062017R5 | SAC 1SDA0 62017 R5 | Выключатель автоматический выкатной X1B 630 PR332/P LI In=630A 3pWMP+PR330/V+измерения с внешнего подключения | 1 | ST | 269189,63 | 317643.7634 | SACE P | Заказ | 5 недель |  |  | 12.05.2015 |  |  |  | Силовые автоматические выключатели | Автоматические выключатели воздушные | X1 | X1 | 2012205120078 | 17.000 | KG | 0.040 | M3
1SDA062018R1 | SAC 1SDA0 62018 R1 | Выключатель автоматический выкатной X1B 630 PR332/P LSI In=630A 3p W MP | 1 | ST | 205893,08 | 242953.8344 | SACE P | Заказ | 5 недель |  |  | 12.05.2015 |  |  |  | Силовые автоматические выключатели | Автоматические выключатели воздушные | X1 | X1 | 8015644645168 | 17.100 | KG | 42.000 | CDM
1SDA062018R5 | SAC 1SDA0 62018 R5 | Выключатель автоматический выкатной X1B 630 PR332/P LSI 630A 3pWMP+PR330/V+измерения с внешнего подключения | 1 | ST | 299150,37 | 352997.4366 | SACE P | Заказ | 5 недель |  |  | 12.05.2015 |  |  |  | Силовые автоматические выключатели | Автоматические выключатели воздушные | X1 | X1 | 2012205120085 | 17.000 | KG | 0.040 | M3
1SDA062018R6 | SAC 1SDA 062018 R6 | Выключатель автоматический выкатной X1B 630 PR332/P LSI 630 3pWMP+PR330/V+измерения с внешнего подключения+PR330/D-M+PR330R | 1 | ST | 325992,69 | 384671.3742 | SACE P | Заказ | 5 недель |  |  | 12.05.2015 |  |  |  | Силовые автоматические выключатели | Автоматические выключатели воздушные | X1 | X1 | 2012206110054 | 17.100 | KG | 42.000 | CDM
1SDA062019R1 | SAC 1SDA0 62019 R1 | Выключатель автоматический выкатной X1B 630 PR332/P LSIG In=630A 3p W MP | 1 | ST | 225537,22 | 266133.9196 | SACE P | Заказ | 5 недель |  |  | 12.05.2015 |  |  |  | Силовые автоматические выключатели | Автоматические выключатели воздушные | X1 | X1 | 8015644645175 | 17.100 | KG | 42.000 | CDM
1SDA062019R5 | SAC 1SDA0 62019 R5 | Выключатель автоматический выкатной X1B 630 PR332/P LSIG 630A 3pWMP+PR330/V+измерения с внешнего подключения | 1 | ST | 318791,74 | 376174.2532 | SACE P | Заказ | 5 недель |  |  | 12.05.2015 |  |  |  | Силовые автоматические выключатели | Автоматические выключатели воздушные | X1 | X1 | 2012205120092 | 17.000 | KG | 0.040 | M3
1SDA062020R1 | SAC 1SDA0 62020 R1 | Выключатель автоматический выкатной X1B 630 PR332/P LSIRc In=630A 3p W MP | 1 | ST | 219446,02 | 258946.3036 | SACE P | Заказ | 5 недель |  |  | 12.05.2015 |  |  |  | Силовые автоматические выключатели | Автоматические выключатели воздушные | X1 | X1 | 8015644645182 | 17.100 | KG | 42.000 | CDM
1SDA062021R1 | SAC 1SDA0 62021 R1 | Выключатель автоматический выкатной X1B 630 PR333/P LSI In=630A 3p W MP | 1 | ST | 417197,63 | 492293.2034 | SACE P | Заказ | 5 недель |  |  | 12.05.2015 |  |  |  | Силовые автоматические выключатели | Автоматические выключатели воздушные | X1 | X1 | 8015644645199 | 17.100 | KG | 42.000 | CDM
1SDA062022R1 | SAC 1SDA0 62022 R1 | Выключатель автоматический выкатной X1B 630 PR333/P LSIG In=630A 3p W MP | 1 | ST | 457446,54 | 539786.9172 | SACE P | Заказ | 5 недель |  |  | 12.05.2015 |  |  |  | Силовые автоматические выключатели | Автоматические выключатели воздушные | X1 | X1 | 8015644645601 | 17.100 | KG | 42.000 | CDM
1SDA062023R1 | SAC 1SDA0 62023 R1 | Выключатель автоматический выкатной X1B 630 PR331/P LI In=630A 4p W MP | 1 | ST | 187878,90 | 221697.102 | SACE P | Заказ | 5 недель |  |  | 12.05.2015 |  |  |  | Силовые автоматические выключатели | Автоматические выключатели воздушные | X1 | X1 | 8015644645618 | 21.500 | KG | 42.000 | CDM
1SDA062024R1 | SAC 1SDA0 62024 R1 | Выключатель автоматический выкатной X1B 630 PR331/P LSI In=630A 4p W MP | 1 | ST | 224724,32 | 265174.6976 | SACE P | Заказ | 5 недель |  |  | 12.05.2015 |  |  |  | Силовые автоматические выключатели | Автоматические выключатели воздушные | X1 | X1 | 8015644645625 | 21.500 | KG | 42.000 | CDM
1SDA062025R1 | SAC 1SDA0 62025 R1 | Выключатель автоматический выкатной X1B 630 PR331/P LSIG In=630A 4p W MP | 1 | ST | 224853,33 | 265326.9294 | SACE P | Заказ | 5 недель |  |  | 12.05.2015 |  |  |  | Силовые автоматические выключатели | Автоматические выключатели воздушные | X1 | X1 | 8015644645632 | 21.500 | KG | 42.000 | CDM
1SDA062026R1 | SAC 1SDA0 62026 R1 | Выключатель автоматический выкатной X1B 630 PR332/P LI In=630A 4p W MP | 1 | ST | 203353,12 | 239956.6816 | SACE P | Заказ | 5 недель |  |  | 12.05.2015 |  |  |  | Силовые автоматические выключатели | Автоматические выключатели воздушные | X1 | X1 | 8015644645649 | 21.500 | KG | 42.000 | CDM
1SDA062026R5 | SAC 1SDA0 62026 R5 | Выключатель автоматический выкатной X1B 630 PR332/P LI In=630A 4pWMP+PR330/V+измерения с внешнего подключения | 1 | ST | 296610,41 | 350000.2838 | SACE P | Заказ | 5 недель |  |  | 12.05.2015 |  |  |  | Силовые автоматические выключатели | Автоматические выключатели воздушные | X1 | X1 | 2012205120108 | 21.000 | KG | 0.040 | M3
1SDA062027R1 | SAC 1SDA0 62027 R1 | Выключатель автоматический выкатной X1B 630 PR332/P LSI In=630A 4p W MP | 1 | ST | 229647,49 | 270984.0382 | SACE P | Заказ | 5 недель |  |  | 12.05.2015 |  |  |  | Силовые автоматические выключатели | Автоматические выключатели воздушные | X1 | X1 | 8015644645656 | 21.500 | KG | 42.000 | CDM
1SDA062027R5 | SAC 1SDA0 62027 R5 | Выключатель автоматический выкатной X1B 630 PR332/P LSI 630A 4pWMP+PR330/V+измерения с внешнего подключения | 1 | ST | 322900,62 | 381022.7316 | SACE P | Заказ | 5 недель |  |  | 12.05.2015 |  |  |  | Силовые автоматические выключатели | Автоматические выключатели воздушные | X1 | X1 | 2012205120115 | 21.000 | KG | 0.040 | M3
1SDA062028R1 | SAC 1SDA0 62028 R1 | Выключатель автоматический выкатной X1B 630 PR332/P LSIG In=630A 4p W MP | 1 | ST | 252964,94 | 298498.6292 | SACE P | Заказ | 5 недель |  |  | 12.05.2015 |  |  |  | Силовые автоматические выключатели | Автоматические выключатели воздушные | X1 | X1 | 8015644645663 | 21.500 | KG | 42.000 | CDM
1SDA062028R5 | SAC 1SDA0 62028 R5 | Выключатель автоматический выкатной X1B 630 PR332/P LSIG 630A 4pWMP+PR330/V+измерения с внешнего подключения | 1 | ST | 346213,21 | 408531.5878 | SACE P | Заказ | 5 недель |  |  | 12.05.2015 |  |  |  | Силовые автоматические выключатели | Автоматические выключатели воздушные | X1 | X1 | 2012205120122 | 21.000 | KG | 0.040 | M3
1SDA062029R1 | SAC 1SDA0 62029 R1 | Выключатель автоматический выкатной X1B 630 PR332/P LSIRc In=630A 4p W MP | 1 | ST | 246873,74 | 291311.0132 | SACE P | Заказ | 5 недель |  |  | 12.05.2015 |  |  |  | Силовые автоматические выключатели | Автоматические выключатели воздушные | X1 | X1 | 8015644645670 | 21.500 | KG | 42.000 | CDM
1SDA062030R1 | SAC 1SDA0 62030 R1 | Выключатель автоматический выкатной X1B 630 PR333/P LSI In=630A 4p W MP | 1 | ST | 444623,96 | 524656.2728 | SACE P | Заказ | 5 недель |  |  | 12.05.2015 |  |  |  | Силовые автоматические выключатели | Автоматические выключатели воздушные | X1 | X1 | 8015644645687 | 21.500 | KG | 42.000 | CDM
1SDA062031R1 | SAC 1SDA0 62031 R1 | Выключатель автоматический выкатной X1B 630 PR333/P LSIG In=630A 4p W MP | 1 | ST | 484872,18 | 572149.1724 | SACE P | Заказ | 5 недель |  |  | 12.05.2015 |  |  |  | Силовые автоматические выключатели | Автоматические выключатели воздушные | X1 | X1 | 8015644645694 | 21.500 | KG | 42.000 | CDM
1SDA062032R1 | SAC 1SDA0 62032 R1 | Выключатель-разъединитель T7D 1000 3p F F | 1 | ST | 88183,99 | 104057.1082 | SACE P | Заказ | 4 недели |  |  | 12.05.2015 |  |  |  | Силовые автоматические выключатели | Автоматические выключатели в литом корпусе | Tmax T Class | T7 | 8015644645700 | 13.200 | KG | 42.000 | CDM
1SDA062032R9 | SAC 1SDA 062032 R9 | Выключатель-разъединитель T7D 1000 3p F F + контакты опережающего действия AUE | 1 | ST | 97249,44 | 114754.3392 | SACE P | Заказ | 4 недели |  |  | 12.05.2015 |  |  |  | Силовые автоматические выключатели | Автоматические выключатели в литом корпусе | Tmax T Class | T7 |  | 13.200 | KG | 42.000 | CDM
1SDA062033R1 | SAC 1SDA0 62033 R1 | Выключатель-разъединитель T7D 1000 4p F F | 1 | ST | 110229,15 | 130070.397 | SACE P | Заказ | 4 недели |  |  | 12.05.2015 |  |  |  | Силовые автоматические выключатели | Автоматические выключатели в литом корпусе | Tmax T Class | T7 | 8015644645717 | 17.100 | KG | 42.000 | CDM
1SDA062034R1 | SAC 1SDA0 62034 R1 | Выключатель-разъединитель T7D 1000 3p F F M | 1 | ST | 103717,84 | 122387.0512 | SACE P | Заказ | 4 недели |  |  | 12.05.2015 |  |  |  | Силовые автоматические выключатели | Автоматические выключатели в литом корпусе | Tmax T Class | T7 | 8015644645724 | 13.200 | KG | 42.000 | CDM
1SDA062035R1 | SAC 1SDA0 62035 R1 | Выключатель-разъединитель T7D 1000 4p F F M | 1 | ST | 129645,91 | 152982.1738 | SACE P | Заказ | 4 недели |  |  | 12.05.2015 |  |  |  | Силовые автоматические выключатели | Автоматические выключатели в литом корпусе | Tmax T Class | T7 | 8015644645731 | 17.100 | KG | 42.000 | CDM
1SDA062036R1 | SAC 1SDA0 62036 R1 | Выключатель-разъединитель T7D 1250 3p F F | 1 | ST | 102881,89 | 121400.6302 | SACE P | Заказ | 4 недели |  |  | 12.05.2015 |  |  |  | Силовые автоматические выключатели | Автоматические выключатели в литом корпусе | Tmax T Class | T7 | 8015644645748 | 13.200 | KG | 42.000 | CDM
1SDA062037R1 | SAC 1SDA0 62037 R1 | Выключатель-разъединитель T7D 1250 4p F F | 1 | ST | 128601,53 | 151749.8054 | SACE P | Заказ | 4 недели |  |  | 12.05.2015 |  |  |  | Силовые автоматические выключатели | Автоматические выключатели в литом корпусе | Tmax T Class | T7 | 8015644645755 | 17.100 | KG | 42.000 | CDM
1SDA062038R1 | SAC 1SDA0 62038 R1 | Выключатель-разъединитель T7D 1250 3p F F M | 1 | ST | 121005,27 | 142786.2186 | SACE P | Заказ | 4 недели |  |  | 12.05.2015 |  |  |  | Силовые автоматические выключатели | Автоматические выключатели в литом корпусе | Tmax T Class | T7 | 8015644645762 | 13.200 | KG | 42.000 | CDM
1SDA062039R1 | SAC 1SDA0 62039 R1 | Выключатель-разъединитель T7D 1250 4p F F M | 1 | ST | 151256,44 | 178482.5992 | SACE P | Заказ | 4 недели |  |  | 12.05.2015 |  |  |  | Силовые автоматические выключатели | Автоматические выключатели в литом корпусе | Tmax T Class | T7 | 8015644645779 | 17.100 | KG | 42.000 | CDM
1SDA062040R1 | SAC 1SDA0 62040 R1 | Выключатель-разъединитель T7D 1600 3p F F | 1 | ST | 128241,23 | 151324.6514 | SACE P | Заказ | 4 недели |  |  | 12.05.2015 |  |  |  | Силовые автоматические выключатели | Автоматические выключатели в литом корпусе | Tmax T Class | T7 | 8015644645786 | 13.200 | KG | 42.000 | CDM
1SDA062041R1 | SAC 1SDA0 62041 R1 | Выключатель-разъединитель T7D 1600 4p F F | 1 | ST | 160301,69 | 189155.9942 | SACE P | Заказ | 4 недели |  |  | 12.05.2015 |  |  |  | Силовые автоматические выключатели | Автоматические выключатели в литом корпусе | Tmax T Class | T7 | 8015644645793 | 17.100 | KG | 42.000 | CDM
1SDA062042R1 | SAC 1SDA0 62042 R1 | Выключатель-разъединитель T7D 1600 3p F F M | 1 | ST | 150829,44 | 177978.7392 | SACE P | Заказ | 4 недели |  |  | 12.05.2015 |  |  |  | Силовые автоматические выключатели | Автоматические выключатели в литом корпусе | Tmax T Class | T7 | 8015644645809 | 13.200 | KG | 42.000 | CDM
1SDA062043R1 | SAC 1SDA0 62043 R1 | Выключатель-разъединитель T7D 1600 4p F F M | 1 | ST | 188535,83 | 222472.2794 | SACE P | Заказ | 4 недели |  |  | 12.05.2015 |  |  |  | Силовые автоматические выключатели | Автоматические выключатели в литом корпусе | Tmax T Class | T7 | 8015644645816 | 17.100 | KG | 42.000 | CDM
1SDA062044R1 | SAC 1SDA0 62044 R1 | Фиксированная часть выкатного исполнения T7-T7M-X1 W FP 3p HR-HR | 1 | ST | 33028,95 | 38974.161 | SACE P | D | 3 недели |  |  | 12.05.2015 |  |  |  | Силовые автоматические выключатели | Аксессуары автоматических выключателей в литом корпусе | Аксессуары автоматических выключателей в литом корпусе |  | 8015644645823 | 23.900 | KG | 72.000 | CDM
1SDA062045R1 | SAC 1SDA0 62045 R1 | Фиксированная часть выкатного исполнения T7-T7M-X1 W FP 3p EF-EF | 1 | ST | 34942,61 | 41232.2798 | SACE P | C | 4 недели |  |  | 12.05.2015 |  |  |  | Силовые автоматические выключатели | Аксессуары автоматических выключателей в литом корпусе | Аксессуары автоматических выключателей в литом корпусе |  | 8015644645830 | 21.500 | KG | 72.000 | CDM
1SDA062046R1 | SAC 1SDA0 62046 R1 | Фиксированная часть выкатного исполнения T7-T7M-X1 W FP 3p HR-EF | 1 | ST | 34942,61 | 41232.2798 | SACE P | Заказ | 4 недели |  |  | 12.05.2015 |  |  |  | Силовые автоматические выключатели | Аксессуары автоматических выключателей в литом корпусе | Аксессуары автоматических выключателей в литом корпусе |  | 8015644645908 | 21.500 | KG | 72.000 | CDM
1SDA062047R1 | SAC 1SDA0 62047 R1 | Фиксированная часть выкатного исполнения T7-T7M-X1 W FP 3p EF-HR | 1 | ST | 34942,61 | 41232.2798 | SACE P | Заказ | 4 недели |  |  | 12.05.2015 |  |  |  | Силовые автоматические выключатели | Аксессуары автоматических выключателей в литом корпусе | Аксессуары автоматических выключателей в литом корпусе |  | 8015644645915 | 21.500 | KG | 72.000 | CDM
1SDA062048R1 | SAC 1SDA0 62048 R1 | Фиксированная часть выкатного исполнения T7-T7M-X1 W FP 4p HR-HR | 1 | ST | 44038,80 | 51965.784 | SACE P | Заказ | 4 недели |  |  | 12.05.2015 |  |  |  | Силовые автоматические выключатели | Аксессуары автоматических выключателей в литом корпусе | Аксессуары автоматических выключателей в литом корпусе |  | 8015644645922 | 28.800 | KG | 72.000 | CDM
1SDA062049R1 | SAC 1SDA0 62049 R1 | Фиксированная часть выкатного исполнения T7-T7M-X1 W FP 4p EF-EF | 1 | ST | 46591,40 | 54977.852 | SACE P | Заказ | 4 недели |  |  | 12.05.2015 |  |  |  | Силовые автоматические выключатели | Аксессуары автоматических выключателей в литом корпусе | Аксессуары автоматических выключателей в литом корпусе |  | 8015644645939 | 28.800 | KG | 72.000 | CDM
1SDA062050R1 | SAC 1SDA0 62050 R1 | Фиксированная часть выкатного исполнения T7-T7M-X1 W FP 4p HR-EF | 1 | ST | 46591,40 | 54977.852 | SACE P | Заказ | 4 недели |  |  | 12.05.2015 |  |  |  | Силовые автоматические выключатели | Аксессуары автоматических выключателей в литом корпусе | Аксессуары автоматических выключателей в литом корпусе |  | 8015644645946 | 28.800 | KG | 72.000 | CDM
1SDA062051R1 | SAC 1SDA0 62051 R1 | Фиксированная часть выкатного исполнения T7-T7M-X1 W FP 4p EF-HR | 1 | ST | 46591,40 | 54977.852 | SACE P | Заказ | 4 недели |  |  | 12.05.2015 |  |  |  | Силовые автоматические выключатели | Аксессуары автоматических выключателей в литом корпусе | Аксессуары автоматических выключателей в литом корпусе |  | 8015644645953 | 28.800 | KG | 72.000 | CDM
1SDA062052R1 | SAC 1SDA0 62052 R1 | Выключатель-разъединитель стационарный X1B/MS 1000 3p F F | 1 | ST | 110877,51 | 130835.4618 | SACE P | Заказ | 5 недель |  |  | 12.05.2015 |  |  |  | Силовые автоматические выключатели | Автоматические выключатели воздушные | X1 | X1 | 8015644645960 | 13.200 | KG | 42.000 | CDM
1SDA062053R1 | SAC 1SDA0 62053 R1 | Выключатель-разъединитель стационарный X1B/MS 1000 4p F F | 1 | ST | 144139,79 | 170084.9522 | SACE P | Заказ | 5 недель |  |  | 12.05.2015 |  |  |  | Силовые автоматические выключатели | Автоматические выключатели воздушные | X1 | X1 | 8015644645977 | 17.100 | KG | 42.000 | CDM
1SDA062054R1 | SAC 1SDA0 62054 R1 | Выключатель-разъединитель выкатной X1B/MS 1000 3p W MP | 1 | ST | 133348,07 | 157350.7226 | SACE P | Заказ | 5 недель |  |  | 12.05.2015 |  |  |  | Силовые автоматические выключатели | Автоматические выключатели воздушные | X1 | X1 | 8015644645984 | 17.100 | KG | 42.000 | CDM
1SDA062055R1 | SAC 1SDA0 62055 R1 | Выключатель-разъединитель выкатной X1B/MS 1000 4p W MP | 1 | ST | 174099,84 | 205437.8112 | SACE P | Заказ | 5 недель |  |  | 12.05.2015 |  |  |  | Силовые автоматические выключатели | Автоматические выключатели воздушные | X1 | X1 | 8015644645991 | 21.500 | KG | 42.000 | CDM
1SDA062056R1 | SAC 1SDA0 62056 R1 | Выключатель-разъединитель стационарный X1B/MS 1250 3p F F | 1 | ST | 124737,02 | 147189.6836 | SACE P | Заказ | 5 недель |  |  | 12.05.2015 |  |  |  | Силовые автоматические выключатели | Автоматические выключатели воздушные | X1 | X1 | 8015644646004 | 13.200 | KG | 42.000 | CDM
1SDA062057R1 | SAC 1SDA0 62057 R1 | Выключатель-разъединитель стационарный X1B/MS 1250 4p F F | 1 | ST | 162158,13 | 191346.5934 | SACE P | Заказ | 5 недель |  |  | 12.05.2015 |  |  |  | Силовые автоматические выключатели | Автоматические выключатели воздушные | X1 | X1 | 8015644646011 | 17.100 | KG | 42.000 | CDM
1SDA062058R1 | SAC 1SDA0 62058 R1 | Выключатель-разъединитель выкатной X1B/MS 1250 3p W MP | 1 | ST | 147204,81 | 173701.6758 | SACE P | Заказ | 5 недель |  |  | 12.05.2015 |  |  |  | Силовые автоматические выключатели | Автоматические выключатели воздушные | X1 | X1 | 8015644646028 | 17.100 | KG | 42.000 | CDM
1SDA062059R1 | SAC 1SDA0 62059 R1 | Выключатель-разъединитель выкатной X1B/MS 1250 4p W MP | 1 | ST | 192117,49 | 226698.6382 | SACE P | Заказ | 5 недель |  |  | 12.05.2015 |  |  |  | Силовые автоматические выключатели | Автоматические выключатели воздушные | X1 | X1 | 8015644646035 | 21.500 | KG | 42.000 | CDM
1SDA062060R1 | SAC 1SDA0 62060 R1 | Выключатель-разъединитель стационарный X1B/MS 1600 3p F F | 1 | ST | 141368,86 | 166815.2548 | SACE P | Заказ | 5 недель |  |  | 12.05.2015 |  |  |  | Силовые автоматические выключатели | Автоматические выключатели воздушные | X1 | X1 | 8015644646042 | 13.200 | KG | 42.000 | CDM
1SDA062061R1 | SAC 1SDA0 62061 R1 | Выключатель-разъединитель стационарный X1B/MS 1600 4p F F | 1 | ST | 183778,34 | 216858.4412 | SACE P | Заказ | 5 недель |  |  | 12.05.2015 |  |  |  | Силовые автоматические выключатели | Автоматические выключатели воздушные | X1 | X1 | 8015644646059 | 17.100 | KG | 42.000 | CDM
1SDA062062R1 | SAC 1SDA0 62062 R1 | Выключатель-разъединитель выкатной X1B/MS 1600 3p W MP | 1 | ST | 161066,40 | 190058.352 | SACE P | Заказ | 5 недель |  |  | 12.05.2015 |  |  |  | Силовые автоматические выключатели | Автоматические выключатели воздушные | X1 | X1 | 8015644646066 | 17.100 | KG | 42.000 | CDM
1SDA062063R1 | SAC 1SDA0 62063 R1 | Выключатель-разъединитель выкатной X1B/MS 1600 4p W MP | 1 | ST | 210134,44 | 247958.6392 | SACE P | Заказ | 5 недель |  |  | 12.05.2015 |  |  |  | Силовые автоматические выключатели | Автоматические выключатели воздушные | X1 | X1 | 8015644646073 | 21.500 | KG | 42.000 | CDM
1SDA062065R1 | SAC 1SDA0 62065 R1 | Реле отключения (независимый расцепитель) SOR T7-T7M-X1 24Va.c./d.c. | 1 | ST | 4293,30 | 5066.094 | SACE P | Заказ | 4 недели |  |  | 12.05.2015 |  |  |  | Силовые автоматические выключатели | Аксессуары автоматических выключателей в литом корпусе | Аксессуары автоматических выключателей в литом корпусе |  | 8015644645854 | 0.400 | KG | 0.900 | CDM
1SDA062066R1 | SAC 1SDA0 62066 R1 | Реле отключения (независимый расцепитель) SOR T7-T7M-X1 30Va.c./d.c. | 1 | ST | 4293,30 | 5066.094 | SACE P | Заказ | 4 недели |  |  | 12.05.2015 |  |  |  | Силовые автоматические выключатели | Аксессуары автоматических выключателей в литом корпусе | Аксессуары автоматических выключателей в литом корпусе |  | 8015644645861 | 0.400 | KG | 0.900 | CDM
1SDA062067R1 | SAC 1SDA0 62067 R1 | Реле отключения (независимый расцепитель) SOR T7-T7M-X1 48Va.c./d.c. | 1 | ST | 4293,30 | 5066.094 | SACE P | Заказ | 4 недели |  |  | 12.05.2015 |  |  |  | Силовые автоматические выключатели | Аксессуары автоматических выключателей в литом корпусе | Аксессуары автоматических выключателей в литом корпусе |  | 8015644645878 | 0.400 | KG | 0.900 | CDM
1SDA062068R1 | SAC 1SDA0 62068 R1 | Реле отключения (независимый расцепитель) SOR T7-T7M-X1 60Va.c./d.c. | 1 | ST | 4293,30 | 5066.094 | SACE P | Заказ | 4 недели |  |  | 12.05.2015 |  |  |  | Силовые автоматические выключатели | Аксессуары автоматических выключателей в литом корпусе | Аксессуары автоматических выключателей в литом корпусе |  | 8015644645885 | 0.400 | KG | 0.900 | CDM
1SDA062069R1 | SAC 1SDA0 62069 R1 | Реле отключения (независимый расцепитель) SOR T7-T7M-X1 110...120Va.c./d.c. | 1 | ST | 4293,30 | 5066.094 | SACE P | Заказ | 4 недели |  |  | 12.05.2015 |  |  |  | Силовые автоматические выключатели | Аксессуары автоматических выключателей в литом корпусе | Аксессуары автоматических выключателей в литом корпусе |  | 8015644645892 | 0.400 | KG | 0.900 | CDM
1SDA062070R1 | SAC 1SDA0 62070 R1 | Реле отключения (независимый расцепитель) SOR T7-T7M-X1 240...250Va.c./d.c. | 1 | ST | 4293,30 | 5066.094 | SACE P | Заказ | 4 недели |  |  | 12.05.2015 |  |  |  | Силовые автоматические выключатели | Аксессуары автоматических выключателей в литом корпусе | Аксессуары автоматических выключателей в литом корпусе |  | 8015644646103 | 0.400 | KG | 0.900 | CDM
1SDA062071R1 | SAC 1SDA0 62071 R1 | Реле отключения (независимый расцепитель) SOR T7-T7M-X1 380...400Va.c. | 1 | ST | 4293,30 | 5066.094 | SACE P | Заказ | 4 недели |  |  | 12.05.2015 |  |  |  | Силовые автоматические выключатели | Аксессуары автоматических выключателей в литом корпусе | Аксессуары автоматических выключателей в литом корпусе |  | 8015644646110 | 0.400 | KG | 0.900 | CDM
1SDA062072R1 | SAC 1SDA0 62072 R1 | Реле отключения (независимый расцепитель) SOR T7-T7M-X1 415...440Va.c. | 1 | ST | 4293,30 | 5066.094 | SACE P | Заказ | 4 недели |  |  | 12.05.2015 |  |  |  | Силовые автоматические выключатели | Аксессуары автоматических выключателей в литом корпусе | Аксессуары автоматических выключателей в литом корпусе |  | 8015644646127 | 0.400 | KG | 0.900 | CDM
1SDA062073R1 | SAC 1SDA0 62073 R1 | Реле отключения (независимый расцепитель) SOR T7-T7M-X1 480...500Va.c. | 1 | ST | 4293,30 | 5066.094 | SACE P | Заказ | 4 недели |  |  | 12.05.2015 |  |  |  | Силовые автоматические выключатели | Аксессуары автоматических выключателей в литом корпусе | Аксессуары автоматических выключателей в литом корпусе |  | 8015644646134 | 0.400 | KG | 0.900 | CDM
1SDA062074R1 | SAC 1SDA0 62074 R1 | Реле отключения (независимый расцепитель) SOR T7-T7M-X1 500...550Va.c. | 1 | ST | 4293,30 | 5066.094 | SACE P | Заказ | 4 недели |  |  | 12.05.2015 |  |  |  | Силовые автоматические выключатели | Аксессуары автоматических выключателей в литом корпусе | Аксессуары автоматических выключателей в литом корпусе |  | 8015644646141 | 0.400 | KG | 0.900 | CDM
1SDA062076R1 | SAC 1SDA0 62076 R1 | Реле включения SCR T7M-X1 24Va.c./d.c. | 1 | ST | 4293,30 | 5066.094 | SACE P | Заказ | 4 недели |  |  | 12.05.2015 |  |  |  | Силовые автоматические выключатели | Аксессуары автоматических выключателей в литом корпусе | Аксессуары автоматических выключателей в литом корпусе |  | 8015644646165 | 0.400 | KG | 0.900 | CDM
1SDA062077R1 | SAC 1SDA0 62077 R1 | Реле включения SCR T7M-X1 30Va.c./d.c. | 1 | ST | 4293,30 | 5066.094 | SACE P | Заказ | 4 недели |  |  | 12.05.2015 |  |  |  | Силовые автоматические выключатели | Аксессуары автоматических выключателей в литом корпусе | Аксессуары автоматических выключателей в литом корпусе |  | 8015644646172 | 0.400 | KG | 0.900 | CDM
1SDA062078R1 | SAC 1SDA0 62078 R1 | Реле включения SCR T7M-X1 48Va.c./d.c. | 1 | ST | 4293,30 | 5066.094 | SACE P | Заказ | 4 недели |  |  | 12.05.2015 |  |  |  | Силовые автоматические выключатели | Аксессуары автоматических выключателей в литом корпусе | Аксессуары автоматических выключателей в литом корпусе |  | 8015644646189 | 0.400 | KG | 0.900 | CDM
1SDA062079R1 | SAC 1SDA0 62079 R1 | Реле включения SCR T7M-X1 60Va.c./d.c. | 1 | ST | 4293,30 | 5066.094 | SACE P | Заказ | 4 недели |  |  | 12.05.2015 |  |  |  | Силовые автоматические выключатели | Аксессуары автоматических выключателей в литом корпусе | Аксессуары автоматических выключателей в литом корпусе |  | 8015644646196 | 0.400 | KG | 0.900 | CDM
1SDA062080R1 | SAC 1SDA0 62080 R1 | Реле включения SCR T7M-X1 110...120Va.c./d.c. | 1 | ST | 4293,30 | 5066.094 | SACE P | Заказ | 4 недели |  |  | 12.05.2015 |  |  |  | Силовые автоматические выключатели | Аксессуары автоматических выключателей в литом корпусе | Аксессуары автоматических выключателей в литом корпусе |  | 8015644646202 | 0.400 | KG | 0.900 | CDM
1SDA062081R1 | SAC 1SDA0 62081 R1 | Реле включения SCR T7M-X1 240...250Va.c./d.c. | 1 | ST | 4293,30 | 5066.094 | SACE P | Заказ | 4 недели |  |  | 12.05.2015 |  |  |  | Силовые автоматические выключатели | Аксессуары автоматических выключателей в литом корпусе | Аксессуары автоматических выключателей в литом корпусе |  | 8015644646219 | 0.400 | KG | 0.900 | CDM
1SDA062082R1 | SAC 1SDA0 62082 R1 | Реле включения SCR T7M-X1 380...400Va.c. | 1 | ST | 4293,30 | 5066.094 | SACE P | Заказ | 4 недели |  |  | 12.05.2015 |  |  |  | Силовые автоматические выключатели | Аксессуары автоматических выключателей в литом корпусе | Аксессуары автоматических выключателей в литом корпусе |  | 8015644646226 | 0.400 | KG | 0.900 | CDM
1SDA062083R1 | SAC 1SDA0 62083 R1 | Реле включения SCR T7M-X1 415...440Va.c. | 1 | ST | 4293,30 | 5066.094 | SACE P | Заказ | 4 недели |  |  | 12.05.2015 |  |  |  | Силовые автоматические выключатели | Аксессуары автоматических выключателей в литом корпусе | Аксессуары автоматических выключателей в литом корпусе |  | 8015644646233 | 0.400 | KG | 0.900 | CDM
1SDA062084R1 | SAC 1SDA0 62084 R1 | Реле включения SCR T7M-X1 480...500Va.c. | 1 | ST | 4293,30 | 5066.094 | SACE P | Заказ | 4 недели |  |  | 12.05.2015 |  |  |  | Силовые автоматические выключатели | Аксессуары автоматических выключателей в литом корпусе | Аксессуары автоматических выключателей в литом корпусе |  | 8015644646240 | 0.400 | KG | 0.900 | CDM
1SDA062085R1 | SAC 1SDA0 62085 R1 | Реле включения SCR T7M-X1 500...550Va.c. | 1 | ST | 4293,30 | 5066.094 | SACE P | Заказ | 4 недели |  |  | 12.05.2015 |  |  |  | Силовые автоматические выключатели | Аксессуары автоматических выключателей в литом корпусе | Аксессуары автоматических выключателей в литом корпусе |  | 8015644646257 | 0.400 | KG | 0.900 | CDM
1SDA062087R1 | SAC 1SDA0 62087 R1 | Реле минимального напряжения UVR T7-T7M-X1 24Va.c./d.c. | 1 | ST | 5284,35 | 6235.533 | SACE P | Заказ | 4 недели |  |  | 12.05.2015 |  |  |  | Силовые автоматические выключатели | Аксессуары автоматических выключателей в литом корпусе | Аксессуары автоматических выключателей в литом корпусе |  | 8015644646271 | 0.400 | KG | 0.900 | CDM
1SDA062088R1 | SAC 1SDA0 62088 R1 | Реле минимального напряжения UVR T7-T7M-X1 30Va.c./d.c. | 1 | ST | 5284,35 | 6235.533 | SACE P | Заказ | 4 недели |  |  | 12.05.2015 |  |  |  | Силовые автоматические выключатели | Аксессуары автоматических выключателей в литом корпусе | Аксессуары автоматических выключателей в литом корпусе |  | 8015644646288 | 0.400 | KG | 0.900 | CDM
1SDA062089R1 | SAC 1SDA0 62089 R1 | Реле минимального напряжения UVR T7-T7M-X1 48Va.c./d.c. | 1 | ST | 5284,35 | 6235.533 | SACE P | Заказ | 4 недели |  |  | 12.05.2015 |  |  |  | Силовые автоматические выключатели | Аксессуары автоматических выключателей в литом корпусе | Аксессуары автоматических выключателей в литом корпусе |  | 8015644646295 | 0.400 | KG | 0.900 | CDM
1SDA062090R1 | SAC 1SDA0 62090 R1 | Реле минимального напряжения UVR T7-T7M-X1 60Va.c./d.c. | 1 | ST | 5284,35 | 6235.533 | SACE P | Заказ | 4 недели |  |  | 12.05.2015 |  |  |  | Силовые автоматические выключатели | Аксессуары автоматических выключателей в литом корпусе | Аксессуары автоматических выключателей в литом корпусе |  | 8015644646301 | 0.400 | KG | 0.900 | CDM
1SDA062091R1 | SAC 1SDA0 62091 R1 | Реле минимального напряжения UVR T7-T7M-X1 110...120Va.c./d.c. | 1 | ST | 5284,35 | 6235.533 | SACE P | Заказ | 4 недели |  |  | 12.05.2015 |  |  |  | Силовые автоматические выключатели | Аксессуары автоматических выключателей в литом корпусе | Аксессуары автоматических выключателей в литом корпусе |  | 8015644646318 | 0.400 | KG | 0.900 | CDM
1SDA062092R1 | SAC 1SDA0 62092 R1 | Реле минимального напряжения UVR T7-T7M-X1 240...250Va.c./d.c. | 1 | ST | 5284,35 | 6235.533 | SACE P | Заказ | 4 недели |  |  | 12.05.2015 |  |  |  | Силовые автоматические выключатели | Аксессуары автоматических выключателей в литом корпусе | Аксессуары автоматических выключателей в литом корпусе |  | 8015644646325 | 0.400 | KG | 0.900 | CDM
1SDA062093R1 | SAC 1SDA0 62093 R1 | Реле минимального напряжения UVR T7-T7M-X1 380...400Va.c. | 1 | ST | 5284,35 | 6235.533 | SACE P | Заказ | 4 недели |  |  | 12.05.2015 |  |  |  | Силовые автоматические выключатели | Аксессуары автоматических выключателей в литом корпусе | Аксессуары автоматических выключателей в литом корпусе |  | 8015644646332 | 0.400 | KG | 0.900 | CDM
1SDA062094R1 | SAC 1SDA0 62094 R1 | Реле минимального напряжения UVR T7-T7M-X1 415...440Va.c. | 1 | ST | 5284,35 | 6235.533 | SACE P | Заказ | 4 недели |  |  | 12.05.2015 |  |  |  | Силовые автоматические выключатели | Аксессуары автоматических выключателей в литом корпусе | Аксессуары автоматических выключателей в литом корпусе |  | 8015644646349 | 0.400 | KG | 0.900 | CDM
1SDA062095R1 | SAC 1SDA0 62095 R1 | Реле минимального напряжения UVR T7-T7M-X1 480...500Va.c. | 1 | ST | 5284,35 | 6235.533 | SACE P | Заказ | 4 недели |  |  | 12.05.2015 |  |  |  | Силовые автоматические выключатели | Аксессуары автоматических выключателей в литом корпусе | Аксессуары автоматических выключателей в литом корпусе |  | 8015644646356 | 0.400 | KG | 0.900 | CDM
1SDA062096R1 | SAC 1SDA0 62096 R1 | Реле минимального напряжения UVR T7-T7M-X1 500...550Va.c. | 1 | ST | 5284,35 | 6235.533 | SACE P | Заказ | 4 недели |  |  | 12.05.2015 |  |  |  | Силовые автоматические выключатели | Аксессуары автоматических выключателей в литом корпусе | Аксессуары автоматических выключателей в литом корпусе |  | 8015644646363 | 0.400 | KG | 0.900 | CDM
1SDA062097R1 | SAC 1SDA0 62097 R1 | Устройство выдержки времени для реле минимального напряжения UVD T7-T7M-X1 24...30Va.c./d.c. | 1 | ST | 0,00 | 0 | SACE P | Заказ | 4 недели | Временно недоступно |  | 12.05.2015 | 09.01.2013 |  |  | Силовые автоматические выключатели | Аксессуары автоматических выключателей в литом корпусе | Аксессуары автоматических выключателей в литом корпусе |  | 8015644646370 | 0.500 | KG | 2.200 | CDM
1SDA062098R1 | SAC 1SDA0 62098 R1 | Устройство выдержки времени для реле минимального напряжения UVD T7-T7M-X1 48...60Va.c./d.c. | 1 | ST | 0,00 | 0 | SACE P | Заказ | 4 недели | Временно недоступно |  | 12.05.2015 | 09.01.2013 |  |  | Силовые автоматические выключатели | Аксессуары автоматических выключателей в литом корпусе | Аксессуары автоматических выключателей в литом корпусе |  | 8015644646387 | 0.500 | KG | 2.200 | CDM
1SDA062099R1 | SAC 1SDA0 62099 R1 | Устройство выдержки времени для реле минимального напряжения UVD T7-T7M-X1 110...125Va.c./d.c. | 1 | ST | 0,00 | 0 | SACE P | Заказ | 4 недели | Временно недоступно |  | 12.05.2015 | 09.01.2013 |  |  | Силовые автоматические выключатели | Аксессуары автоматических выключателей в литом корпусе | Аксессуары автоматических выключателей в литом корпусе |  | 8015644646394 | 0.500 | KG | 2.200 | CDM
1SDA062100R1 | SAC 1SDA0 62100 R1 | Устройство выдержки времени для реле минимального напряжения UVD T7-T7M-X1 220...250Va.c./d.c. | 1 | ST | 0,00 | 0 | SACE P | Заказ | 4 недели | Временно недоступно |  | 12.05.2015 | 09.01.2013 |  |  | Силовые автоматические выключатели | Аксессуары автоматических выключателей в литом корпусе | Аксессуары автоматических выключателей в литом корпусе |  | 8015644646400 | 0.500 | KG | 2.200 | CDM
1SDA062101R1 | SAC 1SDA0 62101 R1 | Контакты для слаботочных цифровых сигналов до 24В AUX T7-T7M-X1 2Q 24Vd.c. | 1 | PAK | 3743,48 | 4417.3064 | SACE P | Заказ | 4 недели |  |  | 12.05.2015 |  |  |  | Силовые автоматические выключатели | Аксессуары автоматических выключателей в литом корпусе | Аксессуары автоматических выключателей в литом корпусе |  | 8015644646417 | 0.300 | KG | 0.900 | CDM
1SDA062102R1 | SAC 1SDA0 62102 R1 | Контакты состояния выключателя AUX T7-T7M-X1 2Q 400Va.c. | 1 | PAK | 3557,32 | 4197.6376 | SACE P | D | 3 недели |  |  | 12.05.2015 |  |  |  | Силовые автоматические выключатели | Аксессуары автоматических выключателей в литом корпусе | Аксессуары автоматических выключателей в литом корпусе |  | 8015644646424 | 0.100 | KG | 0.900 | CDM
1SDA062103R1 | SAC 1SDA0 62103 R1 | Контакты для слаботочных цифровых сигналов до 24В AUX T7 1Q + 1SY 24Vd.c. | 1 | PAK | 3089,16 | 3645.2088 | SACE P | Заказ | 4 недели |  |  | 12.05.2015 |  |  |  | Силовые автоматические выключатели | Аксессуары автоматических выключателей в литом корпусе | Аксессуары автоматических выключателей в литом корпусе |  | 8015644646431 | 0.300 | KG | 0.900 | CDM
1SDA062104R1 | SAC 1SDA0 62104 R1 | Контакты состояния выключателя AUX T7 1Q + 1SY 400Va.c. | 1 | PAK | 3089,16 | 3645.2088 | SACE P | C | 4 недели |  |  | 12.05.2015 |  |  |  | Силовые автоматические выключатели | Аксессуары автоматических выключателей в литом корпусе | Аксессуары автоматических выключателей в литом корпусе |  | 8015644646448 | 0.300 | KG | 0.900 | CDM
1SDA062105R1 | SAC 1SDA0 62105 R1 | Контакт срабатывания расцепителя защиты AUX-SA T7 1 S51 250Va.c. | 1 | ST | 2729,95 | 3221.341 | SACE P | C | 4 недели |  |  | 12.05.2015 |  |  |  | Силовые автоматические выключатели | Аксессуары автоматических выключателей в литом корпусе | Аксессуары автоматических выключателей в литом корпусе |  | 8015644646455 | 0.200 | KG | 0.900 | CDM
1SDA062106R1 | SAC 1SDA0 62106 R1 | Контакт сигнализации о взведении включающих пружин AUX-SC T7M-X1 24Vd.c. | 1 | ST | 3119,88 | 3681.4584 | SACE P | Заказ | 4 недели |  |  | 12.05.2015 |  |  |  | Силовые автоматические выключатели | Аксессуары автоматических выключателей в литом корпусе | Аксессуары автоматических выключателей в литом корпусе |  | 8015644646462 | 0.300 | KG | 0.900 | CDM
1SDA062107R1 | SAC 1SDA0 62107 R1 | Контакт сигнализации о взведении включающих пружин AUX-SC T7M-X1 250Va.c./d.c. | 1 | ST | 3119,88 | 3681.4584 | SACE P | E | 4 недели |  |  | 12.05.2015 |  |  |  | Силовые автоматические выключатели | Аксессуары автоматических выключателей в литом корпусе | Аксессуары автоматических выключателей в литом корпусе |  | 8015644646479 | 0.300 | KG | 0.900 | CDM
1SDA062108R1 | SAC 1SDA0 62108 R1 | Контакт готовности к включению AUX-RTC T7M-X1 24Vd.c. | 1 | ST | 3119,88 | 3681.4584 | SACE P | Заказ | 4 недели |  |  | 12.05.2015 |  |  |  | Силовые автоматические выключатели | Аксессуары автоматических выключателей в литом корпусе | Аксессуары автоматических выключателей в литом корпусе |  | 8015644646486 | 0.300 | KG | 0.400 | CDM
1SDA062109R1 | SAC 1SDA0 62109 R1 | Контакт готовности к включению AUX-RTC T7M-X1 250Va.c./d.c. | 1 | ST | 3119,88 | 3681.4584 | SACE P | D | 4 недели |  |  | 12.05.2015 |  |  |  | Силовые автоматические выключатели | Аксессуары автоматических выключателей в литом корпусе | Аксессуары автоматических выключателей в литом корпусе |  | 8015644646493 | 0.300 | KG | 0.400 | CDM
1SDA062110R1 | SAC 1SDA0 62110 R1 | Контакты для слаботочных цифровых сигналов до 24В AUP T7-T7M-X1 24Vd.c. | 1 | ST | 1203,92 | 1420.6256 | SACE P | Заказ | 4 недели |  |  | 12.05.2015 |  |  |  | Силовые автоматические выключатели | Аксессуары автоматических выключателей в литом корпусе | Аксессуары автоматических выключателей в литом корпусе |  | 8015644646509 | 0.300 | KG | 1.500 | CDM
1SDA062111R1 | SAC 1SDA0 62111 R1 | Контакты положения выключателя в фикс. части AUP T7-T7M-X1 250Va.c. | 1 | ST | 1203,92 | 1420.6256 | SACE P | C | 4 недели |  |  | 12.05.2015 |  |  |  | Силовые автоматические выключатели | Аксессуары автоматических выключателей в литом корпусе | Аксессуары автоматических выключателей в литом корпусе |  | 8015644646516 | 0.300 | KG | 1.500 | CDM
1SDA062112R1 | SAC 1SDA0 62112 R1 | Код дополнения AUE T7 400Va.c. 3 EARLY CONTACTS | 1 | PAK | 3464,07 | 4087.6026 | SACE P | Заказ | 4 недели | Временно недоступно |  | 12.05.2015 | 02.03.2011 |  |  | Силовые автоматические выключатели | Аксессуары автоматических выключателей в литом корпусе | Аксессуары автоматических выключателей в литом корпусе |  | 8015644646523 | 0.400 | KG | 0.000 | CDM
1SDA062113R1 | SAC 1SDA0 62113 R1 | Электродвигатель для взвода включающих пружин MOTOR T7M-X1 24...30Vac/dc | 1 | ST | 20853,25 | 24606.835 | SACE P | Заказ | 4 недели |  |  | 12.05.2015 |  |  |  | Силовые автоматические выключатели | Аксессуары автоматических выключателей в литом корпусе | Аксессуары автоматических выключателей в литом корпусе |  | 8015644646530 | 2.800 | KG | 2.000 | CDM
1SDA062114R1 | SAC 1SDA0 62114 R1 | Электродвигатель для взвода включающих пружин MOTOR T7M-X1 48...60Vac/dc | 1 | ST | 20853,25 | 24606.835 | SACE P | Заказ | 4 недели |  |  | 12.05.2015 |  |  |  | Силовые автоматические выключатели | Аксессуары автоматических выключателей в литом корпусе | Аксессуары автоматических выключателей в литом корпусе |  | 8015644646547 | 2.800 | KG | 2.000 | CDM
1SDA062115R1 | SAC 1SDA0 62115 R1 | Электродвигатель для взвода включающих пружин MOTOR T7M-X1 100...130Vac/ | 1 | ST | 20853,25 | 24606.835 | SACE P | Заказ | 4 недели |  |  | 12.05.2015 |  |  |  | Силовые автоматические выключатели | Аксессуары автоматических выключателей в литом корпусе | Аксессуары автоматических выключателей в литом корпусе |  | 8015644646554 | 2.800 | KG | 2.000 | CDM
1SDA062116R1 | SAC 1SDA0 62116 R1 | Электродвигатель для взвода включающих пружин MOTOR T7M-X1 220...250 Vac | 1 | ST | 20853,25 | 24606.835 | SACE P | D | 3 недели |  |  | 12.05.2015 |  |  |  | Силовые автоматические выключатели | Аксессуары автоматических выключателей в литом корпусе | Аксессуары автоматических выключателей в литом корпусе |  | 8015644646561 | 2.800 | KG | 2.000 | CDM
1SDA062117R1 | SAC 1SDA0 62117 R1 | Электродвигатель для взвода включающих пружин MOTOR T7M-X1 380...415Vac | 1 | ST | 20853,25 | 24606.835 | SACE P | Заказ | 4 недели |  |  | 12.05.2015 |  |  |  | Силовые автоматические выключатели | Аксессуары автоматических выключателей в литом корпусе | Аксессуары автоматических выключателей в литом корпусе |  | 8015644646578 | 2.800 | KG | 2.000 | CDM
1SDA062118R1 | SAC 1SDA0 62118 R1 | Устройство дистанц. сброса сработавшей защиты TRIP RESET T7M-X1 110...130Va.c./d.c. | 1 | ST | 3430,52 | 4048.0136 | SACE P | Заказ | 4 недели |  |  | 12.05.2015 |  |  |  | Силовые автоматические выключатели | Аксессуары автоматических выключателей в литом корпусе | Аксессуары автоматических выключателей в литом корпусе |  | 8015644646585 | 0.400 | KG | 0.900 | CDM
1SDA062119R1 | SAC 1SDA0 62119 R1 | Устройство дистанц. сброса сработавшей защиты TRIP RESET T7M-X1 200...240Va.c./d.c. | 1 | ST | 3430,52 | 4048.0136 | SACE P | E | 4 недели |  |  | 12.05.2015 |  |  |  | Силовые автоматические выключатели | Аксессуары автоматических выключателей в литом корпусе | Аксессуары автоматических выключателей в литом корпусе |  | 8015644646080 | 0.400 | KG | 0.900 | CDM
1SDA062120R1 | SAC 1SDA0 62120 R1 | Рукоятка поворотная на выключатель RHD T7 F/W NORMAL DIRECT | 1 | ST | 5153,64 | 6081.2952 | SACE P | Заказ | 5 недель |  |  | 12.05.2015 |  |  |  | Силовые автоматические выключатели | Аксессуары автоматических выключателей в литом корпусе | Аксессуары автоматических выключателей в литом корпусе |  | 8015644646097 | 0.500 | KG | 2.700 | CDM
1SDA062121R1 | SAC 1SDA0 62121 R1 | Рукоятка поворотная на выключатель RHD_EM T7 F/W EMER. DIRECT | 1 | ST | 5153,64 | 6081.2952 | SACE P | Заказ | 4 недели |  |  | 12.05.2015 |  |  |  | Силовые автоматические выключатели | Аксессуары автоматических выключателей в литом корпусе | Аксессуары автоматических выключателей в литом корпусе |  | 8015644646608 | 0.500 | KG | 2.700 | CDM
1SDA062122R1 | SAC 1SDA0 62122 R1 | Рукоятка поворотная на дверцу RHE T7 F/W NORMAL TRANSMITTED | 1 | ST | 7348,51 | 8671.2418 | SACE P | Заказ | 4 недели |  |  | 12.05.2015 |  |  |  | Силовые автоматические выключатели | Аксессуары автоматических выключателей в литом корпусе | Аксессуары автоматических выключателей в литом корпусе |  | 8015644646615 | 1.000 | KG | 7.200 | CDM
1SDA062123R1 | SAC 1SDA0 62123 R1 | Рукоятка поворотная на дверцу RHE_EM T7 F/W EMER. TRANSMITTED | 1 | ST | 7348,51 | 8671.2418 | SACE P | Заказ | 4 недели |  |  | 12.05.2015 |  |  |  | Силовые автоматические выключатели | Аксессуары автоматических выключателей в литом корпусе | Аксессуары автоматических выключателей в литом корпусе |  | 8015644646622 | 1.000 | KG | 7.200 | CDM
1SDA062124R1 | SAC 1SDA0 62124 R1 | Рукоятка поворотная на дверцу RHE_B T7 F/W (только основание) | 1 | ST | 1837,80 | 2168.604 | SACE P | Заказ | 4 недели |  |  | 12.05.2015 |  |  |  | Силовые автоматические выключатели | Аксессуары автоматических выключателей в литом корпусе | Аксессуары автоматических выключателей в литом корпусе |  | 8015644646639 | 1.800 | KG | 1.800 | CDM
1SDA062125R1 | SAC 1SDA0 62125 R1 | Рукоятка поворотная на дверцу RHE_H T7 (только рукоятка) | 1 | ST | 3673,99 | 4335.3082 | SACE P | Заказ | 4 недели |  |  | 12.05.2015 |  |  |  | Силовые автоматические выключатели | Аксессуары автоматических выключателей в литом корпусе | Аксессуары автоматических выключателей в литом корпусе |  | 8015644646646 | 0.400 | KG | 1.800 | CDM
1SDA062126R1 | SAC 1SDA0 62126 R1 | Рукоятка поворотная на дверцу RHE_H_EM T7 HANDLE (только рукоятка аварийного исполнения) | 1 | ST | 3673,99 | 4335.3082 | SACE P | Заказ | 4 недели |  |  | 12.05.2015 |  |  |  | Силовые автоматические выключатели | Аксессуары автоматических выключателей в литом корпусе | Аксессуары автоматических выключателей в литом корпусе |  | 8015644646653 | 0.400 | KG | 1.800 | CDM
1SDA062127R1 | SAC 1SDA0 62127 R1 | Блокировка взаимная механическая - комплект тросиков типа "А", для T7-T7M-X1 (часть 1) | 1 | ST | 3441,23 | 4060.6514 | SACE P | D | 4 недели |  |  | 12.05.2015 |  |  |  | Силовые автоматические выключатели | Аксессуары автоматических выключателей в литом корпусе | Аксессуары автоматических выключателей в литом корпусе |  | 8015644646660 | 1.200 | KG | 12.800 | CDM
1SDA062129R1 | SAC 1SDA0 62129 R1 | Блокировка взаимная механическая - блокировочная пластина для каждого стационарного T7-T7M-X1 (часть 2) | 1 | ST | 15014,33 | 17716.9094 | SACE P | D | 4 недели |  |  | 12.05.2015 |  |  |  | Силовые автоматические выключатели | Аксессуары автоматических выключателей в литом корпусе | Аксессуары автоматических выключателей в литом корпусе |  | 8015644646684 | 2.400 | KG | 1.800 | CDM
1SDA062130R1 | SAC 1SDA0 62130 R1 | Блокировка взаимная механическая - блокировочная пластина для каждого стационарного T7-T7M-X1 (часть 2), закрепленного на горизонтальной опоре | 1 | ST | 15014,33 | 17716.9094 | SACE P | Заказ | 4 недели |  |  | 12.05.2015 |  |  |  | Силовые автоматические выключатели | Аксессуары автоматических выключателей в литом корпусе | Аксессуары автоматических выключателей в литом корпусе |  | 8015644646691 | 2.400 | KG | 1.800 | CDM
1SDA062131R1 | SAC 1SDA0 62131 R1 | Блокировка взаимная механическая - блокировочная пластина для каждого выкатного T7-T7M-X1 (часть 2) | 1 | ST | 15014,33 | 17716.9094 | SACE P | D | 4 недели |  |  | 12.05.2015 |  |  |  | Силовые автоматические выключатели | Аксессуары автоматических выключателей в литом корпусе | Аксессуары автоматических выключателей в литом корпусе |  | 8015644646707 | 2.400 | KG | 1.800 | CDM
1SDA062132R1 | SAC 1SDA0 62132 R1 | Блокировка доступа к кнопкам прозрачная T7M-X1 | 1 | ST | 3185,38 | 3758.7484 | SACE P | E | 4 недели |  |  | 12.05.2015 |  |  |  | Силовые автоматические выключатели | Аксессуары автоматических выключателей в литом корпусе | Аксессуары автоматических выключателей в литом корпусе |  | 8015644646714 | 0.300 | KG | 0.900 | CDM
1SDA062133R1 | SAC 1SDA0 62133 R1 | Блокировка доступа к кнопкам прозрачная T7M-X1, отверстия под ключ взаимонезависимы | 1 | ST | 3185,38 | 3758.7484 | SACE P | Заказ | 4 недели |  |  | 12.05.2015 |  |  |  | Силовые автоматические выключатели | Аксессуары автоматических выключателей в литом корпусе | Аксессуары автоматических выключателей в литом корпусе |  | 8015644646721 | 0.300 | KG | 0.900 | CDM
1SDA062134R1 | SAC 1SDA0 62134 R1 | Блокировка выключателя в разомкнутом состоянии KLC-D T7 - разные ключи | 1 | ST | 2747,05 | 3241.519 | SACE P | Заказ | 4 недели |  |  | 12.05.2015 |  |  |  | Силовые автоматические выключатели | Аксессуары автоматических выключателей в литом корпусе | Аксессуары автоматических выключателей в литом корпусе |  | 8015644646738 | 0.300 | KG | 0.300 | CDM
1SDA062135R1 | SAC 1SDA0 62135 R1 | Блокировка выключателя в разомкнутом состоянии KLC-S T7 - SAME KEY N.20005 | 1 | ST | 2752,85 | 3248.363 | SACE P | Заказ | 4 недели |  |  | 12.05.2015 |  |  |  | Силовые автоматические выключатели | Аксессуары автоматических выключателей в литом корпусе | Аксессуары автоматических выключателей в литом корпусе |  | 8015644646745 | 0.300 | KG | 0.300 | CDM
1SDA062136R1 | SAC 1SDA0 62136 R1 | Блокировка выключателя в разомкнутом состоянии KLC-S T7 - SAME KEY N.20006 | 1 | ST | 2752,85 | 3248.363 | SACE P | Заказ | 4 недели |  |  | 12.05.2015 |  |  |  | Силовые автоматические выключатели | Аксессуары автоматических выключателей в литом корпусе | Аксессуары автоматических выключателей в литом корпусе |  | 8015644646752 | 0.300 | KG | 0.300 | CDM
1SDA062137R1 | SAC 1SDA0 62137 R1 | Блокировка выключателя в разомкнутом состоянии KLC-S T7 - SAME KEY N.20007 | 1 | ST | 2722,08 | 3212.0544 | SACE P | Заказ | 4 недели |  |  | 12.05.2015 |  |  |  | Силовые автоматические выключатели | Аксессуары автоматических выключателей в литом корпусе | Аксессуары автоматических выключателей в литом корпусе |  | 8015644646769 | 0.300 | KG | 0.300 | CDM
1SDA062138R1 | SAC 1SDA0 62138 R1 | Блокировка выключателя в разомкнутом состоянии KLC-S T7 - SAME KEY N.20008 | 1 | ST | 2722,08 | 3212.0544 | SACE P | Заказ | 4 недели |  |  | 12.05.2015 |  |  |  | Силовые автоматические выключатели | Аксессуары автоматических выключателей в литом корпусе | Аксессуары автоматических выключателей в литом корпусе |  | 8015644646776 | 0.300 | KG | 0.300 | CDM
1SDA062139R1 | SAC 1SDA0 62139 R1 | Блокировка выключателя в разомкнутом состоянии KLC T7 - ARRANGEMENT FOR RONIS KEY LOCK | 1 | ST | 2722,08 | 3212.0544 | SACE P | Заказ | 4 недели |  |  | 12.05.2015 |  |  |  | Силовые автоматические выключатели | Аксессуары автоматических выключателей в литом корпусе | Аксессуары автоматических выключателей в литом корпусе |  | 8015644646783 | 0.300 | KG | 0.300 | CDM
1SDA062140R1 | SAC 1SDA0 62140 R1 | Блокировка выключателя в разомкнутом состоянии KLC T7 KEY LOCK PROFALUX OP. | 1 | ST | 2722,08 | 3212.0544 | SACE P | Заказ | 4 недели |  |  | 12.05.2015 |  |  |  | Силовые автоматические выключатели | Аксессуары автоматических выключателей в литом корпусе | Аксессуары автоматических выключателей в литом корпусе |  | 8015644646790 | 0.300 | KG | 0.300 | CDM
1SDA062141R1 | SAC 1SDA0 62141 R1 | Блокировка выключателя в разомкнутом состоянии KLC-D T7M - разные ключи | 1 | ST | 3176,80 | 3748.624 | SACE P | Заказ | 4 недели |  |  | 12.05.2015 |  |  |  | Силовые автоматические выключатели | Аксессуары автоматических выключателей в литом корпусе | Аксессуары автоматических выключателей в литом корпусе |  | 8015644646806 | 0.300 | KG | 0.300 | CDM
1SDA062142R1 | SAC 1SDA0 62142 R1 | Блокировка выключателя в разомкнутом состоянии KLC-S T7M - одинаковые ключи N.20005 | 1 | ST | 3111,83 | 3671.9594 | SACE P | Заказ | 4 недели |  |  | 12.05.2015 |  |  |  | Силовые автоматические выключатели | Аксессуары автоматических выключателей в литом корпусе | Аксессуары автоматических выключателей в литом корпусе |  | 8015644646813 | 0.300 | KG | 0.300 | CDM
1SDA062143R1 | SAC 1SDA0 62143 R1 | Блокировка выключателя в разомкнутом состоянии KLC-S T7M - SAME KEY N.20006 | 1 | ST | 3111,83 | 3671.9594 | SACE P | Заказ | 4 недели |  |  | 12.05.2015 |  |  |  | Силовые автоматические выключатели | Аксессуары автоматических выключателей в литом корпусе | Аксессуары автоматических выключателей в литом корпусе |  | 8015644646820 | 0.300 | KG | 0.300 | CDM
1SDA062144R1 | SAC 1SDA0 62144 R1 | Блокировка выключателя в разомкнутом состоянии KLC-S T7M - SAME KEY N.20007 | 1 | ST | 3111,83 | 3671.9594 | SACE P | Заказ | 4 недели |  |  | 12.05.2015 |  |  |  | Силовые автоматические выключатели | Аксессуары автоматических выключателей в литом корпусе | Аксессуары автоматических выключателей в литом корпусе |  | 8015644646837 | 0.300 | KG | 0.300 | CDM
1SDA062145R1 | SAC 1SDA0 62145 R1 | Блокировка выключателя в разомкнутом состоянии KLC-S T7M - SAME KEY N.20008 | 1 | ST | 3111,83 | 3671.9594 | SACE P | Заказ | 4 недели |  |  | 12.05.2015 |  |  |  | Силовые автоматические выключатели | Аксессуары автоматических выключателей в литом корпусе | Аксессуары автоматических выключателей в литом корпусе |  | 8015644646844 | 0.300 | KG | 0.300 | CDM
1SDA062146R1 | SAC 1SDA0 62146 R1 | Блокировка выключателя в разомкнутом состоянии KLC T7M - ARRANGEMENT FOR RONIS-PROFALUX | 1 | ST | 2144,97 | 2531.0646 | SACE P | Заказ | 4 недели |  |  | 12.05.2015 |  |  |  | Силовые автоматические выключатели | Аксессуары автоматических выключателей в литом корпусе | Аксессуары автоматических выключателей в литом корпусе |  | 8015644646851 | 0.300 | KG | 0.300 | CDM
1SDA062147R1 | SAC 1SDA0 62147 R1 | Блокировка выключателя в разомкнутом состоянии KLC X1 KEY LOCK CASTELL OP.(PREDIS) | 1 | ST | 2735,22 | 3227.5596 | SACE P | Заказ | 4 недели |  |  | 12.05.2015 |  |  |  | Силовые автоматические выключатели | Аксессуары воздушных автоматических выключателей | Аксессуары воздушных автоматических выключателей |  | 8015644646868 | 0.300 | KG | 0.300 | CDM
1SDA062148R1 | SAC 1SDA0 62148 R1 | Блокировка выключателя в разомкнутом состоянии KLC X1 - ARRANGEMENT FOR KIRK (PREDIS.) | 1 | ST | 2705,68 | 3192.7024 | SACE P | Заказ | 4 недели |  |  | 12.05.2015 |  |  |  | Силовые автоматические выключатели | Аксессуары воздушных автоматических выключателей | Аксессуары воздушных автоматических выключателей |  | 8015644646875 | 0.300 | KG | 0.300 | CDM
1SDA062149R1 | SAC 1SDA0 62149 R1 | Блокировка выключателя в разомкнутом состоянии KLC X1 - ARRANGEMENT FOR RONIS-PROFALUX | 1 | ST | 2726,35 | 3217.093 | SACE P | Заказ | 4 недели |  |  | 12.05.2015 |  |  |  | Силовые автоматические выключатели | Аксессуары воздушных автоматических выключателей | Аксессуары воздушных автоматических выключателей |  | 8015644646882 | 0.300 | KG | 0.300 | CDM
1SDA062150R1 | SAC 1SDA0 62150 R1 | Блокировка выключателя в разомкнутом состоянии PLL T7 PADLOCK LEVER LOCK | 1 | ST | 1329,52 | 1568.8336 | SACE P | Заказ | 4 недели |  |  | 12.05.2015 |  |  |  | Силовые автоматические выключатели | Аксессуары автоматических выключателей в литом корпусе | Аксессуары автоматических выключателей в литом корпусе |  | 8015644646899 | 0.300 | KG | 0.300 | CDM
1SDA062153R1 | SAC 1SDA0 62153 R1 | Блокировка положения выключателя в фикс. части KLF-D-FP - с разными ключами T7-T7M-X1 | 1 | ST | 3111,83 | 3671.9594 | SACE P | Заказ | 4 недели |  |  | 12.05.2015 |  |  |  | Силовые автоматические выключатели | Аксессуары автоматических выключателей в литом корпусе | Аксессуары автоматических выключателей в литом корпусе |  | 8015644646929 | 0.500 | KG | 0.400 | CDM
1SDA062154R1 | SAC 1SDA0 62154 R1 | Блокировка положения выключателя в фикс. части KLF-S-FP - SAME KEY N.20005 T7-T7M-X1 | 1 | ST | 3176,80 | 3748.624 | SACE P | Заказ | 4 недели |  |  | 12.05.2015 |  |  |  | Силовые автоматические выключатели | Аксессуары автоматических выключателей в литом корпусе | Аксессуары автоматических выключателей в литом корпусе |  | 8015644646936 | 0.500 | KG | 0.400 | CDM
1SDA062155R1 | SAC 1SDA0 62155 R1 | Блокировка положения выключателя в фикс. части KLF-S-FP - SAME KEY N.20006 T7-T7M-X1 | 1 | ST | 3111,83 | 3671.9594 | SACE P | Заказ | 4 недели |  |  | 12.05.2015 |  |  |  | Силовые автоматические выключатели | Аксессуары автоматических выключателей в литом корпусе | Аксессуары автоматических выключателей в литом корпусе |  | 8015644646943 | 0.500 | KG | 0.400 | CDM
1SDA062156R1 | SAC 1SDA0 62156 R1 | Блокировка положения выключателя в фикс. части KLF-S-FP - SAME KEY N.20007 T7-T7M-X1 | 1 | ST | 3111,83 | 3671.9594 | SACE P | Заказ | 4 недели |  |  | 12.05.2015 |  |  |  | Силовые автоматические выключатели | Аксессуары автоматических выключателей в литом корпусе | Аксессуары автоматических выключателей в литом корпусе |  | 8015644646950 | 0.500 | KG | 0.400 | CDM
1SDA062157R1 | SAC 1SDA0 62157 R1 | Блокировка положения выключателя в фикс. части KLF-S-FP - SAME KEY N.20008 T7-T7M-X1 | 1 | ST | 3111,83 | 3671.9594 | SACE P | Заказ | 4 недели |  |  | 12.05.2015 |  |  |  | Силовые автоматические выключатели | Аксессуары автоматических выключателей в литом корпусе | Аксессуары автоматических выключателей в литом корпусе |  | 8015644646967 | 0.500 | KG | 0.400 | CDM
1SDA062158R1 | SAC 1SDA0 62158 R1 | Блокировка положения выключателя в фикс. части - дополнительная деталь для положений T7-T7M-X1 "тестирование", "выкачен" | 1 | ST | 1647,33 | 1943.8494 | SACE P | Заказ | 4 недели |  |  | 12.05.2015 |  |  |  | Силовые автоматические выключатели | Аксессуары автоматических выключателей в литом корпусе | Аксессуары автоматических выключателей в литом корпусе |  | 8015644646974 | 0.200 | KG | 0.400 | CDM
1SDA062159R1 | SAC 1SDA0 62159 R1 | Блокировка открытия дверцы с использованием тросиков T7-T7M-X1 | 1 | ST | 1993,56 | 2352.4008 | SACE P | Заказ | 4 недели |  |  | 12.05.2015 |  |  |  | Силовые автоматические выключатели | Аксессуары автоматических выключателей в литом корпусе | Аксессуары автоматических выключателей в литом корпусе |  | 8015644646981 | 1.600 | KG | 12.800 | CDM
1SDA062160R1 | SAC 1SDA0 62160 R1 | Механический счетчик числа коммутаций T7M-X1 | 1 | ST | 9041,95 | 10669.501 | SACE P | Заказ | 4 недели |  |  | 12.05.2015 |  |  |  | Силовые автоматические выключатели | Аксессуары автоматических выключателей в литом корпусе | Аксессуары автоматических выключателей в литом корпусе |  | 8015644646998 | 0.300 | KG | 0.900 | CDM
1SDA062161R1 | SAC 1SDA0 62161 R1 | Дверца прозрачная с защитой IP54 и замком T7M-X1 | 1 | ST | 2647,42 | 3123.9556 | SACE P | Заказ | 4 недели |  |  | 12.05.2015 |  |  |  | Силовые автоматические выключатели | Аксессуары автоматических выключателей в литом корпусе | Аксессуары автоматических выключателей в литом корпусе |  | 8015644647001 | 2.600 | KG | 15.100 | CDM
1SDA062162R1 | SAC 1SDA0 62162 R1 | Комплект преобразования исполнения KIT MP T7-T7M-X1 W 3p | 1 | ST | 20555,69 | 24255.7142 | SACE P | D | 3 недели |  |  | 12.05.2015 |  |  |  | Силовые автоматические выключатели | Аксессуары автоматических выключателей в литом корпусе | Аксессуары автоматических выключателей в литом корпусе |  | 8015644647018 | 4.800 | KG | 6.000 | CDM
1SDA062163R1 | SAC 1SDA0 62163 R1 | Комплект преобразования исполнения KIT MP T7-T7M-X1 W 4p | 1 | ST | 27406,44 | 32339.5992 | SACE P | Заказ | 4 недели |  |  | 12.05.2015 |  |  |  | Силовые автоматические выключатели | Аксессуары автоматических выключателей в литом корпусе | Аксессуары автоматических выключателей в литом корпусе |  | 8015644647025 | 4.800 | KG | 6.000 | CDM
1SDA062164R1 | SAC 1SDA0 62164 R1 | Блок скользящих контактов выключателя T7-T7M-X1 левый | 1 | ST | 2151,51 | 2538.7818 | SACE P | D | 3 недели |  |  | 12.05.2015 |  |  |  | Силовые автоматические выключатели | Аксессуары автоматических выключателей в литом корпусе | Аксессуары автоматических выключателей в литом корпусе |  | 8015644647032 | 0.300 | KG | 0.300 | CDM
1SDA062165R1 | SAC 1SDA0 62165 R1 | Блок скользящих контактов выключателя T7-T7M-X1 центральный | 1 | ST | 2151,51 | 2538.7818 | SACE P | D | 4 недели |  |  | 12.05.2015 |  |  |  | Силовые автоматические выключатели | Аксессуары автоматических выключателей в литом корпусе | Аксессуары автоматических выключателей в литом корпусе |  | 8015644647049 | 0.300 | KG | 0.300 | CDM
1SDA062166R1 | SAC 1SDA0 62166 R1 | Блок скользящих контактов выключателя T7-T7M-X1 правый | 1 | ST | 2151,51 | 2538.7818 | SACE P | D | 3 недели |  |  | 12.05.2015 |  |  |  | Силовые автоматические выключатели | Аксессуары автоматических выключателей в литом корпусе | Аксессуары автоматических выключателей в литом корпусе |  | 8015644647056 | 0.300 | KG | 0.300 | CDM
1SDA062167R1 | SAC 1SDA0 62167 R1 | Блок скользящих контактов фиксированной части T7M-X1 левый | 1 | ST | 2151,51 | 2538.7818 | SACE P | D | 3 недели |  |  | 12.05.2015 |  |  |  | Силовые автоматические выключатели | Аксессуары автоматических выключателей в литом корпусе | Аксессуары автоматических выключателей в литом корпусе |  | 8015644647063 | 0.300 | KG | 0.300 | CDM
1SDA062168R1 | SAC 1SDA0 62168 R1 | Блок скользящих контактов фиксированной части T7-T7M-X1 центральный | 1 | ST | 2151,51 | 2538.7818 | SACE P | D | 4 недели |  |  | 12.05.2015 |  |  |  | Силовые автоматические выключатели | Аксессуары автоматических выключателей в литом корпусе | Аксессуары автоматических выключателей в литом корпусе |  | 8015644647070 | 0.300 | KG | 0.300 | CDM
1SDA062169R1 | SAC 1SDA0 62169 R1 | Блок скользящих контактов фиксированной части T7-T7M-X1 правый | 1 | ST | 2151,51 | 2538.7818 | SACE P | D | 3 недели |  |  | 12.05.2015 |  |  |  | Силовые автоматические выключатели | Аксессуары автоматических выключателей в литом корпусе | Аксессуары автоматических выключателей в литом корпусе |  | 8015644647087 | 0.300 | KG | 0.300 | CDM
1SDA062170R1 | SAC 1SDA0 62170 R1 | Соединитель (клемма) для клеммника вторичных цепей T7-T7M-X1 | 1 | PAK | 1585,32 | 1870.6776 | SACE P | Заказ | 4 недели |  |  | 12.05.2015 |  |  |  | Силовые автоматические выключатели | Аксессуары автоматических выключателей в литом корпусе | Аксессуары автоматических выключателей в литом корпусе |  | 8015644647094 | 0.200 | KG | 0.900 | CDM
1SDA062171R1 | SAC 1SDA0 62171 R1 | Выводы силовые для фиксированной части EF FP T7-T7M-X1 (комплект из 3шт.) | 1 | PAK | 4929,37 | 5816.6566 | SACE P | Заказ | 4 недели |  |  | 12.05.2015 |  |  |  | Силовые автоматические выключатели | Аксессуары автоматических выключателей в литом корпусе | Аксессуары автоматических выключателей в литом корпусе |  | 8015644647100 | 1.200 | KG | 3.600 | CDM
1SDA062172R1 | SAC 1SDA0 62172 R1 | Выводы силовые для фиксированной части EF FP T7-T7M-X1 (комплект из 4шт.) | 1 | PAK | 6572,50 | 7755.55 | SACE P | Заказ | 4 недели |  |  | 12.05.2015 |  |  |  | Силовые автоматические выключатели | Аксессуары автоматических выключателей в литом корпусе | Аксессуары автоматических выключателей в литом корпусе |  | 8015644647117 | 1.800 | KG | 3.600 | CDM
1SDA062173R1 | SAC 1SDA0 62173 R1 | Выключатель автоматический стационарный X1N 630 PR331/P LI In=630A 3p F F | 1 | ST | 136220,96 | 160740.7328 | SACE P | Заказ | 5 недель |  |  | 12.05.2015 |  |  |  | Силовые автоматические выключатели | Автоматические выключатели воздушные | X1 | X1 | 8015644646592 | 13.200 | KG | 42.000 | CDM
1SDA062174R1 | SAC 1SDA0 62174 R1 | Выключатель автоматический стационарный X1N 630 PR331/P LSI In=630A 3p F F | 1 | ST | 153696,90 | 181362.342 | SACE P | Заказ | 5 недель |  |  | 12.05.2015 |  |  |  | Силовые автоматические выключатели | Автоматические выключатели воздушные | X1 | X1 | 8015644647209 | 13.200 | KG | 42.000 | CDM
1SDA062175R1 | SAC 1SDA0 62175 R1 | Выключатель автоматический стационарный X1N 630 PR331/P LSIG In=630A 3p F F | 1 | ST | 167187,42 | 197281.1556 | SACE P | Заказ | 5 недель |  |  | 12.05.2015 |  |  |  | Силовые автоматические выключатели | Автоматические выключатели воздушные | X1 | X1 | 8015644647216 | 13.200 | KG | 42.000 | CDM
1SDA062176R1 | SAC 1SDA0 62176 R1 | Выключатель автоматический стационарный X1N 630 PR332/P LI In=630A 3p F F | 1 | ST | 151249,34 | 178474.2212 | SACE P | Заказ | 5 недель |  |  | 12.05.2015 |  |  |  | Силовые автоматические выключатели | Автоматические выключатели воздушные | X1 | X1 | 8015644647223 | 13.200 | KG | 42.000 | CDM
1SDA062176R5 | SAC 1SDA0 62176 R5 | Выключатель автоматический стационарный X1N 630 PR332/P LI In=630A 3pFF+PR330/V+измерения с внешнего подключения | 1 | ST | 243396,03 | 287207.3154 | SACE P | Заказ | 5 недель |  |  | 12.05.2015 |  |  |  | Силовые автоматические выключатели | Автоматические выключатели воздушные | X1 | X1 | 2012205120139 | 13.000 | KG | 0.040 | M3
1SDA062177R1 | SAC 1SDA0 62177 R1 | Выключатель автоматический стационарный X1N 630 PR332/P LSI In=630A 3p F F | 1 | ST | 184960,23 | 218253.0714 | SACE P | Заказ | 5 недель |  |  | 12.05.2015 |  |  |  | Силовые автоматические выключатели | Автоматические выключатели воздушные | X1 | X1 | 8015644647230 | 13.200 | KG | 42.000 | CDM
1SDA062177R5 | SAC 1SDA0 62177 R5 | Выключатель автоматический стационарный X1N 630 PR332/P LSI In=630A 3pFF+PR330/V+измерения с внешнего подключения | 1 | ST | 269417,13 | 317912.2134 | SACE P | Заказ | 5 недель |  |  | 12.05.2015 |  |  |  | Силовые автоматические выключатели | Автоматические выключатели воздушные | X1 | X1 | 2012205120146 | 13.000 | KG | 0.040 | M3
1SDA062177R8 | SAC 1SDA 062177 R8 | Выключатель автоматический стационарный X1N 630 PR333/P LSI In=630A 3p F F+модуль коммуникации PR330/D-M+PR330R | 1 | ST | 228757,60 | 269933.968 | SACE P | Заказ | 5 недель |  |  | 12.05.2015 |  |  |  | Силовые автоматические выключатели | Автоматические выключатели воздушные | X1 | X1 | 2012208110045 | 17.100 | KG | 42.000 | CDM
1SDA062178R1 | SAC 1SDA0 62178 R1 | Выключатель автоматический стационарный X1N 630 PR332/P LSIG In=630A 3p F F | 1 | ST | 200715,15 | 236843.877 | SACE P | Заказ | 5 недель |  |  | 12.05.2015 |  |  |  | Силовые автоматические выключатели | Автоматические выключатели воздушные | X1 | X1 | 8015644647247 | 13.200 | KG | 42.000 | CDM
1SDA062178R5 | SAC 1SDA0 62178 R5 | Выключатель автоматический стационарный X1N 630 PR332/P LSIG 630 3pFF+PR330/V+измерения с внешнего подключения | 1 | ST | 292489,73 | 345137.8814 | SACE P | Заказ | 5 недель |  |  | 12.05.2015 |  |  |  | Силовые автоматические выключатели | Автоматические выключатели воздушные | X1 | X1 | 2012205120153 | 13.000 | KG | 0.040 | M3
1SDA062179R1 | SAC 1SDA0 62179 R1 | Выключатель автоматический стационарный X1N 630 PR332/P LSIRc In=630A 3p F F | 1 | ST | 194643,62 | 229679.4716 | SACE P | Заказ | 5 недель |  |  | 12.05.2015 |  |  |  | Силовые автоматические выключатели | Автоматические выключатели воздушные | X1 | X1 | 8015644647254 | 13.200 | KG | 42.000 | CDM
1SDA062180R1 | SAC 1SDA0 62180 R1 | Выключатель автоматический стационарный X1N 630 PR333/P LSI In=630A 3p F F | 1 | ST | 392961,85 | 463694.983 | SACE P | Заказ | 5 недель |  |  | 12.05.2015 |  |  |  | Силовые автоматические выключатели | Автоматические выключатели воздушные | X1 | X1 | 8015644647261 | 13.200 | KG | 42.000 | CDM
1SDA062180R8 | SAC 1SDA 062180 R8 | Выключатель автоматический стационарный X1N 630 PR332/P LSI In=630A 3p F F+модуль коммуникации PR330/D-M+PR330R | 1 | ST | 436759,92 | 515376.7056 | SACE P | Заказ | 5 недель |  |  | 12.05.2015 |  |  |  | Силовые автоматические выключатели | Автоматические выключатели воздушные | X1 | X1 | 2012208110038 | 17.100 | KG | 42.000 | CDM
1SDA062181R1 | SAC 1SDA0 62181 R1 | Выключатель автоматический стационарный X1N 630 PR333/P LSIG In=630A 3p F F | 1 | ST | 433213,54 | 511191.9772 | SACE P | Заказ | 5 недель |  |  | 12.05.2015 |  |  |  | Силовые автоматические выключатели | Автоматические выключатели воздушные | X1 | X1 | 8015644647278 | 13.200 | KG | 42.000 | CDM
1SDA062182R1 | SAC 1SDA0 62182 R1 | Выключатель автоматический стационарный X1N 630 PR331/P LI In=630A 4p F F | 1 | ST | 168687,68 | 199051.4624 | SACE P | Заказ | 5 недель |  |  | 12.05.2015 |  |  |  | Силовые автоматические выключатели | Автоматические выключатели воздушные | X1 | X1 | 8015644647285 | 17.100 | KG | 42.000 | CDM
1SDA062183R1 | SAC 1SDA0 62183 R1 | Выключатель автоматический стационарный X1N 630 PR331/P LSI In=630A 4p F F | 1 | ST | 187168,65 | 220859.007 | SACE P | Заказ | 5 недель |  |  | 12.05.2015 |  |  |  | Силовые автоматические выключатели | Автоматические выключатели воздушные | X1 | X1 | 8015644647292 | 17.100 | KG | 42.000 | CDM
1SDA062184R1 | SAC 1SDA0 62184 R1 | Выключатель автоматический стационарный X1N 630 PR331/P LSIG In=630A 4p F F | 1 | ST | 200659,87 | 236778.6466 | SACE P | Заказ | 5 недель |  |  | 12.05.2015 |  |  |  | Силовые автоматические выключатели | Автоматические выключатели воздушные | X1 | X1 | 8015644647308 | 17.100 | KG | 42.000 | CDM
1SDA062185R1 | SAC 1SDA0 62185 R1 | Выключатель автоматический стационарный X1N 630 PR332/P LI In=630A 4p F F | 1 | ST | 183618,56 | 216669.9008 | SACE P | Заказ | 5 недель |  |  | 12.05.2015 |  |  |  | Силовые автоматические выключатели | Автоматические выключатели воздушные | X1 | X1 | 8015644647315 | 17.100 | KG | 42.000 | CDM
1SDA062185R5 | SAC 1SDA0 62185 R5 | Выключатель автоматический стационарный X1N 630 PR332/P LI In=630A 4pFF+PR330/V+измерения с внешнего подключения | 1 | ST | 275522,89 | 325117.0102 | SACE P | Заказ | 5 недель |  |  | 12.05.2015 |  |  |  | Силовые автоматические выключатели | Автоматические выключатели воздушные | X1 | X1 | 2012205120160 | 17.000 | KG | 0.040 | M3
1SDA062186R1 | SAC 1SDA0 62186 R1 | Выключатель автоматический стационарный X1N 630 PR332/P LSI In=630A 4p F F | 1 | ST | 209840,92 | 247612.2856 | SACE P | Заказ | 5 недель |  |  | 12.05.2015 |  |  |  | Силовые автоматические выключатели | Автоматические выключатели воздушные | X1 | X1 | 8015644647322 | 17.100 | KG | 42.000 | CDM
1SDA062186R5 | SAC 1SDA0 62186 R5 | Выключатель автоматический стационарный X1N 630 PR332/P LSI In=630A 4pFF+PR330/V+измерения с внешнего подключения | 1 | ST | 301544,68 | 355822.7224 | SACE P | Заказ | 5 недель |  |  | 12.05.2015 |  |  |  | Силовые автоматические выключатели | Автоматические выключатели воздушные | X1 | X1 | 2012205120177 | 17.000 | KG | 0.040 | M3
1SDA062187R1 | SAC 1SDA0 62187 R1 | Выключатель автоматический стационарный X1N 630 PR332/P LSIG In=630A 4p F F | 1 | ST | 233090,28 | 275046.5304 | SACE P | Заказ | 5 недель |  |  | 12.05.2015 |  |  |  | Силовые автоматические выключатели | Автоматические выключатели воздушные | X1 | X1 | 8015644647339 | 17.100 | KG | 42.000 | CDM
1SDA062187R5 | SAC 1SDA0 62187 R5 | Выключатель автоматический стационарный X1N 630 PR332/P LSIG 630 4pFF+PR330/V+измерения с внешнего подключения | 1 | ST | 324615,20 | 383045.936 | SACE P | Заказ | 5 недель |  |  | 12.05.2015 |  |  |  | Силовые автоматические выключатели | Автоматические выключатели воздушные | X1 | X1 | 2012205120184 | 17.000 | KG | 0.040 | M3
1SDA062188R1 | SAC 1SDA0 62188 R1 | Выключатель автоматический стационарный X1N 630 PR332/P LSIRc In=630A 4p F F | 1 | ST | 227014,31 | 267876.8858 | SACE P | Заказ | 5 недель |  |  | 12.05.2015 |  |  |  | Силовые автоматические выключатели | Автоматические выключатели воздушные | X1 | X1 | 8015644647346 | 17.100 | KG | 42.000 | CDM
1SDA062189R1 | SAC 1SDA0 62189 R1 | Выключатель автоматический стационарный X1N 630 PR333/P LSI In=630A 4p F F | 1 | ST | 425432,04 | 502009.8072 | SACE P | Заказ | 5 недель |  |  | 12.05.2015 |  |  |  | Силовые автоматические выключатели | Автоматические выключатели воздушные | X1 | X1 | 8015644647353 | 17.100 | KG | 42.000 | CDM
1SDA062190R1 | SAC 1SDA0 62190 R1 | Выключатель автоматический стационарный X1N 630 PR333/P LSIG In=630A 4p F F | 1 | ST | 465680,96 | 549503.5328 | SACE P | Заказ | 5 недель |  |  | 12.05.2015 |  |  |  | Силовые автоматические выключатели | Автоматические выключатели воздушные | X1 | X1 | 8015644647360 | 17.100 | KG | 42.000 | CDM
1SDA062191R1 | SAC 1SDA0 62191 R1 | Выключатель автоматический выкатной X1N 630 PR331/P LI In=630A 3p W MP | 1 | ST | 155836,66 | 183887.2588 | SACE P | Заказ | 5 недель |  |  | 12.05.2015 |  |  |  | Силовые автоматические выключатели | Автоматические выключатели воздушные | X1 | X1 | 8015644647377 | 17.100 | KG | 42.000 | CDM
1SDA062192R1 | SAC 1SDA0 62192 R1 | Выключатель автоматический выкатной X1N 630 PR331/P LSI In=630A 3p W MP | 1 | ST | 177397,22 | 209328.7196 | SACE P | Заказ | 5 недель |  |  | 12.05.2015 |  |  |  | Силовые автоматические выключатели | Автоматические выключатели воздушные | X1 | X1 | 8015644647384 | 17.100 | KG | 42.000 | CDM
1SDA062193R1 | SAC 1SDA0 62193 R1 | Выключатель автоматический выкатной X1N 630 PR331/P LSIG In=630A 3p W MP | 1 | ST | 191158,24 | 225566.7232 | SACE P | Заказ | 5 недель |  |  | 12.05.2015 |  |  |  | Силовые автоматические выключатели | Автоматические выключатели воздушные | X1 | X1 | 8015644647391 | 17.100 | KG | 42.000 | CDM
1SDA062194R1 | SAC 1SDA0 62194 R1 | Выключатель автоматический выкатной X1N 630 PR332/P LI In=630A 3p W MP | 1 | ST | 171308,80 | 202144.384 | SACE P | Заказ | 5 недель |  |  | 12.05.2015 |  |  |  | Силовые автоматические выключатели | Автоматические выключатели воздушные | X1 | X1 | 8015644647407 | 17.100 | KG | 42.000 | CDM
1SDA062194R5 | SAC 1SDA0 62194 R5 | Выключатель автоматический выкатной X1N 630 PR332/P LI In=630A 3pWMP+PR330/V+измерения с внешнего подключения | 1 | ST | 264573,72 | 312196.9896 | SACE P | Заказ | 5 недель |  |  | 12.05.2015 |  |  |  | Силовые автоматические выключатели | Автоматические выключатели воздушные | X1 | X1 | 2012205120191 | 17.000 | KG | 0.040 | M3
1SDA062195R1 | SAC 1SDA0 62195 R1 | Выключатель автоматический выкатной X1N 630 PR332/P LSI In=630A 3p W MP | 1 | ST | 197605,25 | 233174.195 | SACE P | Заказ | 5 недель |  |  | 12.05.2015 |  |  |  | Силовые автоматические выключатели | Автоматические выключатели воздушные | X1 | X1 | 8015644647414 | 17.100 | KG | 42.000 | CDM
1SDA062195R5 | SAC 1SDA0 62195 R5 | Выключатель автоматический выкатной X1N 630 PR332/P LSI 630 3pWMP+PR330/V+измерения с внешнего подключения | 1 | ST | 290861,16 | 343216.1688 | SACE P | Заказ | 5 недель |  |  | 12.05.2015 |  |  |  | Силовые автоматические выключатели | Автоматические выключатели воздушные | X1 | X1 | 2012205120207 | 17.000 | KG | 0.040 | M3
1SDA062195R6 | SAC 1SDA 062195 R6 | Выключатель автоматический выкатной X1N 630 PR332/P LSI 630 3pWMP+PR330/V+измерения с внешнего подключения+PR330/D-M+PR330R | 1 | ST | 317704,87 | 374891.7466 | SACE P | Заказ | 5 недель |  |  | 12.05.2015 |  |  |  | Силовые автоматические выключатели | Автоматические выключатели воздушные | X1 | X1 | 2012206110092 | 17.100 | KG | 42.000 | CDM
1SDA062196R1 | SAC 1SDA0 62196 R1 | Выключатель автоматический выкатной X1N 630 PR332/P LSIG In=630A 3p W MP | 1 | ST | 220920,62 | 260686.3316 | SACE P | Заказ | 5 недель |  |  | 12.05.2015 |  |  |  | Силовые автоматические выключатели | Автоматические выключатели воздушные | X1 | X1 | 8015644647421 | 17.100 | KG | 42.000 | CDM
1SDA062196R5 | SAC 1SDA0 62196 R5 | Выключатель автоматический выкатной X1N 630 PR332/P LSIG 630 3pWMP+PR330/V+измерения с внешнего подключения | 1 | ST | 314175,14 | 370726.6652 | SACE P | Заказ | 5 недель |  |  | 12.05.2015 |  |  |  | Силовые автоматические выключатели | Автоматические выключатели воздушные | X1 | X1 | 2012205120214 | 17.000 | KG | 0.040 | M3
1SDA062196R6 | SAC 1SDA0 62196 R6 | Выключатель автоматический выкатной X1N 630 PR332/P LSIG In=630A 3p W MP+PR330/V+PR330D-M+PR330R | 1 | ST | 341020,23 | 402403.8714 | SACE P | Заказ | 5 недель |  |  | 12.05.2015 |  |  |  | Силовые автоматические выключатели | Автоматические выключатели в литом корпусе | Tmax T Class | T7 | 2012206110030 | 13.200 | KG | 42.000 | CDM
1SDA062197R1 | SAC 1SDA0 62197 R1 | Выключатель автоматический выкатной X1N 630 PR332/P LSIRc In=630A 3p W MP | 1 | ST | 214830,12 | 253499.5416 | SACE P | Заказ | 5 недель |  |  | 12.05.2015 |  |  |  | Силовые автоматические выключатели | Автоматические выключатели воздушные | X1 | X1 | 8015644647438 | 17.100 | KG | 42.000 | CDM
1SDA062198R1 | SAC 1SDA0 62198 R1 | Выключатель автоматический выкатной X1N 630 PR333/P LSI In=630A 3p W MP | 1 | ST | 412578,94 | 486843.1492 | SACE P | Заказ | 5 недель |  |  | 12.05.2015 |  |  |  | Силовые автоматические выключатели | Автоматические выключатели воздушные | X1 | X1 | 8015644647445 | 17.100 | KG | 42.000 | CDM
1SDA062199R1 | SAC 1SDA0 62199 R1 | Выключатель автоматический выкатной X1N 630 PR333/P LSIG In=630A 3p W MP | 1 | ST | 452828,55 | 534337.689 | SACE P | Заказ | 5 недель |  |  | 12.05.2015 |  |  |  | Силовые автоматические выключатели | Автоматические выключатели воздушные | X1 | X1 | 8015644647452 | 17.100 | KG | 42.000 | CDM
1SDA062200R1 | SAC 1SDA0 62200 R1 | Выключатель автоматический выкатной X1N 630 PR331/P LI In=630A 4p W MP | 1 | ST | 207707,54 | 245094.8972 | SACE P | Заказ | 5 недель |  |  | 12.05.2015 |  |  |  | Силовые автоматические выключатели | Автоматические выключатели воздушные | X1 | X1 | 8015644647469 | 21.500 | KG | 42.000 | CDM
1SDA062201R1 | SAC 1SDA0 62201 R1 | Выключатель автоматический выкатной X1N 630 PR331/P LSI In=630A 4p W MP | 1 | ST | 218413,25 | 257727.635 | SACE P | Заказ | 5 недель |  |  | 12.05.2015 |  |  |  | Силовые автоматические выключатели | Автоматические выключатели воздушные | X1 | X1 | 8015644647476 | 21.500 | KG | 42.000 | CDM
1SDA062202R1 | SAC 1SDA0 62202 R1 | Выключатель автоматический выкатной X1N 630 PR331/P LSIG In=630A 4p W MP | 1 | ST | 218413,25 | 257727.635 | SACE P | Заказ | 5 недель |  |  | 12.05.2015 |  |  |  | Силовые автоматические выключатели | Автоматические выключатели воздушные | X1 | X1 | 8015644647483 | 21.500 | KG | 42.000 | CDM
1SDA062203R1 | SAC 1SDA0 62203 R1 | Выключатель автоматический выкатной X1N 630 PR332/P LI In=630A 4p W MP | 1 | ST | 197225,85 | 232726.503 | SACE P | Заказ | 5 недель |  |  | 12.05.2015 |  |  |  | Силовые автоматические выключатели | Автоматические выключатели воздушные | X1 | X1 | 8015644647490 | 21.500 | KG | 42.000 | CDM
1SDA062203R5 | SAC 1SDA0 62203 R5 | Выключатель автоматический выкатной X1N 630 PR332/P LI In=630A 4pWMP+PR330/V+измерения с внешнего подключения | 1 | ST | 290485,92 | 342773.3856 | SACE P | Заказ | 5 недель |  |  | 12.05.2015 |  |  |  | Силовые автоматические выключатели | Автоматические выключатели воздушные | X1 | X1 | 2012205120221 | 21.000 | KG | 0.040 | M3
1SDA062204R1 | SAC 1SDA0 62204 R1 | Выключатель автоматический выкатной X1N 630 PR332/P LSI In=630A 4p W MP | 1 | ST | 223523,00 | 263757.14 | SACE P | Заказ | 5 недель |  |  | 12.05.2015 |  |  |  | Силовые автоматические выключатели | Автоматические выключатели воздушные | X1 | X1 | 8015644647506 | 21.500 | KG | 42.000 | CDM
1SDA062204R5 | SAC 1SDA0 62204 R5 | Выключатель автоматический выкатной X1N 630 PR332/P LSI 630 4pWMP+PR330/V+измерения с внешнего подключения | 1 | ST | 316776,83 | 373796.6594 | SACE P | Заказ | 5 недель |  |  | 12.05.2015 |  |  |  | Силовые автоматические выключатели | Автоматические выключатели воздушные | X1 | X1 | 2012205120238 | 21.000 | KG | 0.040 | M3
1SDA062205R1 | SAC 1SDA0 62205 R1 | Выключатель автоматический выкатной X1N 630 PR332/P LSIG In=630A 4p W MP | 1 | ST | 246840,45 | 291271.731 | SACE P | Заказ | 5 недель |  |  | 12.05.2015 |  |  |  | Силовые автоматические выключатели | Автоматические выключатели воздушные | X1 | X1 | 8015644647513 | 21.500 | KG | 42.000 | CDM
1SDA062205R5 | SAC 1SDA0 62205 R5 | Выключатель автоматический выкатной X1N 630 PR332/P LSIG 630 4pWMP+PR330/V+измерения с внешнего подключения | 1 | ST | 340090,81 | 401307.1558 | SACE P | Заказ | 5 недель |  |  | 12.05.2015 |  |  |  | Силовые автоматические выключатели | Автоматические выключатели воздушные | X1 | X1 | 2012205120245 | 21.000 | KG | 0.040 | M3
1SDA062206R1 | SAC 1SDA0 62206 R1 | Выключатель автоматический выкатной X1N 630 PR332/P LSIRc In=630A 4p W MP | 1 | ST | 240750,64 | 284085.7552 | SACE P | Заказ | 5 недель |  |  | 12.05.2015 |  |  |  | Силовые автоматические выключатели | Автоматические выключатели воздушные | X1 | X1 | 8015644647520 | 21.500 | KG | 42.000 | CDM
1SDA062207R1 | SAC 1SDA0 62207 R1 | Выключатель автоматический выкатной X1N 630 PR333/P LSI In=630A 4p W MP | 1 | ST | 438498,08 | 517427.7344 | SACE P | Заказ | 5 недель |  |  | 12.05.2015 |  |  |  | Силовые автоматические выключатели | Автоматические выключатели воздушные | X1 | X1 | 8015644647537 | 21.500 | KG | 42.000 | CDM
1SDA062208R1 | SAC 1SDA0 62208 R1 | Выключатель автоматический выкатной X1N 630 PR333/P LSIG In=630A 4p W MP | 1 | ST | 478749,77 | 564924.7286 | SACE P | Заказ | 5 недель |  |  | 12.05.2015 |  |  |  | Силовые автоматические выключатели | Автоматические выключатели воздушные | X1 | X1 | 8015644647544 | 21.500 | KG | 42.000 | CDM
1SDA062209R1 | SAC 1SDA0 62209 R1 | Выключатель автоматический стационарный X1L 630 PR331/P LI In=630A 3p F F | 1 | ST | 178647,78 | 210804.3804 | SACE P | Заказ | 5 недель |  |  | 12.05.2015 |  |  |  | Силовые автоматические выключатели | Автоматические выключатели воздушные | X1 | X1 | 8015644647551 | 13.200 | KG | 42.000 | CDM
1SDA062210R1 | SAC 1SDA0 62210 R1 | Выключатель автоматический стационарный X1L 630 PR331/P LSI In=630A 3p F F | 1 | ST | 197436,01 | 232974.4918 | SACE P | Заказ | 5 недель |  |  | 12.05.2015 |  |  |  | Силовые автоматические выключатели | Автоматические выключатели воздушные | X1 | X1 | 8015644647568 | 13.200 | KG | 42.000 | CDM
1SDA062211R1 | SAC 1SDA0 62211 R1 | Выключатель автоматический стационарный X1L 630 PR331/P LSIG In=630A 3p F F | 1 | ST | 210929,31 | 248896.5858 | SACE P | Заказ | 5 недель |  |  | 12.05.2015 |  |  |  | Силовые автоматические выключатели | Автоматические выключатели воздушные | X1 | X1 | 8015644647575 | 13.200 | KG | 42.000 | CDM
1SDA062212R1 | SAC 1SDA0 62212 R1 | Выключатель автоматический стационарный X1L 630 PR332/P LI In=630A 3p F F | 1 | ST | 193556,62 | 228396.8116 | SACE P | Заказ | 5 недель |  |  | 12.05.2015 |  |  |  | Силовые автоматические выключатели | Автоматические выключатели воздушные | X1 | X1 | 8015644647582 | 13.200 | KG | 42.000 | CDM
1SDA062212R5 | SAC 1SDA0 62212 R5 | Выключатель автоматический стационарный X1L 630 PR332/P LI In=630A 3pFF+PR330/V+измерения с внешнего подключения | 1 | ST | 285379,64 | 336747.9752 | SACE P | Заказ | 5 недель |  |  | 12.05.2015 |  |  |  | Силовые автоматические выключатели | Автоматические выключатели воздушные | X1 | X1 | 2012205120252 | 13.000 | KG | 0.040 | M3
1SDA062213R1 | SAC 1SDA0 62213 R1 | Выключатель автоматический стационарный X1L 630 PR332/P LSI In=630A 3p F F | 1 | ST | 219771,60 | 259330.488 | SACE P | Заказ | 5 недель |  |  | 12.05.2015 |  |  |  | Силовые автоматические выключатели | Автоматические выключатели воздушные | X1 | X1 | 8015644647599 | 13.200 | KG | 42.000 | CDM
1SDA062213R5 | SAC 1SDA0 62213 R5 | Выключатель автоматический стационарный X1L 630 PR332/P LSI In=630A 3pFF+PR330/V+измерения с внешнего подключения | 1 | ST | 311398,66 | 367450.4188 | SACE P | Заказ | 5 недель |  |  | 12.05.2015 |  |  |  | Силовые автоматические выключатели | Автоматические выключатели воздушные | X1 | X1 | 2012205120269 | 13.000 | KG | 0.040 | M3
1SDA062214R1 | SAC 1SDA0 62214 R1 | Выключатель автоматический стационарный X1L 630 PR332/P LSIG In=630A 3p F F | 1 | ST | 243020,96 | 286764.7328 | SACE P | Заказ | 5 недель |  |  | 12.05.2015 |  |  |  | Силовые автоматические выключатели | Автоматические выключатели воздушные | X1 | X1 | 8015644647605 | 13.200 | KG | 42.000 | CDM
1SDA062214R5 | SAC 1SDA0 62214 R5 | Выключатель автоматический стационарный X1L 630 PR332/P LSIG 630 3pFF+PR330/V+измерения с внешнего подключения | 1 | ST | 334471,95 | 394676.901 | SACE P | Заказ | 5 недель |  |  | 12.05.2015 |  |  |  | Силовые автоматические выключатели | Автоматические выключатели воздушные | X1 | X1 | 2012205120276 | 13.000 | KG | 0.040 | M3
1SDA062215R1 | SAC 1SDA0 62215 R1 | Выключатель автоматический стационарный X1L 630 PR332/P LSIRc In=630A 3p F F | 1 | ST | 236949,42 | 279600.3156 | SACE P | Заказ | 5 недель |  |  | 12.05.2015 |  |  |  | Силовые автоматические выключатели | Автоматические выключатели воздушные | X1 | X1 | 8015644647612 | 13.200 | KG | 42.000 | CDM
1SDA062216R1 | SAC 1SDA0 62216 R1 | Выключатель автоматический стационарный X1L 630 PR333/P LSI In=630A 3p F F | 1 | ST | 435393,53 | 513764.3654 | SACE P | Заказ | 5 недель |  |  | 12.05.2015 |  |  |  | Силовые автоматические выключатели | Автоматические выключатели воздушные | X1 | X1 | 8015644647629 | 13.200 | KG | 42.000 | CDM
1SDA062217R1 | SAC 1SDA0 62217 R1 | Выключатель автоматический стационарный X1L 630 PR333/P LSIG In=630A 3p F F | 1 | ST | 475641,06 | 561256.4508 | SACE P | Заказ | 5 недель |  |  | 12.05.2015 |  |  |  | Силовые автоматические выключатели | Автоматические выключатели воздушные | X1 | X1 | 8015644647636 | 13.200 | KG | 42.000 | CDM
1SDA062218R1 | SAC 1SDA0 62218 R1 | Выключатель автоматический стационарный X1L 630 PR331/P LI In=630A 4p F F | 1 | ST | 223845,53 | 264137.7254 | SACE P | Заказ | 5 недель |  |  | 12.05.2015 |  |  |  | Силовые автоматические выключатели | Автоматические выключатели воздушные | X1 | X1 | 8015644647643 | 17.100 | KG | 42.000 | CDM
1SDA062219R1 | SAC 1SDA0 62219 R1 | Выключатель автоматический стационарный X1L 630 PR331/P LSI In=630A 4p F F | 1 | ST | 244031,37 | 287957.0166 | SACE P | Заказ | 5 недель |  |  | 12.05.2015 |  |  |  | Силовые автоматические выключатели | Автоматические выключатели воздушные | X1 | X1 | 8015644647650 | 17.100 | KG | 42.000 | CDM
1SDA062220R1 | SAC 1SDA0 62220 R1 | Выключатель автоматический стационарный X1L 630 PR331/P LSIG In=630A 4p F F | 1 | ST | 257523,28 | 303877.4704 | SACE P | Заказ | 5 недель |  |  | 12.05.2015 |  |  |  | Силовые автоматические выключатели | Автоматические выключатели воздушные | X1 | X1 | 8015644647667 | 17.100 | KG | 42.000 | CDM
1SDA062221R1 | SAC 1SDA0 62221 R1 | Выключатель автоматический стационарный X1L 630 PR332/P LI In=630A 4p F F | 1 | ST | 238618,32 | 281569.6176 | SACE P | Заказ | 5 недель |  |  | 12.05.2015 |  |  |  | Силовые автоматические выключатели | Автоматические выключатели воздушные | X1 | X1 | 8015644647674 | 17.100 | KG | 42.000 | CDM
1SDA062221R5 | SAC 1SDA0 62221 R5 | Выключатель автоматический стационарный X1L 630 PR332/P LI In=630A 4pFF+PR330/V+измерения с внешнего подключения | 1 | ST | 330100,19 | 389518.2242 | SACE P | Заказ | 5 недель |  |  | 12.05.2015 |  |  |  | Силовые автоматические выключатели | Автоматические выключатели воздушные | X1 | X1 | 2012205120283 | 17.000 | KG | 0.040 | M3
1SDA062222R1 | SAC 1SDA0 62222 R1 | Выключатель автоматический стационарный X1L 630 PR332/P LSI In=630A 4p F F | 1 | ST | 264836,25 | 312506.775 | SACE P | Заказ | 5 недель |  |  | 12.05.2015 |  |  |  | Силовые автоматические выключатели | Автоматические выключатели воздушные | X1 | X1 | 8015644647681 | 17.100 | KG | 42.000 | CDM
1SDA062222R5 | SAC 1SDA0 62222 R5 | Выключатель автоматический стационарный X1L 630 PR332/P LSI In=630A 4pFF+PR330/V+измерения с внешнего подключения | 1 | ST | 356120,60 | 420222.308 | SACE P | Заказ | 5 недель |  |  | 12.05.2015 |  |  |  | Силовые автоматические выключатели | Автоматические выключатели воздушные | X1 | X1 | 2012205120290 | 17.000 | KG | 0.040 | M3
1SDA062223R1 | SAC 1SDA0 62223 R1 | Выключатель автоматический стационарный X1L 630 PR332/P LSIG In=630A 4p F F | 1 | ST | 288088,57 | 339944.5126 | SACE P | Заказ | 5 недель |  |  | 12.05.2015 |  |  |  | Силовые автоматические выключатели | Автоматические выключатели воздушные | X1 | X1 | 8015644647698 | 17.100 | KG | 42.000 | CDM
1SDA062223R5 | SAC 1SDA0 62223 R5 | Выключатель автоматический стационарный X1L 630 PR332/P LSIG 630 4pFF+PR330/V+измерения с внешнего подключения | 1 | ST | 379194,59 | 447449.6162 | SACE P | Заказ | 5 недель |  |  | 12.05.2015 |  |  |  | Силовые автоматические выключатели | Автоматические выключатели воздушные | X1 | X1 | 2012205120306 | 17.000 | KG | 0.040 | M3
1SDA062224R1 | SAC 1SDA0 62224 R1 | Выключатель автоматический стационарный X1L 630 PR332/P LSIRc In=630A 4p F F | 1 | ST | 282014,08 | 332776.6144 | SACE P | Заказ | 5 недель |  |  | 12.05.2015 |  |  |  | Силовые автоматические выключатели | Автоматические выключатели воздушные | X1 | X1 | 8015644647704 | 17.100 | KG | 42.000 | CDM
1SDA062225R1 | SAC 1SDA0 62225 R1 | Выключатель автоматический стационарный X1L 630 PR333/P LSI In=630A 4p F F | 1 | ST | 480589,89 | 567096.0702 | SACE P | Заказ | 5 недель |  |  | 12.05.2015 |  |  |  | Силовые автоматические выключатели | Автоматические выключатели воздушные | X1 | X1 | 8015644647711 | 17.100 | KG | 42.000 | CDM
1SDA062226R1 | SAC 1SDA0 62226 R1 | Выключатель автоматический стационарный X1L 630 PR333/P LSIG In=630A 4p F F | 1 | ST | 520839,50 | 614590.61 | SACE P | Заказ | 5 недель |  |  | 12.05.2015 |  |  |  | Силовые автоматические выключатели | Автоматические выключатели воздушные | X1 | X1 | 8015644647728 | 17.100 | KG | 42.000 | CDM
1SDA062227R1 | SAC 1SDA0 62227 R1 | Выключатель автоматический выкатной X1L 630 PR331/P LI In=630A 3p W MP | 1 | ST | 198266,25 | 233954.175 | SACE P | Заказ | 5 недель |  |  | 12.05.2015 |  |  |  | Силовые автоматические выключатели | Автоматические выключатели воздушные | X1 | X1 | 8015644647735 | 17.100 | KG | 42.000 | CDM
1SDA062228R1 | SAC 1SDA0 62228 R1 | Выключатель автоматический выкатной X1L 630 PR331/P LSI In=630A 3p W MP | 1 | ST | 222013,04 | 261975.3872 | SACE P | Заказ | 5 недель |  |  | 12.05.2015 |  |  |  | Силовые автоматические выключатели | Автоматические выключатели воздушные | X1 | X1 | 8015644647742 | 17.100 | KG | 42.000 | CDM
1SDA062229R1 | SAC 1SDA0 62229 R1 | Выключатель автоматический выкатной X1L 630 PR331/P LSIG In=630A 3p W MP | 1 | ST | 235776,14 | 278215.8452 | SACE P | Заказ | 5 недель |  |  | 12.05.2015 |  |  |  | Силовые автоматические выключатели | Автоматические выключатели воздушные | X1 | X1 | 8015644647759 | 17.100 | KG | 42.000 | CDM
1SDA062230R1 | SAC 1SDA0 62230 R1 | Выключатель автоматический выкатной X1L 630 PR332/P LI In=630A 3p W MP | 1 | ST | 213738,39 | 252211.3002 | SACE P | Заказ | 5 недель |  |  | 12.05.2015 |  |  |  | Силовые автоматические выключатели | Автоматические выключатели воздушные | X1 | X1 | 8015644647766 | 17.100 | KG | 42.000 | CDM
1SDA062230R5 | SAC 1SDA0 62230 R5 | Выключатель автоматический выкатной X1L 630 PR332/P LI In=630A 3pWMP+PR330/V+измерения с внешнего подключения | 1 | ST | 306994,30 | 362253.274 | SACE P | Заказ | 5 недель |  |  | 12.05.2015 |  |  |  | Силовые автоматические выключатели | Автоматические выключатели воздушные | X1 | X1 | 2012205120313 | 17.000 | KG | 0.040 | M3
1SDA062231R1 | SAC 1SDA0 62231 R1 | Выключатель автоматический выкатной X1L 630 PR332/P LSI In=630A 3p W MP | 1 | ST | 240034,15 | 283240.297 | SACE P | Заказ | 5 недель |  |  | 12.05.2015 |  |  |  | Силовые автоматические выключатели | Автоматические выключатели воздушные | X1 | X1 | 8015644647773 | 17.100 | KG | 42.000 | CDM
1SDA062231R5 | SAC 1SDA0 62231 R5 | Выключатель автоматический выкатной X1L 630 PR332/P LSI 630 3pWMP+PR330/V+измерения с внешнего подключения | 1 | ST | 333285,20 | 393276.536 | SACE P | Заказ | 5 недель |  |  | 12.05.2015 |  |  |  | Силовые автоматические выключатели | Автоматические выключатели воздушные | X1 | X1 | 2012205120320 | 17.000 | KG | 0.040 | M3
1SDA062232R1 | SAC 1SDA0 62232 R1 | Выключатель автоматический выкатной X1L 630 PR332/P LSIG In=630A 3p W MP | 1 | ST | 263349,52 | 310752.4336 | SACE P | Заказ | 5 недель |  |  | 12.05.2015 |  |  |  | Силовые автоматические выключатели | Автоматические выключатели воздушные | X1 | X1 | 8015644647780 | 17.100 | KG | 42.000 | CDM
1SDA062232R5 | SAC 1SDA0 62232 R5 | Выключатель автоматический выкатной X1L 630 PR332/P LSIG 630 3pWMP+PR330/V+измерения с внешнего подключения | 1 | ST | 356597,79 | 420785.3922 | SACE P | Заказ | 5 недель |  |  | 12.05.2015 |  |  |  | Силовые автоматические выключатели | Автоматические выключатели воздушные | X1 | X1 | 2012205120337 | 17.000 | KG | 0.040 | M3
1SDA062233R1 | SAC 1SDA0 62233 R1 | Выключатель автоматический выкатной X1L 630 PR332/P LSIRc In=630A 3p W MP | 1 | ST | 257259,01 | 303565.6318 | SACE P | Заказ | 5 недель |  |  | 12.05.2015 |  |  |  | Силовые автоматические выключатели | Автоматические выключатели воздушные | X1 | X1 | 8015644647797 | 17.100 | KG | 42.000 | CDM
1SDA062234R1 | SAC 1SDA0 62234 R1 | Выключатель автоматический выкатной X1L 630 PR333/P LSI In=630A 3p W MP | 1 | ST | 455007,84 | 536909.2512 | SACE P | Заказ | 5 недель |  |  | 12.05.2015 |  |  |  | Силовые автоматические выключатели | Автоматические выключатели воздушные | X1 | X1 | 8015644647803 | 17.100 | KG | 42.000 | CDM
1SDA062235R1 | SAC 1SDA0 62235 R1 | Выключатель автоматический выкатной X1L 630 PR333/P LSIG In=630A 3p W MP | 1 | ST | 495258,14 | 584404.6052 | SACE P | Заказ | 5 недель |  |  | 12.05.2015 |  |  |  | Силовые автоматические выключатели | Автоматические выключатели воздушные | X1 | X1 | 8015644647810 | 17.100 | KG | 42.000 | CDM
1SDA062236R1 | SAC 1SDA0 62236 R1 | Выключатель автоматический выкатной X1L 630 PR331/P LI In=630A 4p W MP | 1 | ST | 262866,08 | 310181.9744 | SACE P | Заказ | 5 недель |  |  | 12.05.2015 |  |  |  | Силовые автоматические выключатели | Автоматические выключатели воздушные | X1 | X1 | 8015644647827 | 21.500 | KG | 42.000 | CDM
1SDA062237R1 | SAC 1SDA0 62237 R1 | Выключатель автоматический выкатной X1L 630 PR331/P LSI In=630A 4p W MP | 1 | ST | 276414,17 | 326168.7206 | SACE P | Заказ | 5 недель |  |  | 12.05.2015 |  |  |  | Силовые автоматические выключатели | Автоматические выключатели воздушные | X1 | X1 | 8015644647834 | 21.500 | KG | 42.000 | CDM
1SDA062238R1 | SAC 1SDA0 62238 R1 | Выключатель автоматический выкатной X1L 630 PR331/P LSIG In=630A 4p W MP | 1 | ST | 276414,17 | 326168.7206 | SACE P | Заказ | 5 недель |  |  | 12.05.2015 |  |  |  | Силовые автоматические выключатели | Автоматические выключатели воздушные | X1 | X1 | 8015644647841 | 21.500 | KG | 42.000 | CDM
1SDA062239R1 | SAC 1SDA0 62239 R1 | Выключатель автоматический выкатной X1L 630 PR332/P LI In=630A 4p W MP | 1 | ST | 252385,78 | 297815.2204 | SACE P | Заказ | 5 недель |  |  | 12.05.2015 |  |  |  | Силовые автоматические выключатели | Автоматические выключатели воздушные | X1 | X1 | 8015644647858 | 21.500 | KG | 42.000 | CDM
1SDA062239R5 | SAC 1SDA0 62239 R5 | Выключатель автоматический выкатной X1L 630 PR332/P LI In=630A 4pWMP+PR330/V+измерения с внешнего подключения | 1 | ST | 345634,75 | 407849.005 | SACE P | Заказ | 5 недель |  |  | 12.05.2015 |  |  |  | Силовые автоматические выключатели | Автоматические выключатели воздушные | X1 | X1 | 2012205120344 | 21.000 | KG | 0.040 | M3
1SDA062240R1 | SAC 1SDA0 62240 R1 | Выключатель автоматический выкатной X1L 630 PR332/P LSI In=630A 4p W MP | 1 | ST | 278680,85 | 328843.403 | SACE P | Заказ | 5 недель |  |  | 12.05.2015 |  |  |  | Силовые автоматические выключатели | Автоматические выключатели воздушные | X1 | X1 | 8015644647865 | 21.500 | KG | 42.000 | CDM
1SDA062240R5 | SAC 1SDA0 62240 R5 | Выключатель автоматический выкатной X1L 630 PR332/P LSI 630 4pWMP+PR330/V+измерения с внешнего подключения | 1 | ST | 371923,58 | 438869.8244 | SACE P | Заказ | 5 недель |  |  | 12.05.2015 |  |  |  | Силовые автоматические выключатели | Автоматические выключатели воздушные | X1 | X1 | 2012205120351 | 21.000 | KG | 0.040 | M3
1SDA062241R1 | SAC 1SDA0 62241 R1 | Выключатель автоматический выкатной X1L 630 PR332/P LSIG In=630A 4p W MP | 1 | ST | 301998,99 | 356358.8082 | SACE P | Заказ | 5 недель |  |  | 12.05.2015 |  |  |  | Силовые автоматические выключатели | Автоматические выключатели воздушные | X1 | X1 | 8015644647872 | 21.500 | KG | 42.000 | CDM
1SDA062241R5 | SAC 1SDA0 62241 R5 | Выключатель автоматический выкатной X1L 630 PR332/P LSIG 630 4pWMP+PR330/V+измерения с внешнего подключения | 1 | ST | 395237,56 | 466380.3208 | SACE P | Заказ | 5 недель |  |  | 12.05.2015 |  |  |  | Силовые автоматические выключатели | Автоматические выключатели воздушные | X1 | X1 | 2012205120368 | 21.000 | KG | 0.040 | M3
1SDA062242R1 | SAC 1SDA0 62242 R1 | Выключатель автоматический выкатной X1L 630 PR332/P LSIRc In=630A 4p W MP | 1 | ST | 295907,79 | 349171.1922 | SACE P | Заказ | 5 недель |  |  | 12.05.2015 |  |  |  | Силовые автоматические выключатели | Автоматические выключатели воздушные | X1 | X1 | 8015644647889 | 21.500 | KG | 42.000 | CDM
1SDA062243R1 | SAC 1SDA0 62243 R1 | Выключатель автоматический выкатной X1L 630 PR333/P LSI In=630A 4p W MP | 1 | ST | 493655,93 | 582513.9974 | SACE P | Заказ | 5 недель |  |  | 12.05.2015 |  |  |  | Силовые автоматические выключатели | Автоматические выключатели воздушные | X1 | X1 | 8015644647896 | 21.500 | KG | 42.000 | CDM
1SDA062244R1 | SAC 1SDA0 62244 R1 | Выключатель автоматический выкатной X1L 630 PR333/P LSIG In=630A 4p W MP | 1 | ST | 533904,84 | 630007.7112 | SACE P | Заказ | 5 недель |  |  | 12.05.2015 |  |  |  | Силовые автоматические выключатели | Автоматические выключатели воздушные | X1 | X1 | 8015644647902 | 21.500 | KG | 42.000 | CDM
1SDA062245R1 | SAC 1SDA0 62245 R1 | Выключатель автоматический стационарный X1B 800 PR331/P LI In=800A 3p F F | 1 | ST | 154956,48 | 182848.6464 | SACE P | Заказ | 5 недель |  |  | 12.05.2015 |  |  |  | Силовые автоматические выключатели | Автоматические выключатели воздушные | X1 | X1 | 8015644647919 | 13.200 | KG | 42.000 | CDM
1SDA062246R1 | SAC 1SDA0 62246 R1 | Выключатель автоматический стационарный X1B 800 PR331/P LSI In=800A 3p F F | 1 | ST | 168806,98 | 199192.2364 | SACE P | Заказ | 5 недель |  |  | 12.05.2015 |  |  |  | Силовые автоматические выключатели | Автоматические выключатели воздушные | X1 | X1 | 8015644647926 | 13.200 | KG | 42.000 | CDM
1SDA062247R1 | SAC 1SDA0 62247 R1 | Выключатель автоматический стационарный X1B 800 PR331/P LSIG In=800A 3p F F | 1 | ST | 188571,11 | 222513.9098 | SACE P | Заказ | 5 недель |  |  | 12.05.2015 |  |  |  | Силовые автоматические выключатели | Автоматические выключатели воздушные | X1 | X1 | 8015644647933 | 13.200 | KG | 42.000 | CDM
1SDA062248R1 | SAC 1SDA0 62248 R1 | Выключатель автоматический стационарный X1B 800 PR332/P LI In=800A 3p F F | 1 | ST | 168354,80 | 198658.664 | SACE P | Заказ | 5 недель |  |  | 12.05.2015 |  |  |  | Силовые автоматические выключатели | Автоматические выключатели воздушные | X1 | X1 | 8015644647940 | 13.200 | KG | 42.000 | CDM
1SDA062248R5 | SAC 1SDA0 62248 R5 | Выключатель автоматический стационарный X1B 800 PR332/P LI In=800A 3pFF+PR330/V+измерения с внешнего подключения | 1 | ST | 260373,28 | 307240.4704 | SACE P | Заказ | 5 недель |  |  | 12.05.2015 |  |  |  | Силовые автоматические выключатели | Автоматические выключатели воздушные | X1 | X1 | 2012205120375 | 13.000 | KG | 0.040 | M3
1SDA062249R1 | SAC 1SDA0 62249 R1 | Выключатель автоматический стационарный X1B 800 PR332/P LSI In=800A 3p F F | 1 | ST | 194574,20 | 229597.556 | SACE P | Заказ | 5 недель |  |  | 12.05.2015 |  |  |  | Силовые автоматические выключатели | Автоматические выключатели воздушные | X1 | X1 | 8015644647957 | 13.200 | KG | 42.000 | CDM
1SDA062249R5 | SAC 1SDA0 62249 R5 | Выключатель автоматический стационарный X1B 800 PR332/P LSI In=800A 3pFF+PR330/V+измерения с внешнего подключения | 1 | ST | 286390,21 | 337940.4478 | SACE P | Заказ | 5 недель |  |  | 12.05.2015 |  |  |  | Силовые автоматические выключатели | Автоматические выключатели воздушные | X1 | X1 | 2012205120382 | 13.000 | KG | 0.040 | M3
1SDA062250R1 | SAC 1SDA0 62250 R1 | Выключатель автоматический стационарный X1B 800 PR332/P LSIG In=800A 3p F F | 1 | ST | 217822,09 | 257030.0662 | SACE P | Заказ | 5 недель |  |  | 12.05.2015 |  |  |  | Силовые автоматические выключатели | Автоматические выключатели воздушные | X1 | X1 | 8015644647964 | 13.200 | KG | 42.000 | CDM
1SDA062250R5 | SAC 1SDA0 62250 R5 | Выключатель автоматический стационарный X1B 800 PR332/P LSIG 800 3pFF+PR330/V+измерения с внешнего подключения | 1 | ST | 309462,82 | 365166.1276 | SACE P | Заказ | 5 недель |  |  | 12.05.2015 |  |  |  | Силовые автоматические выключатели | Автоматические выключатели воздушные | X1 | X1 | 2012205120399 | 13.000 | KG | 0.040 | M3
1SDA062251R1 | SAC 1SDA0 62251 R1 | Выключатель автоматический стационарный X1B 800 PR332/P LSIRc In=800A 3p F F | 1 | ST | 211747,60 | 249862.168 | SACE P | Заказ | 5 недель |  |  | 12.05.2015 |  |  |  | Силовые автоматические выключатели | Автоматические выключатели воздушные | X1 | X1 | 8015644647971 | 13.200 | KG | 42.000 | CDM
1SDA062252R1 | SAC 1SDA0 62252 R1 | Выключатель автоматический стационарный X1B 800 PR333/P LSI In=800A 3p F F | 1 | ST | 410118,05 | 483939.299 | SACE P | Заказ | 5 недель |  |  | 12.05.2015 |  |  |  | Силовые автоматические выключатели | Автоматические выключатели воздушные | X1 | X1 | 8015644647988 | 13.200 | KG | 42.000 | CDM
1SDA062253R1 | SAC 1SDA0 62253 R1 | Выключатель автоматический стационарный X1B 800 PR333/P LSIG In=800A 3p F F | 1 | ST | 450367,66 | 531433.8388 | SACE P | Заказ | 5 недель |  |  | 12.05.2015 |  |  |  | Силовые автоматические выключатели | Автоматические выключатели воздушные | X1 | X1 | 8015644647995 | 13.200 | KG | 42.000 | CDM
1SDA062254R1 | SAC 1SDA0 62254 R1 | Выключатель автоматический стационарный X1B 800 PR331/P LI In=800A 4p F F | 1 | ST | 192959,52 | 227692.2336 | SACE P | Заказ | 5 недель |  |  | 12.05.2015 |  |  |  | Силовые автоматические выключатели | Автоматические выключатели воздушные | X1 | X1 | 8015644648008 | 17.100 | KG | 42.000 | CDM
1SDA062255R1 | SAC 1SDA0 62255 R1 | Выключатель автоматический стационарный X1B 800 PR331/P LSI In=800A 4p F F | 1 | ST | 214361,24 | 252946.2632 | SACE P | Заказ | 5 недель |  |  | 12.05.2015 |  |  |  | Силовые автоматические выключатели | Автоматические выключатели воздушные | X1 | X1 | 8015644648015 | 17.100 | KG | 42.000 | CDM
1SDA062256R1 | SAC 1SDA0 62256 R1 | Выключатель автоматический стационарный X1B 800 PR331/P LSIG In=800A 4p F F | 1 | ST | 228124,35 | 269186.733 | SACE P | Заказ | 5 недель |  |  | 12.05.2015 |  |  |  | Силовые автоматические выключатели | Автоматические выключатели воздушные | X1 | X1 | 8015644648022 | 17.100 | KG | 42.000 | CDM
1SDA062257R1 | SAC 1SDA0 62257 R1 | Выключатель автоматический стационарный X1B 800 PR332/P LI In=800A 4p F F | 1 | ST | 205857,72 | 242912.1096 | SACE P | Заказ | 5 недель |  |  | 12.05.2015 |  |  |  | Силовые автоматические выключатели | Автоматические выключатели воздушные | X1 | X1 | 8015644648039 | 17.100 | KG | 42.000 | CDM
1SDA062257R5 | SAC 1SDA0 62257 R5 | Выключатель автоматический стационарный X1B 800 PR332/P LI In=800A 4pFF+PR330/V+измерения с внешнего подключения | 1 | ST | 297591,16 | 351157.5688 | SACE P | Заказ | 5 недель |  |  | 12.05.2015 |  |  |  | Силовые автоматические выключатели | Автоматические выключатели воздушные | X1 | X1 | 2012205120405 | 17.000 | KG | 0.040 | M3
1SDA062258R1 | SAC 1SDA0 62258 R1 | Выключатель автоматический стационарный X1B 800 PR332/P LSI In=800A 4p F F | 1 | ST | 232078,61 | 273852.7598 | SACE P | Заказ | 5 недель |  |  | 12.05.2015 |  |  |  | Силовые автоматические выключатели | Автоматические выключатели воздушные | X1 | X1 | 8015644648046 | 17.100 | KG | 42.000 | CDM
1SDA062258R5 | SAC 1SDA0 62258 R5 | Выключатель автоматический стационарный X1B 800 PR332/P LSI In=800A 4pFF+PR330/V+измерения с внешнего подключения | 1 | ST | 323608,79 | 381858.3722 | SACE P | Заказ | 5 недель |  |  | 12.05.2015 |  |  |  | Силовые автоматические выключатели | Автоматические выключатели воздушные | X1 | X1 | 2012205120412 | 17.000 | KG | 0.040 | M3
1SDA062259R1 | SAC 1SDA0 62259 R1 | Выключатель автоматический стационарный X1B 800 PR332/P LSIG In=800A 4p F F | 1 | ST | 255327,97 | 301287.0046 | SACE P | Заказ | 5 недель |  |  | 12.05.2015 |  |  |  | Силовые автоматические выключатели | Автоматические выключатели воздушные | X1 | X1 | 8015644648053 | 17.100 | KG | 42.000 | CDM
1SDA062259R5 | SAC 1SDA0 62259 R5 | Выключатель автоматический стационарный X1B 800 PR332/P LSIG 800 4pFF+PR330/V+измерения с внешнего подключения | 1 | ST | 346684,17 | 409087.3206 | SACE P | Заказ | 5 недель |  |  | 12.05.2015 |  |  |  | Силовые автоматические выключатели | Автоматические выключатели воздушные | X1 | X1 | 2012205120429 | 17.000 | KG | 0.040 | M3
1SDA062260R1 | SAC 1SDA0 62260 R1 | Выключатель автоматический стационарный X1B 800 PR332/P LSIRc In=800A 4p F F | 1 | ST | 249252,00 | 294117.36 | SACE P | Заказ | 5 недель |  |  | 12.05.2015 |  |  |  | Силовые автоматические выключатели | Автоматические выключатели воздушные | X1 | X1 | 8015644648060 | 17.100 | KG | 42.000 | CDM
1SDA062261R1 | SAC 1SDA0 62261 R1 | Выключатель автоматический стационарный X1B 800 PR333/P LSI In=800A 4p F F | 1 | ST | 447732,67 | 528324.5506 | SACE P | Заказ | 5 недель |  |  | 12.05.2015 |  |  |  | Силовые автоматические выключатели | Автоматические выключатели воздушные | X1 | X1 | 8015644648077 | 17.100 | KG | 42.000 | CDM
1SDA062262R1 | SAC 1SDA0 62262 R1 | Выключатель автоматический стационарный X1B 800 PR333/P LSIG In=800A 4p F F | 1 | ST | 487981,59 | 575818.2762 | SACE P | Заказ | 5 недель |  |  | 12.05.2015 |  |  |  | Силовые автоматические выключатели | Автоматические выключатели воздушные | X1 | X1 | 8015644648084 | 17.100 | KG | 42.000 | CDM
1SDA062263R1 | SAC 1SDA0 62263 R1 | Выключатель автоматический выкатной X1B 800 PR331/P LI In=800A 3p W MP | 1 | ST | 176977,59 | 208833.5562 | SACE P | Заказ | 5 недель |  |  | 12.05.2015 |  |  |  | Силовые автоматические выключатели | Автоматические выключатели воздушные | X1 | X1 | 8015644648091 | 17.100 | KG | 42.000 | CDM
1SDA062264R1 | SAC 1SDA0 62264 R1 | Выключатель автоматический выкатной X1B 800 PR331/P LSI In=800A 3p W MP | 1 | ST | 199667,33 | 235607.4494 | SACE P | Заказ | 5 недель |  |  | 12.05.2015 |  |  |  | Силовые автоматические выключатели | Автоматические выключатели воздушные | X1 | X1 | 8015644648107 | 17.100 | KG | 42.000 | CDM
1SDA062265R1 | SAC 1SDA0 62265 R1 | Выключатель автоматический выкатной X1B 800 PR331/P LSIG In=800A 3p W MP | 1 | ST | 213562,91 | 252004.2338 | SACE P | Заказ | 5 недель |  |  | 12.05.2015 |  |  |  | Силовые автоматические выключатели | Автоматические выключатели воздушные | X1 | X1 | 8015644648114 | 17.100 | KG | 42.000 | CDM
1SDA062266R1 | SAC 1SDA0 62266 R1 | Выключатель автоматический выкатной X1B 800 PR332/P LI In=800A 3p W MP | 1 | ST | 192608,56 | 227278.1008 | SACE P | Заказ | 5 недель |  |  | 12.05.2015 |  |  |  | Силовые автоматические выключатели | Автоматические выключатели воздушные | X1 | X1 | 8015644648121 | 17.100 | KG | 42.000 | CDM
1SDA062266R5 | SAC 1SDA0 62266 R5 | Выключатель автоматический выкатной X1B 800 PR332/P LI In=800A 3pWMP+PR330/V+измерения с внешнего подключения | 1 | ST | 285867,24 | 337323.3432 | SACE P | Заказ | 5 недель |  |  | 12.05.2015 |  |  |  | Силовые автоматические выключатели | Автоматические выключатели воздушные | X1 | X1 | 2012205120436 | 17.000 | KG | 0.040 | M3
1SDA062267R1 | SAC 1SDA0 62267 R1 | Выключатель автоматический выкатной X1B 800 PR332/P LSI In=800A 3p W MP | 1 | ST | 221879,17 | 261817.4206 | SACE P | Заказ | 5 недель |  |  | 12.05.2015 |  |  |  | Силовые автоматические выключатели | Автоматические выключатели воздушные | X1 | X1 | 8015644648138 | 17.100 | KG | 42.000 | CDM
1SDA062267R5 | SAC 1SDA0 62267 R5 | Выключатель автоматический выкатной X1B 800 PR332/P LSI 800 3pWMP+PR330/V+измерения с внешнего подключения | 1 | ST | 315132,30 | 371856.114 | SACE P | Заказ | 5 недель |  |  | 12.05.2015 |  |  |  | Силовые автоматические выключатели | Автоматические выключатели воздушные | X1 | X1 | 2012205120443 | 17.000 | KG | 0.040 | M3
1SDA062267R6 | SAC 1SDA 062267 R6 | Выключатель автоматический выкатной X1B 800 PR332/P LSI 800 3pWMP+PR330/V+измерения с внешнего подключения+PR330/D-M+PR330R | 1 | ST | 341979,48 | 403535.7864 | SACE P | Заказ | 5 недель |  |  | 12.05.2015 |  |  |  | Силовые автоматические выключатели | Автоматические выключатели воздушные | X1 | X1 | 2012206110061 | 17.100 | KG | 42.000 | CDM
1SDA062268R1 | SAC 1SDA0 62268 R1 | Выключатель автоматический выкатной X1B 800 PR332/P LSIG In=800A 3p W MP | 1 | ST | 242734,34 | 286426.5212 | SACE P | Заказ | 5 недель |  |  | 12.05.2015 |  |  |  | Силовые автоматические выключатели | Автоматические выключатели воздушные | X1 | X1 | 8015644648145 | 17.100 | KG | 42.000 | CDM
1SDA062268R5 | SAC 1SDA0 62268 R5 | Выключатель автоматический выкатной X1B 800 PR332/P LSIG 800 3pWMP+PR330/V+измерения с внешнего подключения | 1 | ST | 335984,00 | 396461.12 | SACE P | Заказ | 5 недель |  |  | 12.05.2015 |  |  |  | Силовые автоматические выключатели | Автоматические выключатели воздушные | X1 | X1 | 2012205120450 | 17.000 | KG | 0.040 | M3
1SDA062269R1 | SAC 1SDA0 62269 R1 | Выключатель автоматический выкатной X1B 800 PR332/P LSIRc In=800A 3p W MP | 1 | ST | 236577,94 | 279161.9692 | SACE P | Заказ | 5 недель |  |  | 12.05.2015 |  |  |  | Силовые автоматические выключатели | Автоматические выключатели воздушные | X1 | X1 | 8015644648152 | 17.100 | KG | 42.000 | CDM
1SDA062270R1 | SAC 1SDA0 62270 R1 | Выключатель автоматический выкатной X1B 800 PR333/P LSI In=800A 3p W MP | 1 | ST | 431915,82 | 509660.6676 | SACE P | Заказ | 5 недель |  |  | 12.05.2015 |  |  |  | Силовые автоматические выключатели | Автоматические выключатели воздушные | X1 | X1 | 8015644648169 | 17.100 | KG | 42.000 | CDM
1SDA062271R1 | SAC 1SDA0 62271 R1 | Выключатель автоматический выкатной X1B 800 PR333/P LSIG In=800A 3p W MP | 1 | ST | 472164,04 | 557153.5672 | SACE P | Заказ | 5 недель |  |  | 12.05.2015 |  |  |  | Силовые автоматические выключатели | Автоматические выключатели воздушные | X1 | X1 | 8015644648176 | 17.100 | KG | 42.000 | CDM
1SDA062272R1 | SAC 1SDA0 62272 R1 | Выключатель автоматический выкатной X1B 800 PR331/P LI In=800A 4p W MP | 1 | ST | 222316,83 | 262333.8594 | SACE P | Заказ | 5 недель |  |  | 12.05.2015 |  |  |  | Силовые автоматические выключатели | Автоматические выключатели воздушные | X1 | X1 | 8015644648183 | 21.500 | KG | 42.000 | CDM
1SDA062273R1 | SAC 1SDA0 62273 R1 | Выключатель автоматический выкатной X1B 800 PR331/P LSI In=800A 4p W MP | 1 | ST | 247321,81 | 291839.7358 | SACE P | Заказ | 5 недель |  |  | 12.05.2015 |  |  |  | Силовые автоматические выключатели | Автоматические выключатели воздушные | X1 | X1 | 8015644648190 | 21.500 | KG | 42.000 | CDM
1SDA062274R1 | SAC 1SDA0 62274 R1 | Выключатель автоматический выкатной X1B 800 PR331/P LSIG In=800A 4p W MP | 1 | ST | 261218,08 | 308237.3344 | SACE P | Заказ | 5 недель |  |  | 12.05.2015 |  |  |  | Силовые автоматические выключатели | Автоматические выключатели воздушные | X1 | X1 | 8015644648206 | 21.500 | KG | 42.000 | CDM
1SDA062275R1 | SAC 1SDA0 62275 R1 | Выключатель автоматический выкатной X1B 800 PR332/P LI In=800A 4p W MP | 1 | ST | 237951,27 | 280782.4986 | SACE P | Заказ | 5 недель |  |  | 12.05.2015 |  |  |  | Силовые автоматические выключатели | Автоматические выключатели воздушные | X1 | X1 | 8015644648213 | 21.500 | KG | 42.000 | CDM
1SDA062275R5 | SAC 1SDA0 62275 R5 | Выключатель автоматический выкатной X1B 800 PR332/P LI In=800A 4pWMP+PR330/V+измерения с внешнего подключения | 1 | ST | 331202,32 | 390818.7376 | SACE P | Заказ | 5 недель |  |  | 12.05.2015 |  |  |  | Силовые автоматические выключатели | Автоматические выключатели воздушные | X1 | X1 | 2012205120467 | 21.000 | KG | 0.040 | M3
1SDA062276R1 | SAC 1SDA0 62276 R1 | Выключатель автоматический выкатной X1B 800 PR332/P LSI In=800A 4p W MP | 1 | ST | 264516,15 | 312129.057 | SACE P | Заказ | 5 недель |  |  | 12.05.2015 |  |  |  | Силовые автоматические выключатели | Автоматические выключатели воздушные | X1 | X1 | 8015644648220 | 21.500 | KG | 42.000 | CDM
1SDA062276R5 | SAC 1SDA0 62276 R5 | Выключатель автоматический выкатной X1B 800 PR332/P LSI 800 4pWMP+PR330/V+измерения с внешнего подключения | 1 | ST | 357763,74 | 422161.2132 | SACE P | Заказ | 5 недель |  |  | 12.05.2015 |  |  |  | Силовые автоматические выключатели | Автоматические выключатели воздушные | X1 | X1 | 2012205120474 | 21.000 | KG | 0.040 | M3
1SDA062277R1 | SAC 1SDA0 62277 R1 | Выключатель автоматический выкатной X1B 800 PR332/P LSIG In=800A 4p W MP | 1 | ST | 288074,28 | 339927.6504 | SACE P | Заказ | 5 недель |  |  | 12.05.2015 |  |  |  | Силовые автоматические выключатели | Автоматические выключатели воздушные | X1 | X1 | 8015644648237 | 21.500 | KG | 42.000 | CDM
1SDA062277R5 | SAC 1SDA0 62277 R5 | Выключатель автоматический выкатной X1B 800 PR332/P LSIG 800 4pWMP+PR330/V+измерения с внешнего подключения | 1 | ST | 381315,62 | 449952.4316 | SACE P | Заказ | 5 недель |  |  | 12.05.2015 |  |  |  | Силовые автоматические выключатели | Автоматические выключатели воздушные | X1 | X1 | 2012205120481 | 21.000 | KG | 0.040 | M3
1SDA062278R1 | SAC 1SDA0 62278 R1 | Выключатель автоматический выкатной X1B 800 PR332/P LSIRc In=800A 4p W MP | 1 | ST | 281922,74 | 332668.8332 | SACE P | Заказ | 5 недель |  |  | 12.05.2015 |  |  |  | Силовые автоматические выключатели | Автоматические выключатели воздушные | X1 | X1 | 8015644648244 | 21.500 | KG | 42.000 | CDM
1SDA062279R1 | SAC 1SDA0 62279 R1 | Выключатель автоматический выкатной X1B 800 PR333/P LSI In=800A 4p W MP | 1 | ST | 476793,12 | 562615.8816 | SACE P | Заказ | 5 недель |  |  | 12.05.2015 |  |  |  | Силовые автоматические выключатели | Автоматические выключатели воздушные | X1 | X1 | 8015644648251 | 21.500 | KG | 42.000 | CDM
1SDA062280R1 | SAC 1SDA0 62280 R1 | Выключатель автоматический выкатной X1B 800 PR333/P LSIG In=800A 4p W MP | 1 | ST | 517042,73 | 610110.4214 | SACE P | Заказ | 5 недель |  |  | 12.05.2015 |  |  |  | Силовые автоматические выключатели | Автоматические выключатели воздушные | X1 | X1 | 8015644648268 | 21.500 | KG | 42.000 | CDM
1SDA062281R1 | SAC 1SDA0 62281 R1 | Выключатель автоматический стационарный X1N 800 PR331/P LI In=800A 3p F F | 1 | ST | 149773,90 | 176733.202 | SACE P | Заказ | 5 недель |  |  | 12.05.2015 |  |  |  | Силовые автоматические выключатели | Автоматические выключатели воздушные | X1 | X1 | 8015644648275 | 13.200 | KG | 42.000 | CDM
1SDA062282R1 | SAC 1SDA0 62282 R1 | Выключатель автоматический стационарный X1N 800 PR331/P LSI In=800A 3p F F | 1 | ST | 169413,88 | 199908.3784 | SACE P | Заказ | 5 недель |  |  | 12.05.2015 |  |  |  | Силовые автоматические выключатели | Автоматические выключатели воздушные | X1 | X1 | 8015644648282 | 13.200 | KG | 42.000 | CDM
1SDA062283R1 | SAC 1SDA0 62283 R1 | Выключатель автоматический стационарный X1N 800 PR331/P LSIG In=800A 3p F F | 1 | ST | 183176,99 | 216148.8482 | SACE P | Заказ | 5 недель |  |  | 12.05.2015 |  |  |  | Силовые автоматические выключатели | Автоматические выключатели воздушные | X1 | X1 | 8015644648299 | 13.200 | KG | 42.000 | CDM
1SDA062284R1 | SAC 1SDA0 62284 R1 | Выключатель автоматический стационарный X1N 800 PR332/P LI In=800A 3p F F | 1 | ST | 163238,81 | 192621.7958 | SACE P | Заказ | 5 недель |  |  | 12.05.2015 |  |  |  | Силовые автоматические выключатели | Автоматические выключатели воздушные | X1 | X1 | 8015644648305 | 13.200 | KG | 42.000 | CDM
1SDA062284R5 | SAC 1SDA0 62284 R5 | Выключатель автоматический стационарный X1N 800 PR332/P LI In=800A 3pFF+PR330/V+измерения с внешнего подключения | 1 | ST | 255294,05 | 301246.979 | SACE P | Заказ | 5 недель |  |  | 12.05.2015 |  |  |  | Силовые автоматические выключатели | Автоматические выключатели воздушные | X1 | X1 | 2012205120498 | 13.000 | KG | 0.040 | M3
1SDA062285R1 | SAC 1SDA0 62285 R1 | Выключатель автоматический стационарный X1N 800 PR332/P LSI In=800A 3p F F | 1 | ST | 197455,44 | 232997.4192 | SACE P | Заказ | 5 недель |  |  | 12.05.2015 |  |  |  | Силовые автоматические выключатели | Автоматические выключатели воздушные | X1 | X1 | 8015644648312 | 13.200 | KG | 42.000 | CDM
1SDA062285R5 | SAC 1SDA0 62285 R5 | Выключатель автоматический стационарный X1N 800 PR332/P LSI In=800A 3pFF+PR330/V+измерения с внешнего подключения | 1 | ST | 281314,45 | 331951.051 | SACE P | Заказ | 5 недель |  |  | 12.05.2015 |  |  |  | Силовые автоматические выключатели | Автоматические выключатели воздушные | X1 | X1 | 2012205120504 | 13.000 | KG | 0.040 | M3
1SDA062286R1 | SAC 1SDA0 62286 R1 | Выключатель автоматический стационарный X1N 800 PR332/P LSIG In=800A 3p F F | 1 | ST | 212707,59 | 250994.9562 | SACE P | Заказ | 5 недель |  |  | 12.05.2015 |  |  |  | Силовые автоматические выключатели | Автоматические выключатели воздушные | X1 | X1 | 8015644648329 | 13.200 | KG | 42.000 | CDM
1SDA062286R5 | SAC 1SDA0 62286 R5 | Выключатель автоматический стационарный X1N 800 PR332/P LSIG 800 3pFF+PR330/V+измерения с внешнего подключения | 1 | ST | 304388,44 | 359178.3592 | SACE P | Заказ | 5 недель |  |  | 12.05.2015 |  |  |  | Силовые автоматические выключатели | Автоматические выключатели воздушные | X1 | X1 | 2012205120511 | 13.000 | KG | 0.040 | M3
1SDA062287R1 | SAC 1SDA0 62287 R1 | Выключатель автоматический стационарный X1N 800 PR332/P LSIRc In=800A 3p F F | 1 | ST | 206633,10 | 243827.058 | SACE P | Заказ | 5 недель |  |  | 12.05.2015 |  |  |  | Силовые автоматические выключатели | Автоматические выключатели воздушные | X1 | X1 | 8015644648336 | 13.200 | KG | 42.000 | CDM
1SDA062288R1 | SAC 1SDA0 62288 R1 | Выключатель автоматический стационарный X1N 800 PR333/P LSI In=800A 3p F F | 1 | ST | 404990,27 | 477888.5186 | SACE P | Заказ | 5 недель |  |  | 12.05.2015 |  |  |  | Силовые автоматические выключатели | Автоматические выключатели воздушные | X1 | X1 | 8015644648343 | 13.200 | KG | 42.000 | CDM
1SDA062289R1 | SAC 1SDA0 62289 R1 | Выключатель автоматический стационарный X1N 800 PR333/P LSIG In=800A 3p F F | 1 | ST | 445238,49 | 525381.4182 | SACE P | Заказ | 5 недель |  |  | 12.05.2015 |  |  |  | Силовые автоматические выключатели | Автоматические выключатели воздушные | X1 | X1 | 8015644648350 | 13.200 | KG | 42.000 | CDM
1SDA062290R1 | SAC 1SDA0 62290 R1 | Выключатель автоматический стационарный X1N 800 PR331/P LI In=800A 4p F F | 1 | ST | 186220,50 | 219740.19 | SACE P | Заказ | 5 недель |  |  | 12.05.2015 |  |  |  | Силовые автоматические выключатели | Автоматические выключатели воздушные | X1 | X1 | 8015644648367 | 17.100 | KG | 42.000 | CDM
1SDA062291R1 | SAC 1SDA0 62291 R1 | Выключатель автоматический стационарный X1N 800 PR331/P LSI In=800A 4p F F | 1 | ST | 207349,64 | 244672.5752 | SACE P | Заказ | 5 недель |  |  | 12.05.2015 |  |  |  | Силовые автоматические выключатели | Автоматические выключатели воздушные | X1 | X1 | 8015644648374 | 17.100 | KG | 42.000 | CDM
1SDA062292R1 | SAC 1SDA0 62292 R1 | Выключатель автоматический стационарный X1N 800 PR331/P LSIG In=800A 4p F F | 1 | ST | 221111,36 | 260911.4048 | SACE P | Заказ | 5 недель |  |  | 12.05.2015 |  |  |  | Силовые автоматические выключатели | Автоматические выключатели воздушные | X1 | X1 | 8015644648381 | 17.100 | KG | 42.000 | CDM
1SDA062293R1 | SAC 1SDA0 62293 R1 | Выключатель автоматический стационарный X1N 800 PR332/P LI In=800A 4p F F | 1 | ST | 199207,24 | 235064.5432 | SACE P | Заказ | 5 недель |  |  | 12.05.2015 |  |  |  | Силовые автоматические выключатели | Автоматические выключатели воздушные | X1 | X1 | 8015644648398 | 17.100 | KG | 42.000 | CDM
1SDA062293R5 | SAC 1SDA0 62293 R5 | Выключатель автоматический стационарный X1N 800 PR332/P LI In=800A 4pFF+PR330/V+измерения с внешнего подключения | 1 | ST | 290991,56 | 343370.0408 | SACE P | Заказ | 5 недель |  |  | 12.05.2015 |  |  |  | Силовые автоматические выключатели | Автоматические выключатели воздушные | X1 | X1 | 2012205120528 | 17.000 | KG | 0.040 | M3
1SDA062294R1 | SAC 1SDA0 62294 R1 | Выключатель автоматический стационарный X1N 800 PR332/P LSI In=800A 4p F F | 1 | ST | 225428,12 | 266005.1816 | SACE P | Заказ | 5 недель |  |  | 12.05.2015 |  |  |  | Силовые автоматические выключатели | Автоматические выключатели воздушные | X1 | X1 | 8015644648404 | 17.100 | KG | 42.000 | CDM
1SDA062294R5 | SAC 1SDA0 62294 R5 | Выключатель автоматический стационарный X1N 800 PR332/P LSI In=800A 4pFF+PR330/V+измерения с внешнего подключения | 1 | ST | 317010,57 | 374072.4726 | SACE P | Заказ | 5 недель |  |  | 12.05.2015 |  |  |  | Силовые автоматические выключатели | Автоматические выключатели воздушные | X1 | X1 | 2012205120535 | 17.000 | KG | 0.040 | M3
1SDA062295R1 | SAC 1SDA0 62295 R1 | Выключатель автоматический стационарный X1N 800 PR332/P LSIG In=800A 4p F F | 1 | ST | 248678,96 | 293441.1728 | SACE P | Заказ | 5 недель |  |  | 12.05.2015 |  |  |  | Силовые автоматические выключатели | Автоматические выключатели воздушные | X1 | X1 | 8015644648411 | 17.100 | KG | 42.000 | CDM
1SDA062295R5 | SAC 1SDA0 62295 R5 | Выключатель автоматический стационарный X1N 800 PR332/P LSIG 800 4pFF+PR330/V+измерения с внешнего подключения | 1 | ST | 340083,87 | 401298.9666 | SACE P | Заказ | 5 недель |  |  | 12.05.2015 |  |  |  | Силовые автоматические выключатели | Автоматические выключатели воздушные | X1 | X1 | 2012205120542 | 17.000 | KG | 0.040 | M3
1SDA062296R1 | SAC 1SDA0 62296 R1 | Выключатель автоматический стационарный X1N 800 PR332/P LSIRc In=800A 4p F F | 1 | ST | 242607,42 | 286276.7556 | SACE P | Заказ | 5 недель |  |  | 12.05.2015 |  |  |  | Силовые автоматические выключатели | Автоматические выключатели воздушные | X1 | X1 | 8015644648428 | 17.100 | KG | 42.000 | CDM
1SDA062297R1 | SAC 1SDA0 62297 R1 | Выключатель автоматический стационарный X1N 800 PR333/P LSI In=800A 4p F F | 1 | ST | 441063,71 | 520455.1778 | SACE P | Заказ | 5 недель |  |  | 12.05.2015 |  |  |  | Силовые автоматические выключатели | Автоматические выключатели воздушные | X1 | X1 | 8015644648435 | 17.100 | KG | 42.000 | CDM
1SDA062298R1 | SAC 1SDA0 62298 R1 | Выключатель автоматический стационарный X1N 800 PR333/P LSIG In=800A 4p F F | 1 | ST | 481314,01 | 567950.5318 | SACE P | Заказ | 5 недель |  |  | 12.05.2015 |  |  |  | Силовые автоматические выключатели | Автоматические выключатели воздушные | X1 | X1 | 8015644648442 | 17.100 | KG | 42.000 | CDM
1SDA062299R1 | SAC 1SDA0 62299 R1 | Выключатель автоматический выкатной X1N 800 PR331/P LI In=800A 3p W MP | 1 | ST | 171792,93 | 202715.6574 | SACE P | Заказ | 5 недель |  |  | 12.05.2015 |  |  |  | Силовые автоматические выключатели | Автоматические выключатели воздушные | X1 | X1 | 8015644648459 | 17.100 | KG | 42.000 | CDM
1SDA062300R1 | SAC 1SDA0 62300 R1 | Выключатель автоматический выкатной X1N 800 PR331/P LSI In=800A 3p W MP | 1 | ST | 194219,10 | 229178.538 | SACE P | Заказ | 5 недель |  |  | 12.05.2015 |  |  |  | Силовые автоматические выключатели | Автоматические выключатели воздушные | X1 | X1 | 8015644648466 | 17.100 | KG | 42.000 | CDM
1SDA062301R1 | SAC 1SDA0 62301 R1 | Выключатель автоматический выкатной X1N 800 PR331/P LSIG In=800A 3p W MP | 1 | ST | 208116,76 | 245577.7768 | SACE P | Заказ | 5 недель |  |  | 12.05.2015 |  |  |  | Силовые автоматические выключатели | Автоматические выключатели воздушные | X1 | X1 | 8015644648473 | 17.100 | KG | 42.000 | CDM
1SDA062302R1 | SAC 1SDA0 62302 R1 | Выключатель автоматический выкатной X1N 800 PR332/P LI In=800A 3p W MP | 1 | ST | 187424,59 | 221161.0162 | SACE P | Заказ | 5 недель |  |  | 12.05.2015 |  |  |  | Силовые автоматические выключатели | Автоматические выключатели воздушные | X1 | X1 | 8015644648480 | 17.100 | KG | 42.000 | CDM
1SDA062302R5 | SAC 1SDA0 62302 R5 | Выключатель автоматический выкатной X1N 800 PR332/P LI In=800A 3pWMP+PR330/V+измерения с внешнего подключения | 1 | ST | 280685,35 | 331208.713 | SACE P | Заказ | 5 недель |  |  | 12.05.2015 |  |  |  | Силовые автоматические выключатели | Автоматические выключатели воздушные | X1 | X1 | 2012205120559 | 17.000 | KG | 0.040 | M3
1SDA062303R1 | SAC 1SDA0 62303 R1 | Выключатель автоматический выкатной X1N 800 PR332/P LSI In=800A 3p W MP | 1 | ST | 213992,94 | 252511.6692 | SACE P | Заказ | 5 недель |  |  | 12.05.2015 |  |  |  | Силовые автоматические выключатели | Автоматические выключатели воздушные | X1 | X1 | 8015644648497 | 17.100 | KG | 42.000 | CDM
1SDA062303R5 | SAC 1SDA0 62303 R5 | Выключатель автоматический выкатной X1N 800 PR332/P LSI 800 3pWMP+PR330/V+измерения с внешнего подключения | 1 | ST | 307248,85 | 362553.643 | SACE P | Заказ | 5 недель |  |  | 12.05.2015 |  |  |  | Силовые автоматические выключатели | Автоматические выключатели воздушные | X1 | X1 | 2012205120566 | 17.000 | KG | 0.040 | M3
1SDA062304R1 | SAC 1SDA0 62304 R1 | Выключатель автоматический выкатной X1N 800 PR332/P LSIG In=800A 3p W MP | 1 | ST | 237550,37 | 280309.4366 | SACE P | Заказ | 5 недель |  |  | 12.05.2015 |  |  |  | Силовые автоматические выключатели | Автоматические выключатели воздушные | X1 | X1 | 8015644648503 | 17.100 | KG | 42.000 | CDM
1SDA062304R5 | SAC 1SDA0 62304 R5 | Выключатель автоматический выкатной X1N 800 PR332/P LSIG 800 3pWMP+PR330/V+измерения с внешнего подключения | 1 | ST | 330801,42 | 390345.6756 | SACE P | Заказ | 5 недель |  |  | 12.05.2015 |  |  |  | Силовые автоматические выключатели | Автоматические выключатели воздушные | X1 | X1 | 2012205120573 | 17.000 | KG | 0.040 | M3
1SDA062305R1 | SAC 1SDA0 62305 R1 | Выключатель автоматический выкатной X1N 800 PR332/P LSIRc In=800A 3p W MP | 1 | ST | 231396,75 | 273048.165 | SACE P | Заказ | 5 недель |  |  | 12.05.2015 |  |  |  | Силовые автоматические выключатели | Автоматические выключатели воздушные | X1 | X1 | 8015644648510 | 17.100 | KG | 42.000 | CDM
1SDA062306R1 | SAC 1SDA0 62306 R1 | Выключатель автоматический выкатной X1N 800 PR333/P LSI In=800A 3p W MP | 1 | ST | 426783,87 | 503604.9666 | SACE P | Заказ | 5 недель |  |  | 12.05.2015 |  |  |  | Силовые автоматические выключатели | Автоматические выключатели воздушные | X1 | X1 | 8015644648527 | 17.100 | KG | 42.000 | CDM
1SDA062307R1 | SAC 1SDA0 62307 R1 | Выключатель автоматический выкатной X1N 800 PR333/P LSIG In=800A 3p W MP | 1 | ST | 467034,87 | 551101.1466 | SACE P | Заказ | 5 недель |  |  | 12.05.2015 |  |  |  | Силовые автоматические выключатели | Автоматические выключатели воздушные | X1 | X1 | 8015644648534 | 17.100 | KG | 42.000 | CDM
1SDA062308R1 | SAC 1SDA0 62308 R1 | Выключатель автоматический выкатной X1N 800 PR331/P LI In=800A 4p W MP | 1 | ST | 228577,96 | 269721.9928 | SACE P | Заказ | 5 недель |  |  | 12.05.2015 |  |  |  | Силовые автоматические выключатели | Автоматические выключатели воздушные | X1 | X1 | 8015644648541 | 21.500 | KG | 42.000 | CDM
1SDA062309R1 | SAC 1SDA0 62309 R1 | Выключатель автоматический выкатной X1N 800 PR331/P LSI In=800A 4p W MP | 1 | ST | 240238,76 | 283481.7368 | SACE P | Заказ | 5 недель |  |  | 12.05.2015 |  |  |  | Силовые автоматические выключатели | Автоматические выключатели воздушные | X1 | X1 | 8015644648558 | 21.500 | KG | 42.000 | CDM
1SDA062310R1 | SAC 1SDA0 62310 R1 | Выключатель автоматический выкатной X1N 800 PR331/P LSIG In=800A 4p W MP | 1 | ST | 240238,76 | 283481.7368 | SACE P | Заказ | 5 недель |  |  | 12.05.2015 |  |  |  | Силовые автоматические выключатели | Автоматические выключатели воздушные | X1 | X1 | 8015644648565 | 21.500 | KG | 42.000 | CDM
1SDA062311R1 | SAC 1SDA0 62311 R1 | Выключатель автоматический выкатной X1N 800 PR332/P LI In=800A 4p W MP | 1 | ST | 217991,54 | 257230.0172 | SACE P | Заказ | 5 недель |  |  | 12.05.2015 |  |  |  | Силовые автоматические выключатели | Автоматические выключатели воздушные | X1 | X1 | 8015644648572 | 21.500 | KG | 42.000 | CDM
1SDA062311R5 | SAC 1SDA0 62311 R5 | Выключатель автоматический выкатной X1N 800 PR332/P LI In=800A 4pWMP+PR330/V+измерения с внешнего подключения | 1 | ST | 311245,37 | 367269.5366 | SACE P | Заказ | 5 недель |  |  | 12.05.2015 |  |  |  | Силовые автоматические выключатели | Автоматические выключатели воздушные | X1 | X1 | 2012205120580 | 21.000 | KG | 0.040 | M3
1SDA062312R1 | SAC 1SDA0 62312 R1 | Выключатель автоматический выкатной X1N 800 PR332/P LSI In=800A 4p W MP | 1 | ST | 244556,42 | 288576.5756 | SACE P | Заказ | 5 недель |  |  | 12.05.2015 |  |  |  | Силовые автоматические выключатели | Автоматические выключатели воздушные | X1 | X1 | 8015644648589 | 21.500 | KG | 42.000 | CDM
1SDA062312R5 | SAC 1SDA0 62312 R5 | Выключатель автоматический выкатной X1N 800 PR332/P LSI 800 4pWMP+PR330/V+измерения с внешнего подключения | 1 | ST | 337805,40 | 398610.372 | SACE P | Заказ | 5 недель |  |  | 12.05.2015 |  |  |  | Силовые автоматические выключатели | Автоматические выключатели воздушные | X1 | X1 | 2012205120597 | 21.000 | KG | 0.040 | M3
1SDA062313R1 | SAC 1SDA0 62313 R1 | Выключатель автоматический выкатной X1N 800 PR332/P LSIG In=800A 4p W MP | 1 | ST | 268113,16 | 316373.5288 | SACE P | Заказ | 5 недель |  |  | 12.05.2015 |  |  |  | Силовые автоматические выключатели | Автоматические выключатели воздушные | X1 | X1 | 8015644648596 | 21.500 | KG | 42.000 | CDM
1SDA062313R5 | SAC 1SDA0 62313 R5 | Выключатель автоматический выкатной X1N 800 PR332/P LSIG 800 4pWMP+PR330/V+измерения с внешнего подключения | 1 | ST | 361360,05 | 426404.859 | SACE P | Заказ | 5 недель |  |  | 12.05.2015 |  |  |  | Силовые автоматические выключатели | Автоматические выключатели воздушные | X1 | X1 | 2012205120603 | 21.000 | KG | 0.040 | M3
1SDA062314R1 | SAC 1SDA0 62314 R1 | Выключатель автоматический выкатной X1N 800 PR332/P LSIRc In=800A 4p W MP | 1 | ST | 261960,93 | 309113.8974 | SACE P | Заказ | 5 недель |  |  | 12.05.2015 |  |  |  | Силовые автоматические выключатели | Автоматические выключатели воздушные | X1 | X1 | 8015644648602 | 21.500 | KG | 42.000 | CDM
1SDA062315R1 | SAC 1SDA0 62315 R1 | Выключатель автоматический выкатной X1N 800 PR333/P LSI In=800A 4p W MP | 1 | ST | 457036,62 | 539303.2116 | SACE P | Заказ | 5 недель |  |  | 12.05.2015 |  |  |  | Силовые автоматические выключатели | Автоматические выключатели воздушные | X1 | X1 | 8015644648619 | 21.500 | KG | 42.000 | CDM
1SDA062316R1 | SAC 1SDA0 62316 R1 | Выключатель автоматический выкатной X1N 800 PR333/P LSIG In=800A 4p W MP | 1 | ST | 497287,62 | 586799.3916 | SACE P | Заказ | 5 недель |  |  | 12.05.2015 |  |  |  | Силовые автоматические выключатели | Автоматические выключатели воздушные | X1 | X1 | 8015644648626 | 21.500 | KG | 42.000 | CDM
1SDA062317R1 | SAC 1SDA0 62317 R1 | Выключатель автоматический стационарный X1L 800 PR331/P LI In=800A 3p F F | 1 | ST | 197404,11 | 232936.8498 | SACE P | Заказ | 5 недель |  |  | 12.05.2015 |  |  |  | Силовые автоматические выключатели | Автоматические выключатели воздушные | X1 | X1 | 8015644648633 | 13.200 | KG | 42.000 | CDM
1SDA062318R1 | SAC 1SDA0 62318 R1 | Выключатель автоматический стационарный X1L 800 PR331/P LSI In=800A 3p F F | 1 | ST | 218986,86 | 258404.4948 | SACE P | Заказ | 5 недель |  |  | 12.05.2015 |  |  |  | Силовые автоматические выключатели | Автоматические выключатели воздушные | X1 | X1 | 8015644648640 | 13.200 | KG | 42.000 | CDM
1SDA062319R1 | SAC 1SDA0 62319 R1 | Выключатель автоматический стационарный X1L 800 PR331/P LSIG In=800A 3p F F | 1 | ST | 232749,96 | 274644.9528 | SACE P | Заказ | 5 недель |  |  | 12.05.2015 |  |  |  | Силовые автоматические выключатели | Автоматические выключатели воздушные | X1 | X1 | 8015644648657 | 13.200 | KG | 42.000 | CDM
1SDA062320R1 | SAC 1SDA0 62320 R1 | Выключатель автоматический стационарный X1L 800 PR332/P LI In=800A 3p F F | 1 | ST | 210247,07 | 248091.5426 | SACE P | Заказ | 5 недель |  |  | 12.05.2015 |  |  |  | Силовые автоматические выключатели | Автоматические выключатели воздушные | X1 | X1 | 8015644648664 | 13.200 | KG | 42.000 | CDM
1SDA062320R5 | SAC 1SDA0 62320 R5 | Выключатель автоматический стационарный X1L 800 PR332/P LI In=800A 3pFF+PR330/V+измерения с внешнего подключения | 1 | ST | 301944,19 | 356294.1442 | SACE P | Заказ | 5 недель |  |  | 12.05.2015 |  |  |  | Силовые автоматические выключатели | Автоматические выключатели воздушные | X1 | X1 | 2012205120610 | 13.000 | KG | 0.040 | M3
1SDA062321R1 | SAC 1SDA0 62321 R1 | Выключатель автоматический стационарный X1L 800 PR332/P LSI In=800A 3p F F | 1 | ST | 236463,53 | 279026.9654 | SACE P | Заказ | 5 недель |  |  | 12.05.2015 |  |  |  | Силовые автоматические выключатели | Автоматические выключатели воздушные | X1 | X1 | 8015644648671 | 13.200 | KG | 42.000 | CDM
1SDA062321R5 | SAC 1SDA0 62321 R5 | Выключатель автоматический стационарный X1L 800 PR332/P LSI In=800A 3pFF+PR330/V+измерения с внешнего подключения | 1 | ST | 327961,13 | 386994.1334 | SACE P | Заказ | 5 недель |  |  | 12.05.2015 |  |  |  | Силовые автоматические выключатели | Автоматические выключатели воздушные | X1 | X1 | 2012205120627 | 13.000 | KG | 0.040 | M3
1SDA062322R1 | SAC 1SDA0 62322 R1 | Выключатель автоматический стационарный X1L 800 PR332/P LSIG In=800A 3p F F | 1 | ST | 259711,41 | 306459.4638 | SACE P | Заказ | 5 недель |  |  | 12.05.2015 |  |  |  | Силовые автоматические выключатели | Автоматические выключатели воздушные | X1 | X1 | 8015644648688 | 13.200 | KG | 42.000 | CDM
1SDA062322R5 | SAC 1SDA0 62322 R5 | Выключатель автоматический стационарный X1L 800 PR332/P LSIG 800 3pFF+PR330/V+измерения с внешнего подключения | 1 | ST | 351035,82 | 414222.2676 | SACE P | Заказ | 5 недель |  |  | 12.05.2015 |  |  |  | Силовые автоматические выключатели | Автоматические выключатели воздушные | X1 | X1 | 2012205120634 | 13.000 | KG | 0.040 | M3
1SDA062323R1 | SAC 1SDA0 62323 R1 | Выключатель автоматический стационарный X1L 800 PR332/P LSIRc In=800A 3p F F | 1 | ST | 253638,39 | 299293.3002 | SACE P | Заказ | 5 недель |  |  | 12.05.2015 |  |  |  | Силовые автоматические выключатели | Автоматические выключатели воздушные | X1 | X1 | 8015644648695 | 13.200 | KG | 42.000 | CDM
1SDA062324R1 | SAC 1SDA0 62324 R1 | Выключатель автоматический стационарный X1L 800 PR333/P LSI In=800A 3p F F | 1 | ST | 452131,48 | 533515.1464 | SACE P | Заказ | 5 недель |  |  | 12.05.2015 |  |  |  | Силовые автоматические выключатели | Автоматические выключатели воздушные | X1 | X1 | 8015644648701 | 13.200 | KG | 42.000 | CDM
1SDA062325R1 | SAC 1SDA0 62325 R1 | Выключатель автоматический стационарный X1L 800 PR333/P LSIG In=800A 3p F F | 1 | ST | 492381,78 | 581010.5004 | SACE P | Заказ | 5 недель |  |  | 12.05.2015 |  |  |  | Силовые автоматические выключатели | Автоматические выключатели воздушные | X1 | X1 | 8015644648718 | 13.200 | KG | 42.000 | CDM
1SDA062326R1 | SAC 1SDA0 62326 R1 | Выключатель автоматический стационарный X1L 800 PR331/P LI In=800A 4p F F | 1 | ST | 248138,87 | 292803.8666 | SACE P | Заказ | 5 недель |  |  | 12.05.2015 |  |  |  | Силовые автоматические выключатели | Автоматические выключатели воздушные | X1 | X1 | 8015644648725 | 17.100 | KG | 42.000 | CDM
1SDA062327R1 | SAC 1SDA0 62327 R1 | Выключатель автоматический стационарный X1L 800 PR331/P LSI In=800A 4p F F | 1 | ST | 271793,40 | 320716.212 | SACE P | Заказ | 5 недель |  |  | 12.05.2015 |  |  |  | Силовые автоматические выключатели | Автоматические выключатели воздушные | X1 | X1 | 8015644648732 | 17.100 | KG | 42.000 | CDM
1SDA062328R1 | SAC 1SDA0 62328 R1 | Выключатель автоматический стационарный X1L 800 PR331/P LSIG In=800A 4p F F | 1 | ST | 285556,51 | 336956.6818 | SACE P | Заказ | 5 недель |  |  | 12.05.2015 |  |  |  | Силовые автоматические выключатели | Автоматические выключатели воздушные | X1 | X1 | 8015644648749 | 17.100 | KG | 42.000 | CDM
1SDA062329R1 | SAC 1SDA0 62329 R1 | Выключатель автоматический стационарный X1L 800 PR332/P LI In=800A 4p F F | 1 | ST | 260316,94 | 307173.9892 | SACE P | Заказ | 5 недель |  |  | 12.05.2015 |  |  |  | Силовые автоматические выключатели | Автоматические выключатели воздушные | X1 | X1 | 8015644648756 | 17.100 | KG | 42.000 | CDM
1SDA062329R5 | SAC 1SDA0 62329 R5 | Выключатель автоматический стационарный X1L 800 PR332/P LI In=800A 4pFF+PR330/V+измерения с внешнего подключения | 1 | ST | 351636,47 | 414931.0346 | SACE P | Заказ | 5 недель |  |  | 12.05.2015 |  |  |  | Силовые автоматические выключатели | Автоматические выключатели воздушные | X1 | X1 | 2012205120641 | 17.000 | KG | 0.040 | M3
1SDA062330R1 | SAC 1SDA0 62330 R1 | Выключатель автоматический стационарный X1L 800 PR332/P LSI In=800A 4p F F | 1 | ST | 286534,87 | 338111.1466 | SACE P | Заказ | 5 недель |  |  | 12.05.2015 |  |  |  | Силовые автоматические выключатели | Автоматические выключатели воздушные | X1 | X1 | 8015644648763 | 17.100 | KG | 42.000 | CDM
1SDA062330R5 | SAC 1SDA0 62330 R5 | Выключатель автоматический стационарный X1L 800 PR332/P LSI In=800A 4pFF+PR330/V+измерения с внешнего подключения | 1 | ST | 377653,41 | 445631.0238 | SACE P | Заказ | 5 недель |  |  | 12.05.2015 |  |  |  | Силовые автоматические выключатели | Автоматические выключатели воздушные | X1 | X1 | 2012205120658 | 17.000 | KG | 0.040 | M3
1SDA062331R1 | SAC 1SDA0 62331 R1 | Выключатель автоматический стационарный X1L 800 PR332/P LSIG In=800A 4p F F | 1 | ST | 309785,70 | 365547.126 | SACE P | Заказ | 5 недель |  |  | 12.05.2015 |  |  |  | Силовые автоматические выключатели | Автоматические выключатели воздушные | X1 | X1 | 8015644648770 | 17.100 | KG | 42.000 | CDM
1SDA062331R5 | SAC 1SDA0 62331 R5 | Выключатель автоматический стационарный X1L 800 PR332/P LSIG 800 4pFF+PR330/V+измерения с внешнего подключения | 1 | ST | 400726,71 | 472857.5178 | SACE P | Заказ | 5 недель |  |  | 12.05.2015 |  |  |  | Силовые автоматические выключатели | Автоматические выключатели воздушные | X1 | X1 | 2012205120665 | 17.000 | KG | 0.040 | M3
1SDA062332R1 | SAC 1SDA0 62332 R1 | Выключатель автоматический стационарный X1L 800 PR332/P LSIRc In=800A 4p F F | 1 | ST | 303708,26 | 358375.7468 | SACE P | Заказ | 5 недель |  |  | 12.05.2015 |  |  |  | Силовые автоматические выключатели | Автоматические выключатели воздушные | X1 | X1 | 8015644648787 | 17.100 | KG | 42.000 | CDM
1SDA062333R1 | SAC 1SDA0 62333 R1 | Выключатель автоматический стационарный X1L 800 PR333/P LSI In=800A 4p F F | 1 | ST | 502350,90 | 592774.062 | SACE P | Заказ | 5 недель |  |  | 12.05.2015 |  |  |  | Силовые автоматические выключатели | Автоматические выключатели воздушные | X1 | X1 | 8015644648794 | 17.100 | KG | 42.000 | CDM
1SDA062334R1 | SAC 1SDA0 62334 R1 | Выключатель автоматический стационарный X1L 800 PR333/P LSIG In=800A 4p F F | 1 | ST | 542599,12 | 640266.9616 | SACE P | Заказ | 5 недель |  |  | 12.05.2015 |  |  |  | Силовые автоматические выключатели | Автоматические выключатели воздушные | X1 | X1 | 8015644648800 | 17.100 | KG | 42.000 | CDM
1SDA062335R1 | SAC 1SDA0 62335 R1 | Выключатель автоматический выкатной X1L 800 PR331/P LI In=800A 3p W MP | 1 | ST | 219421,75 | 258917.665 | SACE P | Заказ | 5 недель |  |  | 12.05.2015 |  |  |  | Силовые автоматические выключатели | Автоматические выключатели воздушные | X1 | X1 | 8015644648817 | 17.100 | KG | 42.000 | CDM
1SDA062336R1 | SAC 1SDA0 62336 R1 | Выключатель автоматический выкатной X1L 800 PR331/P LSI In=800A 3p W MP | 1 | ST | 244278,29 | 288248.3822 | SACE P | Заказ | 5 недель |  |  | 12.05.2015 |  |  |  | Силовые автоматические выключатели | Автоматические выключатели воздушные | X1 | X1 | 8015644648824 | 17.100 | KG | 42.000 | CDM
1SDA062337R1 | SAC 1SDA0 62337 R1 | Выключатель автоматический выкатной X1L 800 PR331/P LSIG In=800A 3p W MP | 1 | ST | 258174,57 | 304645.9926 | SACE P | Заказ | 5 недель |  |  | 12.05.2015 |  |  |  | Силовые автоматические выключатели | Автоматические выключатели воздушные | X1 | X1 | 8015644648831 | 17.100 | KG | 42.000 | CDM
1SDA062338R1 | SAC 1SDA0 62338 R1 | Выключатель автоматический выкатной X1L 800 PR332/P LI In=800A 3p W MP | 1 | ST | 235056,88 | 277367.1184 | SACE P | Заказ | 5 недель |  |  | 12.05.2015 |  |  |  | Силовые автоматические выключатели | Автоматические выключатели воздушные | X1 | X1 | 8015644648848 | 17.100 | KG | 42.000 | CDM
1SDA062338R5 | SAC 1SDA0 62338 R5 | Выключатель автоматический выкатной X1L 800 PR332/P LI In=800A 3pWMP+PR330/V+измерения с внешнего подключения | 1 | ST | 328307,24 | 387402.5432 | SACE P | Заказ | 5 недель |  |  | 12.05.2015 |  |  |  | Силовые автоматические выключатели | Автоматические выключатели воздушные | X1 | X1 | 2012205120672 | 17.000 | KG | 0.040 | M3
1SDA062339R1 | SAC 1SDA0 62339 R1 | Выключатель автоматический выкатной X1L 800 PR332/P LSI In=800A 3p W MP | 1 | ST | 261621,76 | 308713.6768 | SACE P | Заказ | 5 недель |  |  | 12.05.2015 |  |  |  | Силовые автоматические выключатели | Автоматические выключатели воздушные | X1 | X1 | 8015644648855 | 17.100 | KG | 42.000 | CDM
1SDA062339R5 | SAC 1SDA0 62339 R5 | Выключатель автоматический выкатной X1L 800 PR332/P LSI 800 3pWMP+PR330/V+измерения с внешнего подключения | 1 | ST | 354867,26 | 418743.3668 | SACE P | Заказ | 5 недель |  |  | 12.05.2015 |  |  |  | Силовые автоматические выключатели | Автоматические выключатели воздушные | X1 | X1 | 2012205120689 | 17.000 | KG | 0.040 | M3
1SDA062340R1 | SAC 1SDA0 62340 R1 | Выключатель автоматический выкатной X1L 800 PR332/P LSIG In=800A 3p W MP | 1 | ST | 285179,19 | 336511.4442 | SACE P | Заказ | 5 недель |  |  | 12.05.2015 |  |  |  | Силовые автоматические выключатели | Автоматические выключатели воздушные | X1 | X1 | 8015644648862 | 17.100 | KG | 42.000 | CDM
1SDA062340R5 | SAC 1SDA0 62340 R5 | Выключатель автоматический выкатной X1L 800 PR332/P LSIG 800 3pWMP+PR330/V+измерения с внешнего подключения | 1 | ST | 378422,61 | 446538.6798 | SACE P | Заказ | 5 недель |  |  | 12.05.2015 |  |  |  | Силовые автоматические выключатели | Автоматические выключатели воздушные | X1 | X1 | 2012205120696 | 17.000 | KG | 0.040 | M3
1SDA062341R1 | SAC 1SDA0 62341 R1 | Выключатель автоматический выкатной X1L 800 PR332/P LSIRc In=800A 3p W MP | 1 | ST | 279024,88 | 329249.3584 | SACE P | Заказ | 5 недель |  |  | 12.05.2015 |  |  |  | Силовые автоматические выключатели | Автоматические выключатели воздушные | X1 | X1 | 8015644648879 | 17.100 | KG | 42.000 | CDM
1SDA062342R1 | SAC 1SDA0 62342 R1 | Выключатель автоматический выкатной X1L 800 PR333/P LSI In=800A 3p W MP | 1 | ST | 473928,56 | 559235.7008 | SACE P | Заказ | 5 недель |  |  | 12.05.2015 |  |  |  | Силовые автоматические выключатели | Автоматические выключатели воздушные | X1 | X1 | 8015644648886 | 17.100 | KG | 42.000 | CDM
1SDA062343R1 | SAC 1SDA0 62343 R1 | Выключатель автоматический выкатной X1L 800 PR333/P LSIG In=800A 3p W MP | 1 | ST | 514176,78 | 606728.6004 | SACE P | Заказ | 5 недель |  |  | 12.05.2015 |  |  |  | Силовые автоматические выключатели | Автоматические выключатели воздушные | X1 | X1 | 8015644648893 | 17.100 | KG | 42.000 | CDM
1SDA062344R1 | SAC 1SDA0 62344 R1 | Выключатель автоматический выкатной X1L 800 PR331/P LI In=800A 4p W MP | 1 | ST | 277500,34 | 327450.4012 | SACE P | Заказ | 5 недель |  |  | 12.05.2015 |  |  |  | Силовые автоматические выключатели | Автоматические выключатели воздушные | X1 | X1 | 8015644648909 | 21.500 | KG | 42.000 | CDM
1SDA062345R1 | SAC 1SDA0 62345 R1 | Выключатель автоматический выкатной X1L 800 PR331/P LSI In=800A 4p W MP | 1 | ST | 305317,17 | 360274.2606 | SACE P | Заказ | 5 недель |  |  | 12.05.2015 |  |  |  | Силовые автоматические выключатели | Автоматические выключатели воздушные | X1 | X1 | 8015644648916 | 21.500 | KG | 42.000 | CDM
1SDA062346R1 | SAC 1SDA0 62346 R1 | Выключатель автоматический выкатной X1L 800 PR331/P LSIG In=800A 4p W MP | 1 | ST | 319215,53 | 376674.3254 | SACE P | Заказ | 5 недель |  |  | 12.05.2015 |  |  |  | Силовые автоматические выключатели | Автоматические выключатели воздушные | X1 | X1 | 8015644648923 | 21.500 | KG | 42.000 | CDM
1SDA062347R1 | SAC 1SDA0 62347 R1 | Выключатель автоматический выкатной X1L 800 PR332/P LI In=800A 4p W MP | 1 | ST | 293131,31 | 345894.9458 | SACE P | Заказ | 5 недель |  |  | 12.05.2015 |  |  |  | Силовые автоматические выключатели | Автоматические выключатели воздушные | X1 | X1 | 8015644648930 | 21.500 | KG | 42.000 | CDM
1SDA062347R5 | SAC 1SDA0 62347 R5 | Выключатель автоматический выкатной X1L 800 PR332/P LI In=800A 4pWMP+PR330/V+измерения с внешнего подключения | 1 | ST | 386371,27 | 455918.0986 | SACE P | Заказ | 5 недель |  |  | 12.05.2015 |  |  |  | Силовые автоматические выключатели | Автоматические выключатели воздушные | X1 | X1 | 2012205120702 | 21.000 | KG | 0.040 | M3
1SDA062348R1 | SAC 1SDA0 62348 R1 | Выключатель автоматический выкатной X1L 800 PR332/P LSI In=800A 4p W MP | 1 | ST | 319698,27 | 377243.9586 | SACE P | Заказ | 5 недель |  |  | 12.05.2015 |  |  |  | Силовые автоматические выключатели | Автоматические выключатели воздушные | X1 | X1 | 8015644648947 | 21.500 | KG | 42.000 | CDM
1SDA062348R5 | SAC 1SDA0 62348 R5 | Выключатель автоматический выкатной X1L 800 PR332/P LSI 800 4pWMP+PR330/V+измерения с внешнего подключения | 1 | ST | 412933,37 | 487261.3766 | SACE P | Заказ | 5 недель |  |  | 12.05.2015 |  |  |  | Силовые автоматические выключатели | Автоматические выключатели воздушные | X1 | X1 | 2012205120719 | 21.000 | KG | 0.040 | M3
1SDA062349R1 | SAC 1SDA0 62349 R1 | Выключатель автоматический выкатной X1L 800 PR332/P LSIG In=800A 4p W MP | 1 | ST | 343256,40 | 405042.552 | SACE P | Заказ | 5 недель |  |  | 12.05.2015 |  |  |  | Силовые автоматические выключатели | Автоматические выключатели воздушные | X1 | X1 | 8015644648954 | 21.500 | KG | 42.000 | CDM
1SDA062349R5 | SAC 1SDA0 62349 R5 | Выключатель автоматический выкатной X1L 800 PR332/P LSIG 800 4pWMP+PR330/V+измерения с внешнего подключения | 1 | ST | 436485,25 | 515052.595 | SACE P | Заказ | 5 недель |  |  | 12.05.2015 |  |  |  | Силовые автоматические выключатели | Автоматические выключатели воздушные | X1 | X1 | 2012205120726 | 21.000 | KG | 0.040 | M3
1SDA062350R1 | SAC 1SDA0 62350 R1 | Выключатель автоматический выкатной X1L 800 PR332/P LSIRc In=800A 4p W MP | 1 | ST | 337102,78 | 397781.2804 | SACE P | Заказ | 5 недель |  |  | 12.05.2015 |  |  |  | Силовые автоматические выключатели | Автоматические выключатели воздушные | X1 | X1 | 8015644648961 | 21.500 | KG | 42.000 | CDM
1SDA062351R1 | SAC 1SDA0 62351 R1 | Выключатель автоматический выкатной X1L 800 PR333/P LSI In=800A 4p W MP | 1 | ST | 531412,74 | 627067.0332 | SACE P | Заказ | 5 недель |  |  | 12.05.2015 |  |  |  | Силовые автоматические выключатели | Автоматические выключатели воздушные | X1 | X1 | 8015644648978 | 21.500 | KG | 42.000 | CDM
1SDA062352R1 | SAC 1SDA0 62352 R1 | Выключатель автоматический выкатной X1L 800 PR333/P LSIG In=800A 4p W MP | 1 | ST | 571661,65 | 674560.747 | SACE P | Заказ | 5 недель |  |  | 12.05.2015 |  |  |  | Силовые автоматические выключатели | Автоматические выключатели воздушные | X1 | X1 | 8015644648985 | 21.500 | KG | 42.000 | CDM
1SDA062353R1 | SAC 1SDA0 62353 R1 | Выключатель автоматический стационарный X1B 1000 PR331/P LI In=1000A 3p F F | 1 | ST | 169990,96 | 200589.3328 | SACE P | Заказ | 5 недель |  |  | 12.05.2015 |  |  |  | Силовые автоматические выключатели | Автоматические выключатели воздушные | X1 | X1 | 8015644648992 | 13.200 | KG | 42.000 | CDM
1SDA062354R1 | SAC 1SDA0 62354 R1 | Выключатель автоматический стационарный X1B 1000 PR331/P LSI In=1000A 3p F F | 1 | ST | 188627,29 | 222580.2022 | SACE P | Заказ | 5 недель |  |  | 12.05.2015 |  |  |  | Силовые автоматические выключатели | Автоматические выключатели воздушные | X1 | X1 | 8015644649005 | 13.200 | KG | 42.000 | CDM
1SDA062355R1 | SAC 1SDA0 62355 R1 | Выключатель автоматический стационарный X1B 1000 PR331/P LSIG In=1000A 3p F F | 1 | ST | 208549,57 | 246088.4926 | SACE P | Заказ | 5 недель |  |  | 12.05.2015 |  |  |  | Силовые автоматические выключатели | Автоматические выключатели воздушные | X1 | X1 | 8015644649012 | 13.200 | KG | 42.000 | CDM
1SDA062356R1 | SAC 1SDA0 62356 R1 | Выключатель автоматический стационарный X1B 1000 PR332/P LI In=1000A 3p F F | 1 | ST | 180365,82 | 212831.6676 | SACE P | Заказ | 5 недель |  |  | 12.05.2015 |  |  |  | Силовые автоматические выключатели | Автоматические выключатели воздушные | X1 | X1 | 8015644649029 | 13.200 | KG | 42.000 | CDM
1SDA062356R5 | SAC 1SDA0 62356 R5 | Выключатель автоматический стационарный X1B 1000 PR332/P LI 1000 3pFF+PR330/V+измерения с внешнего подключения | 1 | ST | 273627,28 | 322880.1904 | SACE P | Заказ | 5 недель |  |  | 12.05.2015 |  |  |  | Силовые автоматические выключатели | Автоматические выключатели воздушные | X1 | X1 | 2012205120733 | 13.000 | KG | 0.040 | M3
1SDA062357R1 | SAC 1SDA0 62357 R1 | Выключатель автоматический стационарный X1B 1000 PR332/P LSI In=1000A 3p F F | 1 | ST | 0,00 | 0 | SACE P | Заказ | 5 недель | Снятие с заменой | 9CNB1SDA062357R1 | 12.05.2015 | 21.06.2013 |  |  | Силовые автоматические выключатели | Автоматические выключатели воздушные | X1 | X1 | 8015644649036 | 13.200 | KG | 42.000 | CDM
1SDA062357R5 | SAC 1SDA0 62357 R5 | Выключатель автоматический стационарный X1B 1000 PR332/P LSI 1000 3pFF+PR330/V+измерения с внешнего подключения | 1 | ST | 300427,29 | 354504.2022 | SACE P | Заказ | 5 недель |  |  | 12.05.2015 |  |  |  | Силовые автоматические выключатели | Автоматические выключатели воздушные | X1 | X1 | 2012205120740 | 13.000 | KG | 0.040 | M3
1SDA062357R6 | SAC 1SDA0 62357 R6 | Выключатель автоматический стационарный X1B 1000 PR332/P LSI 1000 3pFF+PR330/V+измерения с внешнего подключения+PR330/D-M+PR330R | 1 | ST | 327271,00 | 386179.78 | SACE P | Заказ | 5 недель |  |  | 12.05.2015 |  |  |  | Силовые автоматические выключатели | Автоматические выключатели воздушные | X1 | X1 | 2012206110030 | 13.200 | KG | 42.000 | CDM
1SDA062357R7 | SAC 1SDA0 62357 R7 | Выключатель автоматический стационарный X1B 1000 PR332/P LSI In=1000A 3p F F + PR330/D-M | 1 | ST | 0,00 | 0 | SACE P | Заказ | 5 недель | Снятие с заменой | 9CNB1SDA062357R7 | 12.05.2015 | 21.06.2013 |  |  | Силовые автоматические выключатели | Автоматические выключатели воздушные | X1 | X1 |  | 13.200 | KG | 42.000 | CDM
1SDA062358R1 | SAC 1SDA0 62358 R1 | Выключатель автоматический стационарный X1B 1000 PR332/P LSIG In=1000A 3p F F | 1 | ST | 229976,95 | 271372.801 | SACE P | Заказ | 5 недель |  |  | 12.05.2015 |  |  |  | Силовые автоматические выключатели | Автоматические выключатели воздушные | X1 | X1 | 8015644649043 | 13.200 | KG | 42.000 | CDM
1SDA062358R5 | SAC 1SDA0 62358 R5 | Выключатель автоматический стационарный X1B 1000 PR332/P LSIG 1000 3pFF+PR330/V+измерения с внешнего подключения | 1 | ST | 323228,70 | 381409.866 | SACE P | Заказ | 5 недель |  |  | 12.05.2015 |  |  |  | Силовые автоматические выключатели | Автоматические выключатели воздушные | X1 | X1 | 2012205120757 | 13.000 | KG | 0.040 | M3
1SDA062359R1 | SAC 1SDA0 62359 R1 | Выключатель автоматический стационарный X1B 1000 PR332/P LSIRc In=1000A 3p F F | 1 | ST | 223885,76 | 264185.1968 | SACE P | Заказ | 5 недель |  |  | 12.05.2015 |  |  |  | Силовые автоматические выключатели | Автоматические выключатели воздушные | X1 | X1 | 8015644649050 | 13.200 | KG | 42.000 | CDM
1SDA062360R1 | SAC 1SDA0 62360 R1 | Выключатель автоматический стационарный X1B 1000 PR333/P LSI In=1000A 3p F F | 1 | ST | 421633,20 | 497527.176 | SACE P | Заказ | 5 недель |  |  | 12.05.2015 |  |  |  | Силовые автоматические выключатели | Автоматические выключатели воздушные | X1 | X1 | 8015644649067 | 13.200 | KG | 42.000 | CDM
1SDA062361R1 | SAC 1SDA0 62361 R1 | Выключатель автоматический стационарный X1B 1000 PR333/P LSIG In=1000A 3p F F | 1 | ST | 461883,50 | 545022.53 | SACE P | Заказ | 5 недель |  |  | 12.05.2015 |  |  |  | Силовые автоматические выключатели | Автоматические выключатели воздушные | X1 | X1 | 8015644649074 | 13.200 | KG | 42.000 | CDM
1SDA062362R1 | SAC 1SDA0 62362 R1 | Выключатель автоматический стационарный X1B 1000 PR331/P LI In=1000A 4p F F | 1 | ST | 212331,77 | 250551.4886 | SACE P | Заказ | 5 недель |  |  | 12.05.2015 |  |  |  | Силовые автоматические выключатели | Автоматические выключатели воздушные | X1 | X1 | 8015644649081 | 17.100 | KG | 42.000 | CDM
1SDA062363R1 | SAC 1SDA0 62363 R1 | Выключатель автоматический стационарный X1B 1000 PR331/P LSI In=1000A 4p F F | 1 | ST | 239127,62 | 282170.5916 | SACE P | Заказ | 5 недель |  |  | 12.05.2015 |  |  |  | Силовые автоматические выключатели | Автоматические выключатели воздушные | X1 | X1 | 8015644649098 | 17.100 | KG | 42.000 | CDM
1SDA062364R1 | SAC 1SDA0 62364 R1 | Выключатель автоматический стационарный X1B 1000 PR331/P LSIG In=1000A 4p F F | 1 | ST | 253429,65 | 299046.987 | SACE P | Заказ | 5 недель |  |  | 12.05.2015 |  |  |  | Силовые автоматические выключатели | Автоматические выключатели воздушные | X1 | X1 | 8015644649104 | 17.100 | KG | 42.000 | CDM
1SDA062365R1 | SAC 1SDA0 62365 R1 | Выключатель автоматический стационарный X1B 1000 PR332/P LI In=1000A 4p F F | 1 | ST | 221432,49 | 261290.3382 | SACE P | Заказ | 5 недель |  |  | 12.05.2015 |  |  |  | Силовые автоматические выключатели | Автоматические выключатели воздушные | X1 | X1 | 8015644649111 | 17.100 | KG | 42.000 | CDM
1SDA062365R5 | SAC 1SDA0 62365 R5 | Выключатель автоматический стационарный X1B 1000 PR332/P LI 1000 4pFF+PR330/V+измерения с внешнего подключения | 1 | ST | 314687,01 | 371330.6718 | SACE P | Заказ | 5 недель |  |  | 12.05.2015 |  |  |  | Силовые автоматические выключатели | Автоматические выключатели воздушные | X1 | X1 | 2012205120764 | 17.000 | KG | 0.040 | M3
1SDA062366R1 | SAC 1SDA0 62366 R1 | Выключатель автоматический стационарный X1B 1000 PR332/P LSI In=1000A 4p F F | 1 | ST | 247728,95 | 292320.161 | SACE P | Заказ | 5 недель |  |  | 12.05.2015 |  |  |  | Силовые автоматические выключатели | Автоматические выключатели воздушные | X1 | X1 | 8015644649128 | 17.100 | KG | 42.000 | CDM
1SDA062366R5 | SAC 1SDA0 62366 R5 | Выключатель автоматический стационарный X1B 1000 PR332/P LSI 1000 4pFF+PR330/V+измерения с внешнего подключения | 1 | ST | 340977,23 | 402353.1314 | SACE P | Заказ | 5 недель |  |  | 12.05.2015 |  |  |  | Силовые автоматические выключатели | Автоматические выключатели воздушные | X1 | X1 | 2012205120771 | 17.000 | KG | 0.040 | M3
1SDA062367R1 | SAC 1SDA0 62367 R1 | Выключатель автоматический стационарный X1B 1000 PR332/P LSIG In=1000A 4p F F | 1 | ST | 271045,70 | 319833.926 | SACE P | Заказ | 5 недель |  |  | 12.05.2015 |  |  |  | Силовые автоматические выключатели | Автоматические выключатели воздушные | X1 | X1 | 8015644649135 | 17.100 | KG | 42.000 | CDM
1SDA062367R5 | SAC 1SDA0 62367 R5 | Выключатель автоматический стационарный X1B 1000 PR332/P LSIG 1000 4pFF+PR330/V+измерения с внешнего подключения | 1 | ST | 364290,51 | 429862.8018 | SACE P | Заказ | 5 недель |  |  | 12.05.2015 |  |  |  | Силовые автоматические выключатели | Автоматические выключатели воздушные | X1 | X1 | 2012205120788 | 17.000 | KG | 0.040 | M3
1SDA062368R1 | SAC 1SDA0 62368 R1 | Выключатель автоматический стационарный X1B 1000 PR332/P LSIRc In=1000A 4p F F | 1 | ST | 264954,51 | 312646.3218 | SACE P | Заказ | 5 недель |  |  | 12.05.2015 |  |  |  | Силовые автоматические выключатели | Автоматические выключатели воздушные | X1 | X1 | 8015644649142 | 17.100 | KG | 42.000 | CDM
1SDA062369R1 | SAC 1SDA0 62369 R1 | Выключатель автоматический стационарный X1B 1000 PR333/P LSI In=1000A 4p F F | 1 | ST | 462704,72 | 545991.5696 | SACE P | Заказ | 5 недель |  |  | 12.05.2015 |  |  |  | Силовые автоматические выключатели | Автоматические выключатели воздушные | X1 | X1 | 8015644649159 | 17.100 | KG | 42.000 | CDM
1SDA062370R1 | SAC 1SDA0 62370 R1 | Выключатель автоматический стационарный X1B 1000 PR333/P LSIG In=1000A 4p F F | 1 | ST | 502952,94 | 593484.4692 | SACE P | Заказ | 5 недель |  |  | 12.05.2015 |  |  |  | Силовые автоматические выключатели | Автоматические выключатели воздушные | X1 | X1 | 8015644649166 | 17.100 | KG | 42.000 | CDM
1SDA062371R1 | SAC 1SDA0 62371 R1 | Выключатель автоматический выкатной X1B 1000 PR331/P LI In=1000A 3p W MP | 1 | ST | 196311,00 | 231646.98 | SACE P | Заказ | 5 недель |  |  | 12.05.2015 |  |  |  | Силовые автоматические выключатели | Автоматические выключатели воздушные | X1 | X1 | 8015644649173 | 17.100 | KG | 42.000 | CDM
1SDA062372R1 | SAC 1SDA0 62372 R1 | Выключатель автоматический выкатной X1B 1000 PR331/P LSI In=1000A 3p W MP | 1 | ST | 220125,75 | 259748.385 | SACE P | Заказ | 5 недель |  |  | 12.05.2015 |  |  |  | Силовые автоматические выключатели | Автоматические выключатели воздушные | X1 | X1 | 8015644649180 | 17.100 | KG | 42.000 | CDM
1SDA062373R1 | SAC 1SDA0 62373 R1 | Выключатель автоматический выкатной X1B 1000 PR331/P LSIG In=1000A 3p W MP | 1 | ST | 234561,65 | 276782.747 | SACE P | Заказ | 5 недель |  |  | 12.05.2015 |  |  |  | Силовые автоматические выключатели | Автоматические выключатели воздушные | X1 | X1 | 8015644649197 | 17.100 | KG | 42.000 | CDM
1SDA062374R1 | SAC 1SDA0 62374 R1 | Выключатель автоматический выкатной X1B 1000 PR332/P LI In=1000A 3p W MP | 1 | ST | 212581,46 | 250846.1228 | SACE P | Заказ | 5 недель |  |  | 12.05.2015 |  |  |  | Силовые автоматические выключатели | Автоматические выключатели воздушные | X1 | X1 | 8015644649203 | 17.100 | KG | 42.000 | CDM
1SDA062374R5 | SAC 1SDA0 62374 R5 | Выключатель автоматический выкатной X1B 1000 PR332/P LI 1000 3pWMP+PR330/V+измерения с внешнего подключения | 1 | ST | 305835,98 | 360886.4564 | SACE P | Заказ | 5 недель |  |  | 12.05.2015 |  |  |  | Силовые автоматические выключатели | Автоматические выключатели воздушные | X1 | X1 | 2012205120795 | 17.000 | KG | 0.040 | M3
1SDA062375R1 | SAC 1SDA0 62375 R1 | Выключатель автоматический выкатной X1B 1000 PR332/P LSI In=1000A 3p W MP | 1 | ST | 238821,74 | 281809.6532 | SACE P | Заказ | 5 недель |  |  | 12.05.2015 |  |  |  | Силовые автоматические выключатели | Автоматические выключатели воздушные | X1 | X1 | 8015644649210 | 17.100 | KG | 42.000 | CDM
1SDA062375R5 | SAC 1SDA0 62375 R5 | Выключатель автоматический выкатной X1B 1000 PR332/P LSI 1000 3pWMP+PR330/V+измерения с внешнего подключения | 1 | ST | 332075,57 | 391849.1726 | SACE P | Заказ | 5 недель |  |  | 12.05.2015 |  |  |  | Силовые автоматические выключатели | Автоматические выключатели воздушные | X1 | X1 | 2012205120801 | 17.000 | KG | 0.040 | M3
1SDA062375R6 | SAC 1SDA0 62375 R6 | Выключатель автоматический выкатной X1B 1000 PR332/P LSI In=1000A 3p W MP+PR330/V+PR330D-M+PR330R | 1 | ST | 358922,05 | 423528.019 | SACE P | Заказ | 5 недель |  |  | 12.05.2015 |  |  |  | Силовые автоматические выключатели | Автоматические выключатели воздушные | X1 | X1 | 2012206110023 | 13.200 | KG | 42.000 | CDM
1SDA062375R7 | SAC 1SDA 062375 R7 | Выключатель автоматический выкатной X1B 1000 PR332/P LSI 1000 3p W MP + модуль связи PR330/D-M | 1 | ST | 282619,11 | 333490.5498 | SACE P | Заказ | 5 недель |  |  | 12.05.2015 |  |  |  | Силовые автоматические выключатели | Автоматические выключатели воздушные | X1 | X1 | 2012207110053 | 17.100 | KG | 42.000 | CDM
1SDA062376R1 | SAC 1SDA0 62376 R1 | Выключатель автоматический выкатной X1B 1000 PR332/P LSIG In=1000A 3p W MP | 1 | ST | 264749,89 | 312404.8702 | SACE P | Заказ | 5 недель |  |  | 12.05.2015 |  |  |  | Силовые автоматические выключатели | Автоматические выключатели воздушные | X1 | X1 | 8015644649227 | 17.100 | KG | 42.000 | CDM
1SDA062376R5 | SAC 1SDA0 62376 R5 | Выключатель автоматический выкатной X1B 1000 PR332/P LSIG 1000 3pWMP+PR330/V+измерения с внешнего подключения | 1 | ST | 357996,09 | 422435.3862 | SACE P | Заказ | 5 недель |  |  | 12.05.2015 |  |  |  | Силовые автоматические выключатели | Автоматические выключатели воздушные | X1 | X1 | 2012205120818 | 17.000 | KG | 0.040 | M3
1SDA062377R1 | SAC 1SDA0 62377 R1 | Выключатель автоматический выкатной X1B 1000 PR332/P LSIRc In=1000A 3p W MP | 1 | ST | 258345,89 | 304848.1502 | SACE P | Заказ | 5 недель |  |  | 12.05.2015 |  |  |  | Силовые автоматические выключатели | Автоматические выключатели воздушные | X1 | X1 | 8015644649234 | 17.100 | KG | 42.000 | CDM
1SDA062378R1 | SAC 1SDA0 62378 R1 | Выключатель автоматический выкатной X1B 1000 PR333/P LSI In=1000A 3p W MP | 1 | ST | 443433,05 | 523250.999 | SACE P | Заказ | 5 недель |  |  | 12.05.2015 |  |  |  | Силовые автоматические выключатели | Автоматические выключатели воздушные | X1 | X1 | 8015644649241 | 17.100 | KG | 42.000 | CDM
1SDA062378R4 | 1SDA062378R4 | Выключатель автоматический выкатной X1B 1000 PR333/P LSI In=1000A 3p W MP + PR330/D-M | 1 | ST | 477526,95 | 563481.801 | SACE P | Заказ | 5 недель |  |  | 12.05.2015 |  |  |  | Силовые автоматические выключатели | Автоматические выключатели воздушные | X1 | X1 | 2012204110018 | 13.200 | KG | 42.000 | CDM
1SDA062379R1 | SAC 1SDA0 62379 R1 | Выключатель автоматический выкатной X1B 1000 PR333/P LSIG In=1000A 3p W MP | 1 | ST | 483680,57 | 570743.0726 | SACE P | Заказ | 5 недель |  |  | 12.05.2015 |  |  |  | Силовые автоматические выключатели | Автоматические выключатели воздушные | X1 | X1 | 8015644649258 | 17.100 | KG | 42.000 | CDM
1SDA062380R1 | SAC 1SDA0 62380 R1 | Выключатель автоматический выкатной X1B 1000 PR331/P LI In=1000A 4p W MP | 1 | ST | 247138,00 | 291622.84 | SACE P | Заказ | 5 недель |  |  | 12.05.2015 |  |  |  | Силовые автоматические выключатели | Автоматические выключатели воздушные | X1 | X1 | 8015644649265 | 21.500 | KG | 42.000 | CDM
1SDA062381R1 | SAC 1SDA0 62381 R1 | Выключатель автоматический выкатной X1B 1000 PR331/P LSI In=1000A 4p W MP | 1 | ST | 273440,70 | 322660.026 | SACE P | Заказ | 5 недель |  |  | 12.05.2015 |  |  |  | Силовые автоматические выключатели | Автоматические выключатели воздушные | X1 | X1 | 8015644649272 | 21.500 | KG | 42.000 | CDM
1SDA062382R1 | SAC 1SDA0 62382 R1 | Выключатель автоматический выкатной X1B 1000 PR331/P LSIG In=1000A 4p W MP | 1 | ST | 287880,07 | 339698.4826 | SACE P | Заказ | 5 недель |  |  | 12.05.2015 |  |  |  | Силовые автоматические выключатели | Автоматические выключатели воздушные | X1 | X1 | 8015644649289 | 21.500 | KG | 42.000 | CDM
1SDA062383R1 | SAC 1SDA0 62383 R1 | Выключатель автоматический выкатной X1B 1000 PR332/P LI In=1000A 4p W MP | 1 | ST | 263405,70 | 310818.726 | SACE P | Заказ | 5 недель |  |  | 12.05.2015 |  |  |  | Силовые автоматические выключатели | Автоматические выключатели воздушные | X1 | X1 | 8015644649296 | 21.500 | KG | 42.000 | CDM
1SDA062383R5 | SAC 1SDA0 62383 R5 | Выключатель автоматический выкатной X1B 1000 PR332/P LI 1000 4pWMP+PR330/V+измерения с внешнего подключения | 1 | ST | 356652,59 | 420850.0562 | SACE P | Заказ | 5 недель |  |  | 12.05.2015 |  |  |  | Силовые автоматические выключатели | Автоматические выключатели воздушные | X1 | X1 | 2012205120825 | 21.000 | KG | 0.040 | M3
1SDA062384R1 | SAC 1SDA0 62384 R1 | Выключатель автоматический выкатной X1B 1000 PR332/P LSI In=1000A 4p W MP | 1 | ST | 291058,84 | 343449.4312 | SACE P | Заказ | 5 недель |  |  | 12.05.2015 |  |  |  | Силовые автоматические выключатели | Автоматические выключатели воздушные | X1 | X1 | 8015644649302 | 21.500 | KG | 42.000 | CDM
1SDA062384R5 | SAC 1SDA0 62384 R5 | Выключатель автоматический выкатной X1B 1000 PR332/P LSI 1000 4pWMP+PR330/V+измерения с внешнего подключения | 1 | ST | 384298,79 | 453472.5722 | SACE P | Заказ | 5 недель |  |  | 12.05.2015 |  |  |  | Силовые автоматические выключатели | Автоматические выключатели воздушные | X1 | X1 | 2012205120832 | 21.000 | KG | 0.040 | M3
1SDA062385R1 | SAC 1SDA0 62385 R1 | Выключатель автоматический выкатной X1B 1000 PR332/P LSIG In=1000A 4p W MP | 1 | ST | 315577,60 | 372381.568 | SACE P | Заказ | 5 недель |  |  | 12.05.2015 |  |  |  | Силовые автоматические выключатели | Автоматические выключатели воздушные | X1 | X1 | 8015644649319 | 21.500 | KG | 42.000 | CDM
1SDA062385R5 | SAC 1SDA0 62385 R5 | Выключатель автоматический выкатной X1B 1000 PR332/P LSIG 1000 4pWMP+PR330/V+измерения с внешнего подключения | 1 | ST | 408813,39 | 482399.8002 | SACE P | Заказ | 5 недель |  |  | 12.05.2015 |  |  |  | Силовые автоматические выключатели | Автоматические выключатели воздушные | X1 | X1 | 2012205120849 | 21.000 | KG | 0.040 | M3
1SDA062386R1 | SAC 1SDA0 62386 R1 | Выключатель автоматический выкатной X1B 1000 PR332/P LSIRc In=1000A 4p W MP | 1 | ST | 309172,89 | 364824.0102 | SACE P | Заказ | 5 недель |  |  | 12.05.2015 |  |  |  | Силовые автоматические выключатели | Автоматические выключатели воздушные | X1 | X1 | 8015644649326 | 21.500 | KG | 42.000 | CDM
1SDA062387R1 | SAC 1SDA0 62387 R1 | Выключатель автоматический выкатной X1B 1000 PR333/P LSI In=1000A 4p W MP | 1 | ST | 491765,87 | 580283.7266 | SACE P | Заказ | 5 недель |  |  | 12.05.2015 |  |  |  | Силовые автоматические выключатели | Автоматические выключатели воздушные | X1 | X1 | 8015644649333 | 21.500 | KG | 42.000 | CDM
1SDA062388R1 | SAC 1SDA0 62388 R1 | Выключатель автоматический выкатной X1B 1000 PR333/P LSIG In=1000A 4p W MP | 1 | ST | 532016,17 | 627779.0806 | SACE P | Заказ | 5 недель |  |  | 12.05.2015 |  |  |  | Силовые автоматические выключатели | Автоматические выключатели воздушные | X1 | X1 | 8015644649340 | 21.500 | KG | 42.000 | CDM
1SDA062389R1 | SAC 1SDA0 62389 R1 | Выключатель автоматический стационарный X1N 1000 PR331/P LI In=1000A 3p F F | 1 | ST | 165740,58 | 195573.8844 | SACE P | Заказ | 5 недель |  |  | 12.05.2015 |  |  |  | Силовые автоматические выключатели | Автоматические выключатели воздушные | X1 | X1 | 8015644649357 | 13.200 | KG | 42.000 | CDM
1SDA062390R1 | SAC 1SDA0 62390 R1 | Выключатель автоматический стационарный X1N 1000 PR331/P LSI In=1000A 3p F F | 1 | ST | 189743,30 | 223897.094 | SACE P | Заказ | 5 недель |  |  | 12.05.2015 |  |  |  | Силовые автоматические выключатели | Автоматические выключатели воздушные | X1 | X1 | 8015644649364 | 13.200 | KG | 42.000 | CDM
1SDA062391R1 | SAC 1SDA0 62391 R1 | Выключатель автоматический стационарный X1N 1000 PR331/P LSIG In=1000A 3p F F | 1 | ST | 204044,64 | 240772.6752 | SACE P | Заказ | 5 недель |  |  | 12.05.2015 |  |  |  | Силовые автоматические выключатели | Автоматические выключатели воздушные | X1 | X1 | 8015644649371 | 13.200 | KG | 42.000 | CDM
1SDA062392R1 | SAC 1SDA0 62392 R1 | Выключатель автоматический стационарный X1N 1000 PR332/P LI In=1000A 3p F F | 1 | ST | 176241,68 | 207965.1824 | SACE P | Заказ | 5 недель |  |  | 12.05.2015 |  |  |  | Силовые автоматические выключатели | Автоматические выключатели воздушные | X1 | X1 | 8015644649388 | 13.200 | KG | 42.000 | CDM
1SDA062392R5 | SAC 1SDA0 62392 R5 | Выключатель автоматический стационарный X1N 1000 PR332/P LI 1000 3pFF+PR330/V+измерения с внешнего подключения | 1 | ST | 269503,14 | 318013.7052 | SACE P | Заказ | 5 недель |  |  | 12.05.2015 |  |  |  | Силовые автоматические выключатели | Автоматические выключатели воздушные | X1 | X1 | 2012205120856 | 13.000 | KG | 0.040 | M3
1SDA062393R1 | SAC 1SDA0 62393 R1 | Выключатель автоматический стационарный X1N 1000 PR332/P LSI In=1000A 3p F F | 1 | ST | 202534,67 | 238990.9106 | SACE P | Заказ | 5 недель |  |  | 12.05.2015 |  |  |  | Силовые автоматические выключатели | Автоматические выключатели воздушные | X1 | X1 | 8015644649395 | 13.200 | KG | 42.000 | CDM
1SDA062393R5 | SAC 1SDA0 62393 R5 | Выключатель автоматический стационарный X1N 1000 PR332/P LSI 1000 3pFF+PR330/V+измерения с внешнего подключения | 1 | ST | 295793,35 | 349036.153 | SACE P | Заказ | 5 недель |  |  | 12.05.2015 |  |  |  | Силовые автоматические выключатели | Автоматические выключатели воздушные | X1 | X1 | 2012205120863 | 13.000 | KG | 0.040 | M3
1SDA062394R1 | SAC 1SDA0 62394 R1 | Выключатель автоматический стационарный X1N 1000 PR332/P LSIG In=1000A 3p F F | 1 | ST | 225853,50 | 266507.13 | SACE P | Заказ | 5 недель |  |  | 12.05.2015 |  |  |  | Силовые автоматические выключатели | Автоматические выключатели воздушные | X1 | X1 | 8015644649401 | 13.200 | KG | 42.000 | CDM
1SDA062394R5 | SAC 1SDA0 62394 R5 | Выключатель автоматический стационарный X1N 1000 PR332/P LSIG 1000 3pFF+PR330/V+измерения с внешнего подключения | 1 | ST | 319105,94 | 376545.0092 | SACE P | Заказ | 5 недель |  |  | 12.05.2015 |  |  |  | Силовые автоматические выключатели | Автоматические выключатели воздушные | X1 | X1 | 2012205120870 | 13.000 | KG | 0.040 | M3
1SDA062395R1 | SAC 1SDA0 62395 R1 | Выключатель автоматический стационарный X1N 1000 PR332/P LSIRc In=1000A 3p F F | 1 | ST | 219761,61 | 259318.6998 | SACE P | Заказ | 5 недель |  |  | 12.05.2015 |  |  |  | Силовые автоматические выключатели | Автоматические выключатели воздушные | X1 | X1 | 8015644649418 | 13.200 | KG | 42.000 | CDM
1SDA062396R1 | SAC 1SDA0 62396 R1 | Выключатель автоматический стационарный X1N 1000 PR333/P LSI In=1000A 3p F F | 1 | ST | 417512,52 | 492664.7736 | SACE P | Заказ | 5 недель |  |  | 12.05.2015 |  |  |  | Силовые автоматические выключатели | Автоматические выключатели воздушные | X1 | X1 | 8015644649425 | 13.200 | KG | 42.000 | CDM
1SDA062397R1 | SAC 1SDA0 62397 R1 | Выключатель автоматический стационарный X1N 1000 PR333/P LSIG In=1000A 3p F F | 1 | ST | 457761,43 | 540158.4874 | SACE P | Заказ | 5 недель |  |  | 12.05.2015 |  |  |  | Силовые автоматические выключатели | Автоматические выключатели воздушные | X1 | X1 | 8015644649432 | 13.200 | KG | 42.000 | CDM
1SDA062398R1 | SAC 1SDA0 62398 R1 | Выключатель автоматический стационарный X1N 1000 PR331/P LI In=1000A 4p F F | 1 | ST | 206805,86 | 244030.9148 | SACE P | Заказ | 5 недель |  |  | 12.05.2015 |  |  |  | Силовые автоматические выключатели | Автоматические выключатели воздушные | X1 | X1 | 8015644649449 | 17.100 | KG | 42.000 | CDM
1SDA062399R1 | SAC 1SDA0 62399 R1 | Выключатель автоматический стационарный X1N 1000 PR331/P LSI In=1000A 4p F F | 1 | ST | 233268,78 | 275257.1604 | SACE P | Заказ | 5 недель |  |  | 12.05.2015 |  |  |  | Силовые автоматические выключатели | Автоматические выключатели воздушные | X1 | X1 | 8015644649456 | 17.100 | KG | 42.000 | CDM
1SDA062400R1 | SAC 1SDA0 62400 R1 | Выключатель автоматический стационарный X1N 1000 PR331/P LSIG In=1000A 4p F F | 1 | ST | 247574,97 | 292138.4646 | SACE P | Заказ | 5 недель |  |  | 12.05.2015 |  |  |  | Силовые автоматические выключатели | Автоматические выключатели воздушные | X1 | X1 | 8015644649463 | 17.100 | KG | 42.000 | CDM
1SDA062401R1 | SAC 1SDA0 62401 R1 | Выключатель автоматический стационарный X1N 1000 PR332/P LI In=1000A 4p F F | 1 | ST | 216074,43 | 254967.8274 | SACE P | Заказ | 5 недель |  |  | 12.05.2015 |  |  |  | Силовые автоматические выключатели | Автоматические выключатели воздушные | X1 | X1 | 8015644649470 | 17.100 | KG | 42.000 | CDM
1SDA062401R5 | SAC 1SDA0 62401 R5 | Выключатель автоматический стационарный X1N 1000 PR332/P LI 1000 4pFF+PR330/V+измерения с внешнего подключения | 1 | ST | 309328,95 | 365008.161 | SACE P | Заказ | 5 недель |  |  | 12.05.2015 |  |  |  | Силовые автоматические выключатели | Автоматические выключатели воздушные | X1 | X1 | 2012205120887 | 17.000 | KG | 0.040 | M3
1SDA062402R1 | SAC 1SDA0 62402 R1 | Выключатель автоматический стационарный X1N 1000 PR332/P LSI In=1000A 4p F F | 1 | ST | 242367,42 | 285993.5556 | SACE P | Заказ | 5 недель |  |  | 12.05.2015 |  |  |  | Силовые автоматические выключатели | Автоматические выключатели воздушные | X1 | X1 | 8015644649487 | 17.100 | KG | 42.000 | CDM
1SDA062402R5 | SAC 1SDA0 62402 R5 | Выключатель автоматический стационарный X1N 1000 PR332/P LSI 1000 4pFF+PR330/V+измерения с внешнего подключения | 1 | ST | 335618,47 | 396029.7946 | SACE P | Заказ | 5 недель |  |  | 12.05.2015 |  |  |  | Силовые автоматические выключатели | Автоматические выключатели воздушные | X1 | X1 | 2012205120894 | 17.000 | KG | 0.040 | M3
1SDA062403R1 | SAC 1SDA0 62403 R1 | Выключатель автоматический стационарный X1N 1000 PR332/P LSIG In=1000A 4p F F | 1 | ST | 265686,95 | 313510.601 | SACE P | Заказ | 5 недель |  |  | 12.05.2015 |  |  |  | Силовые автоматические выключатели | Автоматические выключатели воздушные | X1 | X1 | 8015644649494 | 17.100 | KG | 42.000 | CDM
1SDA062403R5 | SAC 1SDA0 62403 R5 | Выключатель автоматический стационарный X1N 1000 PR332/P LSIG 1000 4pFF+PR330/V+измерения с внешнего подключения | 1 | ST | 358933,14 | 423541.1052 | SACE P | Заказ | 5 недель |  |  | 12.05.2015 |  |  |  | Силовые автоматические выключатели | Автоматические выключатели воздушные | X1 | X1 | 2012205120900 | 17.000 | KG | 0.040 | M3
1SDA062404R1 | SAC 1SDA0 62404 R1 | Выключатель автоматический стационарный X1N 1000 PR332/P LSIRc In=1000A 4p F F | 1 | ST | 259595,75 | 306322.985 | SACE P | Заказ | 5 недель |  |  | 12.05.2015 |  |  |  | Силовые автоматические выключатели | Автоматические выключатели воздушные | X1 | X1 | 8015644649500 | 17.100 | KG | 42.000 | CDM
1SDA062405R1 | SAC 1SDA0 62405 R1 | Выключатель автоматический стационарный X1N 1000 PR333/P LSI In=1000A 4p F F | 1 | ST | 457343,89 | 539665.7902 | SACE P | Заказ | 5 недель |  |  | 12.05.2015 |  |  |  | Силовые автоматические выключатели | Автоматические выключатели воздушные | X1 | X1 | 8015644649517 | 17.100 | KG | 42.000 | CDM
1SDA062406R1 | SAC 1SDA0 62406 R1 | Выключатель автоматический стационарный X1N 1000 PR333/P LSIG In=1000A 4p F F | 1 | ST | 497594,88 | 587161.9584 | SACE P | Заказ | 5 недель |  |  | 12.05.2015 |  |  |  | Силовые автоматические выключатели | Автоматические выключатели воздушные | X1 | X1 | 8015644649524 | 17.100 | KG | 42.000 | CDM
1SDA062407R1 | SAC 1SDA0 62407 R1 | Выключатель автоматический выкатной X1N 1000 PR331/P LI In=1000A 3p W MP | 1 | ST | 191973,22 | 226528.3996 | SACE P | Заказ | 5 недель |  |  | 12.05.2015 |  |  |  | Силовые автоматические выключатели | Автоматические выключатели воздушные | X1 | X1 | 8015644649531 | 17.100 | KG | 42.000 | CDM
1SDA062408R1 | SAC 1SDA0 62408 R1 | Выключатель автоматический выкатной X1N 1000 PR331/P LSI In=1000A 3p W MP | 1 | ST | 215576,43 | 254380.1874 | SACE P | Заказ | 5 недель |  |  | 12.05.2015 |  |  |  | Силовые автоматические выключатели | Автоматические выключатели воздушные | X1 | X1 | 8015644649548 | 17.100 | KG | 42.000 | CDM
1SDA062409R1 | SAC 1SDA0 62409 R1 | Выключатель автоматический выкатной X1N 1000 PR331/P LSIG In=1000A 3p W MP | 1 | ST | 230011,63 | 271413.7234 | SACE P | Заказ | 5 недель |  |  | 12.05.2015 |  |  |  | Силовые автоматические выключатели | Автоматические выключатели воздушные | X1 | X1 | 8015644649555 | 17.100 | KG | 42.000 | CDM
1SDA062410R1 | SAC 1SDA0 62410 R1 | Выключатель автоматический выкатной X1N 1000 PR332/P LI In=1000A 3p W MP | 1 | ST | 208243,00 | 245726.74 | SACE P | Заказ | 5 недель |  |  | 12.05.2015 |  |  |  | Силовые автоматические выключатели | Автоматические выключатели воздушные | X1 | X1 | 8015644649562 | 17.100 | KG | 42.000 | CDM
1SDA062410R5 | SAC 1SDA0 62410 R5 | Выключатель автоматический выкатной X1N 1000 PR332/P LI 1000 3pWMP+PR330/V+измерения с внешнего подключения | 1 | ST | 301499,60 | 355769.528 | SACE P | Заказ | 5 недель |  |  | 12.05.2015 |  |  |  | Силовые автоматические выключатели | Автоматические выключатели воздушные | X1 | X1 | 2012205120917 | 17.000 | KG | 0.040 | M3
1SDA062411R1 | SAC 1SDA0 62411 R1 | Выключатель автоматический выкатной X1N 1000 PR332/P LSI In=1000A 3p W MP | 1 | ST | 235894,05 | 278354.979 | SACE P | Заказ | 5 недель |  |  | 12.05.2015 |  |  |  | Силовые автоматические выключатели | Автоматические выключатели воздушные | X1 | X1 | 8015644649579 | 17.100 | KG | 42.000 | CDM
1SDA062411R5 | SAC 1SDA0 62411 R5 | Выключатель автоматический выкатной X1N 1000 PR332/P LSI 1000 3pWMP+PR330/V+измерения с внешнего подключения | 1 | ST | 329147,88 | 388394.4984 | SACE P | Заказ | 5 недель |  |  | 12.05.2015 |  |  |  | Силовые автоматические выключатели | Автоматические выключатели воздушные | X1 | X1 | 2012205120924 | 17.000 | KG | 0.040 | M3
1SDA062411R8 | SAC 1SDA 062411 R8 | Выключатель автоматический выкатной X1N 1000 PR332/P LSI In=1000A 3p W MP+модуль коммуникации PR330/D-M+PR330R | 1 | ST | 279691,43 | 330035.8874 | SACE P | Заказ | 5 недель |  |  | 12.05.2015 |  |  |  | Силовые автоматические выключатели | Автоматические выключатели в литом корпусе | Tmax T Class | T7 |  | 17.100 | KG | 42.000 | CDM
1SDA062412R1 | SAC 1SDA0 62412 R1 | Выключатель автоматический выкатной X1N 1000 PR332/P LSIG In=1000A 3p W MP | 1 | ST | 260414,89 | 307289.5702 | SACE P | Заказ | 5 недель |  |  | 12.05.2015 |  |  |  | Силовые автоматические выключатели | Автоматические выключатели воздушные | X1 | X1 | 8015644649586 | 17.100 | KG | 42.000 | CDM
1SDA062412R5 | SAC 1SDA0 62412 R5 | Выключатель автоматический выкатной X1N 1000 PR332/P LSIG 1000 3pWMP+PR330/V+измерения с внешнего подключения | 1 | ST | 353663,17 | 417322.5406 | SACE P | Заказ | 5 недель |  |  | 12.05.2015 |  |  |  | Силовые автоматические выключатели | Автоматические выключатели воздушные | X1 | X1 | 2012205120931 | 17.000 | KG | 0.040 | M3
1SDA062413R1 | SAC 1SDA0 62413 R1 | Выключатель автоматический выкатной X1N 1000 PR332/P LSIRc In=1000A 3p W MP | 1 | ST | 254009,50 | 299731.21 | SACE P | Заказ | 5 недель |  |  | 12.05.2015 |  |  |  | Силовые автоматические выключатели | Автоматические выключатели воздушные | X1 | X1 | 8015644649593 | 17.100 | KG | 42.000 | CDM
1SDA062414R1 | SAC 1SDA0 62414 R1 | Выключатель автоматический выкатной X1N 1000 PR333/P LSI In=1000A 3p W MP | 1 | ST | 439308,90 | 518384.502 | SACE P | Заказ | 5 недель |  |  | 12.05.2015 |  |  |  | Силовые автоматические выключатели | Автоматические выключатели воздушные | X1 | X1 | 8015644649609 | 17.100 | KG | 42.000 | CDM
1SDA062415R1 | SAC 1SDA0 62415 R1 | Выключатель автоматический выкатной X1N 1000 PR333/P LSIG In=1000A 3p W MP | 1 | ST | 479557,81 | 565878.2158 | SACE P | Заказ | 5 недель |  |  | 12.05.2015 |  |  |  | Силовые автоматические выключатели | Автоматические выключатели воздушные | X1 | X1 | 8015644649616 | 17.100 | KG | 42.000 | CDM
1SDA062416R1 | SAC 1SDA0 62416 R1 | Выключатель автоматический выкатной X1N 1000 PR331/P LI In=1000A 4p W MP | 1 | ST | 255027,70 | 300932.686 | SACE P | Заказ | 5 недель |  |  | 12.05.2015 |  |  |  | Силовые автоматические выключатели | Автоматические выключатели воздушные | X1 | X1 | 8015644649623 | 21.500 | KG | 42.000 | CDM
1SDA062417R1 | SAC 1SDA0 62417 R1 | Выключатель автоматический выкатной X1N 1000 PR331/P LSI In=1000A 4p W MP | 1 | ST | 267529,84 | 315685.2112 | SACE P | Заказ | 5 недель |  |  | 12.05.2015 |  |  |  | Силовые автоматические выключатели | Автоматические выключатели воздушные | X1 | X1 | 8015644649630 | 21.500 | KG | 42.000 | CDM
1SDA062418R1 | SAC 1SDA0 62418 R1 | Выключатель автоматический выкатной X1N 1000 PR331/P LSIG In=1000A 4p W MP | 1 | ST | 267529,84 | 315685.2112 | SACE P | Заказ | 5 недель |  |  | 12.05.2015 |  |  |  | Силовые автоматические выключатели | Автоматические выключатели воздушные | X1 | X1 | 8015644649647 | 21.500 | KG | 42.000 | CDM
1SDA062419R1 | SAC 1SDA0 62419 R1 | Выключатель автоматический выкатной X1N 1000 PR332/P LI In=1000A 4p W MP | 1 | ST | 244006,40 | 287927.552 | SACE P | Заказ | 5 недель |  |  | 12.05.2015 |  |  |  | Силовые автоматические выключатели | Автоматические выключатели воздушные | X1 | X1 | 8015644649654 | 21.500 | KG | 42.000 | CDM
1SDA062419R5 | SAC 1SDA0 62419 R5 | Выключатель автоматический выкатной X1N 1000 PR332/P LI 1000 4pWMP+PR330/V+измерения с внешнего подключения | 1 | ST | 337256,76 | 397962.9768 | SACE P | Заказ | 5 недель |  |  | 12.05.2015 |  |  |  | Силовые автоматические выключатели | Автоматические выключатели воздушные | X1 | X1 | 2012205120948 | 21.000 | KG | 0.040 | M3
1SDA062420R1 | SAC 1SDA0 62420 R1 | Выключатель автоматический выкатной X1N 1000 PR332/P LSI In=1000A 4p W MP | 1 | ST | 271658,84 | 320557.4312 | SACE P | Заказ | 5 недель |  |  | 12.05.2015 |  |  |  | Силовые автоматические выключатели | Автоматические выключатели воздушные | X1 | X1 | 8015644649661 | 21.500 | KG | 42.000 | CDM
1SDA062420R5 | SAC 1SDA0 62420 R5 | Выключатель автоматический выкатной X1N 1000 PR332/P LSI 1000 4pWMP+PR330/V+измерения с внешнего подключения | 1 | ST | 364902,27 | 430584.6786 | SACE P | Заказ | 5 недель |  |  | 12.05.2015 |  |  |  | Силовые автоматические выключатели | Автоматические выключатели воздушные | X1 | X1 | 2012205120955 | 21.000 | KG | 0.040 | M3
1SDA062421R1 | SAC 1SDA0 62421 R1 | Выключатель автоматический выкатной X1N 1000 PR332/P LSIG In=1000A 4p W MP | 1 | ST | 296178,99 | 349491.2082 | SACE P | Заказ | 5 недель |  |  | 12.05.2015 |  |  |  | Силовые автоматические выключатели | Автоматические выключатели воздушные | X1 | X1 | 8015644649678 | 21.500 | KG | 42.000 | CDM
1SDA062421R5 | SAC 1SDA0 62421 R5 | Выключатель автоматический выкатной X1N 1000 PR332/P LSIG 1000 4pWMP+PR330/V+измерения с внешнего подключения | 1 | ST | 389417,56 | 459512.7208 | SACE P | Заказ | 5 недель |  |  | 12.05.2015 |  |  |  | Силовые автоматические выключатели | Автоматические выключатели воздушные | X1 | X1 | 2012205120962 | 21.000 | KG | 0.040 | M3
1SDA062422R1 | SAC 1SDA0 62422 R1 | Выключатель автоматический выкатной X1N 1000 PR332/P LSIRc In=1000A 4p W MP | 1 | ST | 289770,82 | 341929.5676 | SACE P | Заказ | 5 недель |  |  | 12.05.2015 |  |  |  | Силовые автоматические выключатели | Автоматические выключатели воздушные | X1 | X1 | 8015644649685 | 21.500 | KG | 42.000 | CDM
1SDA062423R1 | SAC 1SDA0 62423 R1 | Выключатель автоматический выкатной X1N 1000 PR333/P LSI In=1000A 4p W MP | 1 | ST | 473318,19 | 558515.4642 | SACE P | Заказ | 5 недель |  |  | 12.05.2015 |  |  |  | Силовые автоматические выключатели | Автоматические выключатели воздушные | X1 | X1 | 8015644649692 | 21.500 | KG | 42.000 | CDM
1SDA062424R1 | SAC 1SDA0 62424 R1 | Выключатель автоматический выкатной X1N 1000 PR333/P LSIG In=1000A 4p W MP | 1 | ST | 513566,41 | 606008.3638 | SACE P | Заказ | 5 недель |  |  | 12.05.2015 |  |  |  | Силовые автоматические выключатели | Автоматические выключатели воздушные | X1 | X1 | 8015644649708 | 21.500 | KG | 42.000 | CDM
1SDA062425R1 | SAC 1SDA0 62425 R1 | Выключатель автоматический стационарный X1L 1000 PR331/P LI In=1000A 3p F F | 1 | ST | 216288,76 | 255220.7368 | SACE P | Заказ | 5 недель |  |  | 12.05.2015 |  |  |  | Силовые автоматические выключатели | Автоматические выключатели воздушные | X1 | X1 | 8015644649715 | 13.200 | KG | 42.000 | CDM
1SDA062426R1 | SAC 1SDA0 62426 R1 | Выключатель автоматический стационарный X1L 1000 PR331/P LSI In=1000A 3p F F | 1 | ST | 243324,59 | 287123.0162 | SACE P | Заказ | 5 недель |  |  | 12.05.2015 |  |  |  | Силовые автоматические выключатели | Автоматические выключатели воздушные | X1 | X1 | 8015644649722 | 13.200 | KG | 42.000 | CDM
1SDA062427R1 | SAC 1SDA0 62427 R1 | Выключатель автоматический стационарный X1L 1000 PR331/P LSIG In=1000A 3p F F | 1 | ST | 257625,93 | 303998.5974 | SACE P | Заказ | 5 недель |  |  | 12.05.2015 |  |  |  | Силовые автоматические выключатели | Автоматические выключатели воздушные | X1 | X1 | 8015644649739 | 13.200 | KG | 42.000 | CDM
1SDA062428R1 | SAC 1SDA0 62428 R1 | Выключатель автоматический стационарный X1L 1000 PR332/P LI In=1000A 3p F F | 1 | ST | 225274,34 | 265823.7212 | SACE P | Заказ | 5 недель |  |  | 12.05.2015 |  |  |  | Силовые автоматические выключатели | Автоматические выключатели воздушные | X1 | X1 | 8015644649746 | 13.200 | KG | 42.000 | CDM
1SDA062428R5 | SAC 1SDA0 62428 R5 | Выключатель автоматический стационарный X1L 1000 PR332/P LI 1000 3pFF+PR330/V+измерения с внешнего подключения | 1 | ST | 318526,78 | 375861.6004 | SACE P | Заказ | 5 недель |  |  | 12.05.2015 |  |  |  | Силовые автоматические выключатели | Автоматические выключатели воздушные | X1 | X1 | 2012205120979 | 13.000 | KG | 0.040 | M3
1SDA062429R1 | SAC 1SDA0 62429 R1 | Выключатель автоматический стационарный X1L 1000 PR332/P LSI In=1000A 3p F F | 1 | ST | 251568,72 | 296851.0896 | SACE P | Заказ | 5 недель |  |  | 12.05.2015 |  |  |  | Силовые автоматические выключатели | Автоматические выключатели воздушные | X1 | X1 | 8015644649753 | 13.200 | KG | 42.000 | CDM
1SDA062429R5 | SAC 1SDA0 62429 R5 | Выключатель автоматический стационарный X1L 1000 PR332/P LSI 1000 3pFF+PR330/V+измерения с внешнего подключения | 1 | ST | 344816,30 | 406883.234 | SACE P | Заказ | 5 недель |  |  | 12.05.2015 |  |  |  | Силовые автоматические выключатели | Автоматические выключатели воздушные | X1 | X1 | 2012205120986 | 13.000 | KG | 0.040 | M3
1SDA062430R1 | SAC 1SDA0 62430 R1 | Выключатель автоматический стационарный X1L 1000 PR332/P LSIG In=1000A 3p F F | 1 | ST | 274885,47 | 324364.8546 | SACE P | Заказ | 5 недель |  |  | 12.05.2015 |  |  |  | Силовые автоматические выключатели | Автоматические выключатели воздушные | X1 | X1 | 8015644649760 | 13.200 | KG | 42.000 | CDM
1SDA062430R5 | SAC 1SDA0 62430 R5 | Выключатель автоматический стационарный X1L 1000 PR332/P LSIG 1000 3pFF+PR330/V+измерения с внешнего подключения | 1 | ST | 368129,59 | 434392.9162 | SACE P | Заказ | 5 недель |  |  | 12.05.2015 |  |  |  | Силовые автоматические выключатели | Автоматические выключатели воздушные | X1 | X1 | 2012205120993 | 13.000 | KG | 0.040 | M3
1SDA062431R1 | SAC 1SDA0 62431 R1 | Выключатель автоматический стационарный X1L 1000 PR332/P LSIRc In=1000A 3p F F | 1 | ST | 268793,58 | 317176.4244 | SACE P | Заказ | 5 недель |  |  | 12.05.2015 |  |  |  | Силовые автоматические выключатели | Автоматические выключатели воздушные | X1 | X1 | 8015644649777 | 13.200 | KG | 42.000 | CDM
1SDA062432R1 | SAC 1SDA0 62432 R1 | Выключатель автоматический стационарный X1L 1000 PR333/P LSI In=1000A 3p F F | 1 | ST | 466544,49 | 550522.4982 | SACE P | Заказ | 5 недель |  |  | 12.05.2015 |  |  |  | Силовые автоматические выключатели | Автоматические выключатели воздушные | X1 | X1 | 8015644649784 | 13.200 | KG | 42.000 | CDM
1SDA062433R1 | SAC 1SDA0 62433 R1 | Выключатель автоматический стационарный X1L 1000 PR333/P LSIG In=1000A 3p F F | 1 | ST | 506794,10 | 598017.038 | SACE P | Заказ | 5 недель |  |  | 12.05.2015 |  |  |  | Силовые автоматические выключатели | Автоматические выключатели воздушные | X1 | X1 | 8015644649791 | 13.200 | KG | 42.000 | CDM
1SDA062434R1 | SAC 1SDA0 62434 R1 | Выключатель автоматический стационарный X1L 1000 PR331/P LI In=1000A 4p F F | 1 | ST | 272518,91 | 321572.3138 | SACE P | Заказ | 5 недель |  |  | 12.05.2015 |  |  |  | Силовые автоматические выключатели | Автоматические выключатели воздушные | X1 | X1 | 8015644649807 | 17.100 | KG | 42.000 | CDM
1SDA062435R1 | SAC 1SDA0 62435 R1 | Выключатель автоматический стационарный X1L 1000 PR331/P LSI In=1000A 4p F F | 1 | ST | 302926,33 | 357453.0694 | SACE P | Заказ | 5 недель |  |  | 12.05.2015 |  |  |  | Силовые автоматические выключатели | Автоматические выключатели воздушные | X1 | X1 | 8015644649814 | 17.100 | KG | 42.000 | CDM
1SDA062436R1 | SAC 1SDA0 62436 R1 | Выключатель автоматический стационарный X1L 1000 PR331/P LSIG In=1000A 4p F F | 1 | ST | 317229,06 | 374330.2908 | SACE P | Заказ | 5 недель |  |  | 12.05.2015 |  |  |  | Силовые автоматические выключатели | Автоматические выключатели воздушные | X1 | X1 | 8015644649821 | 17.100 | KG | 42.000 | CDM
1SDA062437R1 | SAC 1SDA0 62437 R1 | Выключатель автоматический стационарный X1L 1000 PR332/P LI In=1000A 4p F F | 1 | ST | 279815,58 | 330182.3844 | SACE P | Заказ | 5 недель |  |  | 12.05.2015 |  |  |  | Силовые автоматические выключатели | Автоматические выключатели воздушные | X1 | X1 | 8015644649838 | 17.100 | KG | 42.000 | CDM
1SDA062437R5 | SAC 1SDA0 62437 R5 | Выключатель автоматический стационарный X1L 1000 PR332/P LI 1000 4pFF+PR330/V+измерения с внешнего подключения | 1 | ST | 373058,31 | 440208.8058 | SACE P | Заказ | 5 недель |  |  | 12.05.2015 |  |  |  | Силовые автоматические выключатели | Автоматические выключатели воздушные | X1 | X1 | 2012205121006 | 17.000 | KG | 0.040 | M3
1SDA062438R1 | SAC 1SDA0 62438 R1 | Выключатель автоматический стационарный X1L 1000 PR332/P LSI In=1000A 4p F F | 1 | ST | 306110,65 | 361210.567 | SACE P | Заказ | 5 недель |  |  | 12.05.2015 |  |  |  | Силовые автоматические выключатели | Автоматические выключатели воздушные | X1 | X1 | 8015644649845 | 17.100 | KG | 42.000 | CDM
1SDA062438R5 | SAC 1SDA0 62438 R5 | Выключатель автоматический стационарный X1L 1000 PR332/P LSI 1000 4pFF+PR330/V+измерения с внешнего подключения | 1 | ST | 399347,83 | 471230.4394 | SACE P | Заказ | 5 недель |  |  | 12.05.2015 |  |  |  | Силовые автоматические выключатели | Автоматические выключатели воздушные | X1 | X1 | 2012205121013 | 17.000 | KG | 0.040 | M3
1SDA062439R1 | SAC 1SDA0 62439 R1 | Выключатель автоматический стационарный X1L 1000 PR332/P LSIG In=1000A 4p F F | 1 | ST | 329429,48 | 388726.7864 | SACE P | Заказ | 5 недель |  |  | 12.05.2015 |  |  |  | Силовые автоматические выключатели | Автоматические выключатели воздушные | X1 | X1 | 8015644649852 | 17.100 | KG | 42.000 | CDM
1SDA062439R5 | SAC 1SDA0 62439 R5 | Выключатель автоматический стационарный X1L 1000 PR332/P LSIG 1000 4pFF+PR330/V+измерения с внешнего подключения | 1 | ST | 422661,81 | 498740.9358 | SACE P | Заказ | 5 недель |  |  | 12.05.2015 |  |  |  | Силовые автоматические выключатели | Автоматические выключатели воздушные | X1 | X1 | 2012205121020 | 17.000 | KG | 0.040 | M3
1SDA062440R1 | SAC 1SDA0 62440 R1 | Выключатель автоматический стационарный X1L 1000 PR332/P LSIRc In=1000A 4p F F | 1 | ST | 323336,90 | 381537.542 | SACE P | Заказ | 5 недель |  |  | 12.05.2015 |  |  |  | Силовые автоматические выключатели | Автоматические выключатели воздушные | X1 | X1 | 8015644649869 | 17.100 | KG | 42.000 | CDM
1SDA062441R1 | SAC 1SDA0 62441 R1 | Выключатель автоматический стационарный X1L 1000 PR333/P LSI In=1000A 4p F F | 1 | ST | 521086,42 | 614881.9756 | SACE P | Заказ | 5 недель |  |  | 12.05.2015 |  |  |  | Силовые автоматические выключатели | Автоматические выключатели воздушные | X1 | X1 | 8015644649876 | 17.100 | KG | 42.000 | CDM
1SDA062442R1 | SAC 1SDA0 62442 R1 | Выключатель автоматический стационарный X1L 1000 PR333/P LSIG In=1000A 4p F F | 1 | ST | 561334,64 | 662374.8752 | SACE P | Заказ | 5 недель |  |  | 12.05.2015 |  |  |  | Силовые автоматические выключатели | Автоматические выключатели воздушные | X1 | X1 | 8015644649883 | 17.100 | KG | 42.000 | CDM
1SDA062443R1 | SAC 1SDA0 62443 R1 | Выключатель автоматический выкатной X1L 1000 PR331/P LI In=1000A 3p W MP | 1 | ST | 243534,75 | 287371.005 | SACE P | Заказ | 5 недель |  |  | 12.05.2015 |  |  |  | Силовые автоматические выключатели | Автоматические выключатели воздушные | X1 | X1 | 8015644649890 | 17.100 | KG | 42.000 | CDM
1SDA062444R1 | SAC 1SDA0 62444 R1 | Выключатель автоматический выкатной X1L 1000 PR331/P LSI In=1000A 3p W MP | 1 | ST | 269663,36 | 318202.7648 | SACE P | Заказ | 5 недель |  |  | 12.05.2015 |  |  |  | Силовые автоматические выключатели | Автоматические выключатели воздушные | X1 | X1 | 8015644649906 | 17.100 | KG | 42.000 | CDM
1SDA062445R1 | SAC 1SDA0 62445 R1 | Выключатель автоматический выкатной X1L 1000 PR331/P LSIG In=1000A 3p W MP | 1 | ST | 284099,95 | 335237.941 | SACE P | Заказ | 5 недель |  |  | 12.05.2015 |  |  |  | Силовые автоматические выключатели | Автоматические выключатели воздушные | X1 | X1 | 8015644649913 | 17.100 | KG | 42.000 | CDM
1SDA062446R1 | SAC 1SDA0 62446 R1 | Выключатель автоматический выкатной X1L 1000 PR332/P LI In=1000A 3p W MP | 1 | ST | 259805,22 | 306570.1596 | SACE P | Заказ | 5 недель |  |  | 12.05.2015 |  |  |  | Силовые автоматические выключатели | Автоматические выключатели воздушные | X1 | X1 | 8015644649920 | 17.100 | KG | 42.000 | CDM
1SDA062446R5 | SAC 1SDA0 62446 R5 | Выключатель автоматический выкатной X1L 1000 PR332/P LI 1000 3pWMP+PR330/V+измерения с внешнего подключения | 1 | ST | 353050,72 | 416599.8496 | SACE P | Заказ | 5 недель |  |  | 12.05.2015 |  |  |  | Силовые автоматические выключатели | Автоматические выключатели воздушные | X1 | X1 | 2012205121037 | 17.000 | KG | 0.040 | M3
1SDA062447R1 | SAC 1SDA0 62447 R1 | Выключатель автоматический выкатной X1L 1000 PR332/P LSI In=1000A 3p W MP | 1 | ST | 287454,89 | 339196.7702 | SACE P | Заказ | 5 недель |  |  | 12.05.2015 |  |  |  | Силовые автоматические выключатели | Автоматические выключатели воздушные | X1 | X1 | 8015644649937 | 17.100 | KG | 42.000 | CDM
1SDA062447R5 | SAC 1SDA0 62447 R5 | Выключатель автоматический выкатной X1L 1000 PR332/P LSI 1000 3pWMP+PR330/V+измерения с внешнего подключения | 1 | ST | 380696,93 | 449222.3774 | SACE P | Заказ | 5 недель |  |  | 12.05.2015 |  |  |  | Силовые автоматические выключатели | Автоматические выключатели воздушные | X1 | X1 | 2012205121044 | 17.000 | KG | 0.040 | M3
1SDA062448R1 | SAC 1SDA0 62448 R1 | Выключатель автоматический выкатной X1L 1000 PR332/P LSIG In=1000A 3p W MP | 1 | ST | 311975,73 | 368131.3614 | SACE P | Заказ | 5 недель |  |  | 12.05.2015 |  |  |  | Силовые автоматические выключатели | Автоматические выключатели воздушные | X1 | X1 | 8015644649944 | 17.100 | KG | 42.000 | CDM
1SDA062448R5 | SAC 1SDA0 62448 R5 | Выключатель автоматический выкатной X1L 1000 PR332/P LSIG 1000 3pWMP+PR330/V+измерения с внешнего подключения | 1 | ST | 405211,52 | 478149.5936 | SACE P | Заказ | 5 недель |  |  | 12.05.2015 |  |  |  | Силовые автоматические выключатели | Автоматические выключатели воздушные | X1 | X1 | 2012205121051 | 17.000 | KG | 0.040 | M3
1SDA062449R1 | SAC 1SDA0 62449 R1 | Выключатель автоматический выкатной X1L 1000 PR332/P LSIRc In=1000A 3p W MP | 1 | ST | 305569,64 | 360572.1752 | SACE P | Заказ | 5 недель |  |  | 12.05.2015 |  |  |  | Силовые автоматические выключатели | Автоматические выключатели воздушные | X1 | X1 | 8015644649951 | 17.100 | KG | 42.000 | CDM
1SDA062450R1 | SAC 1SDA0 62450 R1 | Выключатель автоматический выкатной X1L 1000 PR333/P LSI In=1000A 3p W MP | 1 | ST | 488339,48 | 576240.5864 | SACE P | Заказ | 5 недель |  |  | 12.05.2015 |  |  |  | Силовые автоматические выключатели | Автоматические выключатели воздушные | X1 | X1 | 8015644649968 | 17.100 | KG | 42.000 | CDM
1SDA062451R1 | SAC 1SDA0 62451 R1 | Выключатель автоматический выкатной X1L 1000 PR333/P LSIG In=1000A 3p W MP | 1 | ST | 528590,48 | 623736.7664 | SACE P | Заказ | 5 недель |  |  | 12.05.2015 |  |  |  | Силовые автоматические выключатели | Автоматические выключатели воздушные | X1 | X1 | 8015644649975 | 17.100 | KG | 42.000 | CDM
1SDA062452R1 | SAC 1SDA0 62452 R1 | Выключатель автоматический выкатной X1L 1000 PR331/P LI In=1000A 4p W MP | 1 | ST | 308527,85 | 364062.863 | SACE P | Заказ | 5 недель |  |  | 12.05.2015 |  |  |  | Силовые автоматические выключатели | Автоматические выключатели воздушные | X1 | X1 | 8015644649982 | 21.500 | KG | 42.000 | CDM
1SDA062453R1 | SAC 1SDA0 62453 R1 | Выключатель автоматический выкатной X1L 1000 PR331/P LSI In=1000A 4p W MP | 1 | ST | 337842,16 | 398653.7488 | SACE P | Заказ | 5 недель |  |  | 12.05.2015 |  |  |  | Силовые автоматические выключатели | Автоматические выключатели воздушные | X1 | X1 | 8015644649999 | 21.500 | KG | 42.000 | CDM
1SDA062454R1 | SAC 1SDA0 62454 R1 | Выключатель автоматический выкатной X1L 1000 PR331/P LSIG In=1000A 4p W MP | 1 | ST | 352280,83 | 415691.3794 | SACE P | Заказ | 5 недель |  |  | 12.05.2015 |  |  |  | Силовые автоматические выключатели | Автоматические выключатели воздушные | X1 | X1 | 8015644650001 | 21.500 | KG | 42.000 | CDM
1SDA062455R1 | SAC 1SDA0 62455 R1 | Выключатель автоматический выкатной X1L 1000 PR332/P LI In=1000A 4p W MP | 1 | ST | 324798,31 | 383262.0058 | SACE P | Заказ | 5 недель |  |  | 12.05.2015 |  |  |  | Силовые автоматические выключатели | Автоматические выключатели воздушные | X1 | X1 | 8015644650018 | 21.500 | KG | 42.000 | CDM
1SDA062455R5 | SAC 1SDA0 62455 R5 | Выключатель автоматический выкатной X1L 1000 PR332/P LI 1000 4pWMP+PR330/V+измерения с внешнего подключения | 1 | ST | 418031,33 | 493276.9694 | SACE P | Заказ | 5 недель |  |  | 12.05.2015 |  |  |  | Силовые автоматические выключатели | Автоматические выключатели воздушные | X1 | X1 | 2012205121068 | 21.000 | KG | 0.040 | M3
1SDA062456R1 | SAC 1SDA0 62456 R1 | Выключатель автоматический выкатной X1L 1000 PR332/P LSI In=1000A 4p W MP | 1 | ST | 352446,60 | 415886.988 | SACE P | Заказ | 5 недель |  |  | 12.05.2015 |  |  |  | Силовые автоматические выключатели | Автоматические выключатели воздушные | X1 | X1 | 8015644650025 | 21.500 | KG | 42.000 | CDM
1SDA062456R5 | SAC 1SDA0 62456 R5 | Выключатель автоматический выкатной X1L 1000 PR332/P LSI 1000 4pWMP+PR330/V+измерения с внешнего подключения | 1 | ST | 445674,76 | 525896.2168 | SACE P | Заказ | 5 недель |  |  | 12.05.2015 |  |  |  | Силовые автоматические выключатели | Автоматические выключатели воздушные | X1 | X1 | 2012205121075 | 21.000 | KG | 0.040 | M3
1SDA062457R1 | SAC 1SDA0 62457 R1 | Выключатель автоматический выкатной X1L 1000 PR332/P LSIG In=1000A 4p W MP | 1 | ST | 376968,83 | 444823.2194 | SACE P | Заказ | 5 недель |  |  | 12.05.2015 |  |  |  | Силовые автоматические выключатели | Автоматические выключатели воздушные | X1 | X1 | 8015644650032 | 21.500 | KG | 42.000 | CDM
1SDA062457R5 | SAC 1SDA0 62457 R5 | Выключатель автоматический выкатной X1L 1000 PR332/P LSIG 1000 4pWMP+PR330/V+измерения с внешнего подключения | 1 | ST | 470191,44 | 554825.8992 | SACE P | Заказ | 5 недель |  |  | 12.05.2015 |  |  |  | Силовые автоматические выключатели | Автоматические выключатели воздушные | X1 | X1 | 2012205121082 | 21.000 | KG | 0.040 | M3
1SDA062458R1 | SAC 1SDA0 62458 R1 | Выключатель автоматический выкатной X1L 1000 PR332/P LSIRc In=1000A 4p W MP | 1 | ST | 370564,12 | 437265.6616 | SACE P | Заказ | 5 недель |  |  | 12.05.2015 |  |  |  | Силовые автоматические выключатели | Автоматические выключатели воздушные | X1 | X1 | 8015644650049 | 21.500 | KG | 42.000 | CDM
1SDA062459R1 | SAC 1SDA0 62459 R1 | Выключатель автоматический выкатной X1L 1000 PR333/P LSI In=1000A 4p W MP | 1 | ST | 550145,49 | 649171.6782 | SACE P | Заказ | 5 недель |  |  | 12.05.2015 |  |  |  | Силовые автоматические выключатели | Автоматические выключатели воздушные | X1 | X1 | 8015644650056 | 21.500 | KG | 42.000 | CDM
1SDA062460R1 | SAC 1SDA0 62460 R1 | Выключатель автоматический выкатной X1L 1000 PR333/P LSIG In=1000A 4p W MP | 1 | ST | 590397,87 | 696669.4866 | SACE P | Заказ | 5 недель |  |  | 12.05.2015 |  |  |  | Силовые автоматические выключатели | Автоматические выключатели воздушные | X1 | X1 | 8015644650063 | 21.500 | KG | 42.000 | CDM
1SDA062461R1 | SAC 1SDA0 62461 R1 | Выключатель автоматический стационарный X1B 1250 PR331/P LI In=1250A 3p F F | 1 | ST | 198387,63 | 234097.4034 | SACE P | Заказ | 5 недель |  |  | 12.05.2015 |  |  |  | Силовые автоматические выключатели | Автоматические выключатели воздушные | X1 | X1 | 8015644650070 | 13.200 | KG | 42.000 | CDM
1SDA062462R1 | SAC 1SDA0 62462 R1 | Выключатель автоматический стационарный X1B 1250 PR331/P LSI In=1250A 3p F F | 1 | ST | 208451,08 | 245972.2744 | SACE P | Заказ | 5 недель |  |  | 12.05.2015 |  |  |  | Силовые автоматические выключатели | Автоматические выключатели воздушные | X1 | X1 | 8015644650087 | 13.200 | KG | 42.000 | CDM
1SDA062463R1 | SAC 1SDA0 62463 R1 | Выключатель автоматический стационарный X1B 1250 PR331/P LSIG In=1250A 3p F F | 1 | ST | 236912,26 | 279556.4668 | SACE P | Заказ | 5 недель |  |  | 12.05.2015 |  |  |  | Силовые автоматические выключатели | Автоматические выключатели воздушные | X1 | X1 | 8015644650094 | 13.200 | KG | 42.000 | CDM
1SDA062464R1 | SAC 1SDA0 62464 R1 | Выключатель автоматический стационарный X1B 1250 PR332/P LI In=1250A 3p F F | 1 | ST | 208561,36 | 246102.4048 | SACE P | Заказ | 5 недель |  |  | 12.05.2015 |  |  |  | Силовые автоматические выключатели | Автоматические выключатели воздушные | X1 | X1 | 8015644650100 | 13.200 | KG | 42.000 | CDM
1SDA062464R5 | SAC 1SDA0 62464 R5 | Выключатель автоматический стационарный X1B 1250 PR332/P LI 1250 3pFF+PR330/V+измерения с внешнего подключения | 1 | ST | 301818,65 | 356146.007 | SACE P | Заказ | 5 недель |  |  | 12.05.2015 |  |  |  | Силовые автоматические выключатели | Автоматические выключатели воздушные | X1 | X1 | 2012205121099 | 13.000 | KG | 0.040 | M3
1SDA062465R1 | SAC 1SDA0 62465 R1 | Выключатель автоматический стационарный X1B 1250 PR332/P LSI In=1250A 3p F F | 1 | ST | 231470,27 | 273134.9186 | SACE P | Заказ | 5 недель |  |  | 12.05.2015 |  |  |  | Силовые автоматические выключатели | Автоматические выключатели воздушные | X1 | X1 | 8015644650117 | 13.200 | KG | 42.000 | CDM
1SDA062465R5 | SAC 1SDA0 62465 R5 | Выключатель автоматический стационарный X1B 1250 PR332/P LSI 1250 3pFF+PR330/V+измерения с внешнего подключения | 1 | ST | 324722,02 | 383171.9836 | SACE P | Заказ | 5 недель |  |  | 12.05.2015 |  |  |  | Силовые автоматические выключатели | Автоматические выключатели воздушные | X1 | X1 | 2012205121105 | 13.000 | KG | 0.040 | M3
1SDA062465R6 | SAC 1SDA0 62465 R6 | Выключатель автоматический стационарный X1B 1250 PR332/P LSI In=1250A 3p F F+PR330/V+измерения с внешнего подключения+PR330/D-M+PR330R | 1 | ST | 351569,89 | 414852.4702 | SACE P | Заказ | 5 недель |  |  | 12.05.2015 |  |  |  | Силовые автоматические выключатели | Автоматические выключатели воздушные | X1 | X1 | 2012206110047 | 13.200 | KG | 42.000 | CDM
1SDA062466R1 | SAC 1SDA0 62466 R1 | Выключатель автоматический стационарный X1B 1250 PR332/P LSIG In=1250A 3p F F | 1 | ST | 259708,12 | 306455.5816 | SACE P | Заказ | 5 недель |  |  | 12.05.2015 |  |  |  | Силовые автоматические выключатели | Автоматические выключатели воздушные | X1 | X1 | 8015644650124 | 13.200 | KG | 42.000 | CDM
1SDA062466R5 | SAC 1SDA0 62466 R5 | Выключатель автоматический стационарный X1B 1250 PR332/P LSIG 1250 3pFF+PR330/V+измерения с внешнего подключения | 1 | ST | 352955,01 | 416486.9118 | SACE P | Заказ | 5 недель |  |  | 12.05.2015 |  |  |  | Силовые автоматические выключатели | Автоматические выключатели воздушные | X1 | X1 | 2012205121112 | 13.000 | KG | 0.040 | M3
1SDA062467R1 | SAC 1SDA0 62467 R1 | Выключатель автоматический стационарный X1B 1250 PR332/P LSIRc In=1250A 3p F F | 1 | ST | 253428,96 | 299046.1728 | SACE P | Заказ | 5 недель |  |  | 12.05.2015 |  |  |  | Силовые автоматические выключатели | Автоматические выключатели воздушные | X1 | X1 | 8015644650131 | 13.200 | KG | 42.000 | CDM
1SDA062468R1 | SAC 1SDA0 62468 R1 | Выключатель автоматический стационарный X1B 1250 PR333/P LSI In=1250A 3p F F | 1 | ST | 443572,46 | 523415.5028 | SACE P | Заказ | 5 недель |  |  | 12.05.2015 |  |  |  | Силовые автоматические выключатели | Автоматические выключатели воздушные | X1 | X1 | 8015644650148 | 13.200 | KG | 42.000 | CDM
1SDA062469R1 | SAC 1SDA0 62469 R1 | Выключатель автоматический стационарный X1B 1250 PR333/P LSIG In=1250A 3p F F | 1 | ST | 483824,84 | 570913.3112 | SACE P | Заказ | 5 недель |  |  | 12.05.2015 |  |  |  | Силовые автоматические выключатели | Автоматические выключатели воздушные | X1 | X1 | 8015644650155 | 13.200 | KG | 42.000 | CDM
1SDA062470R1 | SAC 1SDA0 62470 R1 | Выключатель автоматический стационарный X1B 1250 PR331/P LI In=1250A 4p F F | 1 | ST | 248985,75 | 293803.185 | SACE P | Заказ | 5 недель |  |  | 12.05.2015 |  |  |  | Силовые автоматические выключатели | Автоматические выключатели воздушные | X1 | X1 | 8015644650162 | 17.100 | KG | 42.000 | CDM
1SDA062471R1 | SAC 1SDA0 62471 R1 | Выключатель автоматический стационарный X1B 1250 PR331/P LSI In=1250A 4p F F | 1 | ST | 275397,35 | 324968.873 | SACE P | Заказ | 5 недель |  |  | 12.05.2015 |  |  |  | Силовые автоматические выключатели | Автоматические выключатели воздушные | X1 | X1 | 8015644650179 | 17.100 | KG | 42.000 | CDM
1SDA062472R1 | SAC 1SDA0 62472 R1 | Выключатель автоматический стационарный X1B 1250 PR331/P LSIG In=1250A 4p F F | 1 | ST | 289968,50 | 342162.83 | SACE P | Заказ | 5 недель |  |  | 12.05.2015 |  |  |  | Силовые автоматические выключатели | Автоматические выключатели воздушные | X1 | X1 | 8015644650186 | 17.100 | KG | 42.000 | CDM
1SDA062473R1 | SAC 1SDA0 62473 R1 | Выключатель автоматический стационарный X1B 1250 PR332/P LI In=1250A 4p F F | 1 | ST | 257684,88 | 304068.1584 | SACE P | Заказ | 5 недель |  |  | 12.05.2015 |  |  |  | Силовые автоматические выключатели | Автоматические выключатели воздушные | X1 | X1 | 8015644650193 | 17.100 | KG | 42.000 | CDM
1SDA062473R5 | SAC 1SDA0 62473 R5 | Выключатель автоматический стационарный X1B 1250 PR332/P LI 1250 4pFF+PR330/V+измерения с внешнего подключения | 1 | ST | 350933,16 | 414101.1288 | SACE P | Заказ | 5 недель |  |  | 12.05.2015 |  |  |  | Силовые автоматические выключатели | Автоматические выключатели воздушные | X1 | X1 | 2012205121129 | 17.000 | KG | 0.040 | M3
1SDA062474R1 | SAC 1SDA0 62474 R1 | Выключатель автоматический стационарный X1B 1250 PR332/P LSI In=1250A 4p F F | 1 | ST | 284794,24 | 336057.2032 | SACE P | Заказ | 5 недель |  |  | 12.05.2015 |  |  |  | Силовые автоматические выключатели | Автоматические выключатели воздушные | X1 | X1 | 8015644650209 | 17.100 | KG | 42.000 | CDM
1SDA062474R5 | SAC 1SDA0 62474 R5 | Выключатель автоматический стационарный X1B 1250 PR332/P LSI 1250 4pFF+PR330/V+измерения с внешнего подключения | 1 | ST | 378035,58 | 446081.9844 | SACE P | Заказ | 5 недель |  |  | 12.05.2015 |  |  |  | Силовые автоматические выключатели | Автоматические выключатели воздушные | X1 | X1 | 2012205121136 | 17.000 | KG | 0.040 | M3
1SDA062475R1 | SAC 1SDA0 62475 R1 | Выключатель автоматический стационарный X1B 1250 PR332/P LSIG In=1250A 4p F F | 1 | ST | 308833,03 | 364422.9754 | SACE P | Заказ | 5 недель |  |  | 12.05.2015 |  |  |  | Силовые автоматические выключатели | Автоматические выключатели воздушные | X1 | X1 | 8015644650216 | 17.100 | KG | 42.000 | CDM
1SDA062475R5 | SAC 1SDA0 62475 R5 | Выключатель автоматический стационарный X1B 1250 PR332/P LSIG 1250 4pFF+PR330/V+измерения с внешнего подключения | 1 | ST | 402070,90 | 474443.662 | SACE P | Заказ | 5 недель |  |  | 12.05.2015 |  |  |  | Силовые автоматические выключатели | Автоматические выключатели воздушные | X1 | X1 | 2012205121143 | 17.000 | KG | 0.040 | M3
1SDA062476R1 | SAC 1SDA0 62476 R1 | Выключатель автоматический стационарный X1B 1250 PR332/P LSIRc In=1250A 4p F F | 1 | ST | 302552,48 | 357011.9264 | SACE P | Заказ | 5 недель |  |  | 12.05.2015 |  |  |  | Силовые автоматические выключатели | Автоматические выключатели воздушные | X1 | X1 | 8015644650223 | 17.100 | KG | 42.000 | CDM
1SDA062477R1 | SAC 1SDA0 62477 R1 | Выключатель автоматический стационарный X1B 1250 PR333/P LSI In=1250A 4p F F | 1 | ST | 491227,63 | 579648.6034 | SACE P | Заказ | 5 недель |  |  | 12.05.2015 |  |  |  | Силовые автоматические выключатели | Автоматические выключатели воздушные | X1 | X1 | 8015644650230 | 17.100 | KG | 42.000 | CDM
1SDA062478R1 | SAC 1SDA0 62478 R1 | Выключатель автоматический стационарный X1B 1250 PR333/P LSIG In=1250A 4p F F | 1 | ST | 531477,24 | 627143.1432 | SACE P | Заказ | 5 недель |  |  | 12.05.2015 |  |  |  | Силовые автоматические выключатели | Автоматические выключатели воздушные | X1 | X1 | 8015644650247 | 17.100 | KG | 42.000 | CDM
1SDA062479R1 | SAC 1SDA0 62479 R1 | Выключатель автоматический выкатной X1B 1250 PR331/P LI In=1250A 3p W MP | 1 | ST | 215079,12 | 253793.3616 | SACE P | Заказ | 5 недель |  |  | 12.05.2015 |  |  |  | Силовые автоматические выключатели | Автоматические выключатели воздушные | X1 | X1 | 8015644650254 | 17.100 | KG | 42.000 | CDM
1SDA062480R1 | SAC 1SDA0 62480 R1 | Выключатель автоматический выкатной X1B 1250 PR331/P LSI In=1250A 3p W MP | 1 | ST | 239782,38 | 282943.2084 | SACE P | Заказ | 5 недель |  |  | 12.05.2015 |  |  |  | Силовые автоматические выключатели | Автоматические выключатели воздушные | X1 | X1 | 8015644650261 | 17.100 | KG | 42.000 | CDM
1SDA062481R1 | SAC 1SDA0 62481 R1 | Выключатель автоматический выкатной X1B 1250 PR331/P LSIG In=1250A 3p W MP | 1 | ST | 251505,60 | 296776.608 | SACE P | Заказ | 5 недель |  |  | 12.05.2015 |  |  |  | Силовые автоматические выключатели | Автоматические выключатели воздушные | X1 | X1 | 8015644650278 | 17.100 | KG | 42.000 | CDM
1SDA062482R1 | SAC 1SDA0 62482 R1 | Выключатель автоматический выкатной X1B 1250 PR332/P LI In=1250A 3p W MP | 1 | ST | 231031,22 | 272616.8396 | SACE P | Заказ | 5 недель |  |  | 12.05.2015 |  |  |  | Силовые автоматические выключатели | Автоматические выключатели воздушные | X1 | X1 | 8015644650285 | 17.100 | KG | 42.000 | CDM
1SDA062482R5 | SAC 1SDA0 62482 R5 | Выключатель автоматический выкатной X1B 1250 PR332/P LI 1250 3pWMP+PR330/V+измерения с внешнего подключения | 1 | ST | 324284,36 | 382655.5448 | SACE P | Заказ | 5 недель |  |  | 12.05.2015 |  |  |  | Силовые автоматические выключатели | Автоматические выключатели воздушные | X1 | X1 | 2012205121150 | 17.000 | KG | 0.040 | M3
1SDA062483R1 | SAC 1SDA0 62483 R1 | Выключатель автоматический выкатной X1B 1250 PR332/P LSI In=1250A 3p W MP | 1 | ST | 262160,69 | 309349.6142 | SACE P | Заказ | 5 недель |  |  | 12.05.2015 |  |  |  | Силовые автоматические выключатели | Автоматические выключатели воздушные | X1 | X1 | 8015644650292 | 17.100 | KG | 42.000 | CDM
1SDA062483R5 | SAC 1SDA0 62483 R5 | Выключатель автоматический выкатной X1B 1250 PR332/P LSI 1250 3pWMP+PR330/V+измерения с внешнего подключения | 1 | ST | 355408,27 | 419381.7586 | SACE P | Заказ | 5 недель |  |  | 12.05.2015 |  |  |  | Силовые автоматические выключатели | Автоматические выключатели воздушные | X1 | X1 | 2012205121167 | 17.000 | KG | 0.040 | M3
1SDA062484R1 | SAC 1SDA0 62484 R1 | Выключатель автоматический выкатной X1B 1250 PR332/P LSIG In=1250A 3p W MP | 1 | ST | 282176,59 | 332968.3762 | SACE P | Заказ | 5 недель |  |  | 12.05.2015 |  |  |  | Силовые автоматические выключатели | Автоматические выключатели воздушные | X1 | X1 | 8015644650308 | 17.100 | KG | 42.000 | CDM
1SDA062484R5 | SAC 1SDA0 62484 R5 | Выключатель автоматический выкатной X1B 1250 PR332/P LSIG 1250 3pWMP+PR330/V+измерения с внешнего подключения | 1 | ST | 375419,32 | 442994.7976 | SACE P | Заказ | 5 недель |  |  | 12.05.2015 |  |  |  | Силовые автоматические выключатели | Автоматические выключатели воздушные | X1 | X1 | 2012205121174 | 17.000 | KG | 0.040 | M3
1SDA062485R1 | SAC 1SDA0 62485 R1 | Выключатель автоматический выкатной X1B 1250 PR332/P LSIRc In=1250A 3p W MP | 1 | ST | 275898,82 | 325560.6076 | SACE P | Заказ | 5 недель |  |  | 12.05.2015 |  |  |  | Силовые автоматические выключатели | Автоматические выключатели воздушные | X1 | X1 | 8015644650315 | 17.100 | KG | 42.000 | CDM
1SDA062486R1 | SAC 1SDA0 62486 R1 | Выключатель автоматический выкатной X1B 1250 PR333/P LSI In=1250A 3p W MP | 1 | ST | 465371,61 | 549138.4998 | SACE P | Заказ | 5 недель |  |  | 12.05.2015 |  |  |  | Силовые автоматические выключатели | Автоматические выключатели воздушные | X1 | X1 | 8015644650322 | 17.100 | KG | 42.000 | CDM
1SDA062487R1 | SAC 1SDA0 62487 R1 | Выключатель автоматический выкатной X1B 1250 PR333/P LSIG In=1250A 3p W MP | 1 | ST | 505619,14 | 596630.5852 | SACE P | Заказ | 5 недель |  |  | 12.05.2015 |  |  |  | Силовые автоматические выключатели | Автоматические выключатели воздушные | X1 | X1 | 8015644650339 | 17.100 | KG | 42.000 | CDM
1SDA062488R1 | SAC 1SDA0 62488 R1 | Выключатель автоматический выкатной X1B 1250 PR331/P LI In=1250A 4p W MP | 1 | ST | 271696,99 | 320602.4482 | SACE P | Заказ | 5 недель |  |  | 12.05.2015 |  |  |  | Силовые автоматические выключатели | Автоматические выключатели воздушные | X1 | X1 | 8015644650346 | 21.500 | KG | 42.000 | CDM
1SDA062489R1 | SAC 1SDA0 62489 R1 | Выключатель автоматический выкатной X1B 1250 PR331/P LSI In=1250A 4p W MP | 1 | ST | 296355,17 | 349699.1006 | SACE P | Заказ | 5 недель |  |  | 12.05.2015 |  |  |  | Силовые автоматические выключатели | Автоматические выключатели воздушные | X1 | X1 | 8015644650353 | 21.500 | KG | 42.000 | CDM
1SDA062490R1 | SAC 1SDA0 62490 R1 | Выключатель автоматический выкатной X1B 1250 PR331/P LSIG In=1250A 4p W MP | 1 | ST | 310387,39 | 366257.1202 | SACE P | Заказ | 5 недель |  |  | 12.05.2015 |  |  |  | Силовые автоматические выключатели | Автоматические выключатели воздушные | X1 | X1 | 8015644650360 | 21.500 | KG | 42.000 | CDM
1SDA062491R1 | SAC 1SDA0 62491 R1 | Выключатель автоматический выкатной X1B 1250 PR332/P LI In=1250A 4p W MP | 1 | ST | 287645,63 | 339421.8434 | SACE P | Заказ | 5 недель |  |  | 12.05.2015 |  |  |  | Силовые автоматические выключатели | Автоматические выключатели воздушные | X1 | X1 | 8015644650377 | 21.500 | KG | 42.000 | CDM
1SDA062491R5 | SAC 1SDA0 62491 R5 | Выключатель автоматический выкатной X1B 1250 PR332/P LI 1250 4pWMP+PR330/V+измерения с внешнего подключения | 1 | ST | 380886,28 | 449445.8104 | SACE P | Заказ | 5 недель |  |  | 12.05.2015 |  |  |  | Силовые автоматические выключатели | Автоматические выключатели воздушные | X1 | X1 | 2012205121181 | 21.000 | KG | 0.040 | M3
1SDA062492R1 | SAC 1SDA0 62492 R1 | Выключатель автоматический выкатной X1B 1250 PR332/P LSI In=1250A 4p W MP | 1 | ST | 314753,60 | 371409.248 | SACE P | Заказ | 5 недель |  |  | 12.05.2015 |  |  |  | Силовые автоматические выключатели | Автоматические выключатели воздушные | X1 | X1 | 8015644650384 | 21.500 | KG | 42.000 | CDM
1SDA062492R5 | SAC 1SDA0 62492 R5 | Выключатель автоматический выкатной X1B 1250 PR332/P LSI 1250 4pWMP+PR330/V+измерения с внешнего подключения | 1 | ST | 407991,47 | 481429.9346 | SACE P | Заказ | 5 недель |  |  | 12.05.2015 |  |  |  | Силовые автоматические выключатели | Автоматические выключатели воздушные | X1 | X1 | 2012205121198 | 21.000 | KG | 0.040 | M3
1SDA062492R6 | SAC 1SDA 062492 R6 | Выключатель автоматический выкатной X1B 1600 PR332/P LSI In=1600A 4p W MP+PR330/V измерения с внешнего подключения+PR330D-M+PR330R | 1 | ST | 434853,91 | 513127.6138 | SACE P | Заказ | 5 недель |  |  | 12.05.2015 |  |  |  | Силовые автоматические выключатели | Автоматические выключатели воздушные | X1 | X1 | 2012206110078 | 17.100 | KG | 42.000 | CDM
1SDA062493R1 | SAC 1SDA0 62493 R1 | Выключатель автоматический выкатной X1B 1250 PR332/P LSIG In=1250A 4p W MP | 1 | ST | 338792,39 | 399775.0202 | SACE P | Заказ | 5 недель |  |  | 12.05.2015 |  |  |  | Силовые автоматические выключатели | Автоматические выключатели воздушные | X1 | X1 | 8015644650391 | 21.500 | KG | 42.000 | CDM
1SDA062493R5 | SAC 1SDA0 62493 R5 | Выключатель автоматический выкатной X1B 1250 PR332/P LSIG 1250 4pWMP+PR330/V+измерения с внешнего подключения | 1 | ST | 432025,41 | 509789.9838 | SACE P | Заказ | 5 недель |  |  | 12.05.2015 |  |  |  | Силовые автоматические выключатели | Автоматические выключатели воздушные | X1 | X1 | 2012205121204 | 21.000 | KG | 0.040 | M3
1SDA062494R1 | SAC 1SDA0 62494 R1 | Выключатель автоматический выкатной X1B 1250 PR332/P LSIRc In=1250A 4p W MP | 1 | ST | 332513,23 | 392365.6114 | SACE P | Заказ | 5 недель |  |  | 12.05.2015 |  |  |  | Силовые автоматические выключатели | Автоматические выключатели воздушные | X1 | X1 | 8015644650407 | 21.500 | KG | 42.000 | CDM
1SDA062495R1 | SAC 1SDA0 62495 R1 | Выключатель автоматический выкатной X1B 1250 PR333/P LSI In=1250A 4p W MP | 1 | ST | 520286,01 | 613937.4918 | SACE P | Заказ | 5 недель |  |  | 12.05.2015 |  |  |  | Силовые автоматические выключатели | Автоматические выключатели воздушные | X1 | X1 | 8015644650414 | 21.500 | KG | 42.000 | CDM
1SDA062496R1 | SAC 1SDA0 62496 R1 | Выключатель автоматический выкатной X1B 1250 PR333/P LSIG In=1250A 4p W MP | 1 | ST | 560537,70 | 661434.486 | SACE P | Заказ | 5 недель |  |  | 12.05.2015 |  |  |  | Силовые автоматические выключатели | Автоматические выключатели воздушные | X1 | X1 | 8015644650421 | 21.500 | KG | 42.000 | CDM
1SDA062497R1 | SAC 1SDA0 62497 R1 | Выключатель автоматический стационарный X1N 1250 PR331/P LI In=1250A 3p F F | 1 | ST | 190338,41 | 224599.3238 | SACE P | Заказ | 5 недель |  |  | 12.05.2015 |  |  |  | Силовые автоматические выключатели | Автоматические выключатели воздушные | X1 | X1 | 8015644650438 | 13.200 | KG | 42.000 | CDM
1SDA062498R1 | SAC 1SDA0 62498 R1 | Выключатель автоматический стационарный X1N 1250 PR331/P LSI In=1250A 3p F F | 1 | ST | 213900,69 | 252402.8142 | SACE P | Заказ | 5 недель |  |  | 12.05.2015 |  |  |  | Силовые автоматические выключатели | Автоматические выключатели воздушные | X1 | X1 | 8015644650445 | 13.200 | KG | 42.000 | CDM
1SDA062499R1 | SAC 1SDA0 62499 R1 | Выключатель автоматический стационарный X1N 1250 PR331/P LSIG In=1250A 3p F F | 1 | ST | 228472,53 | 269597.5854 | SACE P | Заказ | 5 недель |  |  | 12.05.2015 |  |  |  | Силовые автоматические выключатели | Автоматические выключатели воздушные | X1 | X1 | 8015644650452 | 13.200 | KG | 42.000 | CDM
1SDA062500R1 | SAC 1SDA0 62500 R1 | Выключатель автоматический стационарный X1N 1250 PR332/P LI In=1250A 3p F F | 1 | ST | 200745,87 | 236880.1266 | SACE P | Заказ | 5 недель |  |  | 12.05.2015 |  |  |  | Силовые автоматические выключатели | Автоматические выключатели воздушные | X1 | X1 | 8015644650469 | 13.200 | KG | 42.000 | CDM
1SDA062500R5 | SAC 1SDA0 62500 R5 | Выключатель автоматический стационарный X1N 1250 PR332/P LI 1250 3pFF+PR330/V+измерения с внешнего подключения | 1 | ST | 294005,94 | 346927.0092 | SACE P | Заказ | 5 недель |  |  | 12.05.2015 |  |  |  | Силовые автоматические выключатели | Автоматические выключатели воздушные | X1 | X1 | 2012205121211 | 13.000 | KG | 0.040 | M3
1SDA062501R1 | SAC 1SDA0 62501 R1 | Выключатель автоматический стационарный X1N 1250 PR332/P LSI In=1250A 3p F F | 1 | ST | 227853,84 | 268867.5312 | SACE P | Заказ | 5 недель |  |  | 12.05.2015 |  |  |  | Силовые автоматические выключатели | Автоматические выключатели воздушные | X1 | X1 | 8015644650476 | 13.200 | KG | 42.000 | CDM
1SDA062501R5 | SAC 1SDA0 62501 R5 | Выключатель автоматический стационарный X1N 1250 PR332/P LSI 1250 3pFF+PR330/V+измерения с внешнего подключения | 1 | ST | 321107,67 | 378907.0506 | SACE P | Заказ | 5 недель |  |  | 12.05.2015 |  |  |  | Силовые автоматические выключатели | Автоматические выключатели воздушные | X1 | X1 | 2012205121228 | 13.000 | KG | 0.040 | M3
1SDA062502R1 | SAC 1SDA0 62502 R1 | Выключатель автоматический стационарный X1N 1250 PR332/P LSIG In=1250A 3p F F | 1 | ST | 251894,02 | 297234.9436 | SACE P | Заказ | 5 недель |  |  | 12.05.2015 |  |  |  | Силовые автоматические выключатели | Автоматические выключатели воздушные | X1 | X1 | 8015644650483 | 13.200 | KG | 42.000 | CDM
1SDA062502R5 | SAC 1SDA0 62502 R5 | Выключатель автоматический стационарный X1N 1250 PR332/P LSIG 1250 3pFF+PR330/V+измерения с внешнего подключения | 1 | ST | 345140,91 | 407266.2738 | SACE P | Заказ | 5 недель |  |  | 12.05.2015 |  |  |  | Силовые автоматические выключатели | Автоматические выключатели воздушные | X1 | X1 | 2012205121235 | 13.000 | KG | 0.040 | M3
1SDA062503R1 | SAC 1SDA0 62503 R1 | Выключатель автоматический стационарный X1N 1250 PR332/P LSIRc In=1250A 3p F F | 1 | ST | 245613,47 | 289823.8946 | SACE P | Заказ | 5 недель |  |  | 12.05.2015 |  |  |  | Силовые автоматические выключатели | Автоматические выключатели воздушные | X1 | X1 | 8015644650490 | 13.200 | KG | 42.000 | CDM
1SDA062504R1 | SAC 1SDA0 62504 R1 | Выключатель автоматический стационарный X1N 1250 PR333/P LSI In=1250A 3p F F | 1 | ST | 435994,19 | 514473.1442 | SACE P | Заказ | 5 недель |  |  | 12.05.2015 |  |  |  | Силовые автоматические выключатели | Автоматические выключатели воздушные | X1 | X1 | 8015644650506 | 13.200 | KG | 42.000 | CDM
1SDA062505R1 | SAC 1SDA0 62505 R1 | Выключатель автоматический стационарный X1N 1250 PR333/P LSIG In=1250A 3p F F | 1 | ST | 476245,18 | 561969.3124 | SACE P | Заказ | 5 недель |  |  | 12.05.2015 |  |  |  | Силовые автоматические выключатели | Автоматические выключатели воздушные | X1 | X1 | 8015644650513 | 13.200 | KG | 42.000 | CDM
1SDA062506R1 | SAC 1SDA0 62506 R1 | Выключатель автоматический стационарный X1N 1250 PR331/P LI In=1250A 4p F F | 1 | ST | 238523,49 | 281457.7182 | SACE P | Заказ | 5 недель |  |  | 12.05.2015 |  |  |  | Силовые автоматические выключатели | Автоматические выключатели воздушные | X1 | X1 | 8015644650520 | 17.100 | KG | 42.000 | CDM
1SDA062507R1 | SAC 1SDA0 62507 R1 | Выключатель автоматический стационарный X1N 1250 PR331/P LSI In=1250A 4p F F | 1 | ST | 264425,98 | 312022.6564 | SACE P | Заказ | 5 недель |  |  | 12.05.2015 |  |  |  | Силовые автоматические выключатели | Автоматические выключатели воздушные | X1 | X1 | 8015644650537 | 17.100 | KG | 42.000 | CDM
1SDA062508R1 | SAC 1SDA0 62508 R1 | Выключатель автоматический стационарный X1N 1250 PR331/P LSIG In=1250A 4p F F | 1 | ST | 278997,13 | 329216.6134 | SACE P | Заказ | 5 недель |  |  | 12.05.2015 |  |  |  | Силовые автоматические выключатели | Автоматические выключатели воздушные | X1 | X1 | 8015644650544 | 17.100 | KG | 42.000 | CDM
1SDA062509R1 | SAC 1SDA0 62509 R1 | Выключатель автоматический стационарный X1N 1250 PR332/P LI In=1250A 4p F F | 1 | ST | 247525,73 | 292080.3614 | SACE P | Заказ | 5 недель |  |  | 12.05.2015 |  |  |  | Силовые автоматические выключатели | Автоматические выключатели воздушные | X1 | X1 | 8015644650551 | 17.100 | KG | 42.000 | CDM
1SDA062509R5 | SAC 1SDA0 62509 R5 | Выключатель автоматический стационарный X1N 1250 PR332/P LI 1250 4pFF+PR330/V+измерения с внешнего подключения | 1 | ST | 340775,39 | 402114.9602 | SACE P | Заказ | 5 недель |  |  | 12.05.2015 |  |  |  | Силовые автоматические выключатели | Автоматические выключатели воздушные | X1 | X1 | 2012205121242 | 17.000 | KG | 0.040 | M3
1SDA062510R1 | SAC 1SDA0 62510 R1 | Выключатель автоматический стационарный X1N 1250 PR332/P LSI In=1250A 4p F F | 1 | ST | 274635,78 | 324070.2204 | SACE P | Заказ | 5 недель |  |  | 12.05.2015 |  |  |  | Силовые автоматические выключатели | Автоматические выключатели воздушные | X1 | X1 | 8015644650568 | 17.100 | KG | 42.000 | CDM
1SDA062510R5 | SAC 1SDA0 62510 R5 | Выключатель автоматический стационарный X1N 1250 PR332/P LSI 1250 4pFF+PR330/V+измерения с внешнего подключения | 1 | ST | 367879,89 | 434098.2702 | SACE P | Заказ | 5 недель |  |  | 12.05.2015 |  |  |  | Силовые автоматические выключатели | Автоматические выключатели воздушные | X1 | X1 | 2012205121259 | 17.000 | KG | 0.040 | M3
1SDA062511R1 | SAC 1SDA0 62511 R1 | Выключатель автоматический стационарный X1N 1250 PR332/P LSIG In=1250A 4p F F | 1 | ST | 298673,18 | 352434.3524 | SACE P | Заказ | 5 недель |  |  | 12.05.2015 |  |  |  | Силовые автоматические выключатели | Автоматические выключатели воздушные | X1 | X1 | 8015644650575 | 17.100 | KG | 42.000 | CDM
1SDA062511R5 | SAC 1SDA0 62511 R5 | Выключатель автоматический стационарный X1N 1250 PR332/P LSIG 1250 4pFF+PR330/V+измерения с внешнего подключения | 1 | ST | 391913,82 | 462458.3076 | SACE P | Заказ | 5 недель |  |  | 12.05.2015 |  |  |  | Силовые автоматические выключатели | Автоматические выключатели воздушные | X1 | X1 | 2012205121266 | 17.000 | KG | 0.040 | M3
1SDA062512R1 | SAC 1SDA0 62512 R1 | Выключатель автоматический стационарный X1N 1250 PR332/P LSIRc In=1250A 4p F F | 1 | ST | 292392,63 | 345023.3034 | SACE P | Заказ | 5 недель |  |  | 12.05.2015 |  |  |  | Силовые автоматические выключатели | Автоматические выключатели воздушные | X1 | X1 | 8015644650582 | 17.100 | KG | 42.000 | CDM
1SDA062513R1 | SAC 1SDA0 62513 R1 | Выключатель автоматический стационарный X1N 1250 PR333/P LSI In=1250A 4p F F | 1 | ST | 481372,97 | 568020.1046 | SACE P | Заказ | 5 недель |  |  | 12.05.2015 |  |  |  | Силовые автоматические выключатели | Автоматические выключатели воздушные | X1 | X1 | 8015644650599 | 17.100 | KG | 42.000 | CDM
1SDA062514R1 | SAC 1SDA0 62514 R1 | Выключатель автоматический стационарный X1N 1250 PR333/P LSIG In=1250A 4p F F | 1 | ST | 521621,88 | 615513.8184 | SACE P | Заказ | 5 недель |  |  | 12.05.2015 |  |  |  | Силовые автоматические выключатели | Автоматические выключатели воздушные | X1 | X1 | 8015644650605 | 17.100 | KG | 42.000 | CDM
1SDA062515R1 | SAC 1SDA0 62515 R1 | Выключатель автоматический выкатной X1N 1250 PR331/P LI In=1250A 3p W MP | 1 | ST | 207265,02 | 244572.7236 | SACE P | Заказ | 5 недель |  |  | 12.05.2015 |  |  |  | Силовые автоматические выключатели | Автоматические выключатели воздушные | X1 | X1 | 8015644650612 | 17.100 | KG | 42.000 | CDM
1SDA062516R1 | SAC 1SDA0 62516 R1 | Выключатель автоматический выкатной X1N 1250 PR331/P LSI In=1250A 3p W MP | 1 | ST | 229349,24 | 270632.1032 | SACE P | Заказ | 5 недель |  |  | 12.05.2015 |  |  |  | Силовые автоматические выключатели | Автоматические выключатели воздушные | X1 | X1 | 8015644650629 | 17.100 | KG | 42.000 | CDM
1SDA062517R1 | SAC 1SDA0 62517 R1 | Выключатель автоматический выкатной X1N 1250 PR331/P LSIG In=1250A 3p W MP | 1 | ST | 243380,08 | 287188.4944 | SACE P | Заказ | 5 недель |  |  | 12.05.2015 |  |  |  | Силовые автоматические выключатели | Автоматические выключатели воздушные | X1 | X1 | 8015644650636 | 17.100 | KG | 42.000 | CDM
1SDA062518R1 | SAC 1SDA0 62518 R1 | Выключатель автоматический выкатной X1N 1250 PR332/P LI In=1250A 3p W MP | 1 | ST | 223215,05 | 263393.759 | SACE P | Заказ | 5 недель |  |  | 12.05.2015 |  |  |  | Силовые автоматические выключатели | Автоматические выключатели воздушные | X1 | X1 | 8015644650643 | 17.100 | KG | 42.000 | CDM
1SDA062518R5 | SAC 1SDA0 62518 R5 | Выключатель автоматический выкатной X1N 1250 PR332/P LI 1250 3pWMP+PR330/V+измерения с внешнего подключения | 1 | ST | 316468,87 | 373433.2666 | SACE P | Заказ | 5 недель |  |  | 12.05.2015 |  |  |  | Силовые автоматические выключатели | Автоматические выключатели воздушные | X1 | X1 | 2012205121273 | 17.000 | KG | 0.040 | M3
1SDA062519R1 | SAC 1SDA0 62519 R1 | Выключатель автоматический выкатной X1N 1250 PR332/P LSI In=1250A 3p W MP | 1 | ST | 250323,71 | 295381.9778 | SACE P | Заказ | 5 недель |  |  | 12.05.2015 |  |  |  | Силовые автоматические выключатели | Автоматические выключатели воздушные | X1 | X1 | 8015644650650 | 17.100 | KG | 42.000 | CDM
1SDA062519R5 | SAC 1SDA0 62519 R5 | Выключатель автоматический выкатной X1N 1250 PR332/P LSI 1250 3pWMP+PR330/V+измерения с внешнего подключения | 1 | ST | 343573,37 | 405416.5766 | SACE P | Заказ | 5 недель |  |  | 12.05.2015 |  |  |  | Силовые автоматические выключатели | Автоматические выключатели воздушные | X1 | X1 | 2012205121280 | 17.000 | KG | 0.040 | M3
1SDA062519R8 | SAC 1SDA 062519 R8 | Выключатель автоматический X1N 1250 PR332/P LSI 3p W MP+330DM+330R | 1 | ST | 294121,77 | 347063.6886 | SACE P | Заказ | 5 недель |  |  | 12.05.2015 |  |  |  | Силовые автоматические выключатели | Автоматические выключатели воздушные | X1 | X1 | 2012208110052 | 17.100 | KG | 42.000 | CDM
1SDA062520R1 | SAC 1SDA0 62520 R1 | Выключатель автоматический выкатной X1N 1250 PR332/P LSIG In=1250A 3p W MP | 1 | ST | 274363,19 | 323748.5642 | SACE P | Заказ | 5 недель |  |  | 12.05.2015 |  |  |  | Силовые автоматические выключатели | Автоматические выключатели воздушные | X1 | X1 | 8015644650667 | 17.100 | KG | 42.000 | CDM
1SDA062520R5 | SAC 1SDA0 62520 R5 | Выключатель автоматический выкатной X1N 1250 PR332/P LSIG 1250 3pWMP+PR330/V+измерения с внешнего подключения | 1 | ST | 367606,61 | 433775.7998 | SACE P | Заказ | 5 недель |  |  | 12.05.2015 |  |  |  | Силовые автоматические выключатели | Автоматические выключатели воздушные | X1 | X1 | 2012205121297 | 17.000 | KG | 0.040 | M3
1SDA062521R1 | SAC 1SDA0 62521 R1 | Выключатель автоматический выкатной X1N 1250 PR332/P LSIRc In=1250A 3p W MP | 1 | ST | 268083,34 | 316338.3412 | SACE P | Заказ | 5 недель |  |  | 12.05.2015 |  |  |  | Силовые автоматические выключатели | Автоматические выключатели воздушные | X1 | X1 | 8015644650674 | 17.100 | KG | 42.000 | CDM
1SDA062522R1 | SAC 1SDA0 62522 R1 | Выключатель автоматический выкатной X1N 1250 PR333/P LSI In=1250A 3p W MP | 1 | ST | 457791,26 | 540193.6868 | SACE P | Заказ | 5 недель |  |  | 12.05.2015 |  |  |  | Силовые автоматические выключатели | Автоматические выключатели воздушные | X1 | X1 | 8015644650681 | 17.100 | KG | 42.000 | CDM
1SDA062523R1 | SAC 1SDA0 62523 R1 | Выключатель автоматический выкатной X1N 1250 PR333/P LSIG In=1250A 3p W MP | 1 | ST | 498040,17 | 587687.4006 | SACE P | Заказ | 5 недель |  |  | 12.05.2015 |  |  |  | Силовые автоматические выключатели | Автоматические выключатели воздушные | X1 | X1 | 8015644650698 | 17.100 | KG | 42.000 | CDM
1SDA062524R1 | SAC 1SDA0 62524 R1 | Выключатель автоматический выкатной X1N 1250 PR331/P LI In=1250A 4p W MP | 1 | ST | 274798,08 | 324261.7344 | SACE P | Заказ | 5 недель |  |  | 12.05.2015 |  |  |  | Силовые автоматические выключатели | Автоматические выключатели воздушные | X1 | X1 | 8015644650704 | 21.500 | KG | 42.000 | CDM
1SDA062525R1 | SAC 1SDA0 62525 R1 | Выключатель автоматический выкатной X1N 1250 PR331/P LSI In=1250A 4p W MP | 1 | ST | 285788,17 | 337230.0406 | SACE P | Заказ | 5 недель |  |  | 12.05.2015 |  |  |  | Силовые автоматические выключатели | Автоматические выключатели воздушные | X1 | X1 | 8015644650711 | 21.500 | KG | 42.000 | CDM
1SDA062526R1 | SAC 1SDA0 62526 R1 | Выключатель автоматический выкатной X1N 1250 PR331/P LSIG In=1250A 4p W MP | 1 | ST | 285788,17 | 337230.0406 | SACE P | Заказ | 5 недель |  |  | 12.05.2015 |  |  |  | Силовые автоматические выключатели | Автоматические выключатели воздушные | X1 | X1 | 8015644650728 | 21.500 | KG | 42.000 | CDM
1SDA062527R1 | SAC 1SDA0 62527 R1 | Выключатель автоматический выкатной X1N 1250 PR332/P LI In=1250A 4p W MP | 1 | ST | 263994,56 | 311513.5808 | SACE P | Заказ | 5 недель |  |  | 12.05.2015 |  |  |  | Силовые автоматические выключатели | Автоматические выключатели воздушные | X1 | X1 | 8015644650735 | 21.500 | KG | 42.000 | CDM
1SDA062527R5 | SAC 1SDA0 62527 R5 | Выключатель автоматический выкатной X1N 1250 PR332/P LI 1250 4pWMP+PR330/V+измерения с внешнего подключения | 1 | ST | 357240,76 | 421544.0968 | SACE P | Заказ | 5 недель |  |  | 12.05.2015 |  |  |  | Силовые автоматические выключатели | Автоматические выключатели воздушные | X1 | X1 | 2012205121303 | 21.000 | KG | 0.040 | M3
1SDA062528R1 | SAC 1SDA0 62528 R1 | Выключатель автоматический выкатной X1N 1250 PR332/P LSI In=1250A 4p W MP | 1 | ST | 291103,23 | 343501.8114 | SACE P | Заказ | 5 недель |  |  | 12.05.2015 |  |  |  | Силовые автоматические выключатели | Автоматические выключатели воздушные | X1 | X1 | 8015644650742 | 21.500 | KG | 42.000 | CDM
1SDA062528R5 | SAC 1SDA0 62528 R5 | Выключатель автоматический выкатной X1N 1250 PR332/P LSI 1250 4pWMP+PR330/V+измерения с внешнего подключения | 1 | ST | 384342,49 | 453524.1382 | SACE P | Заказ | 5 недель |  |  | 12.05.2015 |  |  |  | Силовые автоматические выключатели | Автоматические выключатели воздушные | X1 | X1 | 2012205121310 | 21.000 | KG | 0.040 | M3
1SDA062528R7 |  | Выключатель автоматический выкатной X1N 1250 PR332/P LSI 1250 4pWMP+модуль связи PR330/D-M | 1 | ST | 325197,13 | 383732.6134 | SACE P | Заказ | 5 недель |  |  | 12.05.2015 |  |  |  | Силовые автоматические выключатели | Автоматические выключатели воздушные | X1 | X1 | 2012207110022 | 13.200 | KG | 42.000 | CDM
1SDA062529R1 | SAC 1SDA0 62529 R1 | Выключатель автоматический выкатной X1N 1250 PR332/P LSIG In=1250A 4p W MP | 1 | ST | 315142,71 | 371868.3978 | SACE P | Заказ | 5 недель |  |  | 12.05.2015 |  |  |  | Силовые автоматические выключатели | Автоматические выключатели воздушные | X1 | X1 | 8015644650759 | 21.500 | KG | 42.000 | CDM
1SDA062529R5 | SAC 1SDA0 62529 R5 | Выключатель автоматический выкатной X1N 1250 PR332/P LSIG 1250 4pWMP+PR330/V+измерения с внешнего подключения | 1 | ST | 408379,20 | 481887.456 | SACE P | Заказ | 5 недель |  |  | 12.05.2015 |  |  |  | Силовые автоматические выключатели | Автоматические выключатели воздушные | X1 | X1 | 2012205121327 | 21.000 | KG | 0.040 | M3
1SDA062529R7 |  | Выключатель автоматический выкатной X1N 1250 PR332/P LSIG 1250 4pWMP+модуль связи PR330/D-M | 1 | ST | 349238,00 | 412100.84 | SACE P | Заказ | 5 недель |  |  | 12.05.2015 |  |  |  | Силовые автоматические выключатели | Автоматические выключатели воздушные | X1 | X1 | 2012207110015 | 13.200 | KG | 42.000 | CDM
1SDA062530R1 | SAC 1SDA0 62530 R1 | Выключатель автоматический выкатной X1N 1250 PR332/P LSIRc In=1250A 4p W MP | 1 | ST | 308862,16 | 364457.3488 | SACE P | Заказ | 5 недель |  |  | 12.05.2015 |  |  |  | Силовые автоматические выключатели | Автоматические выключатели воздушные | X1 | X1 | 8015644650766 | 21.500 | KG | 42.000 | CDM
1SDA062531R1 | SAC 1SDA0 62531 R1 | Выключатель автоматический выкатной X1N 1250 PR333/P LSI In=1250A 4p W MP | 1 | ST | 497346,57 | 586868.9526 | SACE P | Заказ | 5 недель |  |  | 12.05.2015 |  |  |  | Силовые автоматические выключатели | Автоматические выключатели воздушные | X1 | X1 | 8015644650773 | 21.500 | KG | 42.000 | CDM
1SDA062532R1 | SAC 1SDA0 62532 R1 | Выключатель автоматический выкатной X1N 1250 PR333/P LSIG In=1250A 4p W MP | 1 | ST | 537597,57 | 634365.1326 | SACE P | Заказ | 5 недель |  |  | 12.05.2015 |  |  |  | Силовые автоматические выключатели | Автоматические выключатели воздушные | X1 | X1 | 8015644650780 | 21.500 | KG | 42.000 | CDM
1SDA062533R1 | SAC 1SDA0 62533 R1 | Выключатель автоматический стационарный X1L 1250 PR331/P LI In=1250A 3p F F | 1 | ST | 249490,00 | 294398.2 | SACE P | Заказ | 5 недель |  |  | 12.05.2015 |  |  |  | Силовые автоматические выключатели | Автоматические выключатели воздушные | X1 | X1 | 8015644650797 | 13.200 | KG | 42.000 | CDM
1SDA062534R1 | SAC 1SDA0 62534 R1 | Выключатель автоматический стационарный X1L 1250 PR331/P LSI In=1250A 3p F F | 1 | ST | 275925,87 | 325592.5266 | SACE P | Заказ | 5 недель |  |  | 12.05.2015 |  |  |  | Силовые автоматические выключатели | Автоматические выключатели воздушные | X1 | X1 | 8015644650803 | 13.200 | KG | 42.000 | CDM
1SDA062535R1 | SAC 1SDA0 62535 R1 | Выключатель автоматический стационарный X1L 1250 PR331/P LSIG In=1250A 3p F F | 1 | ST | 290495,63 | 342784.8434 | SACE P | Заказ | 5 недель |  |  | 12.05.2015 |  |  |  | Силовые автоматические выключатели | Автоматические выключатели воздушные | X1 | X1 | 8015644650810 | 13.200 | KG | 42.000 | CDM
1SDA062536R1 | SAC 1SDA0 62536 R1 | Выключатель автоматический стационарный X1L 1250 PR332/P LI In=1250A 3p F F | 1 | ST | 258173,87 | 304645.1666 | SACE P | Заказ | 5 недель |  |  | 12.05.2015 |  |  |  | Силовые автоматические выключатели | Автоматические выключатели воздушные | X1 | X1 | 8015644650827 | 13.200 | KG | 42.000 | CDM
1SDA062536R5 | SAC 1SDA0 62536 R5 | Выключатель автоматический стационарный X1L 1250 PR332/P LI 1250 3pFF+PR330/V+измерения с внешнего подключения | 1 | ST | 351421,46 | 414677.3228 | SACE P | Заказ | 5 недель |  |  | 12.05.2015 |  |  |  | Силовые автоматические выключатели | Автоматические выключатели воздушные | X1 | X1 | 2012205121334 | 13.000 | KG | 0.040 | M3
1SDA062537R1 | SAC 1SDA0 62537 R1 | Выключатель автоматический стационарный X1L 1250 PR332/P LSI In=1250A 3p F F | 1 | ST | 285283,92 | 336635.0256 | SACE P | Заказ | 5 недель |  |  | 12.05.2015 |  |  |  | Силовые автоматические выключатели | Автоматические выключатели воздушные | X1 | X1 | 8015644650834 | 13.200 | KG | 42.000 | CDM
1SDA062537R5 | SAC 1SDA0 62537 R5 | Выключатель автоматический стационарный X1L 1250 PR332/P LSI 1250 3pFF+PR330/V+измерения с внешнего подключения | 1 | ST | 378525,26 | 446659.8068 | SACE P | Заказ | 5 недель |  |  | 12.05.2015 |  |  |  | Силовые автоматические выключатели | Автоматические выключатели воздушные | X1 | X1 | 2012205121341 | 13.000 | KG | 0.040 | M3
1SDA062538R1 | SAC 1SDA0 62538 R1 | Выключатель автоматический стационарный X1L 1250 PR332/P LSIG In=1250A 3p F F | 1 | ST | 309322,71 | 365000.7978 | SACE P | Заказ | 5 недель |  |  | 12.05.2015 |  |  |  | Силовые автоматические выключатели | Автоматические выключатели воздушные | X1 | X1 | 8015644650841 | 13.200 | KG | 42.000 | CDM
1SDA062538R5 | SAC 1SDA0 62538 R5 | Выключатель автоматический стационарный X1L 1250 PR332/P LSIG 1250 3pFF+PR330/V+измерения с внешнего подключения | 1 | ST | 402559,89 | 475020.6702 | SACE P | Заказ | 5 недель |  |  | 12.05.2015 |  |  |  | Силовые автоматические выключатели | Автоматические выключатели воздушные | X1 | X1 | 2012205121358 | 13.000 | KG | 0.040 | M3
1SDA062539R1 | SAC 1SDA0 62539 R1 | Выключатель автоматический стационарный X1L 1250 PR332/P LSIRc In=1250A 3p F F | 1 | ST | 303042,16 | 357589.7488 | SACE P | Заказ | 5 недель |  |  | 12.05.2015 |  |  |  | Силовые автоматические выключатели | Автоматические выключатели воздушные | X1 | X1 | 8015644650858 | 13.200 | KG | 42.000 | CDM
1SDA062540R1 | SAC 1SDA0 62540 R1 | Выключатель автоматический стационарный X1L 1250 PR333/P LSI In=1250A 3p F F | 1 | ST | 491701,36 | 580207.6048 | SACE P | Заказ | 5 недель |  |  | 12.05.2015 |  |  |  | Силовые автоматические выключатели | Автоматические выключатели воздушные | X1 | X1 | 8015644650865 | 13.200 | KG | 42.000 | CDM
1SDA062541R1 | SAC 1SDA0 62541 R1 | Выключатель автоматический стационарный X1L 1250 PR333/P LSIG In=1250A 3p F F | 1 | ST | 531950,97 | 627702.1446 | SACE P | Заказ | 5 недель |  |  | 12.05.2015 |  |  |  | Силовые автоматические выключатели | Автоматические выключатели воздушные | X1 | X1 | 8015644650872 | 13.200 | KG | 42.000 | CDM
1SDA062542R1 | SAC 1SDA0 62542 R1 | Выключатель автоматический стационарный X1L 1250 PR331/P LI In=1250A 4p F F | 1 | ST | 315420,84 | 372196.5912 | SACE P | Заказ | 5 недель |  |  | 12.05.2015 |  |  |  | Силовые автоматические выключатели | Автоматические выключатели воздушные | X1 | X1 | 8015644650889 | 17.100 | KG | 42.000 | CDM
1SDA062543R1 | SAC 1SDA0 62543 R1 | Выключатель автоматический стационарный X1L 1250 PR331/P LSI In=1250A 4p F F | 1 | ST | 345054,21 | 407163.9678 | SACE P | Заказ | 5 недель |  |  | 12.05.2015 |  |  |  | Силовые автоматические выключатели | Автоматические выключатели воздушные | X1 | X1 | 8015644650896 | 17.100 | KG | 42.000 | CDM
1SDA062544R1 | SAC 1SDA0 62544 R1 | Выключатель автоматический стационарный X1L 1250 PR331/P LSIG In=1250A 4p F F | 1 | ST | 359628,13 | 424361.1934 | SACE P | Заказ | 5 недель |  |  | 12.05.2015 |  |  |  | Силовые автоматические выключатели | Автоматические выключатели воздушные | X1 | X1 | 8015644650902 | 17.100 | KG | 42.000 | CDM
1SDA062545R1 | SAC 1SDA0 62545 R1 | Выключатель автоматический стационарный X1L 1250 PR332/P LI In=1250A 4p F F | 1 | ST | 322184,14 | 380177.2852 | SACE P | Заказ | 5 недель |  |  | 12.05.2015 |  |  |  | Силовые автоматические выключатели | Автоматические выключатели воздушные | X1 | X1 | 8015644650919 | 17.100 | KG | 42.000 | CDM
1SDA062545R5 | SAC 1SDA0 62545 R5 | Выключатель автоматический стационарный X1L 1250 PR332/P LI 1250 4pFF+PR330/V+измерения с внешнего подключения | 1 | ST | 415419,93 | 490195.5174 | SACE P | Заказ | 5 недель |  |  | 12.05.2015 |  |  |  | Силовые автоматические выключатели | Автоматические выключатели воздушные | X1 | X1 | 2012205121365 | 17.000 | KG | 0.040 | M3
1SDA062546R1 | SAC 1SDA0 62546 R1 | Выключатель автоматический стационарный X1L 1250 PR332/P LSI In=1250A 4p F F | 1 | ST | 349291,41 | 412163.8638 | SACE P | Заказ | 5 недель |  |  | 12.05.2015 |  |  |  | Силовые автоматические выключатели | Автоматические выключатели воздушные | X1 | X1 | 8015644650926 | 17.100 | KG | 42.000 | CDM
1SDA062546R5 | SAC 1SDA0 62546 R5 | Выключатель автоматический стационарный X1L 1250 PR332/P LSI 1250 4pFF+PR330/V+измерения с внешнего подключения | 1 | ST | 442520,27 | 522173.9186 | SACE P | Заказ | 5 недель |  |  | 12.05.2015 |  |  |  | Силовые автоматические выключатели | Автоматические выключатели воздушные | X1 | X1 | 2012205121372 | 17.000 | KG | 0.040 | M3
1SDA062547R1 | SAC 1SDA0 62547 R1 | Выключатель автоматический стационарный X1L 1250 PR332/P LSIG In=1250A 4p F F | 1 | ST | 373331,59 | 440531.2762 | SACE P | Заказ | 5 недель |  |  | 12.05.2015 |  |  |  | Силовые автоматические выключатели | Автоматические выключатели воздушные | X1 | X1 | 8015644650933 | 17.100 | KG | 42.000 | CDM
1SDA062547R5 | SAC 1SDA0 62547 R5 | Выключатель автоматический стационарный X1L 1250 PR332/P LSIG 1250 4pFF+PR330/V+измерения с внешнего подключения | 1 | ST | 466556,98 | 550537.2364 | SACE P | Заказ | 5 недель |  |  | 12.05.2015 |  |  |  | Силовые автоматические выключатели | Автоматические выключатели воздушные | X1 | X1 | 2012205121389 | 17.000 | KG | 0.040 | M3
1SDA062548R1 | SAC 1SDA0 62548 R1 | Выключатель автоматический стационарный X1L 1250 PR332/P LSIRc In=1250A 4p F F | 1 | ST | 367053,12 | 433122.6816 | SACE P | Заказ | 5 недель |  |  | 12.05.2015 |  |  |  | Силовые автоматические выключатели | Автоматические выключатели воздушные | X1 | X1 | 8015644650940 | 17.100 | KG | 42.000 | CDM
1SDA062549R1 | SAC 1SDA0 62549 R1 | Выключатель автоматический стационарный X1L 1250 PR333/P LSI In=1250A 4p F F | 1 | ST | 553788,97 | 653470.9846 | SACE P | Заказ | 5 недель |  |  | 12.05.2015 |  |  |  | Силовые автоматические выключатели | Автоматические выключатели воздушные | X1 | X1 | 8015644650957 | 17.100 | KG | 42.000 | CDM
1SDA062550R1 | SAC 1SDA0 62550 R1 | Выключатель автоматический стационарный X1L 1250 PR333/P LSIG In=1250A 4p F F | 1 | ST | 594040,66 | 700967.9788 | SACE P | Заказ | 5 недель |  |  | 12.05.2015 |  |  |  | Силовые автоматические выключатели | Автоматические выключатели воздушные | X1 | X1 | 8015644650964 | 17.100 | KG | 42.000 | CDM
1SDA062551R1 | SAC 1SDA0 62551 R1 | Выключатель автоматический выкатной X1L 1250 PR331/P LI In=1250A 3p W MP | 1 | ST | 264695,10 | 312340.218 | SACE P | Заказ | 5 недель |  |  | 12.05.2015 |  |  |  | Силовые автоматические выключатели | Автоматические выключатели воздушные | X1 | X1 | 8015644650971 | 17.100 | KG | 42.000 | CDM
1SDA062552R1 | SAC 1SDA0 62552 R1 | Выключатель автоматический выкатной X1L 1250 PR331/P LSI In=1250A 3p W MP | 1 | ST | 289074,45 | 341107.851 | SACE P | Заказ | 5 недель |  |  | 12.05.2015 |  |  |  | Силовые автоматические выключатели | Автоматические выключатели воздушные | X1 | X1 | 8015644650988 | 17.100 | KG | 42.000 | CDM
1SDA062553R1 | SAC 1SDA0 62553 R1 | Выключатель автоматический выкатной X1L 1250 PR331/P LSIG In=1250A 3p W MP | 1 | ST | 303107,36 | 357666.6848 | SACE P | Заказ | 5 недель |  |  | 12.05.2015 |  |  |  | Силовые автоматические выключатели | Автоматические выключатели воздушные | X1 | X1 | 8015644650995 | 17.100 | KG | 42.000 | CDM
1SDA062554R1 | SAC 1SDA0 62554 R1 | Выключатель автоматический выкатной X1L 1250 PR332/P LI In=1250A 3p W MP | 1 | ST | 280643,74 | 331159.6132 | SACE P | Заказ | 5 недель |  |  | 12.05.2015 |  |  |  | Силовые автоматические выключатели | Автоматические выключатели воздушные | X1 | X1 | 8015644651008 | 17.100 | KG | 42.000 | CDM
1SDA062554R5 | SAC 1SDA0 62554 R5 | Выключатель автоматический выкатной X1L 1250 PR332/P LI 1250 3pWMP+PR330/V+измерения с внешнего подключения | 1 | ST | 373887,16 | 441186.8488 | SACE P | Заказ | 5 недель |  |  | 12.05.2015 |  |  |  | Силовые автоматические выключатели | Автоматические выключатели воздушные | X1 | X1 | 2012205121396 | 17.000 | KG | 0.040 | M3
1SDA062555R1 | SAC 1SDA0 62555 R1 | Выключатель автоматический выкатной X1L 1250 PR332/P LSI In=1250A 3p W MP | 1 | ST | 307755,18 | 363151.1124 | SACE P | Заказ | 5 недель |  |  | 12.05.2015 |  |  |  | Силовые автоматические выключатели | Автоматические выключатели воздушные | X1 | X1 | 8015644651015 | 17.100 | KG | 42.000 | CDM
1SDA062555R5 | SAC 1SDA0 62555 R5 | Выключатель автоматический выкатной X1L 1250 PR332/P LSI 1250 3pWMP+PR330/V+измерения с внешнего подключения | 1 | ST | 400992,36 | 473170.9848 | SACE P | Заказ | 5 недель |  |  | 12.05.2015 |  |  |  | Силовые автоматические выключатели | Автоматические выключатели воздушные | X1 | X1 | 2012205121402 | 17.000 | KG | 0.040 | M3
1SDA062556R1 | SAC 1SDA0 62556 R1 | Выключатель автоматический выкатной X1L 1250 PR332/P LSIG In=1250A 3p W MP | 1 | ST | 331793,27 | 391516.0586 | SACE P | Заказ | 5 недель |  |  | 12.05.2015 |  |  |  | Силовые автоматические выключатели | Автоматические выключатели воздушные | X1 | X1 | 8015644651022 | 17.100 | KG | 42.000 | CDM
1SDA062556R5 | SAC 1SDA0 62556 R5 | Выключатель автоматический выкатной X1L 1250 PR332/P LSIG 1250 3pWMP+PR330/V+измерения с внешнего подключения | 1 | ST | 425025,60 | 501530.208 | SACE P | Заказ | 5 недель |  |  | 12.05.2015 |  |  |  | Силовые автоматические выключатели | Автоматические выключатели воздушные | X1 | X1 | 2012205121419 | 17.000 | KG | 0.040 | M3
1SDA062557R1 | SAC 1SDA0 62557 R1 | Выключатель автоматический выкатной X1L 1250 PR332/P LSIRc In=1250A 3p W MP | 1 | ST | 325512,72 | 384105.0096 | SACE P | Заказ | 5 недель |  |  | 12.05.2015 |  |  |  | Силовые автоматические выключатели | Автоматические выключатели воздушные | X1 | X1 | 8015644651039 | 17.100 | KG | 42.000 | CDM
1SDA062558R1 | SAC 1SDA0 62558 R1 | Выключатель автоматический выкатной X1L 1250 PR333/P LSI In=1250A 3p W MP | 1 | ST | 513496,36 | 605925.7048 | SACE P | Заказ | 5 недель |  |  | 12.05.2015 |  |  |  | Силовые автоматические выключатели | Автоматические выключатели воздушные | X1 | X1 | 8015644651046 | 17.100 | KG | 42.000 | CDM
1SDA062559R1 | SAC 1SDA0 62559 R1 | Выключатель автоматический выкатной X1L 1250 PR333/P LSIG In=1250A 3p W MP | 1 | ST | 553745,96 | 653420.2328 | SACE P | Заказ | 5 недель |  |  | 12.05.2015 |  |  |  | Силовые автоматические выключатели | Автоматические выключатели воздушные | X1 | X1 | 8015644651053 | 17.100 | KG | 42.000 | CDM
1SDA062560R1 | SAC 1SDA0 62560 R1 | Выключатель автоматический выкатной X1L 1250 PR331/P LI In=1250A 4p W MP | 1 | ST | 336192,08 | 396706.6544 | SACE P | Заказ | 5 недель |  |  | 12.05.2015 |  |  |  | Силовые автоматические выключатели | Автоматические выключатели воздушные | X1 | X1 | 8015644651060 | 21.500 | KG | 42.000 | CDM
1SDA062561R1 | SAC 1SDA0 62561 R1 | Выключатель автоматический выкатной X1L 1250 PR331/P LSI In=1250A 4p W MP | 1 | ST | 363433,92 | 428852.0256 | SACE P | Заказ | 5 недель |  |  | 12.05.2015 |  |  |  | Силовые автоматические выключатели | Автоматические выключатели воздушные | X1 | X1 | 8015644651077 | 21.500 | KG | 42.000 | CDM
1SDA062562R1 | SAC 1SDA0 62562 R1 | Выключатель автоматический выкатной X1L 1250 PR331/P LSIG In=1250A 4p W MP | 1 | ST | 377465,44 | 445409.2192 | SACE P | Заказ | 5 недель |  |  | 12.05.2015 |  |  |  | Силовые автоматические выключатели | Автоматические выключатели воздушные | X1 | X1 | 8015644651084 | 21.500 | KG | 42.000 | CDM
1SDA062563R1 | SAC 1SDA0 62563 R1 | Выключатель автоматический выкатной X1L 1250 PR332/P LI In=1250A 4p W MP | 1 | ST | 352142,80 | 415528.504 | SACE P | Заказ | 5 недель |  |  | 12.05.2015 |  |  |  | Силовые автоматические выключатели | Автоматические выключатели воздушные | X1 | X1 | 8015644651091 | 21.500 | KG | 42.000 | CDM
1SDA062563R5 | SAC 1SDA0 62563 R5 | Выключатель автоматический выкатной X1L 1250 PR332/P LI 1250 4pWMP+PR330/V+измерения с внешнего подключения | 1 | ST | 445373,74 | 525541.0132 | SACE P | Заказ | 5 недель |  |  | 12.05.2015 |  |  |  | Силовые автоматические выключатели | Автоматические выключатели воздушные | X1 | X1 | 2012205121426 | 21.000 | KG | 0.040 | M3
1SDA062564R1 | SAC 1SDA0 62564 R1 | Выключатель автоматический выкатной X1L 1250 PR332/P LSI In=1250A 4p W MP | 1 | ST | 379252,16 | 447517.5488 | SACE P | Заказ | 5 недель |  |  | 12.05.2015 |  |  |  | Силовые автоматические выключатели | Автоматические выключатели воздушные | X1 | X1 | 8015644651107 | 21.500 | KG | 42.000 | CDM
1SDA062564R5 | SAC 1SDA0 62564 R5 | Выключатель автоматический выкатной X1L 1250 PR332/P LSI 1250 4pWMP+PR330/V+измерения с внешнего подключения | 1 | ST | 472475,46 | 557521.0428 | SACE P | Заказ | 5 недель |  |  | 12.05.2015 |  |  |  | Силовые автоматические выключатели | Автоматические выключатели воздушные | X1 | X1 | 2012205121433 | 21.000 | KG | 0.040 | M3
1SDA062565R1 | SAC 1SDA0 62565 R1 | Выключатель автоматический выкатной X1L 1250 PR332/P LSIG In=1250A 4p W MP | 1 | ST | 403291,64 | 475884.1352 | SACE P | Заказ | 5 недель |  |  | 12.05.2015 |  |  |  | Силовые автоматические выключатели | Автоматические выключатели воздушные | X1 | X1 | 8015644651114 | 21.500 | KG | 42.000 | CDM
1SDA062565R5 | SAC 1SDA0 62565 R5 | Выключатель автоматический выкатной X1L 1250 PR332/P LSIG 1250 4pWMP+PR330/V+измерения с внешнего подключения | 1 | ST | 496509,40 | 585881.092 | SACE P | Заказ | 5 недель |  |  | 12.05.2015 |  |  |  | Силовые автоматические выключатели | Автоматические выключатели воздушные | X1 | X1 | 2012205121440 | 21.000 | KG | 0.040 | M3
1SDA062566R1 | SAC 1SDA0 62566 R1 | Выключатель автоматический выкатной X1L 1250 PR332/P LSIRc In=1250A 4p W MP | 1 | ST | 397011,78 | 468473.9004 | SACE P | Заказ | 5 недель |  |  | 12.05.2015 |  |  |  | Силовые автоматические выключатели | Автоматические выключатели воздушные | X1 | X1 | 8015644651121 | 21.500 | KG | 42.000 | CDM
1SDA062567R1 | SAC 1SDA0 62567 R1 | Выключатель автоматический выкатной X1L 1250 PR333/P LSI In=1250A 4p W MP | 1 | ST | 582851,50 | 687764.77 | SACE P | Заказ | 5 недель |  |  | 12.05.2015 |  |  |  | Силовые автоматические выключатели | Автоматические выключатели воздушные | X1 | X1 | 8015644651138 | 21.500 | KG | 42.000 | CDM
1SDA062568R1 | SAC 1SDA0 62568 R1 | Выключатель автоматический выкатной X1L 1250 PR333/P LSIG In=1250A 4p W MP | 1 | ST | 623101,11 | 735259.3098 | SACE P | Заказ | 5 недель |  |  | 12.05.2015 |  |  |  | Силовые автоматические выключатели | Автоматические выключатели воздушные | X1 | X1 | 8015644651145 | 21.500 | KG | 42.000 | CDM
1SDA062569R1 | SAC 1SDA0 62569 R1 | Выключатель автоматический стационарный X1B 1600 PR331/P LI In=1600A 3p F F | 1 | ST | 237199,41 | 279895.3038 | SACE P | Заказ | 5 недель |  |  | 12.05.2015 |  |  |  | Силовые автоматические выключатели | Автоматические выключатели воздушные | X1 | X1 | 8015644651152 | 13.200 | KG | 42.000 | CDM
1SDA062570R1 | SAC 1SDA0 62570 R1 | Выключатель автоматический стационарный X1B 1600 PR331/P LSI In=1600A 3p F F | 1 | ST | 258964,58 | 305578.2044 | SACE P | Заказ | 5 недель |  |  | 12.05.2015 |  |  |  | Силовые автоматические выключатели | Автоматические выключатели воздушные | X1 | X1 | 8015644651169 | 13.200 | KG | 42.000 | CDM
1SDA062571R1 | SAC 1SDA0 62571 R1 | Выключатель автоматический стационарный X1B 1600 PR331/P LSIG In=1600A 3p F F | 1 | ST | 277608,54 | 327578.0772 | SACE P | Заказ | 5 недель |  |  | 12.05.2015 |  |  |  | Силовые автоматические выключатели | Автоматические выключатели воздушные | X1 | X1 | 8015644651176 | 13.200 | KG | 42.000 | CDM
1SDA062572R1 | SAC 1SDA0 62572 R1 | Выключатель автоматический стационарный X1B 1600 PR332/P LI In=1600A 3p F F | 1 | ST | 251167,13 | 296377.2134 | SACE P | Заказ | 5 недель |  |  | 12.05.2015 |  |  |  | Силовые автоматические выключатели | Автоматические выключатели воздушные | X1 | X1 | 8015644651183 | 13.200 | KG | 42.000 | CDM
1SDA062572R5 | SAC 1SDA0 62572 R5 | Выключатель автоматический стационарный X1B 1600 PR332/P LI 1600 3pFF+PR330/V+измерения с внешнего подключения | 1 | ST | 344416,10 | 406410.998 | SACE P | Заказ | 5 недель |  |  | 12.05.2015 |  |  |  | Силовые автоматические выключатели | Автоматические выключатели воздушные | X1 | X1 | 2012205121457 | 13.000 | KG | 0.040 | M3
1SDA062573R1 | SAC 1SDA0 62573 R1 | Выключатель автоматический стационарный X1B 1600 PR332/P LSI In=1600A 3p F F | 1 | ST | 0,00 | 0 | SACE P | Заказ | 5 недель | Снятие с заменой | 9CNB1SDA062573R1 | 12.05.2015 | 21.06.2013 |  |  | Силовые автоматические выключатели | Автоматические выключатели воздушные | X1 | X1 | 8015644651190 | 13.200 | KG | 42.000 | CDM
1SDA062573R5 | SAC 1SDA0 62573 R5 | Выключатель автоматический стационарный X1B 1600 PR332/P LSI 1600 3pFF+PR330/V+измерения с внешнего подключения | 1 | ST | 0,00 | 0 | SACE P | Заказ | 5 недель | Снятие с заменой | 9CNB1SDA062573R5 | 12.05.2015 | 21.06.2013 |  |  | Силовые автоматические выключатели | Автоматические выключатели воздушные | X1 | X1 | 2012205121464 | 13.000 | KG | 0.040 | M3
1SDA062573R7 | SAC 1SDA0 62573 R7 | Выключатель автоматический стационарный X1B 1600 PR332/P LSI In=1600A 3p F F + PR330/D-M | 1 | ST | 306777,20 | 361997.096 | SACE P | Заказ | 5 недель |  |  | 12.05.2015 |  |  |  | Силовые автоматические выключатели | Автоматические выключатели воздушные | X1 | X1 |  | 13.200 | KG | 42.000 | CDM
1SDA062574R1 | SAC 1SDA0 62574 R1 | Выключатель автоматический стационарный X1B 1600 PR332/P LSIG In=1600A 3p F F | 1 | ST | 303336,94 | 357937.5892 | SACE P | Заказ | 5 недель |  |  | 12.05.2015 |  |  |  | Силовые автоматические выключатели | Автоматические выключатели воздушные | X1 | X1 | 8015644651206 | 13.200 | KG | 42.000 | CDM
1SDA062574R5 | SAC 1SDA0 62574 R5 | Выключатель автоматический стационарный X1B 1600 PR332/P LSIG 1600 3pFF+PR330/V+измерения с внешнего подключения | 1 | ST | 396574,12 | 467957.4616 | SACE P | Заказ | 5 недель |  |  | 12.05.2015 |  |  |  | Силовые автоматические выключатели | Автоматические выключатели воздушные | X1 | X1 | 2012205121471 | 13.000 | KG | 0.040 | M3
1SDA062575R1 | SAC 1SDA0 62575 R1 | Выключатель автоматический стационарный X1B 1600 PR332/P LSIRc In=1600A 3p F F | 1 | ST | 296931,55 | 350379.229 | SACE P | Заказ | 5 недель |  |  | 12.05.2015 |  |  |  | Силовые автоматические выключатели | Автоматические выключатели воздушные | X1 | X1 | 8015644651213 | 13.200 | KG | 42.000 | CDM
1SDA062576R1 | SAC 1SDA0 62576 R1 | Выключатель автоматический стационарный X1B 1600 PR333/P LSI In=1600A 3p F F | 1 | ST | 480126,57 | 566549.3526 | SACE P | Заказ | 5 недель |  |  | 12.05.2015 |  |  |  | Силовые автоматические выключатели | Автоматические выключатели воздушные | X1 | X1 | 8015644651220 | 13.200 | KG | 42.000 | CDM
1SDA062577R1 | SAC 1SDA0 62577 R1 | Выключатель автоматический стационарный X1B 1600 PR333/P LSIG In=1600A 3p F F | 1 | ST | 520376,17 | 614043.8806 | SACE P | Заказ | 5 недель |  |  | 12.05.2015 |  |  |  | Силовые автоматические выключатели | Автоматические выключатели воздушные | X1 | X1 | 8015644651237 | 13.200 | KG | 42.000 | CDM
1SDA062578R1 | SAC 1SDA0 62578 R1 | Выключатель автоматический стационарный X1B 1600 PR331/P LI In=1600A 4p F F | 1 | ST | 299443,77 | 353343.6486 | SACE P | Заказ | 5 недель |  |  | 12.05.2015 |  |  |  | Силовые автоматические выключатели | Автоматические выключатели воздушные | X1 | X1 | 8015644651244 | 17.100 | KG | 42.000 | CDM
1SDA062579R1 | SAC 1SDA0 62579 R1 | Выключатель автоматический стационарный X1B 1600 PR331/P LSI In=1600A 4p F F | 1 | ST | 328301,69 | 387395.9942 | SACE P | Заказ | 5 недель |  |  | 12.05.2015 |  |  |  | Силовые автоматические выключатели | Автоматические выключатели воздушные | X1 | X1 | 8015644651251 | 17.100 | KG | 42.000 | CDM
1SDA062580R1 | SAC 1SDA0 62580 R1 | Выключатель автоматический стационарный X1B 1600 PR331/P LSIG In=1600A 4p F F | 1 | ST | 342874,22 | 404591.5796 | SACE P | Заказ | 5 недель |  |  | 12.05.2015 |  |  |  | Силовые автоматические выключатели | Автоматические выключатели воздушные | X1 | X1 | 8015644651268 | 17.100 | KG | 42.000 | CDM
1SDA062581R1 | SAC 1SDA0 62581 R1 | Выключатель автоматический стационарный X1B 1600 PR332/P LI In=1600A 4p F F | 1 | ST | 312805,28 | 369110.2304 | SACE P | Заказ | 5 недель |  |  | 12.05.2015 |  |  |  | Силовые автоматические выключатели | Автоматические выключатели воздушные | X1 | X1 | 8015644651275 | 17.100 | KG | 42.000 | CDM
1SDA062581R5 | SAC 1SDA0 62581 R5 | Выключатель автоматический стационарный X1B 1600 PR332/P LI 1600 4pFF+PR330/V+измерения с внешнего подключения | 1 | ST | 406042,46 | 479130.1028 | SACE P | Заказ | 5 недель |  |  | 12.05.2015 |  |  |  | Силовые автоматические выключатели | Автоматические выключатели воздушные | X1 | X1 | 2012205121488 | 17.000 | KG | 0.040 | M3
1SDA062582R1 | SAC 1SDA0 62582 R1 | Выключатель автоматический стационарный X1B 1600 PR332/P LSI In=1600A 4p F F | 1 | ST | 340454,25 | 401736.015 | SACE P | Заказ | 5 недель |  |  | 12.05.2015 |  |  |  | Силовые автоматические выключатели | Автоматические выключатели воздушные | X1 | X1 | 8015644651282 | 17.100 | KG | 42.000 | CDM
1SDA062582R5 | SAC 1SDA0 62582 R5 | Выключатель автоматический стационарный X1B 1600 PR332/P LSI 1600 4pFF+PR330/V+измерения с внешнего подключения | 1 | ST | 433686,58 | 511750.1644 | SACE P | Заказ | 5 недель |  |  | 12.05.2015 |  |  |  | Силовые автоматические выключатели | Автоматические выключатели воздушные | X1 | X1 | 2012205121495 | 17.000 | KG | 0.040 | M3
1SDA062583R1 | SAC 1SDA0 62583 R1 | Выключатель автоматический стационарный X1B 1600 PR332/P LSIG In=1600A 4p F F | 1 | ST | 364975,79 | 430671.4322 | SACE P | Заказ | 5 недель |  |  | 12.05.2015 |  |  |  | Силовые автоматические выключатели | Автоматические выключатели воздушные | X1 | X1 | 8015644651299 | 17.100 | KG | 42.000 | CDM
1SDA062583R5 | SAC 1SDA0 62583 R5 | Выключатель автоматический стационарный X1B 1600 PR332/P LSIG 1600 4pFF+PR330/V+измерения с внешнего подключения | 1 | ST | 458202,56 | 540679.0208 | SACE P | Заказ | 5 недель |  |  | 12.05.2015 |  |  |  | Силовые автоматические выключатели | Автоматические выключатели воздушные | X1 | X1 | 2012205121501 | 17.000 | KG | 0.040 | M3
1SDA062584R1 | SAC 1SDA0 62584 R1 | Выключатель автоматический стационарный X1B 1600 PR332/P LSIRc In=1600A 4p F F | 1 | ST | 358571,78 | 423114.7004 | SACE P | Заказ | 5 недель |  |  | 12.05.2015 |  |  |  | Силовые автоматические выключатели | Автоматические выключатели воздушные | X1 | X1 | 8015644651305 | 17.100 | KG | 42.000 | CDM
1SDA062585R1 | SAC 1SDA0 62585 R1 | Выключатель автоматический стационарный X1B 1600 PR333/P LSI In=1600A 4p F F | 1 | ST | 538742,01 | 635715.5718 | SACE P | Заказ | 5 недель |  |  | 12.05.2015 |  |  |  | Силовые автоматические выключатели | Автоматические выключатели воздушные | X1 | X1 | 8015644651312 | 17.100 | KG | 42.000 | CDM
1SDA062586R1 | SAC 1SDA0 62586 R1 | Выключатель автоматический стационарный X1B 1600 PR333/P LSIG In=1600A 4p F F | 1 | ST | 578993,70 | 683212.566 | SACE P | Заказ | 5 недель |  |  | 12.05.2015 |  |  |  | Силовые автоматические выключатели | Автоматические выключатели воздушные | X1 | X1 | 8015644651329 | 17.100 | KG | 42.000 | CDM
1SDA062587R1 | SAC 1SDA0 62587 R1 | Выключатель автоматический выкатной X1B 1600 PR331/P LI In=1600A 3p W MP | 1 | ST | 270453,37 | 319134.9766 | SACE P | Заказ | 5 недель |  |  | 12.05.2015 |  |  |  | Силовые автоматические выключатели | Автоматические выключатели воздушные | X1 | X1 | 8015644651336 | 17.100 | KG | 42.000 | CDM
1SDA062588R1 | SAC 1SDA0 62588 R1 | Выключатель автоматический выкатной X1B 1600 PR331/P LSI In=1600A 3p W MP | 1 | ST | 290934,68 | 343302.9224 | SACE P | Заказ | 5 недель |  |  | 12.05.2015 |  |  |  | Силовые автоматические выключатели | Автоматические выключатели воздушные | X1 | X1 | 8015644651343 | 17.100 | KG | 42.000 | CDM
1SDA062589R1 | SAC 1SDA0 62589 R1 | Выключатель автоматический выкатной X1B 1600 PR331/P LSIG In=1600A 3p W MP | 1 | ST | 313057,75 | 369408.145 | SACE P | Заказ | 5 недель |  |  | 12.05.2015 |  |  |  | Силовые автоматические выключатели | Автоматические выключатели воздушные | X1 | X1 | 8015644651350 | 17.100 | KG | 42.000 | CDM
1SDA062590R1 | SAC 1SDA0 62590 R1 | Выключатель автоматический выкатной X1B 1600 PR332/P LI In=1600A 3p W MP | 1 | ST | 295582,50 | 348787.35 | SACE P | Заказ | 5 недель |  |  | 12.05.2015 |  |  |  | Силовые автоматические выключатели | Автоматические выключатели воздушные | X1 | X1 | 8015644651367 | 17.100 | KG | 42.000 | CDM
1SDA062590R5 | SAC 1SDA0 62590 R5 | Выключатель автоматический выкатной X1B 1600 PR332/P LI 1600 3pWMP+PR330/V+измерения с внешнего подключения | 1 | ST | 388823,14 | 458811.3052 | SACE P | Заказ | 5 недель |  |  | 12.05.2015 |  |  |  | Силовые автоматические выключатели | Автоматические выключатели воздушные | X1 | X1 | 2012205121518 | 17.000 | KG | 0.040 | M3
1SDA062591R1 | SAC 1SDA0 62591 R1 | Выключатель автоматический выкатной X1B 1600 PR332/P LSI In=1600A 3p W MP | 1 | ST | 311396,58 | 367447.9644 | SACE P | Заказ | 5 недель |  |  | 12.05.2015 |  |  |  | Силовые автоматические выключатели | Автоматические выключатели воздушные | X1 | X1 | 8015644651374 | 17.100 | KG | 42.000 | CDM
1SDA062591R5 | SAC 1SDA0 62591 R5 | Выключатель автоматический выкатной X1B 1600 PR332/P LSI 1600 3pWMP+PR330/V+измерения с внешнего подключения | 1 | ST | 404632,37 | 477466.1966 | SACE P | Заказ | 5 недель |  |  | 12.05.2015 |  |  |  | Силовые автоматические выключатели | Автоматические выключатели воздушные | X1 | X1 | 2012205121525 | 17.000 | KG | 0.040 | M3
1SDA062591R6 | SAC 1SDA0 69591 R6 | Выключатель автоматический выкатной X1B 1600 PR332/P LSI In=1600A 3p W MP+PR330/V+PR330D-M+PR330R | 1 | ST | 431496,19 | 509165.5042 | SACE P | Заказ | 5 недель |  |  | 12.05.2015 |  |  |  | Силовые автоматические выключатели | Автоматические выключатели воздушные | X1 | X1 | 2012206110016 | 13.200 | KG | 42.000 | CDM
1SDA062592R1 | SAC 1SDA0 62592 R1 | Выключатель автоматический выкатной X1B 1600 PR332/P LSIG In=1600A 3p W MP | 1 | ST | 351844,55 | 415176.569 | SACE P | Заказ | 5 недель |  |  | 12.05.2015 |  |  |  | Силовые автоматические выключатели | Автоматические выключатели воздушные | X1 | X1 | 8015644651381 | 17.100 | KG | 42.000 | CDM
1SDA062592R5 | SAC 1SDA0 62592 R5 | Выключатель автоматический выкатной X1B 1600 PR332/P LSIG 1600 3pWMP+PR330/V+измерения с внешнего подключения | 1 | ST | 445074,80 | 525188.264 | SACE P | Заказ | 5 недель |  |  | 12.05.2015 |  |  |  | Силовые автоматические выключатели | Автоматические выключатели воздушные | X1 | X1 | 2012205121532 | 17.000 | KG | 0.040 | M3
1SDA062593R1 | SAC 1SDA0 62593 R1 | Выключатель автоматический выкатной X1B 1600 PR332/P LSIRc In=1600A 3p W MP | 1 | ST | 344937,68 | 407026.4624 | SACE P | Заказ | 5 недель |  |  | 12.05.2015 |  |  |  | Силовые автоматические выключатели | Автоматические выключатели воздушные | X1 | X1 | 8015644651398 | 17.100 | KG | 42.000 | CDM
1SDA062594R1 | SAC 1SDA0 62594 R1 | Выключатель автоматический выкатной X1B 1600 PR333/P LSI In=1600A 3p W MP | 1 | ST | 517446,41 | 610586.7638 | SACE P | Заказ | 5 недель |  |  | 12.05.2015 |  |  |  | Силовые автоматические выключатели | Автоматические выключатели воздушные | X1 | X1 | 8015644651404 | 17.100 | KG | 42.000 | CDM
1SDA062594R4 |  | Выключатель автоматический выкатной X1B 1600 PR333/P LSI In=1600A 3p W MP+модуль связи PR330/D-M | 1 | ST | 551539,62 | 650816.7516 | SACE P | Заказ | 5 недель |  |  | 12.05.2015 |  |  |  | Силовые автоматические выключатели | Автоматические выключатели воздушные | X1 | X1 | 2012204110032 | 13.200 | KG | 42.000 | CDM
1SDA062595R1 | SAC 1SDA0 62595 R1 | Выключатель автоматический выкатной X1B 1600 PR333/P LSIG In=1600A 3p W MP | 1 | ST | 558940,33 | 659549.5894 | SACE P | Заказ | 5 недель |  |  | 12.05.2015 |  |  |  | Силовые автоматические выключатели | Автоматические выключатели воздушные | X1 | X1 | 8015644651411 | 17.100 | KG | 42.000 | CDM
1SDA062596R1 | SAC 1SDA0 62596 R1 | Выключатель автоматический выкатной X1B 1600 PR331/P LI In=1600A 4p W MP | 1 | ST | 343129,47 | 404892.7746 | SACE P | Заказ | 5 недель |  |  | 12.05.2015 |  |  |  | Силовые автоматические выключатели | Автоматические выключатели воздушные | X1 | X1 | 8015644651428 | 21.500 | KG | 42.000 | CDM
1SDA062597R1 | SAC 1SDA0 62597 R1 | Выключатель автоматический выкатной X1B 1600 PR331/P LSI In=1600A 4p W MP | 1 | ST | 374016,86 | 441339.8948 | SACE P | Заказ | 5 недель |  |  | 12.05.2015 |  |  |  | Силовые автоматические выключатели | Автоматические выключатели воздушные | X1 | X1 | 8015644651435 | 21.500 | KG | 42.000 | CDM
1SDA062598R1 | SAC 1SDA0 62598 R1 | Выключатель автоматический выкатной X1B 1600 PR331/P LSIG In=1600A 4p W MP | 1 | ST | 389127,63 | 459170.6034 | SACE P | Заказ | 5 недель |  |  | 12.05.2015 |  |  |  | Силовые автоматические выключатели | Автоматические выключатели воздушные | X1 | X1 | 8015644651442 | 21.500 | KG | 42.000 | CDM
1SDA062599R1 | SAC 1SDA0 62599 R1 | Выключатель автоматический выкатной X1B 1600 PR332/P LI In=1600A 4p W MP | 1 | ST | 370295,70 | 436948.926 | SACE P | Заказ | 5 недель |  |  | 12.05.2015 |  |  |  | Силовые автоматические выключатели | Автоматические выключатели воздушные | X1 | X1 | 8015644651459 | 21.500 | KG | 42.000 | CDM
1SDA062599R5 | SAC 1SDA0 62599 R5 | Выключатель автоматический выкатной X1B 1600 PR332/P LI 1600 4pWMP+PR330/V+измерения с внешнего подключения | 1 | ST | 463521,78 | 546955.7004 | SACE P | Заказ | 5 недель |  |  | 12.05.2015 |  |  |  | Силовые автоматические выключатели | Автоматические выключатели воздушные | X1 | X1 | 2012205121549 | 21.000 | KG | 0.040 | M3
1SDA062600R1 | SAC 1SDA0 62600 R1 | Выключатель автоматический выкатной X1B 1600 PR332/P LSI In=1600A 4p W MP | 1 | ST | 400114,26 | 472134.8268 | SACE P | Заказ | 5 недель |  |  | 12.05.2015 |  |  |  | Силовые автоматические выключатели | Автоматические выключатели воздушные | X1 | X1 | 8015644651466 | 21.500 | KG | 42.000 | CDM
1SDA062600R5 | SAC 1SDA0 62600 R5 | Выключатель автоматический выкатной X1B 1600 PR332/P LSI 1600 4pWMP+PR330/V+измерения с внешнего подключения | 1 | ST | 493334,10 | 582134.238 | SACE P | Заказ | 5 недель |  |  | 12.05.2015 |  |  |  | Силовые автоматические выключатели | Автоматические выключатели воздушные | X1 | X1 | 2012205121556 | 21.000 | KG | 0.040 | M3
1SDA062600R6 | SAC 1SDA 062600 R6 | Выключатель автоматический выкатной X1B 1600 PR332 LSI 4 W MP+PR330/V измерения с внешнего подключения+PR330D-M+PR330R | 1 | ST | 520213,18 | 613851.5524 | SACE P | Заказ | 5 недель |  |  | 12.05.2015 |  |  |  | Силовые автоматические выключатели | Автоматические выключатели воздушные | X1 | X1 | 2012206110085 | 17.100 | KG | 42.000 | CDM
1SDA062601R1 | SAC 1SDA0 62601 R1 | Выключатель автоматический выкатной X1B 1600 PR332/P LSIG In=1600A 4p W MP | 1 | ST | 426557,06 | 503337.3308 | SACE P | Заказ | 5 недель |  |  | 12.05.2015 |  |  |  | Силовые автоматические выключатели | Автоматические выключатели воздушные | X1 | X1 | 8015644651473 | 21.500 | KG | 42.000 | CDM
1SDA062601R5 | SAC 1SDA0 62601 R5 | Выключатель автоматический выкатной X1B 1600 PR332/P LSIG 1600 4pWMP+PR330/V+измерения с внешнего подключения | 1 | ST | 519772,05 | 613331.019 | SACE P | Заказ | 5 недель |  |  | 12.05.2015 |  |  |  | Силовые автоматические выключатели | Автоматические выключатели воздушные | X1 | X1 | 2012205121563 | 21.000 | KG | 0.040 | M3
1SDA062602R1 | SAC 1SDA0 62602 R1 | Выключатель автоматический выкатной X1B 1600 PR332/P LSIRc In=1600A 4p W MP | 1 | ST | 419648,81 | 495185.5958 | SACE P | Заказ | 5 недель |  |  | 12.05.2015 |  |  |  | Силовые автоматические выключатели | Автоматические выключатели воздушные | X1 | X1 | 8015644651480 | 21.500 | KG | 42.000 | CDM
1SDA062603R1 | SAC 1SDA0 62603 R1 | Выключатель автоматический выкатной X1B 1600 PR333/P LSI In=1600A 4p W MP | 1 | ST | 585364,41 | 690730.0038 | SACE P | Заказ | 5 недель |  |  | 12.05.2015 |  |  |  | Силовые автоматические выключатели | Автоматические выключатели воздушные | X1 | X1 | 8015644651497 | 21.500 | KG | 42.000 | CDM
1SDA062604R1 | SAC 1SDA0 62604 R1 | Выключатель автоматический выкатной X1B 1600 PR333/P LSIG In=1600A 4p W MP | 1 | ST | 626857,65 | 739692.027 | SACE P | Заказ | 5 недель |  |  | 12.05.2015 |  |  |  | Силовые автоматические выключатели | Автоматические выключатели воздушные | X1 | X1 | 8015644651503 | 21.500 | KG | 42.000 | CDM
1SDA062605R1 | SAC 1SDA0 62605 R1 | Выключатель автоматический стационарный X1N 1600 PR331/P LI In=1600A 3p F F | 1 | ST | 254370,86 | 300157.6148 | SACE P | Заказ | 5 недель |  |  | 12.05.2015 |  |  |  | Силовые автоматические выключатели | Автоматические выключатели воздушные | X1 | X1 | 8015644651510 | 13.200 | KG | 42.000 | CDM
1SDA062606R1 | SAC 1SDA0 62606 R1 | Выключатель автоматический стационарный X1N 1600 PR331/P LSI In=1600A 3p F F | 1 | ST | 281042,56 | 331630.2208 | SACE P | Заказ | 5 недель |  |  | 12.05.2015 |  |  |  | Силовые автоматические выключатели | Автоматические выключатели воздушные | X1 | X1 | 8015644651527 | 13.200 | KG | 42.000 | CDM
1SDA062607R1 | SAC 1SDA0 62607 R1 | Выключатель автоматический стационарный X1N 1600 PR331/P LSIG In=1600A 3p F F | 1 | ST | 295614,40 | 348824.992 | SACE P | Заказ | 5 недель |  |  | 12.05.2015 |  |  |  | Силовые автоматические выключатели | Автоматические выключатели воздушные | X1 | X1 | 8015644651534 | 13.200 | KG | 42.000 | CDM
1SDA062608R1 | SAC 1SDA0 62608 R1 | Выключатель автоматический стационарный X1N 1600 PR332/P LI In=1600A 3p F F | 1 | ST | 268170,73 | 316441.4614 | SACE P | Заказ | 5 недель |  |  | 12.05.2015 |  |  |  | Силовые автоматические выключатели | Автоматические выключатели воздушные | X1 | X1 | 8015644651541 | 13.200 | KG | 42.000 | CDM
1SDA062608R5 | SAC 1SDA0 62608 R5 | Выключатель автоматический стационарный X1N 1600 PR332/P LI 1600 3pFF+PR330/V+измерения с внешнего подключения | 1 | ST | 361414,15 | 426468.697 | SACE P | Заказ | 5 недель |  |  | 12.05.2015 |  |  |  | Силовые автоматические выключатели | Автоматические выключатели воздушные | X1 | X1 | 2012205121570 | 13.000 | KG | 0.040 | M3
1SDA062609R1 | SAC 1SDA0 62609 R1 | Выключатель автоматический стационарный X1N 1600 PR332/P LSI In=1600A 3p F F | 1 | ST | 295823,17 | 349071.3406 | SACE P | Заказ | 5 недель |  |  | 12.05.2015 |  |  |  | Силовые автоматические выключатели | Автоматические выключатели воздушные | X1 | X1 | 8015644651558 | 13.200 | KG | 42.000 | CDM
1SDA062609R5 | SAC 1SDA0 62609 R5 | Выключатель автоматический стационарный X1N 1600 PR332/P LSI 1600 3pFF+PR330/V+измерения с внешнего подключения | 1 | ST | 389061,74 | 459092.8532 | SACE P | Заказ | 5 недель |  |  | 12.05.2015 |  |  |  | Силовые автоматические выключатели | Автоматические выключатели воздушные | X1 | X1 | 2012205121587 | 13.000 | KG | 0.040 | M3
1SDA062610R1 | SAC 1SDA0 62610 R1 | Выключатель автоматический стационарный X1N 1600 PR332/P LSIG In=1600A 3p F F | 1 | ST | 320341,93 | 378003.4774 | SACE P | Заказ | 5 недель |  |  | 12.05.2015 |  |  |  | Силовые автоматические выключатели | Автоматические выключатели воздушные | X1 | X1 | 8015644651565 | 13.200 | KG | 42.000 | CDM
1SDA062610R5 | SAC 1SDA0 62610 R5 | Выключатель автоматический стационарный X1N 1600 PR332/P LSIG 1600 3pFF+PR330/V+измерения с внешнего подключения | 1 | ST | 413577,73 | 488021.7214 | SACE P | Заказ | 5 недель |  |  | 12.05.2015 |  |  |  | Силовые автоматические выключатели | Автоматические выключатели воздушные | X1 | X1 | 2012205121594 | 13.000 | KG | 0.040 | M3
1SDA062611R1 | SAC 1SDA0 62611 R1 | Выключатель автоматический стационарный X1N 1600 PR332/P LSIRc In=1600A 3p F F | 1 | ST | 313935,84 | 370444.2912 | SACE P | Заказ | 5 недель |  |  | 12.05.2015 |  |  |  | Силовые автоматические выключатели | Автоматические выключатели воздушные | X1 | X1 | 8015644651572 | 13.200 | KG | 42.000 | CDM
1SDA062612R1 | SAC 1SDA0 62612 R1 | Выключатель автоматический стационарный X1N 1600 PR333/P LSI In=1600A 3p F F | 1 | ST | 496295,77 | 585629.0086 | SACE P | Заказ | 5 недель |  |  | 12.05.2015 |  |  |  | Силовые автоматические выключатели | Автоматические выключатели воздушные | X1 | X1 | 8015644651589 | 13.200 | KG | 42.000 | CDM
1SDA062613R1 | SAC 1SDA0 62613 R1 | Выключатель автоматический стационарный X1N 1600 PR333/P LSIG In=1600A 3p F F | 1 | ST | 536547,46 | 633126.0028 | SACE P | Заказ | 5 недель |  |  | 12.05.2015 |  |  |  | Силовые автоматические выключатели | Автоматические выключатели воздушные | X1 | X1 | 8015644651596 | 13.200 | KG | 42.000 | CDM
1SDA062614R1 | SAC 1SDA0 62614 R1 | Выключатель автоматический стационарный X1N 1600 PR331/P LI In=1600A 4p F F | 1 | ST | 321763,12 | 379680.4816 | SACE P | Заказ | 5 недель |  |  | 12.05.2015 |  |  |  | Силовые автоматические выключатели | Автоматические выключатели воздушные | X1 | X1 | 8015644651602 | 17.100 | KG | 42.000 | CDM
1SDA062615R1 | SAC 1SDA0 62615 R1 | Выключатель автоматический стационарный X1N 1600 PR331/P LSI In=1600A 4p F F | 1 | ST | 351705,83 | 415012.8794 | SACE P | Заказ | 5 недель |  |  | 12.05.2015 |  |  |  | Силовые автоматические выключатели | Автоматические выключатели воздушные | X1 | X1 | 8015644651619 | 17.100 | KG | 42.000 | CDM
1SDA062616R1 | SAC 1SDA0 62616 R1 | Выключатель автоматический стационарный X1N 1600 PR331/P LSIG In=1600A 4p F F | 1 | ST | 366276,98 | 432206.8364 | SACE P | Заказ | 5 недель |  |  | 12.05.2015 |  |  |  | Силовые автоматические выключатели | Автоматические выключатели воздушные | X1 | X1 | 8015644651626 | 17.100 | KG | 42.000 | CDM
1SDA062617R1 | SAC 1SDA0 62617 R1 | Выключатель автоматический стационарный X1N 1600 PR332/P LI In=1600A 4p F F | 1 | ST | 334910,31 | 395194.1658 | SACE P | Заказ | 5 недель |  |  | 12.05.2015 |  |  |  | Силовые автоматические выключатели | Автоматические выключатели воздушные | X1 | X1 | 8015644651633 | 17.100 | KG | 42.000 | CDM
1SDA062617R5 | SAC 1SDA0 62617 R5 | Выключатель автоматический стационарный X1N 1600 PR332/P LI 1600 4pFF+PR330/V+измерения с внешнего подключения | 1 | ST | 428142,63 | 505208.3034 | SACE P | Заказ | 5 недель |  |  | 12.05.2015 |  |  |  | Силовые автоматические выключатели | Автоматические выключатели воздушные | X1 | X1 | 2012205121600 | 17.000 | KG | 0.040 | M3
1SDA062618R1 | SAC 1SDA0 62618 R1 | Выключатель автоматический стационарный X1N 1600 PR332/P LSI In=1600A 4p F F | 1 | ST | 362561,37 | 427822.4166 | SACE P | Заказ | 5 недель |  |  | 12.05.2015 |  |  |  | Силовые автоматические выключатели | Автоматические выключатели воздушные | X1 | X1 | 8015644651640 | 17.100 | KG | 42.000 | CDM
1SDA062618R5 | SAC 1SDA0 62618 R5 | Выключатель автоматический стационарный X1N 1600 PR332/P LSI 1600 4pFF+PR330/V+измерения с внешнего подключения | 1 | ST | 455787,45 | 537829.191 | SACE P | Заказ | 5 недель |  |  | 12.05.2015 |  |  |  | Силовые автоматические выключатели | Автоматические выключатели воздушные | X1 | X1 | 2012205121617 | 17.000 | KG | 0.040 | M3
1SDA062619R1 | SAC 1SDA0 62619 R1 | Выключатель автоматический стационарный X1N 1600 PR332/P LSIG In=1600A 4p F F | 1 | ST | 387078,74 | 456752.9132 | SACE P | Заказ | 5 недель |  |  | 12.05.2015 |  |  |  | Силовые автоматические выключатели | Автоматические выключатели воздушные | X1 | X1 | 8015644651657 | 17.100 | KG | 42.000 | CDM
1SDA062619R5 | SAC 1SDA0 62619 R5 | Выключатель автоматический стационарный X1N 1600 PR332/P LSIG 1600 4pFF+PR330/V+измерения с внешнего подключения | 1 | ST | 480302,05 | 566756.419 | SACE P | Заказ | 5 недель |  |  | 12.05.2015 |  |  |  | Силовые автоматические выключатели | Автоматические выключатели воздушные | X1 | X1 | 2012205121624 | 17.000 | KG | 0.040 | M3
1SDA062620R1 | SAC 1SDA0 62620 R1 | Выключатель автоматический стационарный X1N 1600 PR332/P LSIRc In=1600A 4p F F | 1 | ST | 380674,04 | 449195.3672 | SACE P | Заказ | 5 недель |  |  | 12.05.2015 |  |  |  | Силовые автоматические выключатели | Автоматические выключатели воздушные | X1 | X1 | 8015644651664 | 17.100 | KG | 42.000 | CDM
1SDA062621R1 | SAC 1SDA0 62621 R1 | Выключатель автоматический стационарный X1N 1600 PR333/P LSI In=1600A 4p F F | 1 | ST | 559763,64 | 660521.0952 | SACE P | Заказ | 5 недель |  |  | 12.05.2015 |  |  |  | Силовые автоматические выключатели | Автоматические выключатели воздушные | X1 | X1 | 8015644651671 | 17.100 | KG | 42.000 | CDM
1SDA062622R1 | SAC 1SDA0 62622 R1 | Выключатель автоматический стационарный X1N 1600 PR333/P LSIG In=1600A 4p F F | 1 | ST | 600013,25 | 708015.635 | SACE P | Заказ | 5 недель |  |  | 12.05.2015 |  |  |  | Силовые автоматические выключатели | Автоматические выключатели воздушные | X1 | X1 | 8015644651688 | 17.100 | KG | 42.000 | CDM
1SDA062623R1 | SAC 1SDA0 62623 R1 | Выключатель автоматический выкатной X1N 1600 PR331/P LI In=1600A 3p W MP | 1 | ST | 288290,68 | 340183.0024 | SACE P | Заказ | 5 недель |  |  | 12.05.2015 |  |  |  | Силовые автоматические выключатели | Автоматические выключатели воздушные | X1 | X1 | 8015644651695 | 17.100 | KG | 42.000 | CDM
1SDA062624R1 | SAC 1SDA0 62624 R1 | Выключатель автоматический выкатной X1N 1600 PR331/P LSI In=1600A 3p W MP | 1 | ST | 316615,92 | 373606.7856 | SACE P | Заказ | 5 недель |  |  | 12.05.2015 |  |  |  | Силовые автоматические выключатели | Автоматические выключатели воздушные | X1 | X1 | 8015644651701 | 17.100 | KG | 42.000 | CDM
1SDA062625R1 | SAC 1SDA0 62625 R1 | Выключатель автоматический выкатной X1N 1600 PR331/P LSIG In=1600A 3p W MP | 1 | ST | 331727,38 | 391438.3084 | SACE P | Заказ | 5 недель |  |  | 12.05.2015 |  |  |  | Силовые автоматические выключатели | Автоматические выключатели воздушные | X1 | X1 | 8015644651718 | 17.100 | KG | 42.000 | CDM
1SDA062626R1 | SAC 1SDA0 62626 R1 | Выключатель автоматический выкатной X1N 1600 PR332/P LI In=1600A 3p W MP | 1 | ST | 313920,59 | 370426.2962 | SACE P | Заказ | 5 недель |  |  | 12.05.2015 |  |  |  | Силовые автоматические выключатели | Автоматические выключатели воздушные | X1 | X1 | 8015644651725 | 17.100 | KG | 42.000 | CDM
1SDA062627R1 | SAC 1SDA0 62627 R1 | Выключатель автоматический выкатной X1N 1600 PR332/P LSI In=1600A 3p W MP | 1 | ST | 343737,76 | 405610.5568 | SACE P | Заказ | 5 недель |  |  | 12.05.2015 |  |  |  | Силовые автоматические выключатели | Автоматические выключатели воздушные | X1 | X1 | 8015644651732 | 17.100 | KG | 42.000 | CDM
1SDA062627R8 | SAC 1SDA0 62627 R8 | Выключатель автоматический выкатной X1N 1600 PR332/P LSI In=1600A 3p W MP+PR330/D-M+PR330R | 1 | ST | 379936,74 | 448325.3532 | SACE P | Заказ | 5 недель |  |  | 12.05.2015 |  |  |  | Силовые автоматические выключатели | Автоматические выключатели воздушные | X1 | X1 | 2012208110014 | 13.200 | KG | 42.000 | CDM
1SDA062628R1 | SAC 1SDA0 62628 R1 | Выключатель автоматический выкатной X1N 1600 PR332/P LSIG In=1600A 3p W MP | 1 | ST | 370184,03 | 436817.1554 | SACE P | Заказ | 5 недель |  |  | 12.05.2015 |  |  |  | Силовые автоматические выключатели | Автоматические выключатели воздушные | X1 | X1 | 8015644651749 | 17.100 | KG | 42.000 | CDM
1SDA062629R1 | SAC 1SDA0 62629 R1 | Выключатель автоматический выкатной X1N 1600 PR332/P LSIRc In=1600A 3p W MP | 1 | ST | 363277,16 | 428667.0488 | SACE P | Заказ | 5 недель |  |  | 12.05.2015 |  |  |  | Силовые автоматические выключатели | Автоматические выключатели воздушные | X1 | X1 | 8015644651756 | 17.100 | KG | 42.000 | CDM
1SDA062630R1 | SAC 1SDA0 62630 R1 | Выключатель автоматический выкатной X1N 1600 PR333/P LSI In=1600A 3p W MP | 1 | ST | 534114,31 | 630254.8858 | SACE P | Заказ | 5 недель |  |  | 12.05.2015 |  |  |  | Силовые автоматические выключатели | Автоматические выключатели воздушные | X1 | X1 | 8015644651763 | 17.100 | KG | 42.000 | CDM
1SDA062630R4 | 1SDA062630R4 | Выключатель автоматический выкатной X1N 1600 PR333/P LSI In=1600A 3p W MP + PR330/D-M | 1 | ST | 568208,91 | 670486.5138 | SACE P | Заказ | 5 недель |  |  | 12.05.2015 |  |  |  | Силовые автоматические выключатели | Автоматические выключатели воздушные | X1 | X1 | 2012204110025 | 13.200 | KG | 42.000 | CDM
1SDA062631R1 | SAC 1SDA0 62631 R1 | Выключатель автоматический выкатной X1N 1600 PR333/P LSIG In=1600A 3p W MP | 1 | ST | 575611,01 | 679220.9918 | SACE P | Заказ | 5 недель |  |  | 12.05.2015 |  |  |  | Силовые автоматические выключатели | Автоматические выключатели воздушные | X1 | X1 | 8015644651770 | 17.100 | KG | 42.000 | CDM
1SDA062632R1 | SAC 1SDA0 62632 R1 | Выключатель автоматический выкатной X1N 1600 PR331/P LI In=1600A 4p W MP | 1 | ST | 380506,88 | 448998.1184 | SACE P | Заказ | 5 недель |  |  | 12.05.2015 |  |  |  | Силовые автоматические выключатели | Автоматические выключатели воздушные | X1 | X1 | 8015644651787 | 21.500 | KG | 42.000 | CDM
1SDA062633R1 | SAC 1SDA0 62633 R1 | Выключатель автоматический выкатной X1N 1600 PR331/P LSI In=1600A 4p W MP | 1 | ST | 398289,40 | 469981.492 | SACE P | Заказ | 5 недель |  |  | 12.05.2015 |  |  |  | Силовые автоматические выключатели | Автоматические выключатели воздушные | X1 | X1 | 8015644651794 | 21.500 | KG | 42.000 | CDM
1SDA062634R1 | SAC 1SDA0 62634 R1 | Выключатель автоматический выкатной X1N 1600 PR331/P LSIG In=1600A 4p W MP | 1 | ST | 398289,40 | 469981.492 | SACE P | Заказ | 5 недель |  |  | 12.05.2015 |  |  |  | Силовые автоматические выключатели | Автоматические выключатели воздушные | X1 | X1 | 8015644651800 | 21.500 | KG | 42.000 | CDM
1SDA062635R1 | SAC 1SDA0 62635 R1 | Выключатель автоматический выкатной X1N 1600 PR332/P LI In=1600A 4p W MP | 1 | ST | 379291,69 | 447564.1942 | SACE P | Заказ | 5 недель |  |  | 12.05.2015 |  |  |  | Силовые автоматические выключатели | Автоматические выключатели воздушные | X1 | X1 | 8015644651817 | 21.500 | KG | 42.000 | CDM
1SDA062636R1 | SAC 1SDA0 62636 R1 | Выключатель автоматический выкатной X1N 1600 PR332/P LSI In=1600A 4p W MP | 1 | ST | 409112,33 | 482752.5494 | SACE P | Заказ | 5 недель |  |  | 12.05.2015 |  |  |  | Силовые автоматические выключатели | Автоматические выключатели воздушные | X1 | X1 | 8015644651824 | 21.500 | KG | 42.000 | CDM
1SDA062637R1 | SAC 1SDA0 62637 R1 | Выключатель автоматический выкатной X1N 1600 PR332/P LSIG In=1600A 4p W MP | 1 | ST | 435555,14 | 513955.0652 | SACE P | Заказ | 5 недель |  |  | 12.05.2015 |  |  |  | Силовые автоматические выключатели | Автоматические выключатели воздушные | X1 | X1 | 8015644651831 | 21.500 | KG | 42.000 | CDM
1SDA062638R1 | SAC 1SDA0 62638 R1 | Выключатель автоматический выкатной X1N 1600 PR332/P LSIRc In=1600A 4p W MP | 1 | ST | 428645,49 | 505801.6782 | SACE P | Заказ | 5 недель |  |  | 12.05.2015 |  |  |  | Силовые автоматические выключатели | Автоматические выключатели воздушные | X1 | X1 | 8015644651848 | 21.500 | KG | 42.000 | CDM
1SDA062639R1 | SAC 1SDA0 62639 R1 | Выключатель автоматический выкатной X1N 1600 PR333/P LSI In=1600A 4p W MP | 1 | ST | 593545,43 | 700383.6074 | SACE P | Заказ | 5 недель |  |  | 12.05.2015 |  |  |  | Силовые автоматические выключатели | Автоматические выключатели воздушные | X1 | X1 | 8015644651855 | 21.500 | KG | 42.000 | CDM
1SDA062640R1 | SAC 1SDA0 62640 R1 | Выключатель автоматический выкатной X1N 1600 PR333/P LSIG In=1600A 4p W MP | 1 | ST | 635038,66 | 749345.6188 | SACE P | Заказ | 5 недель |  |  | 12.05.2015 |  |  |  | Силовые автоматические выключатели | Автоматические выключатели воздушные | X1 | X1 | 8015644651862 | 21.500 | KG | 42.000 | CDM
1SDA062641R1 | SAC 1SDA0 62641 R1 | Выключатель автоматический для защиты электродвигателей T7H 800 PR231/P I In=800A 3p F F | 1 | ST | 84807,47 | 100072.8146 | SACE P | Заказ | 4 недели |  |  | 12.05.2015 |  |  |  | Силовые автоматические выключатели | Автоматические выключатели в литом корпусе | Tmax T Class | T7 | 8015644651909 | 13.200 | KG | 42.000 | CDM
1SDA062642R1 | SAC 1SDA0 62642 R1 | Выключатель автоматический T7H 800 PR231/P LS/I In=800A 3p F F | 1 | ST | 84558,01 | 99778.4518 | SACE P | Заказ | 4 недели |  |  | 12.05.2015 |  |  |  | Силовые автоматические выключатели | Автоматические выключатели в литом корпусе | Tmax T Class | T7 | 8015644651916 | 13.200 | KG | 42.000 | CDM
1SDA062643R1 | SAC 1SDA0 62643 R1 | Выключатель автоматический T7H 800 PR232/P LSI In=800A 3p F F | 1 | ST | 97933,32 | 115561.3176 | SACE P | Заказ | 4 недели |  |  | 12.05.2015 |  |  |  | Силовые автоматические выключатели | Автоматические выключатели в литом корпусе | Tmax T Class | T7 | 8015644651923 | 13.200 | KG | 42.000 | CDM
1SDA062644R1 | SAC 1SDA0 62644 R1 | Выключатель автоматический T7H 800 PR331/P LSIG In=800A 3p F F | 1 | ST | 105642,77 | 124658.4686 | SACE P | Заказ | 4 недели |  |  | 12.05.2015 |  |  |  | Силовые автоматические выключатели | Автоматические выключатели в литом корпусе | Tmax T Class | T7 | 8015644651930 | 13.200 | KG | 42.000 | CDM
1SDA062645R1 | SAC 1SDA0 62645 R1 | Выключатель автоматический T7H 800 PR332/P LI In=800A 3p F F | 1 | ST | 94631,57 | 111665.2526 | SACE P | Заказ | 4 недели |  |  | 12.05.2015 |  |  |  | Силовые автоматические выключатели | Автоматические выключатели в литом корпусе | Tmax T Class | T7 | 8015644651947 | 13.200 | KG | 42.000 | CDM
1SDA062645R5 | SAC 1SDA0 62645 R5 | Выключатель автоматический T7H 800 PR332/P LI In=800A 3pFF+PR330/V+измерения с внешнего подключения | 1 | ST | 155140,98 | 183066.3564 | SACE P | Заказ | 5 недель |  |  | 12.05.2015 |  |  |  | Силовые автоматические выключатели | Автоматические выключатели в литом корпусе | Tmax T Class | T7 | 2012205710071 | 13.000 | KG | 0.040 | M3
1SDA062646R1 | SAC 1SDA0 62646 R1 | Выключатель автоматический T7H 800 PR332/P LSI In=800A 3p F F | 1 | ST | 114848,58 | 135521.3244 | SACE P | Заказ | 4 недели |  |  | 12.05.2015 |  |  |  | Силовые автоматические выключатели | Автоматические выключатели в литом корпусе | Tmax T Class | T7 | 8015644651954 | 13.200 | KG | 42.000 | CDM
1SDA062646R5 | SAC 1SDA0 62646 R5 | Выключатель автоматический T7H 800 PR332/P LSI In=800A 3pFF+PR330/V+измерения с внешнего подключения | 1 | ST | 175328,72 | 206887.8896 | SACE P | Заказ | 5 недель |  |  | 12.05.2015 |  |  |  | Силовые автоматические выключатели | Автоматические выключатели в литом корпусе | Tmax T Class | T7 | 2012205710088 | 13.000 | KG | 0.040 | M3
1SDA062646R6 | SAC 1SDA0 62646 R6 | Выключатель автоматический T7H 800 PR332/P LSI In=800A 3p F F+измерения с внешнего подключения PR330/V+модуль связи Modbus PR330D-M | 1 | ST | 202039,93 | 238407.1174 | SACE P | Заказ | 5 недель |  |  | 12.05.2015 |  |  |  | Силовые автоматические выключатели | Автоматические выключатели в литом корпусе | Tmax T Class | T7 | 2012206710070 | 13.200 | KG | 42.000 | CDM
1SDA062647R1 | SAC 1SDA0 62647 R1 | Выключатель автоматический T7H 800 PR332/P LSIG In=800A 3p F F | 1 | ST | 132778,61 | 156678.7598 | SACE P | Заказ | 4 недели |  |  | 12.05.2015 |  |  |  | Силовые автоматические выключатели | Автоматические выключатели в литом корпусе | Tmax T Class | T7 | 8015644651961 | 13.200 | KG | 42.000 | CDM
1SDA062647R5 | SAC 1SDA0 62647 R5 | Выключатель автоматический T7H 800 PR332/P LSIG 800 3pFF+PR330/V+измерения с внешнего подключения | 1 | ST | 193231,70 | 228013.406 | SACE P | Заказ | 5 недель |  |  | 12.05.2015 |  |  |  | Силовые автоматические выключатели | Автоматические выключатели в литом корпусе | Tmax T Class | T7 | 2012205710095 | 13.000 | KG | 0.040 | M3
1SDA062648R1 | SAC 1SDA0 62648 R1 | Выключатель автоматический T7H 800 PR332/P LSIRc In=800A 3p F F | 1 | ST | 128095,52 | 151152.7136 | SACE P | Заказ | 4 недели |  |  | 12.05.2015 |  |  |  | Силовые автоматические выключатели | Автоматические выключатели в литом корпусе | Tmax T Class | T7 | 8015644651978 | 13.200 | KG | 42.000 | CDM
1SDA062649R1 | SAC 1SDA0 62649 R1 | Выключатель автоматический для защиты электродвигателей T7H 800 PR231/P I In=800A 4p F F | 1 | ST | 100026,61 | 118031.3998 | SACE P | Заказ | 4 недели |  |  | 12.05.2015 |  |  |  | Силовые автоматические выключатели | Автоматические выключатели в литом корпусе | Tmax T Class | T7 | 8015644651985 | 17.100 | KG | 42.000 | CDM
1SDA062650R1 | SAC 1SDA0 62650 R1 | Выключатель автоматический T7H 800 PR231/P LS/I In=800A 4p F F | 1 | ST | 100616,95 | 118728.001 | SACE P | Заказ | 4 недели |  |  | 12.05.2015 |  |  |  | Силовые автоматические выключатели | Автоматические выключатели в литом корпусе | Tmax T Class | T7 | 8015644651992 | 17.100 | KG | 42.000 | CDM
1SDA062651R1 | SAC 1SDA0 62651 R1 | Выключатель автоматический T7H 800 PR232/P LSI In=800A 4p F F | 1 | ST | 114465,20 | 135068.936 | SACE P | Заказ | 4 недели |  |  | 12.05.2015 |  |  |  | Силовые автоматические выключатели | Автоматические выключатели в литом корпусе | Tmax T Class | T7 | 8015644652005 | 17.100 | KG | 42.000 | CDM
1SDA062652R1 | SAC 1SDA0 62652 R1 | Выключатель автоматический T7H 800 PR331/P LSIG In=800A 4p F F | 1 | ST | 121386,22 | 143235.7396 | SACE P | Заказ | 4 недели |  |  | 12.05.2015 |  |  |  | Силовые автоматические выключатели | Автоматические выключатели в литом корпусе | Tmax T Class | T7 | 8015644652012 | 17.100 | KG | 42.000 | CDM
1SDA062653R1 | SAC 1SDA0 62653 R1 | Выключатель автоматический T7H 800 PR332/P LI In=800A 4p F F | 1 | ST | 109933,48 | 129721.5064 | SACE P | Заказ | 4 недели |  |  | 12.05.2015 |  |  |  | Силовые автоматические выключатели | Автоматические выключатели в литом корпусе | Tmax T Class | T7 | 8015644652029 | 17.100 | KG | 42.000 | CDM
1SDA062653R5 | SAC 1SDA0 62653 R5 | Выключатель автоматический T7H 800 PR332/P LI In=800A 4pFF+PR330/V+измерения с внешнего подключения | 1 | ST | 170419,50 | 201095.01 | SACE P | Заказ | 5 недель |  |  | 12.05.2015 |  |  |  | Силовые автоматические выключатели | Автоматические выключатели в литом корпусе | Tmax T Class | T7 | 2012205710101 | 17.000 | KG | 0.040 | M3
1SDA062654R1 | SAC 1SDA0 62654 R1 | Выключатель автоматический T7H 800 PR332/P LSI In=800A 4p F F | 1 | ST | 130151,62 | 153578.9116 | SACE P | Заказ | 4 недели |  |  | 12.05.2015 |  |  |  | Силовые автоматические выключатели | Автоматические выключатели в литом корпусе | Tmax T Class | T7 | 8015644652036 | 17.100 | KG | 42.000 | CDM
1SDA062654R5 | SAC 1SDA0 62654 R5 | Выключатель автоматический T7H 800 PR332/P LSI In=800A 4pFF+PR330/V+измерения с внешнего подключения | 1 | ST | 190607,25 | 224916.555 | SACE P | Заказ | 5 недель |  |  | 12.05.2015 |  |  |  | Силовые автоматические выключатели | Автоматические выключатели в литом корпусе | Tmax T Class | T7 | 2012205710118 | 17.000 | KG | 0.040 | M3
1SDA062655R1 | SAC 1SDA0 62655 R1 | Выключатель автоматический T7H 800 PR332/P LSIG In=800A 4p F F | 1 | ST | 148080,52 | 174735.0136 | SACE P | Заказ | 4 недели |  |  | 12.05.2015 |  |  |  | Силовые автоматические выключатели | Автоматические выключатели в литом корпусе | Tmax T Class | T7 | 8015644652043 | 17.100 | KG | 42.000 | CDM
1SDA062655R5 | SAC 1SDA0 62655 R5 | Выключатель автоматический T7H 800 PR332/P LSIG 800 4pFF+PR330/V+измерения с внешнего подключения | 1 | ST | 208508,76 | 246040.3368 | SACE P | Заказ | 5 недель |  |  | 12.05.2015 |  |  |  | Силовые автоматические выключатели | Автоматические выключатели в литом корпусе | Tmax T Class | T7 | 2012205710125 | 17.000 | KG | 0.040 | M3
1SDA062656R1 | SAC 1SDA0 62656 R1 | Выключатель автоматический T7H 800 PR332/P LSIRc In=800A 4p F F | 1 | ST | 143396,86 | 169208.2948 | SACE P | Заказ | 4 недели |  |  | 12.05.2015 |  |  |  | Силовые автоматические выключатели | Автоматические выключатели в литом корпусе | Tmax T Class | T7 | 8015644652050 | 17.100 | KG | 42.000 | CDM
1SDA062657R1 | SAC 1SDA0 62657 R1 | Выключатель автоматический для защиты электродвигателей T7H 800 PR231/P I In=800A 3p F F M | 1 | ST | 97739,90 | 115333.082 | SACE P | Заказ | 4 недели |  |  | 12.05.2015 |  |  |  | Силовые автоматические выключатели | Автоматические выключатели в литом корпусе | Tmax T Class | T7 | 8015644652067 | 13.200 | KG | 42.000 | CDM
1SDA062658R1 | SAC 1SDA0 62658 R1 | Выключатель автоматический T7H 800 PR231/P LS/I In=800A 3p F F M | 1 | ST | 98363,10 | 116068.458 | SACE P | Заказ | 4 недели |  |  | 12.05.2015 |  |  |  | Силовые автоматические выключатели | Автоматические выключатели в литом корпусе | Tmax T Class | T7 | 8015644652074 | 13.200 | KG | 42.000 | CDM
1SDA062659R1 | SAC 1SDA0 62659 R1 | Выключатель автоматический T7H 800 PR232/P LSI In=800A 3p F F M | 1 | ST | 111537,10 | 131613.778 | SACE P | Заказ | 4 недели |  |  | 12.05.2015 |  |  |  | Силовые автоматические выключатели | Автоматические выключатели в литом корпусе | Tmax T Class | T7 | 8015644652081 | 13.200 | KG | 42.000 | CDM
1SDA062660R1 | SAC 1SDA0 62660 R1 | Выключатель автоматический T7H 800 PR331/P LSIG In=800A 3p F F M | 1 | ST | 115872,59 | 136729.6562 | SACE P | Заказ | 4 недели |  |  | 12.05.2015 |  |  |  | Силовые автоматические выключатели | Автоматические выключатели в литом корпусе | Tmax T Class | T7 | 8015644652098 | 13.200 | KG | 42.000 | CDM
1SDA062661R1 | SAC 1SDA0 62661 R1 | Выключатель автоматический T7H 800 PR332/P LI In=800A 3p F F M | 1 | ST | 104635,79 | 123470.2322 | SACE P | Заказ | 4 недели |  |  | 12.05.2015 |  |  |  | Силовые автоматические выключатели | Автоматические выключатели в литом корпусе | Tmax T Class | T7 | 8015644652104 | 13.200 | KG | 42.000 | CDM
1SDA062661R5 | SAC 1SDA0 62661 R5 | Выключатель автоматический T7H 800 PR332/P LI In=800A 3pFFM+PR330/V+измерения с внешнего подключения | 1 | ST | 164978,60 | 194674.748 | SACE P | Заказ | 5 недель |  |  | 12.05.2015 |  |  |  | Силовые автоматические выключатели | Автоматические выключатели в литом корпусе | Tmax T Class | T7 | 2012205720070 | 13.000 | KG | 0.040 | M3
1SDA062662R1 | SAC 1SDA0 62662 R1 | Выключатель автоматический T7H 800 PR332/P LSI In=800A 3p F F M | 1 | ST | 125143,83 | 147669.7194 | SACE P | Заказ | 4 недели |  |  | 12.05.2015 |  |  |  | Силовые автоматические выключатели | Автоматические выключатели в литом корпусе | Tmax T Class | T7 | 8015644652111 | 13.200 | KG | 42.000 | CDM
1SDA062662R5 | SAC 1SDA0 62662 R5 | Выключатель автоматический T7H 800 PR332/P LSI 800 3pFFM+PR330/V+измерения с внешнего подключения | 1 | ST | 185429,24 | 218806.5032 | SACE P | Заказ | 5 недель |  |  | 12.05.2015 |  |  |  | Силовые автоматические выключатели | Автоматические выключатели в литом корпусе | Tmax T Class | T7 | 2012205720087 | 13.000 | KG | 0.040 | M3
1SDA062663R1 | SAC 1SDA0 62663 R1 | Выключатель автоматический T7H 800 PR332/P LSIG In=800A 3p F F M | 1 | ST | 143332,50 | 169132.35 | SACE P | Заказ | 4 недели |  |  | 12.05.2015 |  |  |  | Силовые автоматические выключатели | Автоматические выключатели в литом корпусе | Tmax T Class | T7 | 8015644652128 | 13.200 | KG | 42.000 | CDM
1SDA062663R5 | SAC 1SDA0 62663 R5 | Выключатель автоматический T7H 800 PR332/P LSIG 800 3pFFM+PR330/V+измерения с внешнего подключения | 1 | ST | 203562,62 | 240203.8916 | SACE P | Заказ | 5 недель |  |  | 12.05.2015 |  |  |  | Силовые автоматические выключатели | Автоматические выключатели в литом корпусе | Tmax T Class | T7 | 2012205720094 | 13.000 | KG | 0.040 | M3
1SDA062664R1 | SAC 1SDA0 62664 R1 | Выключатель автоматический T7H 800 PR332/P LSIRc In=800A 3p F F M | 1 | ST | 138581,26 | 163525.8868 | SACE P | Заказ | 4 недели |  |  | 12.05.2015 |  |  |  | Силовые автоматические выключатели | Автоматические выключатели в литом корпусе | Tmax T Class | T7 | 8015644652135 | 13.200 | KG | 42.000 | CDM
1SDA062665R1 | SAC 1SDA0 62665 R1 | Выключатель автоматический для защиты электродвигателей T7H 800 PR231/P I In=800A 4p F F M | 1 | ST | 117432,26 | 138570.0668 | SACE P | Заказ | 4 недели |  |  | 12.05.2015 |  |  |  | Силовые автоматические выключатели | Автоматические выключатели в литом корпусе | Tmax T Class | T7 | 8015644652142 | 17.100 | KG | 42.000 | CDM
1SDA062666R1 | SAC 1SDA0 62666 R1 | Выключатель автоматический T7H 800 PR231/P LS/I In=800A 4p F F M | 1 | ST | 118055,45 | 139305.431 | SACE P | Заказ | 4 недели |  |  | 12.05.2015 |  |  |  | Силовые автоматические выключатели | Автоматические выключатели в литом корпусе | Tmax T Class | T7 | 8015644652159 | 17.100 | KG | 42.000 | CDM
1SDA062667R1 | SAC 1SDA0 62667 R1 | Выключатель автоматический T7H 800 PR232/P LSI In=800A 4p F F M | 1 | ST | 131597,65 | 155285.227 | SACE P | Заказ | 4 недели |  |  | 12.05.2015 |  |  |  | Силовые автоматические выключатели | Автоматические выключатели в литом корпусе | Tmax T Class | T7 | 8015644652166 | 17.100 | KG | 42.000 | CDM
1SDA062668R1 | SAC 1SDA0 62668 R1 | Выключатель автоматический T7H 800 PR331/P LSIG In=800A 4p F F M | 1 | ST | 134458,16 | 158660.6288 | SACE P | Заказ | 4 недели |  |  | 12.05.2015 |  |  |  | Силовые автоматические выключатели | Автоматические выключатели в литом корпусе | Tmax T Class | T7 | 8015644652173 | 17.100 | KG | 42.000 | CDM
1SDA062669R1 | SAC 1SDA0 62669 R1 | Выключатель автоматический T7H 800 PR332/P LI In=800A 4p F F M | 1 | ST | 122730,72 | 144822.2496 | SACE P | Заказ | 4 недели |  |  | 12.05.2015 |  |  |  | Силовые автоматические выключатели | Автоматические выключатели в литом корпусе | Tmax T Class | T7 | 8015644652180 | 17.100 | KG | 42.000 | CDM
1SDA062669R5 | SAC 1SDA0 62669 R5 | Выключатель автоматический T7H 800 PR332/P LI In=800A 4pFFM+PR330/V+измерения с внешнего подключения | 1 | ST | 183021,90 | 215965.842 | SACE P | Заказ | 5 недель |  |  | 12.05.2015 |  |  |  | Силовые автоматические выключатели | Автоматические выключатели в литом корпусе | Tmax T Class | T7 | 2012205720100 | 17.000 | KG | 0.040 | M3
1SDA062670R1 | SAC 1SDA0 62670 R1 | Выключатель автоматический T7H 800 PR332/P LSI In=800A 4p F F M | 1 | ST | 143239,33 | 169022.4094 | SACE P | Заказ | 4 недели |  |  | 12.05.2015 |  |  |  | Силовые автоматические выключатели | Автоматические выключатели в литом корпусе | Tmax T Class | T7 | 8015644652197 | 17.100 | KG | 42.000 | CDM
1SDA062670R5 | SAC 1SDA0 62670 R5 | Выключатель автоматический T7H 800 PR332/P LSI 800 4pFFM+PR330/V+измерения с внешнего подключения | 1 | ST | 203468,10 | 240092.358 | SACE P | Заказ | 5 недель |  |  | 12.05.2015 |  |  |  | Силовые автоматические выключатели | Автоматические выключатели в литом корпусе | Tmax T Class | T7 | 2012205720117 | 17.000 | KG | 0.040 | M3
1SDA062671R1 | SAC 1SDA0 62671 R1 | Выключатель автоматический T7H 800 PR332/P LSIG In=800A 4p F F M | 1 | ST | 161429,13 | 190486.3734 | SACE P | Заказ | 4 недели |  |  | 12.05.2015 |  |  |  | Силовые автоматические выключатели | Автоматические выключатели в литом корпусе | Tmax T Class | T7 | 8015644652203 | 17.100 | KG | 42.000 | CDM
1SDA062671R5 | SAC 1SDA0 62671 R5 | Выключатель автоматический T7H 800 PR332/P LSIG 800 4pFFM+PR330/V+измерения с внешнего подключения | 1 | ST | 221602,95 | 261491.481 | SACE P | Заказ | 5 недель |  |  | 12.05.2015 |  |  |  | Силовые автоматические выключатели | Автоматические выключатели в литом корпусе | Tmax T Class | T7 | 2012205720124 | 17.000 | KG | 0.040 | M3
1SDA062672R1 | SAC 1SDA0 62672 R1 | Выключатель автоматический T7H 800 PR332/P LSIRc In=800A 4p F F M | 1 | ST | 156677,89 | 184879.9102 | SACE P | Заказ | 4 недели |  |  | 12.05.2015 |  |  |  | Силовые автоматические выключатели | Автоматические выключатели в литом корпусе | Tmax T Class | T7 | 8015644652210 | 17.100 | KG | 42.000 | CDM
1SDA062673R1 | SAC 1SDA0 62673 R1 | Выключатель автоматический для защиты электродвигателей T7L 800 PR231/P I In=800A 3p F F | 1 | ST | 98179,95 | 115852.341 | SACE P | Заказ | 4 недели |  |  | 12.05.2015 |  |  |  | Силовые автоматические выключатели | Автоматические выключатели в литом корпусе | Tmax T Class | T7 | 8015644652227 | 13.200 | KG | 42.000 | CDM
1SDA062674R1 | SAC 1SDA0 62674 R1 | Выключатель автоматический T7L 800 PR231/P LS/I In=800A 3p F F | 1 | ST | 98769,16 | 116547.6088 | SACE P | Заказ | 4 недели |  |  | 12.05.2015 |  |  |  | Силовые автоматические выключатели | Автоматические выключатели в литом корпусе | Tmax T Class | T7 | 8015644652234 | 13.200 | KG | 42.000 | CDM
1SDA062675R1 | SAC 1SDA0 62675 R1 | Выключатель автоматический T7L 800 PR232/P LSI In=800A 3p F F | 1 | ST | 112564,36 | 132825.9448 | SACE P | Заказ | 4 недели |  |  | 12.05.2015 |  |  |  | Силовые автоматические выключатели | Автоматические выключатели в литом корпусе | Tmax T Class | T7 | 8015644652241 | 13.200 | KG | 42.000 | CDM
1SDA062676R1 | SAC 1SDA0 62676 R1 | Выключатель автоматический T7L 800 PR331/P LSIG In=800A 3p F F | 1 | ST | 119576,24 | 141099.9632 | SACE P | Заказ | 4 недели |  |  | 12.05.2015 |  |  |  | Силовые автоматические выключатели | Автоматические выключатели в литом корпусе | Tmax T Class | T7 | 8015644652258 | 13.200 | KG | 42.000 | CDM
1SDA062677R1 | SAC 1SDA0 62677 R1 | Выключатель автоматический T7L 800 PR332/P LI In=800A 3p F F | 1 | ST | 108173,96 | 127645.2728 | SACE P | Заказ | 4 недели |  |  | 12.05.2015 |  |  |  | Силовые автоматические выключатели | Автоматические выключатели в литом корпусе | Tmax T Class | T7 | 8015644652265 | 13.200 | KG | 42.000 | CDM
1SDA062678R1 | SAC 1SDA0 62678 R1 | Выключатель автоматический T7L 800 PR332/P LSI In=800A 3p F F | 1 | ST | 128392,11 | 151502.6898 | SACE P | Заказ | 4 недели |  |  | 12.05.2015 |  |  |  | Силовые автоматические выключатели | Автоматические выключатели в литом корпусе | Tmax T Class | T7 | 8015644652272 | 13.200 | KG | 42.000 | CDM
1SDA062679R1 | SAC 1SDA0 62679 R1 | Выключатель автоматический T7L 800 PR332/P LSIG In=800A 3p F F | 1 | ST | 146321,58 | 172659.4644 | SACE P | Заказ | 4 недели |  |  | 12.05.2015 |  |  |  | Силовые автоматические выключатели | Автоматические выключатели в литом корпусе | Tmax T Class | T7 | 8015644652289 | 13.200 | KG | 42.000 | CDM
1SDA062680R1 | SAC 1SDA0 62680 R1 | Выключатель автоматический T7L 800 PR332/P LSIRc In=800A 3p F F | 1 | ST | 141638,49 | 167133.4182 | SACE P | Заказ | 4 недели |  |  | 12.05.2015 |  |  |  | Силовые автоматические выключатели | Автоматические выключатели в литом корпусе | Tmax T Class | T7 | 8015644652296 | 13.200 | KG | 42.000 | CDM
1SDA062681R1 | SAC 1SDA0 62681 R1 | Выключатель автоматический для защиты электродвигателей T7L 800 PR231/P I In=800A 4p F F | 1 | ST | 117789,41 | 138991.5038 | SACE P | Заказ | 4 недели |  |  | 12.05.2015 |  |  |  | Силовые автоматические выключатели | Автоматические выключатели в литом корпусе | Tmax T Class | T7 | 8015644652302 | 17.100 | KG | 42.000 | CDM
1SDA062682R1 | SAC 1SDA0 62682 R1 | Выключатель автоматический T7L 800 PR231/P LS/I In=800A 4p F F | 1 | ST | 118379,75 | 139688.105 | SACE P | Заказ | 4 недели |  |  | 12.05.2015 |  |  |  | Силовые автоматические выключатели | Автоматические выключатели в литом корпусе | Tmax T Class | T7 | 8015644652319 | 17.100 | KG | 42.000 | CDM
1SDA062683R1 | SAC 1SDA0 62683 R1 | Выключатель автоматический T7L 800 PR232/P LSI In=800A 4p F F | 1 | ST | 132751,19 | 156646.4042 | SACE P | Заказ | 4 недели |  |  | 12.05.2015 |  |  |  | Силовые автоматические выключатели | Автоматические выключатели в литом корпусе | Tmax T Class | T7 | 8015644652326 | 17.100 | KG | 42.000 | CDM
1SDA062684R1 | SAC 1SDA0 62684 R1 | Выключатель автоматический T7L 800 PR331/P LSIG In=800A 4p F F | 1 | ST | 138801,37 | 163785.6166 | SACE P | Заказ | 4 недели |  |  | 12.05.2015 |  |  |  | Силовые автоматические выключатели | Автоматические выключатели в литом корпусе | Tmax T Class | T7 | 8015644652333 | 17.100 | KG | 42.000 | CDM
1SDA062685R1 | SAC 1SDA0 62685 R1 | Выключатель автоматический T7L 800 PR332/P LI In=800A 4p F F | 1 | ST | 126861,75 | 149696.865 | SACE P | Заказ | 4 недели |  |  | 12.05.2015 |  |  |  | Силовые автоматические выключатели | Автоматические выключатели в литом корпусе | Tmax T Class | T7 | 8015644652340 | 17.100 | KG | 42.000 | CDM
1SDA062686R1 | SAC 1SDA0 62686 R1 | Выключатель автоматический T7L 800 PR332/P LSI In=800A 4p F F | 1 | ST | 147080,47 | 173554.9546 | SACE P | Заказ | 4 недели |  |  | 12.05.2015 |  |  |  | Силовые автоматические выключатели | Автоматические выключатели в литом корпусе | Tmax T Class | T7 | 8015644652357 | 17.100 | KG | 42.000 | CDM
1SDA062687R1 | SAC 1SDA0 62687 R1 | Выключатель автоматический T7L 800 PR332/P LSIG In=800A 4p F F | 1 | ST | 165009,37 | 194711.0566 | SACE P | Заказ | 4 недели |  |  | 12.05.2015 |  |  |  | Силовые автоматические выключатели | Автоматические выключатели в литом корпусе | Tmax T Class | T7 | 8015644652364 | 17.100 | KG | 42.000 | CDM
1SDA062688R1 | SAC 1SDA0 62688 R1 | Выключатель автоматический T7L 800 PR332/P LSIRc In=800A 4p F F | 1 | ST | 160324,56 | 189182.9808 | SACE P | Заказ | 4 недели |  |  | 12.05.2015 |  |  |  | Силовые автоматические выключатели | Автоматические выключатели в литом корпусе | Tmax T Class | T7 | 8015644652371 | 17.100 | KG | 42.000 | CDM
1SDA062689R1 | SAC 1SDA0 62689 R1 | Выключатель автоматический для защиты электродвигателей T7L 800 PR231/P I In=800A 3p F F M | 1 | ST | 115168,67 | 135899.0306 | SACE P | Заказ | 4 недели |  |  | 12.05.2015 |  |  |  | Силовые автоматические выключатели | Автоматические выключатели в литом корпусе | Tmax T Class | T7 | 8015644652388 | 13.200 | KG | 42.000 | CDM
1SDA062690R1 | SAC 1SDA0 62690 R1 | Выключатель автоматический T7L 800 PR231/P LS/I In=800A 3p F F M | 1 | ST | 115790,20 | 136632.436 | SACE P | Заказ | 4 недели |  |  | 12.05.2015 |  |  |  | Силовые автоматические выключатели | Автоматические выключатели в литом корпусе | Tmax T Class | T7 | 8015644652395 | 13.200 | KG | 42.000 | CDM
1SDA062691R1 | SAC 1SDA0 62691 R1 | Выключатель автоматический T7L 800 PR232/P LSI In=800A 3p F F M | 1 | ST | 129290,93 | 152563.2974 | SACE P | Заказ | 4 недели |  |  | 12.05.2015 |  |  |  | Силовые автоматические выключатели | Автоматические выключатели в литом корпусе | Tmax T Class | T7 | 8015644652401 | 13.200 | KG | 42.000 | CDM
1SDA062692R1 | SAC 1SDA0 62692 R1 | Выключатель автоматический T7L 800 PR331/P LSIG In=800A 3p F F M | 1 | ST | 132321,60 | 156139.488 | SACE P | Заказ | 4 недели |  |  | 12.05.2015 |  |  |  | Силовые автоматические выключатели | Автоматические выключатели в литом корпусе | Tmax T Class | T7 | 8015644652418 | 13.200 | KG | 42.000 | CDM
1SDA062693R1 | SAC 1SDA0 62693 R1 | Выключатель автоматический T7L 800 PR332/P LI In=800A 3p F F M | 1 | ST | 120648,22 | 142364.8996 | SACE P | Заказ | 4 недели |  |  | 12.05.2015 |  |  |  | Силовые автоматические выключатели | Автоматические выключатели в литом корпусе | Tmax T Class | T7 | 8015644652425 | 13.200 | KG | 42.000 | CDM
1SDA062693R5 | SAC 1SDA0 62693 R5 | Выключатель автоматический T7L 800 PR332/P LI In=800A 3pFFM+PR330/V+измерения с внешнего подключения | 1 | ST | 180945,37 | 213515.5366 | SACE P | Заказ | 5 недель |  |  | 12.05.2015 |  |  |  | Силовые автоматические выключатели | Автоматические выключатели в литом корпусе | Tmax T Class | T7 | 2012205720131 | 13.000 | KG | 0.040 | M3
1SDA062694R1 | SAC 1SDA0 62694 R1 | Выключатель автоматический T7L 800 PR332/P LSI In=800A 3p F F M | 1 | ST | 141159,67 | 166568.4106 | SACE P | Заказ | 4 недели |  |  | 12.05.2015 |  |  |  | Силовые автоматические выключатели | Автоматические выключатели в литом корпусе | Tmax T Class | T7 | 8015644652432 | 13.200 | KG | 42.000 | CDM
1SDA062694R5 | SAC 1SDA0 62694 R5 | Выключатель автоматический T7L 800 PR332/P LSI 800 3pFFM+PR330/V+измерения с внешнего подключения | 1 | ST | 201397,49 | 237649.0382 | SACE P | Заказ | 5 недель |  |  | 12.05.2015 |  |  |  | Силовые автоматические выключатели | Автоматические выключатели в литом корпусе | Tmax T Class | T7 | 2012205720148 | 13.000 | KG | 0.040 | M3
1SDA062695R1 | SAC 1SDA0 62695 R1 | Выключатель автоматический T7L 800 PR332/P LSIG In=800A 3p F F M | 1 | ST | 159347,20 | 188029.696 | SACE P | Заказ | 4 недели |  |  | 12.05.2015 |  |  |  | Силовые автоматические выключатели | Автоматические выключатели в литом корпусе | Tmax T Class | T7 | 8015644652449 | 13.200 | KG | 42.000 | CDM
1SDA062695R5 | SAC 1SDA0 62695 R5 | Выключатель автоматический T7L 800 PR332/P LSIG 800 3pFFM+PR330/V+измерения с внешнего подключения | 1 | ST | 219532,34 | 259048.1612 | SACE P | Заказ | 5 недель |  |  | 12.05.2015 |  |  |  | Силовые автоматические выключатели | Автоматические выключатели в литом корпусе | Tmax T Class | T7 | 2012205720155 | 13.000 | KG | 0.040 | M3
1SDA062696R1 | SAC 1SDA0 62696 R1 | Выключатель автоматический T7L 800 PR332/P LSIRc In=800A 3p F F M | 1 | ST | 154595,96 | 182423.2328 | SACE P | Заказ | 4 недели |  |  | 12.05.2015 |  |  |  | Силовые автоматические выключатели | Автоматические выключатели в литом корпусе | Tmax T Class | T7 | 8015644652456 | 13.200 | KG | 42.000 | CDM
1SDA062697R1 | SAC 1SDA0 62697 R1 | Выключатель автоматический для защиты электродвигателей T7L 800 PR231/P I In=800A 4p F F M | 1 | ST | 139218,36 | 164277.6648 | SACE P | Заказ | 4 недели |  |  | 12.05.2015 |  |  |  | Силовые автоматические выключатели | Автоматические выключатели в литом корпусе | Tmax T Class | T7 | 8015644652463 | 17.100 | KG | 42.000 | CDM
1SDA062698R1 | SAC 1SDA0 62698 R1 | Выключатель автоматический T7L 800 PR231/P LS/I In=800A 4p F F M | 1 | ST | 139839,32 | 165010.3976 | SACE P | Заказ | 4 недели |  |  | 12.05.2015 |  |  |  | Силовые автоматические выключатели | Автоматические выключатели в литом корпусе | Tmax T Class | T7 | 8015644652470 | 17.100 | KG | 42.000 | CDM
1SDA062699R1 | SAC 1SDA0 62699 R1 | Выключатель автоматический T7L 800 PR232/P LSI In=800A 4p F F M | 1 | ST | 153789,51 | 181471.6218 | SACE P | Заказ | 4 недели |  |  | 12.05.2015 |  |  |  | Силовые автоматические выключатели | Автоматические выключатели в литом корпусе | Tmax T Class | T7 | 8015644652487 | 17.100 | KG | 42.000 | CDM
1SDA062700R1 | SAC 1SDA0 62700 R1 | Выключатель автоматический T7L 800 PR331/P LSIG In=800A 4p F F M | 1 | ST | 155019,00 | 182922.42 | SACE P | Заказ | 4 недели |  |  | 12.05.2015 |  |  |  | Силовые автоматические выключатели | Автоматические выключатели в литом корпусе | Tmax T Class | T7 | 8015644652494 | 17.100 | KG | 42.000 | CDM
1SDA062701R1 | SAC 1SDA0 62701 R1 | Выключатель автоматический T7L 800 PR332/P LI In=800A 4p F F M | 1 | ST | 142749,10 | 168443.938 | SACE P | Заказ | 4 недели |  |  | 12.05.2015 |  |  |  | Силовые автоматические выключатели | Автоматические выключатели в литом корпусе | Tmax T Class | T7 | 8015644652500 | 17.100 | KG | 42.000 | CDM
1SDA062701R5 | SAC 1SDA0 62701 R5 | Выключатель автоматический T7L 800 PR332/P LI In=800A 4pFFM+PR330/V+измерения с внешнего подключения | 1 | ST | 202980,72 | 239517.2496 | SACE P | Заказ | 5 недель |  |  | 12.05.2015 |  |  |  | Силовые автоматические выключатели | Автоматические выключатели в литом корпусе | Tmax T Class | T7 | 2012205720162 | 17.000 | KG | 0.040 | M3
1SDA062702R1 | SAC 1SDA0 62702 R1 | Выключатель автоматический T7L 800 PR332/P LSI In=800A 4p F F M | 1 | ST | 163258,28 | 192644.7704 | SACE P | Заказ | 4 недели |  |  | 12.05.2015 |  |  |  | Силовые автоматические выключатели | Автоматические выключатели в литом корпусе | Tmax T Class | T7 | 8015644652517 | 17.100 | KG | 42.000 | CDM
1SDA062702R5 | SAC 1SDA0 62702 R5 | Выключатель автоматический T7L 800 PR332/P LSI 800 4pFFM+PR330/V+измерения с внешнего подключения | 1 | ST | 223431,36 | 263649.0048 | SACE P | Заказ | 5 недель |  |  | 12.05.2015 |  |  |  | Силовые автоматические выключатели | Автоматические выключатели в литом корпусе | Tmax T Class | T7 | 2012205720179 | 17.000 | KG | 0.040 | M3
1SDA062703R1 | SAC 1SDA0 62703 R1 | Выключатель автоматический T7L 800 PR332/P LSIG In=800A 4p F F M | 1 | ST | 181446,37 | 214106.7166 | SACE P | Заказ | 4 недели |  |  | 12.05.2015 |  |  |  | Силовые автоматические выключатели | Автоматические выключатели в литом корпусе | Tmax T Class | T7 | 8015644652524 | 17.100 | KG | 42.000 | CDM
1SDA062703R5 | SAC 1SDA0 62703 R5 | Выключатель автоматический T7L 800 PR332/P LSIG 800 4pFFM+PR330/V+измерения с внешнего подключения | 1 | ST | 241566,21 | 285048.1278 | SACE P | Заказ | 5 недель |  |  | 12.05.2015 |  |  |  | Силовые автоматические выключатели | Автоматические выключатели в литом корпусе | Tmax T Class | T7 | 2012205720186 | 17.000 | KG | 0.040 | M3
1SDA062704R1 | SAC 1SDA0 62704 R1 | Выключатель автоматический T7L 800 PR332/P LSIRc In=800A 4p F F M | 1 | ST | 176695,13 | 208500.2534 | SACE P | Заказ | 4 недели |  |  | 12.05.2015 |  |  |  | Силовые автоматические выключатели | Автоматические выключатели в литом корпусе | Tmax T Class | T7 | 8015644652531 | 17.100 | KG | 42.000 | CDM
1SDA062705R1 | SAC 1SDA0 62705 R1 | Выключатель автоматический для защиты электродвигателей T7V 800 PR231/P I In=800A 3p F F | 1 | ST | 103933,83 | 122641.9194 | SACE P | Заказ | 4 недели |  |  | 12.05.2015 |  |  |  | Силовые автоматические выключатели | Автоматические выключатели в литом корпусе | Tmax T Class | T7 | 8015644652548 | 13.200 | KG | 42.000 | CDM
1SDA062706R1 | SAC 1SDA0 62706 R1 | Выключатель автоматический T7V 800 PR231/P LS/I In=800A 3p F F | 1 | ST | 104525,86 | 123340.5148 | SACE P | Заказ | 4 недели |  |  | 12.05.2015 |  |  |  | Силовые автоматические выключатели | Автоматические выключатели в литом корпусе | Tmax T Class | T7 | 8015644652555 | 13.200 | KG | 42.000 | CDM
1SDA062707R1 | SAC 1SDA0 62707 R1 | Выключатель автоматический T7V 800 PR232/P LSI In=800A 3p F F | 1 | ST | 118487,55 | 139815.309 | SACE P | Заказ | 4 недели |  |  | 12.05.2015 |  |  |  | Силовые автоматические выключатели | Автоматические выключатели в литом корпусе | Tmax T Class | T7 | 8015644652562 | 13.200 | KG | 42.000 | CDM
1SDA062708R1 | SAC 1SDA0 62708 R1 | Выключатель автоматический T7V 800 PR331/P LSIG In=800A 3p F F | 1 | ST | 125217,24 | 147756.3432 | SACE P | Заказ | 4 недели |  |  | 12.05.2015 |  |  |  | Силовые автоматические выключатели | Автоматические выключатели в литом корпусе | Tmax T Class | T7 | 8015644652579 | 13.200 | KG | 42.000 | CDM
1SDA062709R1 | SAC 1SDA0 62709 R1 | Выключатель автоматический T7V 800 PR332/P LI In=800A 3p F F | 1 | ST | 113658,24 | 134116.7232 | SACE P | Заказ | 4 недели |  |  | 12.05.2015 |  |  |  | Силовые автоматические выключатели | Автоматические выключатели в литом корпусе | Tmax T Class | T7 | 8015644652586 | 13.200 | KG | 42.000 | CDM
1SDA062710R1 | SAC 1SDA0 62710 R1 | Выключатель автоматический T7V 800 PR332/P LSI In=800A 3p F F | 1 | ST | 133875,81 | 157973.4558 | SACE P | Заказ | 4 недели |  |  | 12.05.2015 |  |  |  | Силовые автоматические выключатели | Автоматические выключатели в литом корпусе | Tmax T Class | T7 | 8015644652593 | 13.200 | KG | 42.000 | CDM
1SDA062711R1 | SAC 1SDA0 62711 R1 | Выключатель автоматический T7V 800 PR332/P LSIG In=800A 3p F F | 1 | ST | 151805,84 | 179130.8912 | SACE P | Заказ | 4 недели |  |  | 12.05.2015 |  |  |  | Силовые автоматические выключатели | Автоматические выключатели в литом корпусе | Tmax T Class | T7 | 8015644652609 | 13.200 | KG | 42.000 | CDM
1SDA062712R1 | SAC 1SDA0 62712 R1 | Выключатель автоматический T7V 800 PR332/P LSIRc In=800A 3p F F | 1 | ST | 147121,04 | 173602.8272 | SACE P | Заказ | 4 недели |  |  | 12.05.2015 |  |  |  | Силовые автоматические выключатели | Автоматические выключатели в литом корпусе | Tmax T Class | T7 | 8015644652616 | 13.200 | KG | 42.000 | CDM
1SDA062713R1 | SAC 1SDA0 62713 R1 | Выключатель автоматический для защиты электродвигателей T7V 800 PR231/P I In=800A 4p F F | 1 | ST | 124984,16 | 147481.3088 | SACE P | Заказ | 4 недели |  |  | 12.05.2015 |  |  |  | Силовые автоматические выключатели | Автоматические выключатели в литом корпусе | Tmax T Class | T7 | 8015644652623 | 17.100 | KG | 42.000 | CDM
1SDA062714R1 | SAC 1SDA0 62714 R1 | Выключатель автоматический T7V 800 PR231/P LS/I In=800A 4p F F | 1 | ST | 125573,93 | 148177.2374 | SACE P | Заказ | 4 недели |  |  | 12.05.2015 |  |  |  | Силовые автоматические выключатели | Автоматические выключатели в литом корпусе | Tmax T Class | T7 | 8015644652630 | 17.100 | KG | 42.000 | CDM
1SDA062715R1 | SAC 1SDA0 62715 R1 | Выключатель автоматический T7V 800 PR232/P LSI In=800A 4p F F | 1 | ST | 140156,45 | 165384.611 | SACE P | Заказ | 4 недели |  |  | 12.05.2015 |  |  |  | Силовые автоматические выключатели | Автоматические выключатели в литом корпусе | Tmax T Class | T7 | 8015644652647 | 17.100 | KG | 42.000 | CDM
1SDA062716R1 | SAC 1SDA0 62716 R1 | Выключатель автоматический T7V 800 PR331/P LSIG In=800A 4p F F | 1 | ST | 145855,01 | 172108.9118 | SACE P | Заказ | 4 недели |  |  | 12.05.2015 |  |  |  | Силовые автоматические выключатели | Автоматические выключатели в литом корпусе | Tmax T Class | T7 | 8015644652654 | 17.100 | KG | 42.000 | CDM
1SDA062717R1 | SAC 1SDA0 62717 R1 | Выключатель автоматический T7V 800 PR332/P LI In=800A 4p F F | 1 | ST | 133718,09 | 157787.3462 | SACE P | Заказ | 4 недели |  |  | 12.05.2015 |  |  |  | Силовые автоматические выключатели | Автоматические выключатели в литом корпусе | Tmax T Class | T7 | 8015644652661 | 17.100 | KG | 42.000 | CDM
1SDA062718R1 | SAC 1SDA0 62718 R1 | Выключатель автоматический T7V 800 PR332/P LSI In=800A 4p F F | 1 | ST | 153936,81 | 181645.4358 | SACE P | Заказ | 4 недели |  |  | 12.05.2015 |  |  |  | Силовые автоматические выключатели | Автоматические выключатели в литом корпусе | Tmax T Class | T7 | 8015644652678 | 17.100 | KG | 42.000 | CDM
1SDA062719R1 | SAC 1SDA0 62719 R1 | Выключатель автоматический T7V 800 PR332/P LSIG In=800A 4p F F | 1 | ST | 171865,70 | 202801.526 | SACE P | Заказ | 4 недели |  |  | 12.05.2015 |  |  |  | Силовые автоматические выключатели | Автоматические выключатели в литом корпусе | Tmax T Class | T7 | 8015644652685 | 17.100 | KG | 42.000 | CDM
1SDA062720R1 | SAC 1SDA0 62720 R1 | Выключатель автоматический T7V 800 PR332/P LSIRc In=800A 4p F F | 1 | ST | 167182,04 | 197274.8072 | SACE P | Заказ | 4 недели |  |  | 12.05.2015 |  |  |  | Силовые автоматические выключатели | Автоматические выключатели в литом корпусе | Tmax T Class | T7 | 8015644652692 | 17.100 | KG | 42.000 | CDM
1SDA062721R1 | SAC 1SDA0 62721 R1 | Выключатель автоматический для защиты электродвигателей T7V 800 PR231/P I In=800A 3p F F M | 1 | ST | 122226,72 | 144227.5296 | SACE P | Заказ | 4 недели |  |  | 12.05.2015 |  |  |  | Силовые автоматические выключатели | Автоматические выключатели в литом корпусе | Tmax T Class | T7 | 8015644652708 | 13.200 | KG | 42.000 | CDM
1SDA062722R1 | SAC 1SDA0 62722 R1 | Выключатель автоматический T7V 800 PR231/P LS/I In=800A 3p F F M | 1 | ST | 122847,12 | 144959.6016 | SACE P | Заказ | 4 недели |  |  | 12.05.2015 |  |  |  | Силовые автоматические выключатели | Автоматические выключатели в литом корпусе | Tmax T Class | T7 | 8015644652715 | 13.200 | KG | 42.000 | CDM
1SDA062723R1 | SAC 1SDA0 62723 R1 | Выключатель автоматический T7V 800 PR232/P LSI In=800A 3p F F M | 1 | ST | 136480,11 | 161046.5298 | SACE P | Заказ | 4 недели |  |  | 12.05.2015 |  |  |  | Силовые автоматические выключатели | Автоматические выключатели в литом корпусе | Tmax T Class | T7 | 8015644652722 | 13.200 | KG | 42.000 | CDM
1SDA062724R1 | SAC 1SDA0 62724 R1 | Выключатель автоматический T7V 800 PR331/P LSIG In=800A 3p F F M | 1 | ST | 138983,16 | 164000.1288 | SACE P | Заказ | 4 недели |  |  | 12.05.2015 |  |  |  | Силовые автоматические выключатели | Автоматические выключатели в литом корпусе | Tmax T Class | T7 | 8015644652739 | 13.200 | KG | 42.000 | CDM
1SDA062725R1 | SAC 1SDA0 62725 R1 | Выключатель автоматический T7V 800 PR332/P LI In=800A 3p F F M | 1 | ST | 127135,45 | 150019.831 | SACE P | Заказ | 4 недели |  |  | 12.05.2015 |  |  |  | Силовые автоматические выключатели | Автоматические выключатели в литом корпусе | Tmax T Class | T7 | 8015644652746 | 13.200 | KG | 42.000 | CDM
1SDA062726R1 | SAC 1SDA0 62726 R1 | Выключатель автоматический T7V 800 PR332/P LSI In=800A 3p F F M | 1 | ST | 147643,49 | 174219.3182 | SACE P | Заказ | 4 недели |  |  | 12.05.2015 |  |  |  | Силовые автоматические выключатели | Автоматические выключатели в литом корпусе | Tmax T Class | T7 | 8015644652753 | 13.200 | KG | 42.000 | CDM
1SDA062726R5 | SAC 1SDA0 62726 R5 | Выключатель автоматический T7V 800 PR332/P LSI 800 3pFFM+PR330/V+измерения с внешнего подключения | 1 | ST | 207861,88 | 245277.0184 | SACE P | Заказ | 5 недель |  |  | 12.05.2015 |  |  |  | Силовые автоматические выключатели | Автоматические выключатели в литом корпусе | Tmax T Class | T7 | 2012205720193 | 13.000 | KG | 0.040 | M3
1SDA062727R1 | SAC 1SDA0 62727 R1 | Выключатель автоматический T7V 800 PR332/P LSIG In=800A 3p F F M | 1 | ST | 165832,72 | 195682.6096 | SACE P | Заказ | 4 недели |  |  | 12.05.2015 |  |  |  | Силовые автоматические выключатели | Автоматические выключатели в литом корпусе | Tmax T Class | T7 | 8015644652760 | 13.200 | KG | 42.000 | CDM
1SDA062728R1 | SAC 1SDA0 62728 R1 | Выключатель автоматический T7V 800 PR332/P LSIRc In=800A 3p F F M | 1 | ST | 161082,04 | 190076.8072 | SACE P | Заказ | 4 недели |  |  | 12.05.2015 |  |  |  | Силовые автоматические выключатели | Автоматические выключатели в литом корпусе | Tmax T Class | T7 | 8015644652777 | 13.200 | KG | 42.000 | CDM
1SDA062729R1 | SAC 1SDA0 62729 R1 | Выключатель автоматический для защиты электродвигателей T7V 800 PR231/P I In=800A 4p F F M | 1 | ST | 148040,07 | 174687.2826 | SACE P | Заказ | 4 недели |  |  | 12.05.2015 |  |  |  | Силовые автоматические выключатели | Автоматические выключатели в литом корпусе | Tmax T Class | T7 | 8015644652784 | 17.100 | KG | 42.000 | CDM
1SDA062730R1 | SAC 1SDA0 62730 R1 | Выключатель автоматический T7V 800 PR231/P LS/I In=800A 4p F F M | 1 | ST | 148661,59 | 175420.6762 | SACE P | Заказ | 4 недели |  |  | 12.05.2015 |  |  |  | Силовые автоматические выключатели | Автоматические выключатели в литом корпусе | Tmax T Class | T7 | 8015644652791 | 17.100 | KG | 42.000 | CDM
1SDA062731R1 | SAC 1SDA0 62731 R1 | Выключатель автоматический T7V 800 PR232/P LSI In=800A 4p F F M | 1 | ST | 162777,67 | 192077.6506 | SACE P | Заказ | 4 недели |  |  | 12.05.2015 |  |  |  | Силовые автоматические выключатели | Автоматические выключатели в литом корпусе | Tmax T Class | T7 | 8015644652807 | 17.100 | KG | 42.000 | CDM
1SDA062732R1 | SAC 1SDA0 62732 R1 | Выключатель автоматический T7V 800 PR331/P LSIG In=800A 4p F F M | 1 | ST | 163347,93 | 192750.5574 | SACE P | Заказ | 4 недели |  |  | 12.05.2015 |  |  |  | Силовые автоматические выключатели | Автоматические выключатели в литом корпусе | Tmax T Class | T7 | 8015644652814 | 17.100 | KG | 42.000 | CDM
1SDA062733R1 | SAC 1SDA0 62733 R1 | Выключатель автоматический T7V 800 PR332/P LI In=800A 4p F F M | 1 | ST | 150854,16 | 178007.9088 | SACE P | Заказ | 4 недели |  |  | 12.05.2015 |  |  |  | Силовые автоматические выключатели | Автоматические выключатели в литом корпусе | Tmax T Class | T7 | 8015644652821 | 17.100 | KG | 42.000 | CDM
1SDA062734R1 | SAC 1SDA0 62734 R1 | Выключатель автоматический T7V 800 PR332/P LSI In=800A 4p F F M | 1 | ST | 171364,47 | 202210.0746 | SACE P | Заказ | 4 недели |  |  | 12.05.2015 |  |  |  | Силовые автоматические выключатели | Автоматические выключатели в литом корпусе | Tmax T Class | T7 | 8015644652838 | 17.100 | KG | 42.000 | CDM
1SDA062735R1 | SAC 1SDA0 62735 R1 | Выключатель автоматический T7V 800 PR332/P LSIG In=800A 4p F F M | 1 | ST | 189553,14 | 223672.7052 | SACE P | Заказ | 4 недели |  |  | 12.05.2015 |  |  |  | Силовые автоматические выключатели | Автоматические выключатели в литом корпусе | Tmax T Class | T7 | 8015644652845 | 17.100 | KG | 42.000 | CDM
1SDA062736R1 | SAC 1SDA0 62736 R1 | Выключатель автоматический T7V 800 PR332/P LSIRc In=800A 4p F F M | 1 | ST | 184802,47 | 218066.9146 | SACE P | Заказ | 4 недели |  |  | 12.05.2015 |  |  |  | Силовые автоматические выключатели | Автоматические выключатели в литом корпусе | Tmax T Class | T7 | 8015644652852 | 17.100 | KG | 42.000 | CDM
1SDA062737R1 | SAC 1SDA0 62737 R1 | Выключатель автоматический для защиты электродвигателей T7S 1000 PR231/P I In=1000A 3p F F | 1 | ST | 94840,64 | 111911.9552 | SACE P | Заказ | 4 недели |  |  | 12.05.2015 |  |  |  | Силовые автоматические выключатели | Автоматические выключатели в литом корпусе | Tmax T Class | T7 | 8015644652869 | 13.200 | KG | 42.000 | CDM
1SDA062738R1 | SAC 1SDA0 62738 R1 | Выключатель автоматический T7S 1000 PR231/P LS/I In=1000A 3p F F | 1 | ST | 95476,54 | 112662.3172 | SACE P | C | 4 недели |  |  | 12.05.2015 |  |  |  | Силовые автоматические выключатели | Автоматические выключатели в литом корпусе | Tmax T Class | T7 | 8015644652876 | 13.200 | KG | 42.000 | CDM
1SDA062739R1 | SAC 1SDA0 62739 R1 | Выключатель автоматический T7S 1000 PR232/P LSI In=1000A 3p F F | 1 | ST | 0,00 | 0 | SACE P | Заказ | 4 недели | Снятие с заменой | 9CNB1SDA062739R1 | 12.05.2015 | 21.06.2013 |  |  | Силовые автоматические выключатели | Автоматические выключатели в литом корпусе | Tmax T Class | T7 | 8015644652883 | 13.200 | KG | 42.000 | CDM
1SDA062740R1 | SAC 1SDA0 62740 R1 | Выключатель автоматический T7S 1000 PR331/P LSIG In=1000A 3p F F | 1 | ST | 110834,97 | 130785.2646 | SACE P | Заказ | 4 недели |  |  | 12.05.2015 |  |  |  | Силовые автоматические выключатели | Автоматические выключатели в литом корпусе | Tmax T Class | T7 | 8015644652890 | 13.200 | KG | 42.000 | CDM
1SDA062741R1 | SAC 1SDA0 62741 R1 | Выключатель автоматический T7S 1000 PR332/P LI In=1000A 3p F F | 1 | ST | 99881,06 | 117859.6508 | SACE P | Заказ | 4 недели |  |  | 12.05.2015 |  |  |  | Силовые автоматические выключатели | Автоматические выключатели в литом корпусе | Tmax T Class | T7 | 8015644652906 | 13.200 | KG | 42.000 | CDM
1SDA062741R5 | SAC 1SDA0 62741 R5 | Выключатель автоматический T7S 1000 PR332/P LI 1000 3pFF+PR330/V+измерения с внешнего подключения | 1 | ST | 160922,58 | 189888.6444 | SACE P | Заказ | 5 недель |  |  | 12.05.2015 |  |  |  | Силовые автоматические выключатели | Автоматические выключатели в литом корпусе | Tmax T Class | T7 | 2012205710132 | 13.000 | KG | 0.040 | M3
1SDA062742R1 | SAC 1SDA0 62742 R1 | Выключатель автоматический T7S 1000 PR332/P LSI In=1000A 3p F F | 1 | ST | 0,00 | 0 | SACE P | Заказ | 4 недели | Снятие с заменой | 9CNB1SDA062742R1 | 12.05.2015 | 27.08.2014 |  |  | Силовые автоматические выключатели | Автоматические выключатели в литом корпусе | Tmax T Class | T7 | 8015644652913 | 13.200 | KG | 42.000 | CDM
1SDA062742R5 | SAC 1SDA0 62742 R5 | Выключатель автоматический T7S 1000 PR332/P LSI 1000 3pFF+PR330/V+измерения с внешнего подключения | 1 | ST | 0,00 | 0 | SACE P | Заказ | 5 недель | Снятие с заменой | 9CNB1SDA062742R5 | 12.05.2015 | 21.06.2013 |  |  | Силовые автоматические выключатели | Автоматические выключатели в литом корпусе | Tmax T Class | T7 | 2012205710149 | 13.000 | KG | 0.040 | M3
1SDA062742R6 | SAC 1SDA0 62742 R6 | Выключатель автоматический T7S 1000 PR332/P LSI In=1000A 3p F F+PR330/V измерения с внешнего подключения+PR330/D-M | 1 | ST | 0,00 | 0 | SACE P | Заказ | 5 недель | Снятие с заменой | 9CNB1SDA062742R6 | 12.05.2015 | 21.06.2013 |  |  | Силовые автоматические выключатели | Автоматические выключатели в литом корпусе | T7 | T7 | 2012206710056 | 13.200 | KG | 42.000 | CDM
1SDA062742R7 | SAC 1SDA0 62742 R7 | Выключатель автоматический T7S 1000 PR332/P LSI In=1000A 3p F F + PR330/D-M | 1 | ST | 0,00 | 0 | SACE P | Заказ | 5 недель | Снятие с заменой | 9CNB1SDA062742R7 | 12.05.2015 | 03.10.2014 |  |  | Силовые автоматические выключатели | Автоматические выключатели в литом корпусе | T7 | T7 | 2012207730046 | 13.200 | KG | 42.000 | CDM
1SDA062743R1 | SAC 1SDA0 62743 R1 | Выключатель автоматический T7S 1000 PR332/P LSIG In=1000A 3p F F | 1 | ST | 138628,06 | 163581.1108 | SACE P | Заказ | 4 недели |  |  | 12.05.2015 |  |  |  | Силовые автоматические выключатели | Автоматические выключатели в литом корпусе | Tmax T Class | T7 | 8015644652920 | 13.200 | KG | 42.000 | CDM
1SDA062743R5 | SAC 1SDA0 62743 R5 | Выключатель автоматический T7S 1000 PR332/P LSIG 1000 3pFF+PR330/V+измерения с внешнего подключения | 1 | ST | 199669,58 | 235610.1044 | SACE P | Заказ | 5 недель |  |  | 12.05.2015 |  |  |  | Силовые автоматические выключатели | Автоматические выключатели в литом корпусе | Tmax T Class | T7 | 2012205710156 | 13.000 | KG | 0.040 | M3
1SDA062744R1 | SAC 1SDA0 62744 R1 | Выключатель автоматический T7S 1000 PR332/P LSIRc In=1000A 3p F F | 1 | ST | 133870,91 | 157967.6738 | SACE P | Заказ | 4 недели |  |  | 12.05.2015 |  |  |  | Силовые автоматические выключатели | Автоматические выключатели в литом корпусе | Tmax T Class | T7 | 8015644652937 | 13.200 | KG | 42.000 | CDM
1SDA062745R1 | SAC 1SDA0 62745 R1 | Выключатель автоматический для защиты электродвигателей T7S 1000 PR231/P I In=1000A 4p F F | 1 | ST | 113222,71 | 133602.7978 | SACE P | Заказ | 4 недели |  |  | 12.05.2015 |  |  |  | Силовые автоматические выключатели | Автоматические выключатели в литом корпусе | Tmax T Class | T7 | 8015644652944 | 17.100 | KG | 42.000 | CDM
1SDA062746R1 | SAC 1SDA0 62746 R1 | Выключатель автоматический T7S 1000 PR231/P LS/I In=1000A 4p F F | 1 | ST | 113861,38 | 134356.4284 | SACE P | Заказ | 4 недели |  |  | 12.05.2015 |  |  |  | Силовые автоматические выключатели | Автоматические выключатели в литом корпусе | Tmax T Class | T7 | 8015644652951 | 17.100 | KG | 42.000 | CDM
1SDA062747R1 | SAC 1SDA0 62747 R1 | Выключатель автоматический T7S 1000 PR232/P LSI In=1000A 4p F F | 1 | ST | 128635,06 | 151789.3708 | SACE P | Заказ | 4 недели |  |  | 12.05.2015 |  |  |  | Силовые автоматические выключатели | Автоматические выключатели в литом корпусе | Tmax T Class | T7 | 8015644652968 | 17.100 | KG | 42.000 | CDM
1SDA062748R1 | SAC 1SDA0 62748 R1 | Выключатель автоматический T7S 1000 PR331/P LSIG In=1000A 4p F F | 1 | ST | 127741,87 | 150735.4066 | SACE P | Заказ | 4 недели |  |  | 12.05.2015 |  |  |  | Силовые автоматические выключатели | Автоматические выключатели в литом корпусе | Tmax T Class | T7 | 8015644652975 | 17.100 | KG | 42.000 | CDM
1SDA062749R1 | SAC 1SDA0 62749 R1 | Выключатель автоматический T7S 1000 PR332/P LI In=1000A 4p F F | 1 | ST | 116363,60 | 137309.048 | SACE P | Заказ | 4 недели |  |  | 12.05.2015 |  |  |  | Силовые автоматические выключатели | Автоматические выключатели в литом корпусе | Tmax T Class | T7 | 8015644652982 | 17.100 | KG | 42.000 | CDM
1SDA062749R5 | SAC 1SDA0 62749 R5 | Выключатель автоматический T7S 1000 PR332/P LI 1000 4pFF+PR330/V+измерения с внешнего подключения | 1 | ST | 177405,12 | 209338.0416 | SACE P | Заказ | 5 недель |  |  | 12.05.2015 |  |  |  | Силовые автоматические выключатели | Автоматические выключатели в литом корпусе | Tmax T Class | T7 | 2012205710163 | 17.000 | KG | 0.040 | M3
1SDA062750R1 | SAC 1SDA0 62750 R1 | Выключатель автоматический T7S 1000 PR332/P LSI In=1000A 4p F F | 1 | ST | 136899,50 | 161541.41 | SACE P | Заказ | 4 недели |  |  | 12.05.2015 |  |  |  | Силовые автоматические выключатели | Автоматические выключатели в литом корпусе | Tmax T Class | T7 | 8015644652999 | 17.100 | KG | 42.000 | CDM
1SDA062750R5 | SAC 1SDA0 62750 R5 | Выключатель автоматический T7S 1000 PR332/P LSI 1000 4pFF+PR330/V+измерения с внешнего подключения | 1 | ST | 197941,02 | 233570.4036 | SACE P | Заказ | 5 недель |  |  | 12.05.2015 |  |  |  | Силовые автоматические выключатели | Автоматические выключатели в литом корпусе | Tmax T Class | T7 | 2012205710170 | 17.000 | KG | 0.040 | M3
1SDA062751R1 | SAC 1SDA0 62751 R1 | Выключатель автоматический T7S 1000 PR332/P LSIG In=1000A 4p F F | 1 | ST | 155110,60 | 183030.508 | SACE P | Заказ | 4 недели |  |  | 12.05.2015 |  |  |  | Силовые автоматические выключатели | Автоматические выключатели в литом корпусе | Tmax T Class | T7 | 8015644653002 | 17.100 | KG | 42.000 | CDM
1SDA062751R5 | SAC 1SDA0 62751 R5 | Выключатель автоматический T7S 1000 PR332/P LSIG 1000 4pFF+PR330/V+измерения с внешнего подключения | 1 | ST | 216152,12 | 255059.5016 | SACE P | Заказ | 5 недель |  |  | 12.05.2015 |  |  |  | Силовые автоматические выключатели | Автоматические выключатели в литом корпусе | Tmax T Class | T7 | 2012205710187 | 17.000 | KG | 0.040 | M3
1SDA062752R1 | SAC 1SDA0 62752 R1 | Выключатель автоматический T7S 1000 PR332/P LSIRc In=1000A 4p F F | 1 | ST | 150353,47 | 177417.0946 | SACE P | Заказ | 4 недели |  |  | 12.05.2015 |  |  |  | Силовые автоматические выключатели | Автоматические выключатели в литом корпусе | Tmax T Class | T7 | 8015644653019 | 17.100 | KG | 42.000 | CDM
1SDA062753R1 | SAC 1SDA0 62753 R1 | Выключатель автоматический для защиты электродвигателей T7S 1000 PR231/P I In=1000A 3p F F M | 1 | ST | 115923,00 | 136789.14 | SACE P | Заказ | 4 недели |  |  | 12.05.2015 |  |  |  | Силовые автоматические выключатели | Автоматические выключатели в литом корпусе | Tmax T Class | T7 | 8015644653026 | 13.200 | KG | 42.000 | CDM
1SDA062754R1 | SAC 1SDA0 62754 R1 | Выключатель автоматический T7S 1000 PR231/P LS/I In=1000A 3p F F M | 1 | ST | 116626,00 | 137618.68 | SACE P | C | 3 недели |  |  | 12.05.2015 |  |  |  | Силовые автоматические выключатели | Автоматические выключатели в литом корпусе | Tmax T Class | T7 | 8015644653033 | 13.200 | KG | 42.000 | CDM
1SDA062755R1 | SAC 1SDA0 62755 R1 | Выключатель автоматический T7S 1000 PR232/P LSI In=1000A 3p F F M | 1 | ST | 0,00 | 0 | SACE P | Заказ | 4 недели | Снятие с заменой | 9CNB1SDA062755R1 | 12.05.2015 | 27.09.2013 |  |  | Силовые автоматические выключатели | Автоматические выключатели в литом корпусе | Tmax T Class | T7 | 8015644653040 | 13.200 | KG | 42.000 | CDM
1SDA062756R1 | SAC 1SDA0 62756 R1 | Выключатель автоматический T7S 1000 PR331/P LSIG In=1000A 3p F F M | 1 | ST | 135412,91 | 159787.2338 | SACE P | Заказ | 4 недели |  |  | 12.05.2015 |  |  |  | Силовые автоматические выключатели | Автоматические выключатели в литом корпусе | Tmax T Class | T7 | 8015644653057 | 13.200 | KG | 42.000 | CDM
1SDA062757R1 | SAC 1SDA0 62757 R1 | Выключатель автоматический T7S 1000 PR332/P LI In=1000A 3p F F M | 1 | ST | 121768,80 | 143687.184 | SACE P | Заказ | 4 недели |  |  | 12.05.2015 |  |  |  | Силовые автоматические выключатели | Автоматические выключатели в литом корпусе | Tmax T Class | T7 | 8015644653064 | 13.200 | KG | 42.000 | CDM
1SDA062757R5 | SAC 1SDA0 62757 R5 | Выключатель автоматический T7S 1000 PR332/P LI 1000 3pFFM+PR330/V+измерения с внешнего подключения | 1 | ST | 181883,20 | 214622.176 | SACE P | Заказ | 5 недель |  |  | 12.05.2015 |  |  |  | Силовые автоматические выключатели | Автоматические выключатели в литом корпусе | Tmax T Class | T7 | 2012205720209 | 13.000 | KG | 0.040 | M3
1SDA062758R1 | SAC 1SDA0 62758 R1 | Выключатель автоматический T7S 1000 PR332/P LSI In=1000A 3p F F M | 1 | ST | 0,00 | 0 | SACE P | Заказ | 4 недели | Снятие с заменой | 9CNB1SDA062758R1 | 12.05.2015 | 21.06.2013 |  |  | Силовые автоматические выключатели | Автоматические выключатели в литом корпусе | Tmax T Class | T7 | 8015644653071 | 13.200 | KG | 42.000 | CDM
1SDA062758R5 | SAC 1SDA0 62758 R5 | Выключатель автоматический T7S 1000 PR332/P LSI 1000 3pFFM+PR330/V+измерения с внешнего подключения | 1 | ST | 0,00 | 0 | SACE P | Заказ | 5 недель | Снятие с заменой | 9CNB1SDA062758R5 | 12.05.2015 | 21.06.2013 |  |  | Силовые автоматические выключатели | Автоматические выключатели в литом корпусе | Tmax T Class | T7 | 2012205720216 | 13.000 | KG | 0.040 | M3
1SDA062758R6 | SAC 1SDA0 62758 R6 | Выключатель автоматический T7S 1000 PR332/P LSI In=1000A 3p F F M+измерения с внешнего подключения PR330/V+модуль связи Modbus PR330D- M+PR330R | 1 | ST | 0,00 | 0 | SACE P | Заказ | 5 недель | Снятие с заменой | 9CNB1SDA062758R6 | 12.05.2015 | 21.06.2013 |  |  | Силовые автоматические выключатели | Автоматические выключатели в литом корпусе | Tmax T Class | T7 | 2012206730023 | 13.200 | KG | 42.000 | CDM
1SDA062758R7 | SAC 1SDA0 62758 R7 | Выключатель автоматический T7S 1000 PR332/P LSI In=1000A 3p F F M + PR330/D-M | 1 | ST | 0,00 | 0 | SACE P | Заказ | 5 недель | Снятие с заменой | 9CNB1SDA062758R7 | 12.05.2015 | 26.07.2013 |  |  | Силовые автоматические выключатели | Автоматические выключатели в литом корпусе | T7 | T7 | 2012207730077 | 13.200 | KG | 42.000 | CDM
1SDA062759R1 | SAC 1SDA0 62759 R1 | Выключатель автоматический T7S 1000 PR332/P LSIG In=1000A 3p F F M | 1 | ST | 164993,57 | 194692.4126 | SACE P | Заказ | 4 недели |  |  | 12.05.2015 |  |  |  | Силовые автоматические выключатели | Автоматические выключатели в литом корпусе | Tmax T Class | T7 | 8015644653088 | 13.200 | KG | 42.000 | CDM
1SDA062759R5 | SAC 1SDA0 62759 R5 | Выключатель автоматический T7S 1000 PR332/P LSIG 1000 3pFFM+PR330/V+измерения с внешнего подключения | 1 | ST | 224918,60 | 265403.948 | SACE P | Заказ | 5 недель |  |  | 12.05.2015 |  |  |  | Силовые автоматические выключатели | Автоматические выключатели в литом корпусе | Tmax T Class | T7 | 2012205720223 | 13.000 | KG | 0.040 | M3
1SDA062760R1 | SAC 1SDA0 62760 R1 | Выключатель автоматический T7S 1000 PR332/P LSIRc In=1000A 3p F F M | 1 | ST | 159686,71 | 188430.3178 | SACE P | Заказ | 4 недели |  |  | 12.05.2015 |  |  |  | Силовые автоматические выключатели | Автоматические выключатели в литом корпусе | Tmax T Class | T7 | 8015644653095 | 13.200 | KG | 42.000 | CDM
1SDA062761R1 | SAC 1SDA0 62761 R1 | Выключатель автоматический для защиты электродвигателей T7S 1000 PR231/P I In=1000A 4p F F M | 1 | ST | 139541,64 | 164659.1352 | SACE P | Заказ | 4 недели |  |  | 12.05.2015 |  |  |  | Силовые автоматические выключатели | Автоматические выключатели в литом корпусе | Tmax T Class | T7 | 8015644653101 | 17.100 | KG | 42.000 | CDM
1SDA062762R1 | SAC 1SDA0 62762 R1 | Выключатель автоматический T7S 1000 PR231/P LS/I In=1000A 4p F F M | 1 | ST | 140242,21 | 165485.8078 | SACE P | Заказ | 4 недели |  |  | 12.05.2015 |  |  |  | Силовые автоматические выключатели | Автоматические выключатели в литом корпусе | Tmax T Class | T7 | 8015644653118 | 17.100 | KG | 42.000 | CDM
1SDA062763R1 | SAC 1SDA0 62763 R1 | Выключатель автоматический T7S 1000 PR232/P LSI In=1000A 4p F F M | 1 | ST | 156921,67 | 185167.5706 | SACE P | Заказ | 4 недели |  |  | 12.05.2015 |  |  |  | Силовые автоматические выключатели | Автоматические выключатели в литом корпусе | Tmax T Class | T7 | 8015644653125 | 17.100 | KG | 42.000 | CDM
1SDA062764R1 | SAC 1SDA0 62764 R1 | Выключатель автоматический T7S 1000 PR331/P LSIG In=1000A 4p F F M | 1 | ST | 157584,93 | 185950.2174 | SACE P | Заказ | 4 недели |  |  | 12.05.2015 |  |  |  | Силовые автоматические выключатели | Автоматические выключатели в литом корпусе | Tmax T Class | T7 | 8015644653132 | 17.100 | KG | 42.000 | CDM
1SDA062765R1 | SAC 1SDA0 62765 R1 | Выключатель автоматический T7S 1000 PR332/P LI In=1000A 4p F F M | 1 | ST | 143202,38 | 168978.8084 | SACE P | Заказ | 4 недели |  |  | 12.05.2015 |  |  |  | Силовые автоматические выключатели | Автоматические выключатели в литом корпусе | Tmax T Class | T7 | 8015644653149 | 17.100 | KG | 42.000 | CDM
1SDA062765R5 | SAC 1SDA0 62765 R5 | Выключатель автоматический T7S 1000 PR332/P LI 1000 4pFFM+PR330/V+измерения с внешнего подключения | 1 | ST | 203222,93 | 239803.0574 | SACE P | Заказ | 5 недель |  |  | 12.05.2015 |  |  |  | Силовые автоматические выключатели | Автоматические выключатели в литом корпусе | Tmax T Class | T7 | 2012205720230 | 17.000 | KG | 0.040 | M3
1SDA062766R1 | SAC 1SDA0 62766 R1 | Выключатель автоматический T7S 1000 PR332/P LSI In=1000A 4p F F M | 1 | ST | 166112,55 | 196012.809 | SACE P | Заказ | 4 недели |  |  | 12.05.2015 |  |  |  | Силовые автоматические выключатели | Автоматические выключатели в литом корпусе | Tmax T Class | T7 | 8015644653156 | 17.100 | KG | 42.000 | CDM
1SDA062766R5 | SAC 1SDA0 62766 R5 | Выключатель автоматический T7S 1000 PR332/P LSI 1000 4pFFM+PR330/V+измерения с внешнего подключения | 1 | ST | 226030,70 | 266716.226 | SACE P | Заказ | 5 недель |  |  | 12.05.2015 |  |  |  | Силовые автоматические выключатели | Автоматические выключатели в литом корпусе | Tmax T Class | T7 | 2012205720247 | 17.000 | KG | 0.040 | M3
1SDA062767R1 | SAC 1SDA0 62767 R1 | Выключатель автоматический T7S 1000 PR332/P LSIG In=1000A 4p F F M | 1 | ST | 186429,60 | 219986.928 | SACE P | Заказ | 4 недели |  |  | 12.05.2015 |  |  |  | Силовые автоматические выключатели | Автоматические выключатели в литом корпусе | Tmax T Class | T7 | 8015644653163 | 17.100 | KG | 42.000 | CDM
1SDA062767R5 | SAC 1SDA0 62767 R5 | Выключатель автоматический T7S 1000 PR332/P LSIG 1000 4pFFM+PR330/V+измерения с внешнего подключения | 1 | ST | 246259,80 | 290586.564 | SACE P | Заказ | 5 недель |  |  | 12.05.2015 |  |  |  | Силовые автоматические выключатели | Автоматические выключатели в литом корпусе | Tmax T Class | T7 | 2012205720254 | 17.000 | KG | 0.040 | M3
1SDA062768R1 | SAC 1SDA0 62768 R1 | Выключатель автоматический T7S 1000 PR332/P LSIRc In=1000A 4p F F M | 1 | ST | 181123,37 | 213725.5766 | SACE P | Заказ | 4 недели |  |  | 12.05.2015 |  |  |  | Силовые автоматические выключатели | Автоматические выключатели в литом корпусе | Tmax T Class | T7 | 8015644653170 | 17.100 | KG | 42.000 | CDM
1SDA062769R1 | SAC 1SDA0 62769 R1 | Выключатель автоматический для защиты электродвигателей T7H 1000 PR231/P I In=1000A 3p F F | 1 | ST | 125239,29 | 147782.3622 | SACE P | Заказ | 4 недели |  |  | 12.05.2015 |  |  |  | Силовые автоматические выключатели | Автоматические выключатели в литом корпусе | Tmax T Class | T7 | 8015644653187 | 13.200 | KG | 42.000 | CDM
1SDA062770R1 | SAC 1SDA0 62770 R1 | Выключатель автоматический T7H 1000 PR231/P LS/I In=1000A 3p F F | 1 | ST | 125930,83 | 148598.3794 | SACE P | Заказ | 4 недели |  |  | 12.05.2015 |  |  |  | Силовые автоматические выключатели | Автоматические выключатели в литом корпусе | Tmax T Class | T7 | 8015644653194 | 13.200 | KG | 42.000 | CDM
1SDA062771R1 | SAC 1SDA0 62771 R1 | Выключатель автоматический T7H 1000 PR232/P LSI In=1000A 3p F F | 1 | ST | 142056,34 | 167626.4812 | SACE P | Заказ | 4 недели |  |  | 12.05.2015 |  |  |  | Силовые автоматические выключатели | Автоматические выключатели в литом корпусе | Tmax T Class | T7 | 8015644653200 | 13.200 | KG | 42.000 | CDM
1SDA062772R1 | SAC 1SDA0 62772 R1 | Выключатель автоматический T7H 1000 PR331/P LSIG In=1000A 3p F F | 1 | ST | 140859,71 | 166214.4578 | SACE P | Заказ | 4 недели |  |  | 12.05.2015 |  |  |  | Силовые автоматические выключатели | Автоматические выключатели в литом корпусе | Tmax T Class | T7 | 8015644653217 | 13.200 | KG | 42.000 | CDM
1SDA062773R1 | SAC 1SDA0 62773 R1 | Выключатель автоматический T7H 1000 PR332/P LI In=1000A 3p F F | 1 | ST | 128699,89 | 151865.8702 | SACE P | Заказ | 4 недели |  |  | 12.05.2015 |  |  |  | Силовые автоматические выключатели | Автоматические выключатели в литом корпусе | Tmax T Class | T7 | 8015644653224 | 13.200 | KG | 42.000 | CDM
1SDA062773R5 | SAC 1SDA0 62773 R5 | Выключатель автоматический T7H 1000 PR332/P LI 1000 3pFF+PR330/V+измерения с внешнего подключения | 1 | ST | 189741,41 | 223894.8638 | SACE P | Заказ | 5 недель |  |  | 12.05.2015 |  |  |  | Силовые автоматические выключатели | Автоматические выключатели в литом корпусе | Tmax T Class | T7 | 2012205710194 | 13.000 | KG | 0.040 | M3
1SDA062773R6 | SAC 1SDA 062773 R6 | Выключатель автоматический T7H 1000 PR332/P LI 1000 3p F F M+PR330/V+измерения с внешнего подключения+PR330/D-M | 1 | ST | 215782,71 | 254623.5978 | SACE P | Заказ | 5 недель |  |  | 12.05.2015 |  |  |  | Силовые автоматические выключатели | Автоматические выключатели в литом корпусе | Tmax T Class | T7 | 2012206710025 | 13.200 | KG | 42.000 | CDM
1SDA062774R1 | SAC 1SDA0 62774 R1 | Выключатель автоматический T7H 1000 PR332/P LSI In=1000A 3p F F | 1 | ST | 151079,97 | 178274.3646 | SACE P | Заказ | 4 недели |  |  | 12.05.2015 |  |  |  | Силовые автоматические выключатели | Автоматические выключатели в литом корпусе | Tmax T Class | T7 | 8015644653231 | 13.200 | KG | 42.000 | CDM
1SDA062774R5 | SAC 1SDA0 62774 R5 | Выключатель автоматический T7H 1000 PR332/P LSI 1000 3pFF+PR330/V+измерения с внешнего подключения | 1 | ST | 212121,49 | 250303.3582 | SACE P | Заказ | 5 недель |  |  | 12.05.2015 |  |  |  | Силовые автоматические выключатели | Автоматические выключатели в литом корпусе | Tmax T Class | T7 | 2012205710200 | 13.000 | KG | 0.040 | M3
1SDA062774R8 | SAC 1SDA 062774 R8 | Выключатель автоматический T7H 1000 PR332/P LSI 1000 3pFF+PR330/V+измерения с внешнего подключения+PR330/D-M+PR330R | 1 | ST | 247033,99 | 291500.1082 | SACE P | Заказ | 4 недели |  |  | 12.05.2015 |  |  |  | Силовые автоматические выключатели | Автоматические выключатели в литом корпусе | T7 | T7 | 2012208720015 | 13.200 | KG | 42.000 | CDM
1SDA062775R1 | SAC 1SDA0 62775 R1 | Выключатель автоматический T7H 1000 PR332/P LSIG In=1000A 3p F F | 1 | ST | 170926,01 | 201692.6918 | SACE P | Заказ | 4 недели |  |  | 12.05.2015 |  |  |  | Силовые автоматические выключатели | Автоматические выключатели в литом корпусе | Tmax T Class | T7 | 8015644653248 | 13.200 | KG | 42.000 | CDM
1SDA062775R5 | SAC 1SDA0 62775 R5 | Выключатель автоматический T7H 1000 PR332/P LSIG 1000 3pFF+PR330/V+измерения с внешнего подключения | 1 | ST | 231967,53 | 273721.6854 | SACE P | Заказ | 5 недель |  |  | 12.05.2015 |  |  |  | Силовые автоматические выключатели | Автоматические выключатели в литом корпусе | Tmax T Class | T7 | 2012205710217 | 13.000 | KG | 0.040 | M3
1SDA062776R1 | SAC 1SDA0 62776 R1 | Выключатель автоматический T7H 1000 PR332/P LSIRc In=1000A 3p F F | 1 | ST | 165742,55 | 195576.209 | SACE P | Заказ | 4 недели |  |  | 12.05.2015 |  |  |  | Силовые автоматические выключатели | Автоматические выключатели в литом корпусе | Tmax T Class | T7 | 8015644653255 | 13.200 | KG | 42.000 | CDM
1SDA062777R1 | SAC 1SDA0 62777 R1 | Выключатель автоматический для защиты электродвигателей T7H 1000 PR231/P I In=1000A 4p F F | 1 | ST | 150755,42 | 177891.3956 | SACE P | Заказ | 4 недели |  |  | 12.05.2015 |  |  |  | Силовые автоматические выключатели | Автоматические выключатели в литом корпусе | Tmax T Class | T7 | 8015644653262 | 17.100 | KG | 42.000 | CDM
1SDA062778R1 | SAC 1SDA0 62778 R1 | Выключатель автоматический T7H 1000 PR231/P LS/I In=1000A 4p F F | 1 | ST | 151448,16 | 178708.8288 | SACE P | Заказ | 4 недели |  |  | 12.05.2015 |  |  |  | Силовые автоматические выключатели | Автоматические выключатели в литом корпусе | Tmax T Class | T7 | 8015644653279 | 17.100 | KG | 42.000 | CDM
1SDA062779R1 | SAC 1SDA0 62779 R1 | Выключатель автоматический T7H 1000 PR232/P LSI In=1000A 4p F F | 1 | ST | 168256,15 | 198542.257 | SACE P | Заказ | 4 недели |  |  | 12.05.2015 |  |  |  | Силовые автоматические выключатели | Автоматические выключатели в литом корпусе | Tmax T Class | T7 | 8015644653286 | 17.100 | KG | 42.000 | CDM
1SDA062780R1 | SAC 1SDA0 62780 R1 | Выключатель автоматический T7H 1000 PR331/P LSIG In=1000A 4p F F | 1 | ST | 164324,52 | 193902.9336 | SACE P | Заказ | 4 недели |  |  | 12.05.2015 |  |  |  | Силовые автоматические выключатели | Автоматические выключатели в литом корпусе | Tmax T Class | T7 | 8015644653293 | 17.100 | KG | 42.000 | CDM
1SDA062781R1 | SAC 1SDA0 62781 R1 | Выключатель автоматический T7H 1000 PR332/P LI In=1000A 4p F F | 1 | ST | 151626,49 | 178919.2582 | SACE P | Заказ | 4 недели |  |  | 12.05.2015 |  |  |  | Силовые автоматические выключатели | Автоматические выключатели в литом корпусе | Tmax T Class | T7 | 8015644653309 | 17.100 | KG | 42.000 | CDM
1SDA062781R5 | SAC 1SDA0 62781 R5 | Выключатель автоматический T7H 1000 PR332/P LI 1000 4pFF+PR330/V+измерения с внешнего подключения | 1 | ST | 212668,01 | 250948.2518 | SACE P | Заказ | 5 недель |  |  | 12.05.2015 |  |  |  | Силовые автоматические выключатели | Автоматические выключатели в литом корпусе | Tmax T Class | T7 | 2012205710224 | 17.000 | KG | 0.040 | M3
1SDA062782R1 | SAC 1SDA0 62782 R1 | Выключатель автоматический T7H 1000 PR332/P LSI In=1000A 4p F F | 1 | ST | 174008,40 | 205329.912 | SACE P | Заказ | 4 недели |  |  | 12.05.2015 |  |  |  | Силовые автоматические выключатели | Автоматические выключатели в литом корпусе | Tmax T Class | T7 | 8015644653316 | 17.100 | KG | 42.000 | CDM
1SDA062782R5 | SAC 1SDA0 62782 R5 | Выключатель автоматический T7H 1000 PR332/P LSI 1000 4pFF+PR330/V+измерения с внешнего подключения | 1 | ST | 235049,92 | 277358.9056 | SACE P | Заказ | 5 недель |  |  | 12.05.2015 |  |  |  | Силовые автоматические выключатели | Автоматические выключатели в литом корпусе | Tmax T Class | T7 | 2012205710231 | 17.000 | KG | 0.040 | M3
1SDA062783R1 | SAC 1SDA0 62783 R1 | Выключатель автоматический T7H 1000 PR332/P LSIG In=1000A 4p F F | 1 | ST | 193852,61 | 228746.0798 | SACE P | Заказ | 4 недели |  |  | 12.05.2015 |  |  |  | Силовые автоматические выключатели | Автоматические выключатели в литом корпусе | Tmax T Class | T7 | 8015644653323 | 17.100 | KG | 42.000 | CDM
1SDA062783R5 | SAC 1SDA0 62783 R5 | Выключатель автоматический T7H 1000 PR332/P LSIG 1000 4pFF+PR330/V+измерения с внешнего подключения | 1 | ST | 254894,13 | 300775.0734 | SACE P | Заказ | 5 недель |  |  | 12.05.2015 |  |  |  | Силовые автоматические выключатели | Автоматические выключатели в литом корпусе | Tmax T Class | T7 | 2012205710248 | 17.000 | KG | 0.040 | M3
1SDA062784R1 | SAC 1SDA0 62784 R1 | Выключатель автоматический T7H 1000 PR332/P LSIRc In=1000A 4p F F | 1 | ST | 188669,15 | 222629.597 | SACE P | Заказ | 4 недели |  |  | 12.05.2015 |  |  |  | Силовые автоматические выключатели | Автоматические выключатели в литом корпусе | Tmax T Class | T7 | 8015644653330 | 17.100 | KG | 42.000 | CDM
1SDA062785R1 | SAC 1SDA0 62785 R1 | Выключатель автоматический для защиты электродвигателей T7H 1000 PR231/P I In=1000A 3p F F M | 1 | ST | 144796,68 | 170860.0824 | SACE P | Заказ | 4 недели |  |  | 12.05.2015 |  |  |  | Силовые автоматические выключатели | Автоматические выключатели в литом корпусе | Tmax T Class | T7 | 8015644653347 | 13.200 | KG | 42.000 | CDM
1SDA062786R1 | SAC 1SDA0 62786 R1 | Выключатель автоматический T7H 1000 PR231/P LS/I In=1000A 3p F F M | 1 | ST | 145513,37 | 171705.7766 | SACE P | Заказ | 4 недели |  |  | 12.05.2015 |  |  |  | Силовые автоматические выключатели | Автоматические выключатели в литом корпусе | Tmax T Class | T7 | 8015644653354 | 13.200 | KG | 42.000 | CDM
1SDA062787R1 | SAC 1SDA0 62787 R1 | Выключатель автоматический T7H 1000 PR232/P LSI In=1000A 3p F F M | 1 | ST | 162586,76 | 191852.3768 | SACE P | Заказ | 4 недели |  |  | 12.05.2015 |  |  |  | Силовые автоматические выключатели | Автоматические выключатели в литом корпусе | Tmax T Class | T7 | 8015644653361 | 13.200 | KG | 42.000 | CDM
1SDA062788R1 | SAC 1SDA0 62788 R1 | Выключатель автоматический T7H 1000 PR331/P LSIG In=1000A 3p F F M | 1 | ST | 158148,58 | 186615.3244 | SACE P | Заказ | 4 недели |  |  | 12.05.2015 |  |  |  | Силовые автоматические выключатели | Автоматические выключатели в литом корпусе | Tmax T Class | T7 | 8015644653378 | 13.200 | KG | 42.000 | CDM
1SDA062789R1 | SAC 1SDA0 62789 R1 | Выключатель автоматический T7H 1000 PR332/P LI In=1000A 3p F F M | 1 | ST | 146889,85 | 173330.023 | SACE P | Заказ | 4 недели |  |  | 12.05.2015 |  |  |  | Силовые автоматические выключатели | Автоматические выключатели в литом корпусе | Tmax T Class | T7 | 8015644653385 | 13.200 | KG | 42.000 | CDM
1SDA062789R5 | SAC 1SDA0 62789 R5 | Выключатель автоматический T7H 1000 PR332/P LI 1000 3pFFM+PR330/V+измерения с внешнего подключения | 1 | ST | 207931,37 | 245359.0166 | SACE P | Заказ | 5 недель |  |  | 12.05.2015 |  |  |  | Силовые автоматические выключатели | Автоматические выключатели в литом корпусе | Tmax T Class | T7 | 2012205720261 | 13.000 | KG | 0.040 | M3
1SDA062790R1 | SAC 1SDA0 62790 R1 | Выключатель автоматический T7H 1000 PR332/P LSI In=1000A 3p F F M | 1 | ST | 170024,61 | 200629.0398 | SACE P | Заказ | 5 недель |  |  | 12.05.2015 |  |  |  | Силовые автоматические выключатели | Автоматические выключатели в литом корпусе | Tmax T Class | T7 | 8015644653392 | 13.200 | KG | 42.000 | CDM
1SDA062790R5 | SAC 1SDA0 62790 R5 | Выключатель автоматический T7H 1000 PR332/P LSI 1000 3pFFM+PR330/V+измерения с внешнего подключения | 1 | ST | 231066,13 | 272658.0334 | SACE P | Заказ | 5 недель |  |  | 12.05.2015 |  |  |  | Силовые автоматические выключатели | Автоматические выключатели в литом корпусе | Tmax T Class | T7 | 2012205720278 | 13.000 | KG | 0.040 | M3
1SDA062790R8 | SAC 1SDA 062790 R8 | Выключатель автоматический T7H 1000 PR332/P LSI In=1000A 3p F F M+PR330V+PR330DM+PR330R | 1 | ST | 265978,63 | 313854.7834 | SACE P | Заказ | 4 недели |  |  | 12.05.2015 |  |  |  | Силовые автоматические выключатели | Автоматические выключатели в литом корпусе | T7 | T7 | 2012208710023 | 13.200 | KG | 42.000 | CDM
1SDA062791R1 | SAC 1SDA0 62791 R1 | Выключатель автоматический T7H 1000 PR332/P LSIG In=1000A 3p F F M | 1 | ST | 190540,86 | 224838.2148 | SACE P | Заказ | 4 недели |  |  | 12.05.2015 |  |  |  | Силовые автоматические выключатели | Автоматические выключатели в литом корпусе | Tmax T Class | T7 | 8015644653408 | 13.200 | KG | 42.000 | CDM
1SDA062791R5 | SAC 1SDA0 62791 R5 | Выключатель автоматический T7H 1000 PR332/P LSIG 1000 3pFFM+PR330/V+измерения с внешнего подключения | 1 | ST | 251582,38 | 296867.2084 | SACE P | Заказ | 5 недель |  |  | 12.05.2015 |  |  |  | Силовые автоматические выключатели | Автоматические выключатели в литом корпусе | Tmax T Class | T7 | 2012205720285 | 13.000 | KG | 0.040 | M3
1SDA062792R1 | SAC 1SDA0 62792 R1 | Выключатель автоматический T7H 1000 PR332/P LSIRc In=1000A 3p F F M | 1 | ST | 185181,37 | 218514.0166 | SACE P | Заказ | 4 недели |  |  | 12.05.2015 |  |  |  | Силовые автоматические выключатели | Автоматические выключатели в литом корпусе | Tmax T Class | T7 | 8015644653415 | 13.200 | KG | 42.000 | CDM
1SDA062793R1 | SAC 1SDA0 62793 R1 | Выключатель автоматический для защиты электродвигателей T7H 1000 PR231/P I In=1000A 4p F F M | 1 | ST | 175527,92 | 207122.9456 | SACE P | Заказ | 4 недели |  |  | 12.05.2015 |  |  |  | Силовые автоматические выключатели | Автоматические выключатели в литом корпусе | Tmax T Class | T7 | 8015644653422 | 17.100 | KG | 42.000 | CDM
1SDA062794R1 | SAC 1SDA0 62794 R1 | Выключатель автоматический T7H 1000 PR231/P LS/I In=1000A 4p F F M | 1 | ST | 176244,61 | 207968.6398 | SACE P | Заказ | 4 недели |  |  | 12.05.2015 |  |  |  | Силовые автоматические выключатели | Автоматические выключатели в литом корпусе | Tmax T Class | T7 | 8015644653439 | 17.100 | KG | 42.000 | CDM
1SDA062795R1 | SAC 1SDA0 62795 R1 | Выключатель автоматический T7H 1000 PR232/P LSI In=1000A 4p F F M | 1 | ST | 194140,26 | 229085.5068 | SACE P | Заказ | 4 недели |  |  | 12.05.2015 |  |  |  | Силовые автоматические выключатели | Автоматические выключатели в литом корпусе | Tmax T Class | T7 | 8015644653446 | 17.100 | KG | 42.000 | CDM
1SDA062796R1 | SAC 1SDA0 62796 R1 | Выключатель автоматический T7H 1000 PR331/P LSIG In=1000A 4p F F M | 1 | ST | 186135,89 | 219640.3502 | SACE P | Заказ | 4 недели |  |  | 12.05.2015 |  |  |  | Силовые автоматические выключатели | Автоматические выключатели в литом корпусе | Tmax T Class | T7 | 8015644653453 | 17.100 | KG | 42.000 | CDM
1SDA062797R1 | SAC 1SDA0 62797 R1 | Выключатель автоматический T7H 1000 PR332/P LI In=1000A 4p F F M | 1 | ST | 174517,69 | 205930.8742 | SACE P | Заказ | 4 недели |  |  | 12.05.2015 |  |  |  | Силовые автоматические выключатели | Автоматические выключатели в литом корпусе | Tmax T Class | T7 | 8015644653460 | 17.100 | KG | 42.000 | CDM
1SDA062797R5 | SAC 1SDA0 62797 R5 | Выключатель автоматический T7H 1000 PR332/P LI 1000 4pFFM+PR330/V+измерения с внешнего подключения | 1 | ST | 235559,21 | 277959.8678 | SACE P | Заказ | 5 недель |  |  | 12.05.2015 |  |  |  | Силовые автоматические выключатели | Автоматические выключатели в литом корпусе | Tmax T Class | T7 | 2012205720292 | 17.000 | KG | 0.040 | M3
1SDA062798R1 | SAC 1SDA0 62798 R1 | Выключатель автоматический T7H 1000 PR332/P LSI In=1000A 4p F F M | 1 | ST | 197651,22 | 233228.4396 | SACE P | Заказ | 4 недели |  |  | 12.05.2015 |  |  |  | Силовые автоматические выключатели | Автоматические выключатели в литом корпусе | Tmax T Class | T7 | 8015644653477 | 17.100 | KG | 42.000 | CDM
1SDA062798R5 | SAC 1SDA0 62798 R5 | Выключатель автоматический T7H 1000 PR332/P LSI 1000 4pFFM+PR330/V+измерения с внешнего подключения | 1 | ST | 258692,74 | 305257.4332 | SACE P | Заказ | 5 недель |  |  | 12.05.2015 |  |  |  | Силовые автоматические выключатели | Автоматические выключатели в литом корпусе | Tmax T Class | T7 | 2012205720308 | 17.000 | KG | 0.040 | M3
1SDA062799R1 | SAC 1SDA0 62799 R1 | Выключатель автоматический T7H 1000 PR332/P LSIG In=1000A 4p F F M | 1 | ST | 218165,61 | 257435.4198 | SACE P | Заказ | 4 недели |  |  | 12.05.2015 |  |  |  | Силовые автоматические выключатели | Автоматические выключатели в литом корпусе | Tmax T Class | T7 | 8015644653484 | 17.100 | KG | 42.000 | CDM
1SDA062799R5 | SAC 1SDA0 62799 R5 | Выключатель автоматический T7H 1000 PR332/P LSIG 1000 4pFFM+PR330/V+измерения с внешнего подключения | 1 | ST | 279207,13 | 329464.4134 | SACE P | Заказ | 5 недель |  |  | 12.05.2015 |  |  |  | Силовые автоматические выключатели | Автоматические выключатели в литом корпусе | Tmax T Class | T7 | 2012205720315 | 17.000 | KG | 0.040 | M3
1SDA062800R1 | SAC 1SDA0 62800 R1 | Выключатель автоматический T7H 1000 PR332/P LSIRc In=1000A 4p F F M | 1 | ST | 212807,98 | 251113.4164 | SACE P | Заказ | 4 недели |  |  | 12.05.2015 |  |  |  | Силовые автоматические выключатели | Автоматические выключатели в литом корпусе | Tmax T Class | T7 | 8015644653491 | 17.100 | KG | 42.000 | CDM
1SDA062801R1 | SAC 1SDA0 62801 R1 | Выключатель автоматический для защиты электродвигателей T7L 1000 PR231/P I In=1000A 3p F F | 1 | ST | 145933,39 | 172201.4002 | SACE P | Заказ | 4 недели |  |  | 12.05.2015 |  |  |  | Силовые автоматические выключатели | Автоматические выключатели в литом корпусе | Tmax T Class | T7 | 8015644653507 | 13.200 | KG | 42.000 | CDM
1SDA062802R1 | SAC 1SDA0 62802 R1 | Выключатель автоматический T7L 1000 PR231/P LS/I In=1000A 3p F F | 1 | ST | 146627,94 | 173020.9692 | SACE P | Заказ | 4 недели |  |  | 12.05.2015 |  |  |  | Силовые автоматические выключатели | Автоматические выключатели в литом корпусе | Tmax T Class | T7 | 8015644653514 | 13.200 | KG | 42.000 | CDM
1SDA062803R1 | SAC 1SDA0 62803 R1 | Выключатель автоматический T7L 1000 PR232/P LSI In=1000A 3p F F | 1 | ST | 163304,99 | 192699.8882 | SACE P | Заказ | 4 недели |  |  | 12.05.2015 |  |  |  | Силовые автоматические выключатели | Автоматические выключатели в литом корпусе | Tmax T Class | T7 | 8015644653521 | 13.200 | KG | 42.000 | CDM
1SDA062804R1 | SAC 1SDA0 62804 R1 | Выключатель автоматический T7L 1000 PR331/P LSIG In=1000A 3p F F | 1 | ST | 159889,87 | 188670.0466 | SACE P | Заказ | 4 недели |  |  | 12.05.2015 |  |  |  | Силовые автоматические выключатели | Автоматические выключатели в литом корпусе | Tmax T Class | T7 | 8015644653538 | 13.200 | KG | 42.000 | CDM
1SDA062805R1 | SAC 1SDA0 62805 R1 | Выключатель автоматический T7L 1000 PR332/P LI In=1000A 3p F F | 1 | ST | 147295,00 | 173808.1 | SACE P | Заказ | 4 недели |  |  | 12.05.2015 |  |  |  | Силовые автоматические выключатели | Автоматические выключатели в литом корпусе | Tmax T Class | T7 | 8015644653545 | 13.200 | KG | 42.000 | CDM
1SDA062806R1 | SAC 1SDA0 62806 R1 | Выключатель автоматический T7L 1000 PR332/P LSI In=1000A 3p F F | 1 | ST | 169675,08 | 200216.5944 | SACE P | Заказ | 4 недели |  |  | 12.05.2015 |  |  |  | Силовые автоматические выключатели | Автоматические выключатели в литом корпусе | Tmax T Class | T7 | 8015644653552 | 13.200 | KG | 42.000 | CDM
1SDA062807R1 | SAC 1SDA0 62807 R1 | Выключатель автоматический T7L 1000 PR332/P LSIG In=1000A 3p F F | 1 | ST | 189521,73 | 223635.6414 | SACE P | Заказ | 4 недели |  |  | 12.05.2015 |  |  |  | Силовые автоматические выключатели | Автоматические выключатели в литом корпусе | Tmax T Class | T7 | 8015644653569 | 13.200 | KG | 42.000 | CDM
1SDA062808R1 | SAC 1SDA0 62808 R1 | Выключатель автоматический T7L 1000 PR332/P LSIRc In=1000A 3p F F | 1 | ST | 184335,83 | 217516.2794 | SACE P | Заказ | 4 недели |  |  | 12.05.2015 |  |  |  | Силовые автоматические выключатели | Автоматические выключатели в литом корпусе | Tmax T Class | T7 | 8015644653576 | 13.200 | KG | 42.000 | CDM
1SDA062809R1 | SAC 1SDA0 62809 R1 | Выключатель автоматический для защиты электродвигателей T7L 1000 PR231/P I In=1000A 4p F F | 1 | ST | 176623,94 | 208416.2492 | SACE P | Заказ | 4 недели |  |  | 12.05.2015 |  |  |  | Силовые автоматические выключатели | Автоматические выключатели в литом корпусе | Tmax T Class | T7 | 8015644653583 | 17.100 | KG | 42.000 | CDM
1SDA062810R1 | SAC 1SDA0 62810 R1 | Выключатель автоматический T7L 1000 PR231/P LS/I In=1000A 4p F F | 1 | ST | 177317,89 | 209235.1102 | SACE P | Заказ | 4 недели |  |  | 12.05.2015 |  |  |  | Силовые автоматические выключатели | Автоматические выключатели в литом корпусе | Tmax T Class | T7 | 8015644653590 | 17.100 | KG | 42.000 | CDM
1SDA062811R1 | SAC 1SDA0 62811 R1 | Выключатель автоматический T7L 1000 PR232/P LSI In=1000A 4p F F | 1 | ST | 194817,42 | 229884.5556 | SACE P | Заказ | 4 недели |  |  | 12.05.2015 |  |  |  | Силовые автоматические выключатели | Автоматические выключатели в литом корпусе | Tmax T Class | T7 | 8015644653606 | 17.100 | KG | 42.000 | CDM
1SDA062812R1 | SAC 1SDA0 62812 R1 | Выключатель автоматический T7L 1000 PR331/P LSIG In=1000A 4p F F | 1 | ST | 188115,02 | 221975.7236 | SACE P | Заказ | 4 недели |  |  | 12.05.2015 |  |  |  | Силовые автоматические выключатели | Автоматические выключатели в литом корпусе | Tmax T Class | T7 | 8015644653613 | 17.100 | KG | 42.000 | CDM
1SDA062813R1 | SAC 1SDA0 62813 R1 | Выключатель автоматический T7L 1000 PR332/P LI In=1000A 4p F F | 1 | ST | 174870,68 | 206347.4024 | SACE P | Заказ | 4 недели |  |  | 12.05.2015 |  |  |  | Силовые автоматические выключатели | Автоматические выключатели в литом корпусе | Tmax T Class | T7 | 8015644653620 | 17.100 | KG | 42.000 | CDM
1SDA062814R1 | SAC 1SDA0 62814 R1 | Выключатель автоматический T7L 1000 PR332/P LSI In=1000A 4p F F | 1 | ST | 197251,97 | 232757.3246 | SACE P | Заказ | 4 недели |  |  | 12.05.2015 |  |  |  | Силовые автоматические выключатели | Автоматические выключатели в литом корпусе | Tmax T Class | T7 | 8015644653637 | 17.100 | KG | 42.000 | CDM
1SDA062815R1 | SAC 1SDA0 62815 R1 | Выключатель автоматический T7L 1000 PR332/P LSIG In=1000A 4p F F | 1 | ST | 217097,42 | 256174.9556 | SACE P | Заказ | 4 недели |  |  | 12.05.2015 |  |  |  | Силовые автоматические выключатели | Автоматические выключатели в литом корпусе | Tmax T Class | T7 | 8015644653644 | 17.100 | KG | 42.000 | CDM
1SDA062816R1 | SAC 1SDA0 62816 R1 | Выключатель автоматический T7L 1000 PR332/P LSIRc In=1000A 4p F F | 1 | ST | 211912,74 | 250057.0332 | SACE P | Заказ | 4 недели |  |  | 12.05.2015 |  |  |  | Силовые автоматические выключатели | Автоматические выключатели в литом корпусе | Tmax T Class | T7 | 8015644653651 | 17.100 | KG | 42.000 | CDM
1SDA062817R1 | SAC 1SDA0 62817 R1 | Выключатель автоматический для защиты электродвигателей T7L 1000 PR231/P I In=1000A 3p F F M | 1 | ST | 169722,80 | 200272.904 | SACE P | Заказ | 4 недели |  |  | 12.05.2015 |  |  |  | Силовые автоматические выключатели | Автоматические выключатели в литом корпусе | Tmax T Class | T7 | 8015644653668 | 13.200 | KG | 42.000 | CDM
1SDA062818R1 | SAC 1SDA0 62818 R1 | Выключатель автоматический T7L 1000 PR231/P LS/I In=1000A 3p F F M | 1 | ST | 170438,25 | 201117.135 | SACE P | Заказ | 4 недели |  |  | 12.05.2015 |  |  |  | Силовые автоматические выключатели | Автоматические выключатели в литом корпусе | Tmax T Class | T7 | 8015644653675 | 13.200 | KG | 42.000 | CDM
1SDA062819R1 | SAC 1SDA0 62819 R1 | Выключатель автоматический T7L 1000 PR232/P LSI In=1000A 3p F F M | 1 | ST | 188178,95 | 222051.161 | SACE P | Заказ | 4 недели |  |  | 12.05.2015 |  |  |  | Силовые автоматические выключатели | Автоматические выключатели в литом корпусе | Tmax T Class | T7 | 8015644653682 | 13.200 | KG | 42.000 | CDM
1SDA062820R1 | SAC 1SDA0 62820 R1 | Выключатель автоматический T7L 1000 PR331/P LSIG In=1000A 3p F F M | 1 | ST | 182620,48 | 215492.1664 | SACE P | Заказ | 4 недели |  |  | 12.05.2015 |  |  |  | Силовые автоматические выключатели | Автоматические выключатели в литом корпусе | Tmax T Class | T7 | 8015644653699 | 13.200 | KG | 42.000 | CDM
1SDA062821R1 | SAC 1SDA0 62821 R1 | Выключатель автоматический T7L 1000 PR332/P LI In=1000A 3p F F M | 1 | ST | 169296,18 | 199769.4924 | SACE P | Заказ | 4 недели |  |  | 12.05.2015 |  |  |  | Силовые автоматические выключатели | Автоматические выключатели в литом корпусе | Tmax T Class | T7 | 8015644653705 | 13.200 | KG | 42.000 | CDM
1SDA062821R5 | SAC 1SDA0 62821 R5 | Выключатель автоматический T7L 1000 PR332/P LI 1000 3pFFM+PR330/V+измерения с внешнего подключения | 1 | ST | 230337,70 | 271798.486 | SACE P | Заказ | 5 недель |  |  | 12.05.2015 |  |  |  | Силовые автоматические выключатели | Автоматические выключатели в литом корпусе | Tmax T Class | T7 | 2012205720322 | 13.000 | KG | 0.040 | M3
1SDA062822R1 | SAC 1SDA0 62822 R1 | Выключатель автоматический T7L 1000 PR332/P LSI In=1000A 3p F F M | 1 | ST | 192430,96 | 227068.5328 | SACE P | Заказ | 4 недели |  |  | 12.05.2015 |  |  |  | Силовые автоматические выключатели | Автоматические выключатели в литом корпусе | Tmax T Class | T7 | 8015644653712 | 13.200 | KG | 42.000 | CDM
1SDA062822R5 | SAC 1SDA0 62822 R5 | Выключатель автоматический T7L 1000 PR332/P LSI 1000 3pFFM+PR330/V+измерения с внешнего подключения | 1 | ST | 253472,48 | 299097.5264 | SACE P | Заказ | 5 недель |  |  | 12.05.2015 |  |  |  | Силовые автоматические выключатели | Автоматические выключатели в литом корпусе | Tmax T Class | T7 | 2012205720339 | 13.000 | KG | 0.040 | M3
1SDA062823R1 | SAC 1SDA0 62823 R1 | Выключатель автоматический T7L 1000 PR332/P LSIG In=1000A 3p F F M | 1 | ST | 212947,20 | 251277.696 | SACE P | Заказ | 4 недели |  |  | 12.05.2015 |  |  |  | Силовые автоматические выключатели | Автоматические выключатели в литом корпусе | Tmax T Class | T7 | 8015644653729 | 13.200 | KG | 42.000 | CDM
1SDA062823R5 | SAC 1SDA0 62823 R5 | Выключатель автоматический T7L 1000 PR332/P LSIG 1000 3pFFM+PR330/V+измерения с внешнего подключения | 1 | ST | 273988,72 | 323306.6896 | SACE P | Заказ | 5 недель |  |  | 12.05.2015 |  |  |  | Силовые автоматические выключатели | Автоматические выключатели в литом корпусе | Tmax T Class | T7 | 2012205720346 | 13.000 | KG | 0.040 | M3
1SDA062824R1 | SAC 1SDA0 62824 R1 | Выключатель автоматический T7L 1000 PR332/P LSIRc In=1000A 3p F F M | 1 | ST | 207588,95 | 244954.961 | SACE P | Заказ | 4 недели |  |  | 12.05.2015 |  |  |  | Силовые автоматические выключатели | Автоматические выключатели в литом корпусе | Tmax T Class | T7 | 8015644653736 | 13.200 | KG | 42.000 | CDM
1SDA062825R1 | SAC 1SDA0 62825 R1 | Выключатель автоматический для защиты электродвигателей T7L 1000 PR231/P I In=1000A 4p F F M | 1 | ST | 206685,11 | 243888.4298 | SACE P | Заказ | 4 недели |  |  | 12.05.2015 |  |  |  | Силовые автоматические выключатели | Автоматические выключатели в литом корпусе | Tmax T Class | T7 | 8015644653743 | 17.100 | KG | 42.000 | CDM
1SDA062826R1 | SAC 1SDA0 62826 R1 | Выключатель автоматический T7L 1000 PR231/P LS/I In=1000A 4p F F M | 1 | ST | 207403,03 | 244735.5754 | SACE P | Заказ | 4 недели |  |  | 12.05.2015 |  |  |  | Силовые автоматические выключатели | Автоматические выключатели в литом корпусе | Tmax T Class | T7 | 8015644653750 | 17.100 | KG | 42.000 | CDM
1SDA062827R1 | SAC 1SDA0 62827 R1 | Выключатель автоматический T7L 1000 PR232/P LSI In=1000A 4p F F M | 1 | ST | 226131,42 | 266835.0756 | SACE P | Заказ | 4 недели |  |  | 12.05.2015 |  |  |  | Силовые автоматические выключатели | Автоматические выключатели в литом корпусе | Tmax T Class | T7 | 8015644653767 | 17.100 | KG | 42.000 | CDM
1SDA062828R1 | SAC 1SDA0 62828 R1 | Выключатель автоматический T7L 1000 PR331/P LSIG In=1000A 4p F F M | 1 | ST | 216611,59 | 255601.6762 | SACE P | Заказ | 4 недели |  |  | 12.05.2015 |  |  |  | Силовые автоматические выключатели | Автоматические выключатели в литом корпусе | Tmax T Class | T7 | 8015644653774 | 17.100 | KG | 42.000 | CDM
1SDA062829R1 | SAC 1SDA0 62829 R1 | Выключатель автоматический T7L 1000 PR332/P LI In=1000A 4p F F M | 1 | ST | 202525,92 | 238980.5856 | SACE P | Заказ | 4 недели |  |  | 12.05.2015 |  |  |  | Силовые автоматические выключатели | Автоматические выключатели в литом корпусе | Tmax T Class | T7 | 8015644653781 | 17.100 | KG | 42.000 | CDM
1SDA062829R5 | SAC 1SDA0 62829 R5 | Выключатель автоматический T7L 1000 PR332/P LI 1000 4pFFM+PR330/V+измерения с внешнего подключения | 1 | ST | 263567,44 | 311009.5792 | SACE P | Заказ | 5 недель |  |  | 12.05.2015 |  |  |  | Силовые автоматические выключатели | Автоматические выключатели в литом корпусе | Tmax T Class | T7 | 2012205720353 | 17.000 | KG | 0.040 | M3
1SDA062830R1 | SAC 1SDA0 62830 R1 | Выключатель автоматический T7L 1000 PR332/P LSI In=1000A 4p F F M | 1 | ST | 225660,07 | 266278.8826 | SACE P | Заказ | 4 недели |  |  | 12.05.2015 |  |  |  | Силовые автоматические выключатели | Автоматические выключатели в литом корпусе | Tmax T Class | T7 | 8015644653798 | 17.100 | KG | 42.000 | CDM
1SDA062830R5 | SAC 1SDA0 62830 R5 | Выключатель автоматический T7L 1000 PR332/P LSI 1000 4pFFM+PR330/V+измерения с внешнего подключения | 1 | ST | 286701,59 | 338307.8762 | SACE P | Заказ | 5 недель |  |  | 12.05.2015 |  |  |  | Силовые автоматические выключатели | Автоматические выключатели в литом корпусе | Tmax T Class | T7 | 2012205720360 | 17.000 | KG | 0.040 | M3
1SDA062831R1 | SAC 1SDA0 62831 R1 | Выключатель автоматический T7L 1000 PR332/P LSIG In=1000A 4p F F M | 1 | ST | 246175,08 | 290486.5944 | SACE P | Заказ | 4 недели |  |  | 12.05.2015 |  |  |  | Силовые автоматические выключатели | Автоматические выключатели в литом корпусе | Tmax T Class | T7 | 8015644653804 | 17.100 | KG | 42.000 | CDM
1SDA062831R5 | SAC 1SDA0 62831 R5 | Выключатель автоматический T7L 1000 PR332/P LSIG 1000 4pFFM+PR330/V+измерения с внешнего подключения | 1 | ST | 307216,60 | 362515.588 | SACE P | Заказ | 5 недель |  |  | 12.05.2015 |  |  |  | Силовые автоматические выключатели | Автоматические выключатели в литом корпусе | Tmax T Class | T7 | 2012205720377 | 17.000 | KG | 0.040 | M3
1SDA062832R1 | SAC 1SDA0 62832 R1 | Выключатель автоматический T7L 1000 PR332/P LSIRc In=1000A 4p F F M | 1 | ST | 240814,97 | 284161.6646 | SACE P | Заказ | 4 недели |  |  | 12.05.2015 |  |  |  | Силовые автоматические выключатели | Автоматические выключатели в литом корпусе | Tmax T Class | T7 | 8015644653811 | 17.100 | KG | 42.000 | CDM
1SDA062833R1 | SAC 1SDA0 62833 R1 | Выключатель автоматический для защиты электродвигателей T7V 1000 PR231/P I In=1000A 3p F F | 1 | ST | 154768,84 | 182627.2312 | SACE P | Заказ | 4 недели |  |  | 12.05.2015 |  |  |  | Силовые автоматические выключатели | Автоматические выключатели в литом корпусе | Tmax T Class | T7 | 8015644653828 | 13.200 | KG | 42.000 | CDM
1SDA062834R1 | SAC 1SDA0 62834 R1 | Выключатель автоматический T7V 1000 PR231/P LS/I In=1000A 3p F F | 1 | ST | 155464,00 | 183447.52 | SACE P | Заказ | 4 недели |  |  | 12.05.2015 |  |  |  | Силовые автоматические выключатели | Автоматические выключатели в литом корпусе | Tmax T Class | T7 | 8015644653835 | 13.200 | KG | 42.000 | CDM
1SDA062835R1 | SAC 1SDA0 62835 R1 | Выключатель автоматический T7V 1000 PR232/P LSI In=1000A 3p F F | 1 | ST | 172377,59 | 203405.5562 | SACE P | Заказ | 4 недели |  |  | 12.05.2015 |  |  |  | Силовые автоматические выключатели | Автоматические выключатели в литом корпусе | Tmax T Class | T7 | 8015644653842 | 13.200 | KG | 42.000 | CDM
1SDA062836R1 | SAC 1SDA0 62836 R1 | Выключатель автоматический T7V 1000 PR331/P LSIG In=1000A 3p F F | 1 | ST | 168017,06 | 198260.1308 | SACE P | Заказ | 4 недели |  |  | 12.05.2015 |  |  |  | Силовые автоматические выключатели | Автоматические выключатели в литом корпусе | Tmax T Class | T7 | 8015644653859 | 13.200 | KG | 42.000 | CDM
1SDA062837R1 | SAC 1SDA0 62837 R1 | Выключатель автоматический T7V 1000 PR332/P LI In=1000A 3p F F | 1 | ST | 155232,93 | 183174.8574 | SACE P | Заказ | 4 недели |  |  | 12.05.2015 |  |  |  | Силовые автоматические выключатели | Автоматические выключатели в литом корпусе | Tmax T Class | T7 | 8015644653866 | 13.200 | KG | 42.000 | CDM
1SDA062838R1 | SAC 1SDA0 62838 R1 | Выключатель автоматический T7V 1000 PR332/P LSI In=1000A 3p F F | 1 | ST | 177613,61 | 209584.0598 | SACE P | Заказ | 4 недели |  |  | 12.05.2015 |  |  |  | Силовые автоматические выключатели | Автоматические выключатели в литом корпусе | Tmax T Class | T7 | 8015644653873 | 13.200 | KG | 42.000 | CDM
1SDA062839R1 | SAC 1SDA0 62839 R1 | Выключатель автоматический T7V 1000 PR332/P LSIG In=1000A 3p F F | 1 | ST | 197459,65 | 233002.387 | SACE P | Заказ | 4 недели |  |  | 12.05.2015 |  |  |  | Силовые автоматические выключатели | Автоматические выключатели в литом корпусе | Tmax T Class | T7 | 8015644653880 | 13.200 | KG | 42.000 | CDM
1SDA062840R1 | SAC 1SDA0 62840 R1 | Выключатель автоматический T7V 1000 PR332/P LSIRc In=1000A 3p F F | 1 | ST | 192276,81 | 226886.6358 | SACE P | Заказ | 4 недели |  |  | 12.05.2015 |  |  |  | Силовые автоматические выключатели | Автоматические выключатели в литом корпусе | Tmax T Class | T7 | 8015644653897 | 13.200 | KG | 42.000 | CDM
1SDA062841R1 | SAC 1SDA0 62841 R1 | Выключатель автоматический для защиты электродвигателей T7V 1000 PR231/P I In=1000A 4p F F | 1 | ST | 187669,16 | 221449.6088 | SACE P | Заказ | 4 недели |  |  | 12.05.2015 |  |  |  | Силовые автоматические выключатели | Автоматические выключатели в литом корпусе | Tmax T Class | T7 | 8015644653903 | 17.100 | KG | 42.000 | CDM
1SDA062842R1 | SAC 1SDA0 62842 R1 | Выключатель автоматический T7V 1000 PR231/P LS/I In=1000A 4p F F | 1 | ST | 188363,71 | 222269.1778 | SACE P | Заказ | 4 недели |  |  | 12.05.2015 |  |  |  | Силовые автоматические выключатели | Автоматические выключатели в литом корпусе | Tmax T Class | T7 | 8015644653910 | 17.100 | KG | 42.000 | CDM
1SDA062843R1 | SAC 1SDA0 62843 R1 | Выключатель автоматический T7V 1000 PR232/P LSI In=1000A 4p F F | 1 | ST | 206158,32 | 243266.8176 | SACE P | Заказ | 4 недели |  |  | 12.05.2015 |  |  |  | Силовые автоматические выключатели | Автоматические выключатели в литом корпусе | Tmax T Class | T7 | 8015644653927 | 17.100 | KG | 42.000 | CDM
1SDA062844R1 | SAC 1SDA0 62844 R1 | Выключатель автоматический T7V 1000 PR331/P LSIG In=1000A 4p F F | 1 | ST | 198271,52 | 233960.3936 | SACE P | Заказ | 4 недели |  |  | 12.05.2015 |  |  |  | Силовые автоматические выключатели | Автоматические выключатели в литом корпусе | Tmax T Class | T7 | 8015644653934 | 17.100 | KG | 42.000 | CDM
1SDA062845R1 | SAC 1SDA0 62845 R1 | Выключатель автоматический T7V 1000 PR332/P LI In=1000A 4p F F | 1 | ST | 184795,52 | 218058.7136 | SACE P | Заказ | 4 недели |  |  | 12.05.2015 |  |  |  | Силовые автоматические выключатели | Автоматические выключатели в литом корпусе | Tmax T Class | T7 | 8015644653941 | 17.100 | KG | 42.000 | CDM
1SDA062846R1 | SAC 1SDA0 62846 R1 | Выключатель автоматический T7V 1000 PR332/P LSI In=1000A 4p F F | 1 | ST | 207174,99 | 244466.4882 | SACE P | Заказ | 4 недели |  |  | 12.05.2015 |  |  |  | Силовые автоматические выключатели | Автоматические выключатели в литом корпусе | Tmax T Class | T7 | 8015644653958 | 17.100 | KG | 42.000 | CDM
1SDA062847R1 | SAC 1SDA0 62847 R1 | Выключатель автоматический T7V 1000 PR332/P LSIG In=1000A 4p F F | 1 | ST | 227019,22 | 267882.6796 | SACE P | Заказ | 4 недели |  |  | 12.05.2015 |  |  |  | Силовые автоматические выключатели | Автоматические выключатели в литом корпусе | Tmax T Class | T7 | 8015644653965 | 17.100 | KG | 42.000 | CDM
1SDA062848R1 | SAC 1SDA0 62848 R1 | Выключатель автоматический T7V 1000 PR332/P LSIRc In=1000A 4p F F | 1 | ST | 221835,15 | 261765.477 | SACE P | Заказ | 4 недели |  |  | 12.05.2015 |  |  |  | Силовые автоматические выключатели | Автоматические выключатели в литом корпусе | Tmax T Class | T7 | 8015644653972 | 17.100 | KG | 42.000 | CDM
1SDA062849R1 | SAC 1SDA0 62849 R1 | Выключатель автоматический для защиты электродвигателей T7V 1000 PR231/P I In=1000A 3p F F M | 1 | ST | 180363,88 | 212829.3784 | SACE P | Заказ | 4 недели |  |  | 12.05.2015 |  |  |  | Силовые автоматические выключатели | Автоматические выключатели в литом корпусе | Tmax T Class | T7 | 8015644653989 | 13.200 | KG | 42.000 | CDM
1SDA062850R1 | SAC 1SDA0 62850 R1 | Выключатель автоматический T7V 1000 PR231/P LS/I In=1000A 3p F F M | 1 | ST | 181079,96 | 213674.3528 | SACE P | Заказ | 4 недели |  |  | 12.05.2015 |  |  |  | Силовые автоматические выключатели | Автоматические выключатели в литом корпусе | Tmax T Class | T7 | 8015644653996 | 13.200 | KG | 42.000 | CDM
1SDA062851R1 | SAC 1SDA0 62851 R1 | Выключатель автоматический T7V 1000 PR232/P LSI In=1000A 3p F F M | 1 | ST | 199104,00 | 234942.72 | SACE P | Заказ | 4 недели |  |  | 12.05.2015 |  |  |  | Силовые автоматические выключатели | Автоматические выключатели в литом корпусе | Tmax T Class | T7 | 8015644654009 | 13.200 | KG | 42.000 | CDM
1SDA062852R1 | SAC 1SDA0 62852 R1 | Выключатель автоматический T7V 1000 PR331/P LSIG In=1000A 3p F F M | 1 | ST | 192408,35 | 227041.853 | SACE P | Заказ | 4 недели |  |  | 12.05.2015 |  |  |  | Силовые автоматические выключатели | Автоматические выключатели в литом корпусе | Tmax T Class | T7 | 8015644654016 | 13.200 | KG | 42.000 | CDM
1SDA062853R1 | SAC 1SDA0 62853 R1 | Выключатель автоматический T7V 1000 PR332/P LI In=1000A 3p F F M | 1 | ST | 178862,85 | 211058.163 | SACE P | Заказ | 4 недели |  |  | 12.05.2015 |  |  |  | Силовые автоматические выключатели | Автоматические выключатели в литом корпусе | Tmax T Class | T7 | 8015644654023 | 13.200 | KG | 42.000 | CDM
1SDA062854R1 | SAC 1SDA0 62854 R1 | Выключатель автоматический T7V 1000 PR332/P LSI In=1000A 3p F F M | 1 | ST | 201997,62 | 238357.1916 | SACE P | Заказ | 4 недели |  |  | 12.05.2015 |  |  |  | Силовые автоматические выключатели | Автоматические выключатели в литом корпусе | Tmax T Class | T7 | 8015644654030 | 13.200 | KG | 42.000 | CDM
1SDA062854R5 | SAC 1SDA0 62854 R5 | Выключатель автоматический T7V 1000 PR332/P LSI 1000 3pFFM+PR330/V+измерения с внешнего подключения | 1 | ST | 263039,14 | 310386.1852 | SACE P | Заказ | 5 недель |  |  | 12.05.2015 |  |  |  | Силовые автоматические выключатели | Автоматические выключатели в литом корпусе | Tmax T Class | T7 | 2012205720384 | 13.000 | KG | 0.040 | M3
1SDA062855R1 | SAC 1SDA0 62855 R1 | Выключатель автоматический T7V 1000 PR332/P LSIG In=1000A 3p F F M | 1 | ST | 222513,87 | 262566.3666 | SACE P | Заказ | 4 недели |  |  | 12.05.2015 |  |  |  | Силовые автоматические выключатели | Автоматические выключатели в литом корпусе | Tmax T Class | T7 | 8015644654047 | 13.200 | KG | 42.000 | CDM
1SDA062855R5 | SAC 1SDA0 62855 R5 | Выключатель автоматический T7V 1000 PR332/P LSIG 1000 3pFFM+PR330/V+измерения с внешнего подключения | 1 | ST | 283555,39 | 334595.3602 | SACE P | Заказ | 5 недель |  |  | 12.05.2015 |  |  |  | Силовые автоматические выключатели | Автоматические выключатели в литом корпусе | Tmax T Class | T7 | 2012205720391 | 13.000 | KG | 0.040 | M3
1SDA062856R1 | SAC 1SDA0 62856 R1 | Выключатель автоматический T7V 1000 PR332/P LSIRc In=1000A 3p F F M | 1 | ST | 217154,99 | 256242.8882 | SACE P | Заказ | 4 недели |  |  | 12.05.2015 |  |  |  | Силовые автоматические выключатели | Автоматические выключатели в литом корпусе | Tmax T Class | T7 | 8015644654054 | 13.200 | KG | 42.000 | CDM
1SDA062857R1 | SAC 1SDA0 62857 R1 | Выключатель автоматический для защиты электродвигателей T7V 1000 PR231/P I In=1000A 4p F F M | 1 | ST | 219985,54 | 259582.9372 | SACE P | Заказ | 4 недели |  |  | 12.05.2015 |  |  |  | Силовые автоматические выключатели | Автоматические выключатели в литом корпусе | Tmax T Class | T7 | 8015644654061 | 17.100 | KG | 42.000 | CDM
1SDA062858R1 | SAC 1SDA0 62858 R1 | Выключатель автоматический T7V 1000 PR231/P LS/I In=1000A 4p F F M | 1 | ST | 220704,08 | 260430.8144 | SACE P | Заказ | 4 недели |  |  | 12.05.2015 |  |  |  | Силовые автоматические выключатели | Автоматические выключатели в литом корпусе | Tmax T Class | T7 | 8015644654078 | 17.100 | KG | 42.000 | CDM
1SDA062859R1 | SAC 1SDA0 62859 R1 | Выключатель автоматический T7V 1000 PR232/P LSI In=1000A 4p F F M | 1 | ST | 239788,03 | 282949.8754 | SACE P | Заказ | 4 недели |  |  | 12.05.2015 |  |  |  | Силовые автоматические выключатели | Автоматические выключатели в литом корпусе | Tmax T Class | T7 | 8015644654085 | 17.100 | KG | 42.000 | CDM
1SDA062860R1 | SAC 1SDA0 62860 R1 | Выключатель автоматический T7V 1000 PR331/P LSIG In=1000A 4p F F M | 1 | ST | 228844,82 | 270036.8876 | SACE P | Заказ | 4 недели |  |  | 12.05.2015 |  |  |  | Силовые автоматические выключатели | Автоматические выключатели в литом корпусе | Tmax T Class | T7 | 8015644654092 | 17.100 | KG | 42.000 | CDM
1SDA062861R1 | SAC 1SDA0 62861 R1 | Выключатель автоматический T7V 1000 PR332/P LI In=1000A 4p F F M | 1 | ST | 214483,64 | 253090.6952 | SACE P | Заказ | 4 недели |  |  | 12.05.2015 |  |  |  | Силовые автоматические выключатели | Автоматические выключатели в литом корпусе | Tmax T Class | T7 | 8015644654108 | 17.100 | KG | 42.000 | CDM
1SDA062862R1 | SAC 1SDA0 62862 R1 | Выключатель автоматический T7V 1000 PR332/P LSI In=1000A 4p F F M | 1 | ST | 237617,17 | 280388.2606 | SACE P | Заказ | 4 недели |  |  | 12.05.2015 |  |  |  | Силовые автоматические выключатели | Автоматические выключатели в литом корпусе | Tmax T Class | T7 | 8015644654115 | 17.100 | KG | 42.000 | CDM
1SDA062863R1 | SAC 1SDA0 62863 R1 | Выключатель автоматический T7V 1000 PR332/P LSIG In=1000A 4p F F M | 1 | ST | 258133,41 | 304597.4238 | SACE P | Заказ | 4 недели |  |  | 12.05.2015 |  |  |  | Силовые автоматические выключатели | Автоматические выключатели в литом корпусе | Tmax T Class | T7 | 8015644654122 | 17.100 | KG | 42.000 | CDM
1SDA062864R1 | SAC 1SDA0 62864 R1 | Выключатель автоматический T7V 1000 PR332/P LSIRc In=1000A 4p F F M | 1 | ST | 252774,54 | 298273.9572 | SACE P | Заказ | 4 недели |  |  | 12.05.2015 |  |  |  | Силовые автоматические выключатели | Автоматические выключатели в литом корпусе | Tmax T Class | T7 | 8015644654139 | 17.100 | KG | 42.000 | CDM
1SDA062865R1 | SAC 1SDA0 62865 R1 | Выключатель автоматический для защиты электродвигателей T7S 1250 PR231/P I In=1250A 3p F F | 1 | ST | 110288,36 | 130140.2648 | SACE P | Заказ | 4 недели |  |  | 12.05.2015 |  |  |  | Силовые автоматические выключатели | Автоматические выключатели в литом корпусе | Tmax T Class | T7 | 8015644654146 | 13.200 | KG | 42.000 | CDM
1SDA062866R1 | SAC 1SDA0 62866 R1 | Выключатель автоматический T7S 1250 PR231/P LS/I In=1250A 3p F F | 1 | ST | 110874,21 | 130831.5678 | SACE P | C | 3 недели |  |  | 12.05.2015 |  |  |  | Силовые автоматические выключатели | Автоматические выключатели в литом корпусе | Tmax T Class | T7 | 8015644654153 | 13.200 | KG | 42.000 | CDM
1SDA062867R1 | SAC 1SDA0 62867 R1 | Выключатель автоматический T7S 1250 PR232/P LSI In=1250A 3p F F | 1 | ST | 0,00 | 0 | SACE P | Заказ | 4 недели | Снятие с заменой | 9CNB1SDA062867R1 | 12.05.2015 | 11.11.2013 |  |  | Силовые автоматические выключатели | Автоматические выключатели в литом корпусе | Tmax T Class | T7 | 8015644654160 | 13.200 | KG | 42.000 | CDM
1SDA062868R1 | SAC 1SDA0 62868 R1 | Выключатель автоматический T7S 1250 PR331/P LSIG In=1250A 3p F F | 1 | ST | 127472,19 | 150417.1842 | SACE P | Заказ | 4 недели |  |  | 12.05.2015 |  |  |  | Силовые автоматические выключатели | Автоматические выключатели в литом корпусе | Tmax T Class | T7 | 8015644654177 | 13.200 | KG | 42.000 | CDM
1SDA062869R1 | SAC 1SDA0 62869 R1 | Выключатель автоматический T7S 1250 PR332/P LI In=1250A 3p F F | 1 | ST | 115382,14 | 136150.9252 | SACE P | Заказ | 4 недели |  |  | 12.05.2015 |  |  |  | Силовые автоматические выключатели | Автоматические выключатели в литом корпусе | Tmax T Class | T7 | 8015644654184 | 13.200 | KG | 42.000 | CDM
1SDA062869R5 | SAC 1SDA0 62869 R5 | Выключатель автоматический T7S 1250 PR332/P LI 1250 3pFF+PR330/V+измерения с внешнего подключения | 1 | ST | 176094,93 | 207792.0174 | SACE P | Заказ | 5 недель |  |  | 12.05.2015 |  |  |  | Силовые автоматические выключатели | Автоматические выключатели в литом корпусе | Tmax T Class | T7 | 2012205710255 | 13.000 | KG | 0.040 | M3
1SDA062870R1 | SAC 1SDA0 62870 R1 | Выключатель автоматический T7S 1250 PR332/P LSI In=1250A 3p F F | 1 | ST | 0,00 | 0 | SACE P | Заказ | 4 недели | Снятие с заменой | 9CNB1SDA062870R1 | 12.05.2015 | 27.09.2013 |  |  | Силовые автоматические выключатели | Автоматические выключатели в литом корпусе | Tmax T Class | T7 | 8015644654191 | 13.200 | KG | 42.000 | CDM
1SDA062870R5 | SAC 1SDA0 62870 R5 | Выключатель автоматический T7S 1250 PR332/P LSI 1250 3pFF+PR330/V+измерения с внешнего подключения | 1 | ST | 0,00 | 0 | SACE P | Заказ | 5 недель | Снятие с заменой | 9CNB1SDA062870R5 | 12.05.2015 | 21.06.2013 |  |  | Силовые автоматические выключатели | Автоматические выключатели в литом корпусе | Tmax T Class | T7 | 2012205710262 | 13.000 | KG | 0.040 | M3
1SDA062870R6 | SAC 1SDA0 62870 R6 | Выключатель автоматический T7S 1250 PR332/P LSI In=1250A 3p F F+PR330/V измерения с внешнего подключения+PR330/D-M | 1 | ST | 0,00 | 0 | SACE P | Заказ | 5 недель | Снятие с заменой | 9CNB1SDA062870R6 | 12.05.2015 | 21.06.2013 |  |  | Силовые автоматические выключатели | Автоматические выключатели в литом корпусе | T7 | T7 | 2012206710063 | 13.200 | KG | 42.000 | CDM
1SDA062870R7 | SAC 1SDA0 62870 R7 | Выключатель автоматический T7S 1250 PR332/P LSI In=1250A 3p F F+PR330/D-M | 1 | ST | 0,00 | 0 | SACE P | Заказ | 5 недель | Снятие с заменой | 9CNB1SDA062870R7 | 12.05.2015 | 21.06.2013 |  |  | Силовые автоматические выключатели | Автоматические выключатели в литом корпусе | T7 | T7 | 2012207730022 | 13.200 | KG | 42.000 | CDM
1SDA062871R1 | SAC 1SDA0 62871 R1 | Выключатель автоматический T7S 1250 PR332/P LSIG In=1250A 3p F F | 1 | ST | 151836,64 | 179167.2352 | SACE P | Заказ | 4 недели |  |  | 12.05.2015 |  |  |  | Силовые автоматические выключатели | Автоматические выключатели в литом корпусе | Tmax T Class | T7 | 8015644654207 | 13.200 | KG | 42.000 | CDM
1SDA062871R5 | SAC 1SDA0 62871 R5 | Выключатель автоматический T7S 1250 PR332/P LSIG 1250 3pFF+PR330/V+измерения с внешнего подключения | 1 | ST | 212445,58 | 250685.7844 | SACE P | Заказ | 5 недель |  |  | 12.05.2015 |  |  |  | Силовые автоматические выключатели | Автоматические выключатели в литом корпусе | Tmax T Class | T7 | 2012205710279 | 13.000 | KG | 0.040 | M3
1SDA062872R1 | SAC 1SDA0 62872 R1 | Выключатель автоматический T7S 1250 PR332/P LSIRc In=1250A 3p F F | 1 | ST | 147361,03 | 173886.0154 | SACE P | Заказ | 4 недели |  |  | 12.05.2015 |  |  |  | Силовые автоматические выключатели | Автоматические выключатели в литом корпусе | Tmax T Class | T7 | 8015644654214 | 13.200 | KG | 42.000 | CDM
1SDA062873R1 | SAC 1SDA0 62873 R1 | Выключатель автоматический для защиты электродвигателей T7S 1250 PR231/P I In=1250A 4p F F | 1 | ST | 132973,36 | 156908.5648 | SACE P | Заказ | 4 недели |  |  | 12.05.2015 |  |  |  | Силовые автоматические выключатели | Автоматические выключатели в литом корпусе | Tmax T Class | T7 | 8015644654221 | 17.100 | KG | 42.000 | CDM
1SDA062874R1 | SAC 1SDA0 62874 R1 | Выключатель автоматический T7S 1250 PR231/P LS/I In=1250A 4p F F | 1 | ST | 133557,58 | 157597.9444 | SACE P | Заказ | 4 недели |  |  | 12.05.2015 |  |  |  | Силовые автоматические выключатели | Автоматические выключатели в литом корпусе | Tmax T Class | T7 | 8015644654238 | 17.100 | KG | 42.000 | CDM
1SDA062874R9 | SAC 1SDA 062874 R9 | Выключатель автоматический T7S 1250 PR231/P LS/I In=1250A 4p F F + RHD +контакты опережающего действия AUE | 1 | ST | 149421,52 | 176317.3936 | SACE P | Заказ | 4 недели |  |  | 12.05.2015 |  |  |  | Силовые автоматические выключатели | Автоматические выключатели в литом корпусе | T7 | T7 | 2012209720014 | 13.200 | KG | 42.000 | CDM
1SDA062875R1 | SAC 1SDA0 62875 R1 | Выключатель автоматический T7S 1250 PR232/P LSI In=1250A 4p F F | 1 | ST | 146778,41 | 173198.5238 | SACE P | Заказ | 4 недели |  |  | 12.05.2015 |  |  |  | Силовые автоматические выключатели | Автоматические выключатели в литом корпусе | Tmax T Class | T7 | 8015644654245 | 17.100 | KG | 42.000 | CDM
1SDA062876R1 | SAC 1SDA0 62876 R1 | Выключатель автоматический T7S 1250 PR331/P LSIG In=1250A 4p F F | 1 | ST | 149078,35 | 175912.453 | SACE P | Заказ | 4 недели |  |  | 12.05.2015 |  |  |  | Силовые автоматические выключатели | Автоматические выключатели в литом корпусе | Tmax T Class | T7 | 8015644654252 | 17.100 | KG | 42.000 | CDM
1SDA062877R1 | SAC 1SDA0 62877 R1 | Выключатель автоматический T7S 1250 PR332/P LI In=1250A 4p F F | 1 | ST | 136244,16 | 160768.1088 | SACE P | Заказ | 4 недели |  |  | 12.05.2015 |  |  |  | Силовые автоматические выключатели | Автоматические выключатели в литом корпусе | Tmax T Class | T7 | 8015644654269 | 17.100 | KG | 42.000 | CDM
1SDA062877R5 | SAC 1SDA0 62877 R5 | Выключатель автоматический T7S 1250 PR332/P LI 1250 4pFF+PR330/V+измерения с внешнего подключения | 1 | ST | 196897,52 | 232339.0736 | SACE P | Заказ | 5 недель |  |  | 12.05.2015 |  |  |  | Силовые автоматические выключатели | Автоматические выключатели в литом корпусе | Tmax T Class | T7 | 2012205710286 | 17.000 | KG | 0.040 | M3
1SDA062878R1 | SAC 1SDA0 62878 R1 | Выключатель автоматический T7S 1250 PR332/P LSI In=1250A 4p F F | 1 | ST | 155565,31 | 183567.0658 | SACE P | Заказ | 4 недели |  |  | 12.05.2015 |  |  |  | Силовые автоматические выключатели | Автоматические выключатели в литом корпусе | Tmax T Class | T7 | 8015644654276 | 17.100 | KG | 42.000 | CDM
1SDA062878R5 | SAC 1SDA0 62878 R5 | Выключатель автоматический T7S 1250 PR332/P LSI 1250 4pFF+PR330/V+измерения с внешнего подключения | 1 | ST | 216163,63 | 255073.0834 | SACE P | Заказ | 5 недель |  |  | 12.05.2015 |  |  |  | Силовые автоматические выключатели | Автоматические выключатели в литом корпусе | Tmax T Class | T7 | 2012205710293 | 17.000 | KG | 0.040 | M3
1SDA062879R1 | SAC 1SDA0 62879 R1 | Выключатель автоматический T7S 1250 PR332/P LSIG In=1250A 4p F F | 1 | ST | 172698,67 | 203784.4306 | SACE P | Заказ | 4 недели |  |  | 12.05.2015 |  |  |  | Силовые автоматические выключатели | Автоматические выключатели в литом корпусе | Tmax T Class | T7 | 8015644654283 | 17.100 | KG | 42.000 | CDM
1SDA062879R5 | SAC 1SDA0 62879 R5 | Выключатель автоматический T7S 1250 PR332/P LSIG 1250 4pFF+PR330/V+измерения с внешнего подключения | 1 | ST | 233248,17 | 275232.8406 | SACE P | Заказ | 5 недель |  |  | 12.05.2015 |  |  |  | Силовые автоматические выключатели | Автоматические выключатели в литом корпусе | Tmax T Class | T7 | 2012205710309 | 17.000 | KG | 0.040 | M3
1SDA062880R1 | SAC 1SDA0 62880 R1 | Выключатель автоматический T7S 1250 PR332/P LSIRc In=1250A 4p F F | 1 | ST | 168221,97 | 198501.9246 | SACE P | Заказ | 4 недели |  |  | 12.05.2015 |  |  |  | Силовые автоматические выключатели | Автоматические выключатели в литом корпусе | Tmax T Class | T7 | 8015644654290 | 17.100 | KG | 42.000 | CDM
1SDA062881R1 | SAC 1SDA0 62881 R1 | Выключатель автоматический для защиты электродвигателей T7S 1250 PR231/P I In=1250A 3p F F M | 1 | ST | 137179,76 | 161872.1168 | SACE P | Заказ | 4 недели |  |  | 12.05.2015 |  |  |  | Силовые автоматические выключатели | Автоматические выключатели в литом корпусе | Tmax T Class | T7 | 8015644654306 | 13.200 | KG | 42.000 | CDM
1SDA062882R1 | SAC 1SDA0 62882 R1 | Выключатель автоматический T7S 1250 PR231/P LS/I In=1250A 3p F F M | 1 | ST | 137828,75 | 162637.925 | SACE P | C | 4 недели |  |  | 12.05.2015 |  |  |  | Силовые автоматические выключатели | Автоматические выключатели в литом корпусе | Tmax T Class | T7 | 8015644654313 | 13.200 | KG | 42.000 | CDM
1SDA062883R1 | SAC 1SDA0 62883 R1 | Выключатель автоматический T7S 1250 PR232/P LSI In=1250A 3p F F M | 1 | ST | 0,00 | 0 | SACE P | Заказ | 4 недели | Снятие с заменой | 9CNB1SDA062883R1 | 12.05.2015 | 21.06.2013 |  |  | Силовые автоматические выключатели | Автоматические выключатели в литом корпусе | Tmax T Class | T7 | 8015644654320 | 13.200 | KG | 42.000 | CDM
1SDA062884R1 | SAC 1SDA0 62884 R1 | Выключатель автоматический T7S 1250 PR331/P LSIG In=1250A 3p F F M | 1 | ST | 158654,36 | 187212.1448 | SACE P | Заказ | 4 недели |  |  | 12.05.2015 |  |  |  | Силовые автоматические выключатели | Автоматические выключатели в литом корпусе | Tmax T Class | T7 | 8015644654337 | 13.200 | KG | 42.000 | CDM
1SDA062885R1 | SAC 1SDA0 62885 R1 | Выключатель автоматический T7S 1250 PR332/P LI In=1250A 3p F F M | 1 | ST | 144195,08 | 170150.1944 | SACE P | Заказ | 4 недели |  |  | 12.05.2015 |  |  |  | Силовые автоматические выключатели | Автоматические выключатели в литом корпусе | Tmax T Class | T7 | 8015644654344 | 13.200 | KG | 42.000 | CDM
1SDA062885R5 | SAC 1SDA0 62885 R5 | Выключатель автоматический T7S 1250 PR332/P LI 1250 3pFFM+PR330/V+измерения с внешнего подключения | 1 | ST | 204423,65 | 241219.907 | SACE P | Заказ | 5 недель |  |  | 12.05.2015 |  |  |  | Силовые автоматические выключатели | Автоматические выключатели в литом корпусе | Tmax T Class | T7 | 2012205720407 | 13.000 | KG | 0.040 | M3
1SDA062886R1 | SAC 1SDA0 62886 R1 | Выключатель автоматический T7S 1250 PR332/P LSI In=1250A 3p F F M | 1 | ST | 0,00 | 0 | SACE P | Заказ | 4 недели | Снятие с заменой | 9CNB1SDA062886R1 | 12.05.2015 | 21.06.2013 |  |  | Силовые автоматические выключатели | Автоматические выключатели в литом корпусе | Tmax T Class | T7 | 8015644654351 | 13.200 | KG | 42.000 | CDM
1SDA062886R5 | SAC 1SDA0 62886 R5 | Выключатель автоматический T7S 1250 PR332/P LSI 1250 3pFFM+PR330/V+измерения с внешнего подключения | 1 | ST | 0,00 | 0 | SACE P | Заказ | 5 недель | Снятие с заменой | 9CNB1SDA062886R5 | 12.05.2015 | 21.06.2013 |  |  | Силовые автоматические выключатели | Автоматические выключатели в литом корпусе | Tmax T Class | T7 | 2012205720414 | 13.000 | KG | 0.040 | M3
1SDA062887R1 | SAC 1SDA0 62887 R1 | Выключатель автоматический T7S 1250 PR332/P LSIG In=1250A 3p F F M | 1 | ST | 185374,76 | 218742.2168 | SACE P | Заказ | 4 недели |  |  | 12.05.2015 |  |  |  | Силовые автоматические выключатели | Автоматические выключатели в литом корпусе | Tmax T Class | T7 | 8015644654368 | 13.200 | KG | 42.000 | CDM
1SDA062887R5 | SAC 1SDA0 62887 R5 | Выключатель автоматический T7S 1250 PR332/P LSIG 1250 3pFFM+PR330/V+измерения с внешнего подключения | 1 | ST | 245482,95 | 289669.881 | SACE P | Заказ | 5 недель |  |  | 12.05.2015 |  |  |  | Силовые автоматические выключатели | Автоматические выключатели в литом корпусе | Tmax T Class | T7 | 2012205720421 | 13.000 | KG | 0.040 | M3
1SDA062887R7 | SAC 1SDA0 62887 R7 | Выключатель автоматический T7S 1250 PR332/P LSIG In=1250A 3p F F M +PR330/D-M | 1 | ST | 211545,26 | 249623.4068 | SACE P | Заказ | 5 недель |  |  | 12.05.2015 |  |  |  | Силовые автоматические выключатели | Автоматические выключатели воздушные | X1 | X1 | 2012207730039 | 13.200 | KG | 42.000 | CDM
1SDA062888R1 | SAC 1SDA0 62888 R1 | Выключатель автоматический T7S 1250 PR332/P LSIRc In=1250A 3p F F M | 1 | ST | 180320,16 | 212777.7888 | SACE P | Заказ | 4 недели |  |  | 12.05.2015 |  |  |  | Силовые автоматические выключатели | Автоматические выключатели в литом корпусе | Tmax T Class | T7 | 8015644654375 | 13.200 | KG | 42.000 | CDM
1SDA062889R1 | SAC 1SDA0 62889 R1 | Выключатель автоматический для защиты электродвигателей T7S 1250 PR231/P I In=1250A 4p F F M | 1 | ST | 166523,19 | 196497.3642 | SACE P | Заказ | 4 недели |  |  | 12.05.2015 |  |  |  | Силовые автоматические выключатели | Автоматические выключатели в литом корпусе | Tmax T Class | T7 | 8015644654382 | 17.100 | KG | 42.000 | CDM
1SDA062890R1 | SAC 1SDA0 62890 R1 | Выключатель автоматический T7S 1250 PR231/P LS/I In=1250A 4p F F M | 1 | ST | 167170,39 | 197261.0602 | SACE P | Заказ | 4 недели |  |  | 12.05.2015 |  |  |  | Силовые автоматические выключатели | Автоматические выключатели в литом корпусе | Tmax T Class | T7 | 8015644654399 | 17.100 | KG | 42.000 | CDM
1SDA062891R1 | SAC 1SDA0 62891 R1 | Выключатель автоматический T7S 1250 PR232/P LSI In=1250A 4p F F M | 1 | ST | 182199,70 | 214995.646 | SACE P | Заказ | 4 недели |  |  | 12.05.2015 |  |  |  | Силовые автоматические выключатели | Автоматические выключатели в литом корпусе | Tmax T Class | T7 | 8015644654405 | 17.100 | KG | 42.000 | CDM
1SDA062892R1 | SAC 1SDA0 62892 R1 | Выключатель автоматический T7S 1250 PR331/P LSIG In=1250A 4p F F M | 1 | ST | 187157,29 | 220845.6022 | SACE P | Заказ | 4 недели |  |  | 12.05.2015 |  |  |  | Силовые автоматические выключатели | Автоматические выключатели в литом корпусе | Tmax T Class | T7 | 8015644654412 | 17.100 | KG | 42.000 | CDM
1SDA062893R1 | SAC 1SDA0 62893 R1 | Выключатель автоматический T7S 1250 PR332/P LI In=1250A 4p F F M | 1 | ST | 171664,72 | 202564.3696 | SACE P | Заказ | 4 недели |  |  | 12.05.2015 |  |  |  | Силовые автоматические выключатели | Автоматические выключатели в литом корпусе | Tmax T Class | T7 | 8015644654429 | 17.100 | KG | 42.000 | CDM
1SDA062893R5 | SAC 1SDA0 62893 R5 | Выключатель автоматический T7S 1250 PR332/P LI 1250 4pFFM+PR330/V+измерения с внешнего подключения | 1 | ST | 231812,77 | 273539.0686 | SACE P | Заказ | 5 недель |  |  | 12.05.2015 |  |  |  | Силовые автоматические выключатели | Автоматические выключатели в литом корпусе | Tmax T Class | T7 | 2012205720438 | 17.000 | KG | 0.040 | M3
1SDA062894R1 | SAC 1SDA0 62894 R1 | Выключатель автоматический T7S 1250 PR332/P LSI In=1250A 4p F F M | 1 | ST | 193488,59 | 228316.5362 | SACE P | Заказ | 4 недели |  |  | 12.05.2015 |  |  |  | Силовые автоматические выключатели | Автоматические выключатели в литом корпусе | Tmax T Class | T7 | 8015644654436 | 17.100 | KG | 42.000 | CDM
1SDA062894R5 | SAC 1SDA0 62894 R5 | Выключатель автоматический T7S 1250 PR332/P LSI 1250 4pFFM+PR330/V+измерения с внешнего подключения | 1 | ST | 253574,89 | 299218.3702 | SACE P | Заказ | 5 недель |  |  | 12.05.2015 |  |  |  | Силовые автоматические выключатели | Автоматические выключатели в литом корпусе | Tmax T Class | T7 | 2012205720445 | 17.000 | KG | 0.040 | M3
1SDA062895R1 | SAC 1SDA0 62895 R1 | Выключатель автоматический T7S 1250 PR332/P LSIG In=1250A 4p F F M | 1 | ST | 212843,80 | 251155.684 | SACE P | Заказ | 4 недели |  |  | 12.05.2015 |  |  |  | Силовые автоматические выключатели | Автоматические выключатели в литом корпусе | Tmax T Class | T7 | 8015644654443 | 17.100 | KG | 42.000 | CDM
1SDA062895R5 | SAC 1SDA0 62895 R5 | Выключатель автоматический T7S 1250 PR332/P LSIG 1250 4pFFM+PR330/V+измерения с внешнего подключения | 1 | ST | 272872,06 | 321989.0308 | SACE P | Заказ | 5 недель |  |  | 12.05.2015 |  |  |  | Силовые автоматические выключатели | Автоматические выключатели в литом корпусе | Tmax T Class | T7 | 2012205720452 | 17.000 | KG | 0.040 | M3
1SDA062896R1 | SAC 1SDA0 62896 R1 | Выключатель автоматический T7S 1250 PR332/P LSIRc In=1250A 4p F F M | 1 | ST | 207788,60 | 245190.548 | SACE P | Заказ | 4 недели |  |  | 12.05.2015 |  |  |  | Силовые автоматические выключатели | Автоматические выключатели в литом корпусе | Tmax T Class | T7 | 8015644654450 | 17.100 | KG | 42.000 | CDM
1SDA062897R1 | SAC 1SDA0 62897 R1 | Выключатель автоматический для защиты электродвигателей T7H 1250 PR231/P I In=1250A 3p F F | 1 | ST | 132288,30 | 156100.194 | SACE P | Заказ | 4 недели |  |  | 12.05.2015 |  |  |  | Силовые автоматические выключатели | Автоматические выключатели в литом корпусе | Tmax T Class | T7 | 8015644654467 | 13.200 | KG | 42.000 | CDM
1SDA062898R1 | SAC 1SDA0 62898 R1 | Выключатель автоматический T7H 1250 PR231/P LS/I In=1250A 3p F F | 1 | ST | 132900,28 | 156822.3304 | SACE P | Заказ | 4 недели |  |  | 12.05.2015 |  |  |  | Силовые автоматические выключатели | Автоматические выключатели в литом корпусе | Tmax T Class | T7 | 8015644654474 | 13.200 | KG | 42.000 | CDM
1SDA062899R1 | SAC 1SDA0 62899 R1 | Выключатель автоматический T7H 1250 PR232/P LSI In=1250A 3p F F | 1 | ST | 146614,60 | 173005.228 | SACE P | Заказ | 4 недели |  |  | 12.05.2015 |  |  |  | Силовые автоматические выключатели | Автоматические выключатели в литом корпусе | Tmax T Class | T7 | 8015644654481 | 13.200 | KG | 42.000 | CDM
1SDA062900R1 | SAC 1SDA0 62900 R1 | Выключатель автоматический T7H 1250 PR331/P LSIG In=1250A 3p F F | 1 | ST | 153974,92 | 181690.4056 | SACE P | Заказ | 4 недели |  |  | 12.05.2015 |  |  |  | Силовые автоматические выключатели | Автоматические выключатели в литом корпусе | Tmax T Class | T7 | 8015644654498 | 13.200 | KG | 42.000 | CDM
1SDA062901R1 | SAC 1SDA0 62901 R1 | Выключатель автоматический T7H 1250 PR332/P LI In=1250A 3p F F | 1 | ST | 141576,73 | 167060.5414 | SACE P | Заказ | 4 недели |  |  | 12.05.2015 |  |  |  | Силовые автоматические выключатели | Автоматические выключатели в литом корпусе | Tmax T Class | T7 | 8015644654504 | 13.200 | KG | 42.000 | CDM
1SDA062901R5 | SAC 1SDA0 62901 R5 | Выключатель автоматический T7H 1250 PR332/P LI 1250 3pFF+PR330/V+измерения с внешнего подключения | 1 | ST | 201880,43 | 238218.9074 | SACE P | Заказ | 5 недель |  |  | 12.05.2015 |  |  |  | Силовые автоматические выключатели | Автоматические выключатели в литом корпусе | Tmax T Class | T7 | 2012205710316 | 13.000 | KG | 0.040 | M3
1SDA062902R1 | SAC 1SDA0 62902 R1 | Выключатель автоматический T7H 1250 PR332/P LSI In=1250A 3p F F | 1 | ST | 162603,31 | 191871.9058 | SACE P | Заказ | 4 недели |  |  | 12.05.2015 |  |  |  | Силовые автоматические выключатели | Автоматические выключатели в литом корпусе | Tmax T Class | T7 | 8015644654511 | 13.200 | KG | 42.000 | CDM
1SDA062902R5 | SAC 1SDA0 62902 R5 | Выключатель автоматический T7H 1250 PR332/P LSI 1250 3pFF+PR330/V+измерения с внешнего подключения | 1 | ST | 222852,41 | 262965.8438 | SACE P | Заказ | 5 недель |  |  | 12.05.2015 |  |  |  | Силовые автоматические выключатели | Автоматические выключатели в литом корпусе | Tmax T Class | T7 | 2012205710323 | 13.000 | KG | 0.040 | M3
1SDA062903R1 | SAC 1SDA0 62903 R1 | Выключатель автоматический T7H 1250 PR332/P LSIG In=1250A 3p F F | 1 | ST | 181249,57 | 213874.4926 | SACE P | Заказ | 4 недели |  |  | 12.05.2015 |  |  |  | Силовые автоматические выключатели | Автоматические выключатели в литом корпусе | Tmax T Class | T7 | 8015644654528 | 13.200 | KG | 42.000 | CDM
1SDA062903R5 | SAC 1SDA0 62903 R5 | Выключатель автоматический T7H 1250 PR332/P LSIG 1250 3pFF+PR330/V+измерения с внешнего подключения | 1 | ST | 241452,49 | 284913.9382 | SACE P | Заказ | 5 недель |  |  | 12.05.2015 |  |  |  | Силовые автоматические выключатели | Автоматические выключатели в литом корпусе | Tmax T Class | T7 | 2012205710330 | 13.000 | KG | 0.040 | M3
1SDA062904R1 | SAC 1SDA0 62904 R1 | Выключатель автоматический T7H 1250 PR332/P LSIRc In=1250A 3p F F | 1 | ST | 176379,50 | 208127.81 | SACE P | Заказ | 4 недели |  |  | 12.05.2015 |  |  |  | Силовые автоматические выключатели | Автоматические выключатели в литом корпусе | Tmax T Class | T7 | 8015644654535 | 13.200 | KG | 42.000 | CDM
1SDA062905R1 | SAC 1SDA0 62905 R1 | Выключатель автоматический для защиты электродвигателей T7H 1250 PR231/P I In=1250A 4p F F | 1 | ST | 160239,62 | 189082.7516 | SACE P | Заказ | 4 недели |  |  | 12.05.2015 |  |  |  | Силовые автоматические выключатели | Автоматические выключатели в литом корпусе | Tmax T Class | T7 | 8015644654542 | 17.100 | KG | 42.000 | CDM
1SDA062906R1 | SAC 1SDA0 62906 R1 | Выключатель автоматический T7H 1250 PR231/P LS/I In=1250A 4p F F | 1 | ST | 160853,87 | 189807.5666 | SACE P | Заказ | 4 недели |  |  | 12.05.2015 |  |  |  | Силовые автоматические выключатели | Автоматические выключатели в литом корпусе | Tmax T Class | T7 | 8015644654559 | 17.100 | KG | 42.000 | CDM
1SDA062907R1 | SAC 1SDA0 62907 R1 | Выключатель автоматический T7H 1250 PR232/P LSI In=1250A 4p F F | 1 | ST | 175098,83 | 206616.6194 | SACE P | Заказ | 4 недели |  |  | 12.05.2015 |  |  |  | Силовые автоматические выключатели | Автоматические выключатели в литом корпусе | Tmax T Class | T7 | 8015644654566 | 17.100 | KG | 42.000 | CDM
1SDA062908R1 | SAC 1SDA0 62908 R1 | Выключатель автоматический T7H 1250 PR331/P LSIG In=1250A 4p F F | 1 | ST | 181395,72 | 214046.9496 | SACE P | Заказ | 4 недели |  |  | 12.05.2015 |  |  |  | Силовые автоматические выключатели | Автоматические выключатели в литом корпусе | Tmax T Class | T7 | 8015644654573 | 17.100 | KG | 42.000 | CDM
1SDA062909R1 | SAC 1SDA0 62909 R1 | Выключатель автоматический T7H 1250 PR332/P LI In=1250A 4p F F | 1 | ST | 168282,71 | 198573.5978 | SACE P | Заказ | 4 недели |  |  | 12.05.2015 |  |  |  | Силовые автоматические выключатели | Автоматические выключатели в литом корпусе | Tmax T Class | T7 | 8015644654580 | 17.100 | KG | 42.000 | CDM
1SDA062909R5 | SAC 1SDA0 62909 R5 | Выключатель автоматический T7H 1250 PR332/P LI 1250 4pFF+PR330/V+измерения с внешнего подключения | 1 | ST | 228520,75 | 269654.485 | SACE P | Заказ | 5 недель |  |  | 12.05.2015 |  |  |  | Силовые автоматические выключатели | Автоматические выключатели в литом корпусе | Tmax T Class | T7 | 2012205710347 | 17.000 | KG | 0.040 | M3
1SDA062910R1 | SAC 1SDA0 62910 R1 | Выключатель автоматический T7H 1250 PR332/P LSI In=1250A 4p F F | 1 | ST | 189307,53 | 223382.8854 | SACE P | Заказ | 4 недели |  |  | 12.05.2015 |  |  |  | Силовые автоматические выключатели | Автоматические выключатели в литом корпусе | Tmax T Class | T7 | 8015644654597 | 17.100 | KG | 42.000 | CDM
1SDA062910R5 | SAC 1SDA0 62910 R5 | Выключатель автоматический T7H 1250 PR332/P LSI 1250 4pFF+PR330/V+измерения с внешнего подключения | 1 | ST | 249491,26 | 294399.6868 | SACE P | Заказ | 5 недель |  |  | 12.05.2015 |  |  |  | Силовые автоматические выключатели | Автоматические выключатели в литом корпусе | Tmax T Class | T7 | 2012205710354 | 17.000 | KG | 0.040 | M3
1SDA062911R1 | SAC 1SDA0 62911 R1 | Выключатель автоматический T7H 1250 PR332/P LSIG In=1250A 4p F F | 1 | ST | 207954,37 | 245386.1566 | SACE P | Заказ | 4 недели |  |  | 12.05.2015 |  |  |  | Силовые автоматические выключатели | Автоматические выключатели в литом корпусе | Tmax T Class | T7 | 8015644654603 | 17.100 | KG | 42.000 | CDM
1SDA062911R5 | SAC 1SDA0 62911 R5 | Выключатель автоматический T7H 1250 PR332/P LSIG 1250 4pFF+PR330/V+измерения с внешнего подключения | 1 | ST | 268089,86 | 316346.0348 | SACE P | Заказ | 5 недель |  |  | 12.05.2015 |  |  |  | Силовые автоматические выключатели | Автоматические выключатели в литом корпусе | Tmax T Class | T7 | 2012205710361 | 17.000 | KG | 0.040 | M3
1SDA062912R1 | SAC 1SDA0 62912 R1 | Выключатель автоматический T7H 1250 PR332/P LSIRc In=1250A 4p F F | 1 | ST | 203081,96 | 239636.7128 | SACE P | Заказ | 4 недели |  |  | 12.05.2015 |  |  |  | Силовые автоматические выключатели | Автоматические выключатели в литом корпусе | Tmax T Class | T7 | 8015644654610 | 17.100 | KG | 42.000 | CDM
1SDA062913R1 | SAC 1SDA0 62913 R1 | Выключатель автоматический для защиты электродвигателей T7H 1250 PR231/P I In=1250A 3p F F M | 1 | ST | 157871,02 | 186287.8036 | SACE P | Заказ | 4 недели |  |  | 12.05.2015 |  |  |  | Силовые автоматические выключатели | Автоматические выключатели в литом корпусе | Tmax T Class | T7 | 8015644654627 | 13.200 | KG | 42.000 | CDM
1SDA062914R1 | SAC 1SDA0 62914 R1 | Выключатель автоматический T7H 1250 PR231/P LS/I In=1250A 3p F F M | 1 | ST | 158521,20 | 187055.016 | SACE P | Заказ | 4 недели |  |  | 12.05.2015 |  |  |  | Силовые автоматические выключатели | Автоматические выключатели в литом корпусе | Tmax T Class | T7 | 8015644654634 | 13.200 | KG | 42.000 | CDM
1SDA062915R1 | SAC 1SDA0 62915 R1 | Выключатель автоматический T7H 1250 PR232/P LSI In=1250A 3p F F M | 1 | ST | 173384,09 | 204593.2262 | SACE P | Заказ | 4 недели |  |  | 12.05.2015 |  |  |  | Силовые автоматические выключатели | Автоматические выключатели в литом корпусе | Tmax T Class | T7 | 8015644654641 | 13.200 | KG | 42.000 | CDM
1SDA062916R1 | SAC 1SDA0 62916 R1 | Выключатель автоматический T7H 1250 PR331/P LSIG In=1250A 3p F F M | 1 | ST | 178754,93 | 210930.8174 | SACE P | Заказ | 4 недели |  |  | 12.05.2015 |  |  |  | Силовые автоматические выключатели | Автоматические выключатели в литом корпусе | Tmax T Class | T7 | 8015644654658 | 13.200 | KG | 42.000 | CDM
1SDA062917R1 | SAC 1SDA0 62917 R1 | Выключатель автоматический T7H 1250 PR332/P LI In=1250A 3p F F M | 1 | ST | 163566,61 | 193008.5998 | SACE P | Заказ | 4 недели |  |  | 12.05.2015 |  |  |  | Силовые автоматические выключатели | Автоматические выключатели в литом корпусе | Tmax T Class | T7 | 8015644654665 | 13.200 | KG | 42.000 | CDM
1SDA062917R5 | SAC 1SDA0 62917 R5 | Выключатель автоматический T7H 1250 PR332/P LI 1250 3pFFM+PR330/V+измерения с внешнего подключения | 1 | ST | 223738,55 | 264011.489 | SACE P | Заказ | 5 недель |  |  | 12.05.2015 |  |  |  | Силовые автоматические выключатели | Автоматические выключатели в литом корпусе | Tmax T Class | T7 | 2012205720469 | 13.000 | KG | 0.040 | M3
1SDA062918R1 | SAC 1SDA0 62918 R1 | Выключатель автоматический T7H 1250 PR332/P LSI In=1250A 3p F F M | 1 | ST | 185391,69 | 218762.1942 | SACE P | Заказ | 4 недели |  |  | 12.05.2015 |  |  |  | Силовые автоматические выключатели | Автоматические выключатели в литом корпусе | Tmax T Class | T7 | 8015644654672 | 13.200 | KG | 42.000 | CDM
1SDA062918R5 | SAC 1SDA0 62918 R5 | Выключатель автоматический T7H 1250 PR332/P LSI 1250 3pFFM+PR330/V+измерения с внешнего подключения | 1 | ST | 245499,20 | 289689.056 | SACE P | Заказ | 5 недель |  |  | 12.05.2015 |  |  |  | Силовые автоматические выключатели | Автоматические выключатели в литом корпусе | Tmax T Class | T7 | 2012205720476 | 13.000 | KG | 0.040 | M3
1SDA062919R1 | SAC 1SDA0 62919 R1 | Выключатель автоматический T7H 1250 PR332/P LSIG In=1250A 3p F F M | 1 | ST | 204745,08 | 241599.1944 | SACE P | Заказ | 4 недели |  |  | 12.05.2015 |  |  |  | Силовые автоматические выключатели | Автоматические выключатели в литом корпусе | Tmax T Class | T7 | 8015644654689 | 13.200 | KG | 42.000 | CDM
1SDA062919R5 | SAC 1SDA0 62919 R5 | Выключатель автоматический T7H 1250 PR332/P LSIG 1250 3pFFM+PR330/V+измерения с внешнего подключения | 1 | ST | 264794,90 | 312457.982 | SACE P | Заказ | 5 недель |  |  | 12.05.2015 |  |  |  | Силовые автоматические выключатели | Автоматические выключатели в литом корпусе | Tmax T Class | T7 | 2012205720483 | 13.000 | KG | 0.040 | M3
1SDA062920R1 | SAC 1SDA0 62920 R1 | Выключатель автоматический T7H 1250 PR332/P LSIRc In=1250A 3p F F M | 1 | ST | 199689,87 | 235634.0466 | SACE P | Заказ | 4 недели |  |  | 12.05.2015 |  |  |  | Силовые автоматические выключатели | Автоматические выключатели в литом корпусе | Tmax T Class | T7 | 8015644654696 | 13.200 | KG | 42.000 | CDM
1SDA062921R1 | SAC 1SDA0 62921 R1 | Выключатель автоматический для защиты электродвигателей T7H 1250 PR231/P I In=1250A 4p F F M | 1 | ST | 192385,47 | 227014.8546 | SACE P | Заказ | 4 недели |  |  | 12.05.2015 |  |  |  | Силовые автоматические выключатели | Автоматические выключатели в литом корпусе | Tmax T Class | T7 | 8015644654702 | 17.100 | KG | 42.000 | CDM
1SDA062922R1 | SAC 1SDA0 62922 R1 | Выключатель автоматический T7H 1250 PR231/P LS/I In=1250A 4p F F M | 1 | ST | 193035,65 | 227782.067 | SACE P | Заказ | 4 недели |  |  | 12.05.2015 |  |  |  | Силовые автоматические выключатели | Автоматические выключатели в литом корпусе | Tmax T Class | T7 | 8015644654719 | 17.100 | KG | 42.000 | CDM
1SDA062923R1 | SAC 1SDA0 62923 R1 | Выключатель автоматический T7H 1250 PR232/P LSI In=1250A 4p F F M | 1 | ST | 208556,48 | 246096.6464 | SACE P | Заказ | 4 недели |  |  | 12.05.2015 |  |  |  | Силовые автоматические выключатели | Автоматические выключатели в литом корпусе | Tmax T Class | T7 | 8015644654726 | 17.100 | KG | 42.000 | CDM
1SDA062924R1 | SAC 1SDA0 62924 R1 | Выключатель автоматический T7H 1250 PR331/P LSIG In=1250A 4p F F M | 1 | ST | 212282,85 | 250493.763 | SACE P | Заказ | 4 недели |  |  | 12.05.2015 |  |  |  | Силовые автоматические выключатели | Автоматические выключатели в литом корпусе | Tmax T Class | T7 | 8015644654733 | 17.100 | KG | 42.000 | CDM
1SDA062925R1 | SAC 1SDA0 62925 R1 | Выключатель автоматический T7H 1250 PR332/P LI In=1250A 4p F F M | 1 | ST | 195879,29 | 231137.5622 | SACE P | Заказ | 4 недели |  |  | 12.05.2015 |  |  |  | Силовые автоматические выключатели | Автоматические выключатели в литом корпусе | Tmax T Class | T7 | 8015644654740 | 17.100 | KG | 42.000 | CDM
1SDA062925R5 | SAC 1SDA0 62925 R5 | Выключатель автоматический T7H 1250 PR332/P LI 1250 4pFFM+PR330/V+измерения с внешнего подключения | 1 | ST | 255955,65 | 302027.667 | SACE P | Заказ | 5 недель |  |  | 12.05.2015 |  |  |  | Силовые автоматические выключатели | Автоматические выключатели в литом корпусе | Tmax T Class | T7 | 2012205720490 | 17.000 | KG | 0.040 | M3
1SDA062926R1 | SAC 1SDA0 62926 R1 | Выключатель автоматический T7H 1250 PR332/P LSI In=1250A 4p F F M | 1 | ST | 217703,76 | 256890.4368 | SACE P | Заказ | 4 недели |  |  | 12.05.2015 |  |  |  | Силовые автоматические выключатели | Автоматические выключатели в литом корпусе | Tmax T Class | T7 | 8015644654757 | 17.100 | KG | 42.000 | CDM
1SDA062926R5 | SAC 1SDA0 62926 R5 | Выключатель автоматический T7H 1250 PR332/P LSI 1250 4pFFM+PR330/V+измерения с внешнего подключения | 1 | ST | 277716,29 | 327705.2222 | SACE P | Заказ | 5 недель |  |  | 12.05.2015 |  |  |  | Силовые автоматические выключатели | Автоматические выключатели в литом корпусе | Tmax T Class | T7 | 2012205720506 | 17.000 | KG | 0.040 | M3
1SDA062927R1 | SAC 1SDA0 62927 R1 | Выключатель автоматический T7H 1250 PR332/P LSIG In=1250A 4p F F M | 1 | ST | 237057,15 | 279727.437 | SACE P | Заказ | 4 недели |  |  | 12.05.2015 |  |  |  | Силовые автоматические выключатели | Автоматические выключатели в литом корпусе | Tmax T Class | T7 | 8015644654764 | 17.100 | KG | 42.000 | CDM
1SDA062927R5 | SAC 1SDA0 62927 R5 | Выключатель автоматический T7H 1250 PR332/P LSIG 1250 4pFFM+PR330/V+измерения с внешнего подключения | 1 | ST | 297010,51 | 350472.4018 | SACE P | Заказ | 5 недель |  |  | 12.05.2015 |  |  |  | Силовые автоматические выключатели | Автоматические выключатели в литом корпусе | Tmax T Class | T7 | 2012205720513 | 17.000 | KG | 0.040 | M3
1SDA062928R1 | SAC 1SDA0 62928 R1 | Выключатель автоматический T7H 1250 PR332/P LSIRc In=1250A 4p F F M | 1 | ST | 232000,14 | 273760.1652 | SACE P | Заказ | 4 недели |  |  | 12.05.2015 |  |  |  | Силовые автоматические выключатели | Автоматические выключатели в литом корпусе | Tmax T Class | T7 | 8015644654771 | 17.100 | KG | 42.000 | CDM
1SDA062929R1 | SAC 1SDA0 62929 R1 | Выключатель автоматический для защиты электродвигателей T7L 1250 PR231/P I In=1250A 3p F F | 1 | ST | 148228,71 | 174909.8778 | SACE P | Заказ | 4 недели |  |  | 12.05.2015 |  |  |  | Силовые автоматические выключатели | Автоматические выключатели в литом корпусе | Tmax T Class | T7 | 8015644654788 | 13.200 | KG | 42.000 | CDM
1SDA062930R1 | SAC 1SDA0 62930 R1 | Выключатель автоматический T7L 1250 PR231/P LS/I In=1250A 3p F F | 1 | ST | 148841,26 | 175632.6868 | SACE P | Заказ | 4 недели |  |  | 12.05.2015 |  |  |  | Силовые автоматические выключатели | Автоматические выключатели в литом корпусе | Tmax T Class | T7 | 8015644654795 | 13.200 | KG | 42.000 | CDM
1SDA062931R1 | SAC 1SDA0 62931 R1 | Выключатель автоматический T7L 1250 PR232/P LSI In=1250A 3p F F | 1 | ST | 162857,59 | 192171.9562 | SACE P | Заказ | 4 недели |  |  | 12.05.2015 |  |  |  | Силовые автоматические выключатели | Автоматические выключатели в литом корпусе | Tmax T Class | T7 | 8015644654801 | 13.200 | KG | 42.000 | CDM
1SDA062932R1 | SAC 1SDA0 62932 R1 | Выключатель автоматический T7L 1250 PR331/P LSIG In=1250A 3p F F | 1 | ST | 169612,64 | 200142.9152 | SACE P | Заказ | 4 недели |  |  | 12.05.2015 |  |  |  | Силовые автоматические выключатели | Автоматические выключатели в литом корпусе | Tmax T Class | T7 | 8015644654818 | 13.200 | KG | 42.000 | CDM
1SDA062933R1 | SAC 1SDA0 62933 R1 | Выключатель автоматический T7L 1250 PR332/P LI In=1250A 3p F F | 1 | ST | 156807,45 | 185032.791 | SACE P | Заказ | 4 недели |  |  | 12.05.2015 |  |  |  | Силовые автоматические выключатели | Автоматические выключатели в литом корпусе | Tmax T Class | T7 | 8015644654825 | 13.200 | KG | 42.000 | CDM
1SDA062934R1 | SAC 1SDA0 62934 R1 | Выключатель автоматический T7L 1250 PR332/P LSI In=1250A 3p F F | 1 | ST | 177831,70 | 209841.406 | SACE P | Заказ | 4 недели |  |  | 12.05.2015 |  |  |  | Силовые автоматические выключатели | Автоматические выключатели в литом корпусе | Tmax T Class | T7 | 8015644654832 | 13.200 | KG | 42.000 | CDM
1SDA062935R1 | SAC 1SDA0 62935 R1 | Выключатель автоматический T7L 1250 PR332/P LSIG In=1250A 3p F F | 1 | ST | 196479,12 | 231845.3616 | SACE P | Заказ | 4 недели |  |  | 12.05.2015 |  |  |  | Силовые автоматические выключатели | Автоматические выключатели в литом корпусе | Tmax T Class | T7 | 8015644654849 | 13.200 | KG | 42.000 | CDM
1SDA062936R1 | SAC 1SDA0 62936 R1 | Выключатель автоматический T7L 1250 PR332/P LSIRc In=1250A 3p F F | 1 | ST | 191607,29 | 226096.6022 | SACE P | Заказ | 4 недели |  |  | 12.05.2015 |  |  |  | Силовые автоматические выключатели | Автоматические выключатели в литом корпусе | Tmax T Class | T7 | 8015644654856 | 13.200 | KG | 42.000 | CDM
1SDA062937R1 | SAC 1SDA0 62937 R1 | Выключатель автоматический для защиты электродвигателей T7L 1250 PR231/P I In=1250A 4p F F | 1 | ST | 180167,55 | 212597.709 | SACE P | Заказ | 4 недели |  |  | 12.05.2015 |  |  |  | Силовые автоматические выключатели | Автоматические выключатели в литом корпусе | Tmax T Class | T7 | 8015644654863 | 17.100 | KG | 42.000 | CDM
1SDA062938R1 | SAC 1SDA0 62938 R1 | Выключатель автоматический T7L 1250 PR231/P LS/I In=1250A 4p F F | 1 | ST | 180779,53 | 213319.8454 | SACE P | Заказ | 4 недели |  |  | 12.05.2015 |  |  |  | Силовые автоматические выключатели | Автоматические выключатели в литом корпусе | Tmax T Class | T7 | 8015644654870 | 17.100 | KG | 42.000 | CDM
1SDA062939R1 | SAC 1SDA0 62939 R1 | Выключатель автоматический T7L 1250 PR232/P LSI In=1250A 4p F F | 1 | ST | 195404,99 | 230577.8882 | SACE P | Заказ | 4 недели |  |  | 12.05.2015 |  |  |  | Силовые автоматические выключатели | Автоматические выключатели в литом корпусе | Tmax T Class | T7 | 8015644654887 | 17.100 | KG | 42.000 | CDM
1SDA062940R1 | SAC 1SDA0 62940 R1 | Выключатель автоматический T7L 1250 PR331/P LSIG In=1250A 4p F F | 1 | ST | 200943,77 | 237113.6486 | SACE P | Заказ | 4 недели |  |  | 12.05.2015 |  |  |  | Силовые автоматические выключатели | Автоматические выключатели в литом корпусе | Tmax T Class | T7 | 8015644654894 | 17.100 | KG | 42.000 | CDM
1SDA062941R1 | SAC 1SDA0 62941 R1 | Выключатель автоматический T7L 1250 PR332/P LI In=1250A 4p F F | 1 | ST | 187319,51 | 221037.0218 | SACE P | Заказ | 4 недели |  |  | 12.05.2015 |  |  |  | Силовые автоматические выключатели | Автоматические выключатели в литом корпусе | Tmax T Class | T7 | 8015644654900 | 17.100 | KG | 42.000 | CDM
1SDA062942R1 | SAC 1SDA0 62942 R1 | Выключатель автоматический T7L 1250 PR332/P LSI In=1250A 4p F F | 1 | ST | 208344,92 | 245847.0056 | SACE P | Заказ | 4 недели |  |  | 12.05.2015 |  |  |  | Силовые автоматические выключатели | Автоматические выключатели в литом корпусе | Tmax T Class | T7 | 8015644654917 | 17.100 | KG | 42.000 | CDM
1SDA062943R1 | SAC 1SDA0 62943 R1 | Выключатель автоматический T7L 1250 PR332/P LSIG In=1250A 4p F F | 1 | ST | 226991,76 | 267850.2768 | SACE P | Заказ | 4 недели |  |  | 12.05.2015 |  |  |  | Силовые автоматические выключатели | Автоматические выключатели в литом корпусе | Tmax T Class | T7 | 8015644654924 | 17.100 | KG | 42.000 | CDM
1SDA062944R1 | SAC 1SDA0 62944 R1 | Выключатель автоматический T7L 1250 PR332/P LSIRc In=1250A 4p F F | 1 | ST | 222121,70 | 262103.606 | SACE P | Заказ | 4 недели |  |  | 12.05.2015 |  |  |  | Силовые автоматические выключатели | Автоматические выключатели в литом корпусе | Tmax T Class | T7 | 8015644654931 | 17.100 | KG | 42.000 | CDM
1SDA062945R1 | SAC 1SDA0 62945 R1 | Выключатель автоматический для защиты электродвигателей T7L 1250 PR231/P I In=1250A 3p F F M | 1 | ST | 177555,39 | 209515.3602 | SACE P | Заказ | 4 недели |  |  | 12.05.2015 |  |  |  | Силовые автоматические выключатели | Автоматические выключатели в литом корпусе | Tmax T Class | T7 | 8015644654948 | 13.200 | KG | 42.000 | CDM
1SDA062946R1 | SAC 1SDA0 62946 R1 | Выключатель автоматический T7L 1250 PR231/P LS/I In=1250A 3p F F M | 1 | ST | 178205,57 | 210282.5726 | SACE P | Заказ | 4 недели |  |  | 12.05.2015 |  |  |  | Силовые автоматические выключатели | Автоматические выключатели в литом корпусе | Tmax T Class | T7 | 8015644654955 | 13.200 | KG | 42.000 | CDM
1SDA062947R1 | SAC 1SDA0 62947 R1 | Выключатель автоматический T7L 1250 PR232/P LSI In=1250A 3p F F M | 1 | ST | 193443,06 | 228262.8108 | SACE P | Заказ | 4 недели |  |  | 12.05.2015 |  |  |  | Силовые автоматические выключатели | Автоматические выключатели в литом корпусе | Tmax T Class | T7 | 8015644654962 | 13.200 | KG | 42.000 | CDM
1SDA062948R1 | SAC 1SDA0 62948 R1 | Выключатель автоматический T7L 1250 PR331/P LSIG In=1250A 3p F F M | 1 | ST | 199815,89 | 235782.7502 | SACE P | Заказ | 4 недели |  |  | 12.05.2015 |  |  |  | Силовые автоматические выключатели | Автоматические выключатели в литом корпусе | Tmax T Class | T7 | 8015644654979 | 13.200 | KG | 42.000 | CDM
1SDA062949R1 | SAC 1SDA0 62949 R1 | Выключатель автоматический T7L 1250 PR332/P LI In=1250A 3p F F M | 1 | ST | 183725,39 | 216795.9602 | SACE P | Заказ | 4 недели |  |  | 12.05.2015 |  |  |  | Силовые автоматические выключатели | Автоматические выключатели в литом корпусе | Tmax T Class | T7 | 8015644654986 | 13.200 | KG | 42.000 | CDM
1SDA062949R5 | SAC 1SDA0 62949 R5 | Выключатель автоматический T7L 1250 PR332/P LI 1250 3pFFM+PR330/V+измерения с внешнего подключения | 1 | ST | 242111,18 | 285691.1924 | SACE P | Заказ | 5 недель |  |  | 12.05.2015 |  |  |  | Силовые автоматические выключатели | Автоматические выключатели в литом корпусе | Tmax T Class | T7 | 2012205720520 | 13.000 | KG | 0.040 | M3
1SDA062950R1 | SAC 1SDA0 62950 R1 | Выключатель автоматический T7L 1250 PR332/P LSI In=1250A 3p F F M | 1 | ST | 205760,16 | 242796.9888 | SACE P | Заказ | 4 недели |  |  | 12.05.2015 |  |  |  | Силовые автоматические выключатели | Автоматические выключатели в литом корпусе | Tmax T Class | T7 | 8015644654993 | 13.200 | KG | 42.000 | CDM
1SDA062950R5 | SAC 1SDA0 62950 R5 | Выключатель автоматический T7L 1250 PR332/P LSI 1250 3pFFM+PR330/V+измерения с внешнего подключения | 1 | ST | 263871,84 | 311368.7712 | SACE P | Заказ | 5 недель |  |  | 12.05.2015 |  |  |  | Силовые автоматические выключатели | Автоматические выключатели в литом корпусе | Tmax T Class | T7 | 2012205720537 | 13.000 | KG | 0.040 | M3
1SDA062951R1 | SAC 1SDA0 62951 R1 | Выключатель автоматический T7L 1250 PR332/P LSIG In=1250A 3p F F M | 1 | ST | 225297,87 | 265851.4866 | SACE P | Заказ | 4 недели |  |  | 12.05.2015 |  |  |  | Силовые автоматические выключатели | Автоматические выключатели в литом корпусе | Tmax T Class | T7 | 8015644655006 | 13.200 | KG | 42.000 | CDM
1SDA062951R5 | SAC 1SDA0 62951 R5 | Выключатель автоматический T7L 1250 PR332/P LSIG 1250 3pFFM+PR330/V+измерения с внешнего подключения | 1 | ST | 283167,53 | 334137.6854 | SACE P | Заказ | 5 недель |  |  | 12.05.2015 |  |  |  | Силовые автоматические выключатели | Автоматические выключатели в литом корпусе | Tmax T Class | T7 | 2012205720544 | 13.000 | KG | 0.040 | M3
1SDA062952R1 | SAC 1SDA0 62952 R1 | Выключатель автоматический T7L 1250 PR332/P LSIRc In=1250A 3p F F M | 1 | ST | 220194,52 | 259829.5336 | SACE P | Заказ | 4 недели |  |  | 12.05.2015 |  |  |  | Силовые автоматические выключатели | Автоматические выключатели в литом корпусе | Tmax T Class | T7 | 8015644655013 | 13.200 | KG | 42.000 | CDM
1SDA062953R1 | SAC 1SDA0 62953 R1 | Выключатель автоматический для защиты электродвигателей T7L 1250 PR231/P I In=1250A 4p F F M | 1 | ST | 216992,12 | 256050.7016 | SACE P | Заказ | 4 недели |  |  | 12.05.2015 |  |  |  | Силовые автоматические выключатели | Автоматические выключатели в литом корпусе | Tmax T Class | T7 | 8015644655020 | 17.100 | KG | 42.000 | CDM
1SDA062954R1 | SAC 1SDA0 62954 R1 | Выключатель автоматический T7L 1250 PR231/P LS/I In=1250A 4p F F M | 1 | ST | 217639,32 | 256814.3976 | SACE P | Заказ | 4 недели |  |  | 12.05.2015 |  |  |  | Силовые автоматические выключатели | Автоматические выключатели в литом корпусе | Tmax T Class | T7 | 8015644655037 | 17.100 | KG | 42.000 | CDM
1SDA062955R1 | SAC 1SDA0 62955 R1 | Выключатель автоматический T7L 1250 PR232/P LSI In=1250A 4p F F M | 1 | ST | 233630,18 | 275683.6124 | SACE P | Заказ | 4 недели |  |  | 12.05.2015 |  |  |  | Силовые автоматические выключатели | Автоматические выключатели в литом корпусе | Tmax T Class | T7 | 8015644655044 | 17.100 | KG | 42.000 | CDM
1SDA062956R1 | SAC 1SDA0 62956 R1 | Выключатель автоматический T7L 1250 PR331/P LSIG In=1250A 4p F F M | 1 | ST | 238499,17 | 281429.0206 | SACE P | Заказ | 4 недели |  |  | 12.05.2015 |  |  |  | Силовые автоматические выключатели | Автоматические выключатели в литом корпусе | Tmax T Class | T7 | 8015644655051 | 17.100 | KG | 42.000 | CDM
1SDA062957R1 | SAC 1SDA0 62957 R1 | Выключатель автоматический T7L 1250 PR332/P LI In=1250A 4p F F M | 1 | ST | 220996,97 | 260776.4246 | SACE P | Заказ | 4 недели |  |  | 12.05.2015 |  |  |  | Силовые автоматические выключатели | Автоматические выключатели в литом корпусе | Tmax T Class | T7 | 8015644655068 | 17.100 | KG | 42.000 | CDM
1SDA062957R5 | SAC 1SDA0 62957 R5 | Выключатель автоматический T7L 1250 PR332/P LI 1250 4pFFM+PR330/V+измерения с внешнего подключения | 1 | ST | 278921,45 | 329127.311 | SACE P | Заказ | 5 недель |  |  | 12.05.2015 |  |  |  | Силовые автоматические выключатели | Автоматические выключатели в литом корпусе | Tmax T Class | T7 | 2012205720551 | 17.000 | KG | 0.040 | M3
1SDA062958R1 | SAC 1SDA0 62958 R1 | Выключатель автоматический T7L 1250 PR332/P LSI In=1250A 4p F F M | 1 | ST | 243028,69 | 286773.8542 | SACE P | Заказ | 4 недели |  |  | 12.05.2015 |  |  |  | Силовые автоматические выключатели | Автоматические выключатели в литом корпусе | Tmax T Class | T7 | 8015644655075 | 17.100 | KG | 42.000 | CDM
1SDA062958R5 | SAC 1SDA0 62958 R5 | Выключатель автоматический T7L 1250 PR332/P LSI 1250 4pFFM+PR330/V+измерения с внешнего подключения | 1 | ST | 300682,09 | 354804.8662 | SACE P | Заказ | 5 недель |  |  | 12.05.2015 |  |  |  | Силовые автоматические выключатели | Автоматические выключатели в литом корпусе | Tmax T Class | T7 | 2012205720568 | 17.000 | KG | 0.040 | M3
1SDA062959R1 | SAC 1SDA0 62959 R1 | Выключатель автоматический T7L 1250 PR332/P LSIG In=1250A 4p F F M | 1 | ST | 262568,23 | 309830.5114 | SACE P | Заказ | 4 недели |  |  | 12.05.2015 |  |  |  | Силовые автоматические выключатели | Автоматические выключатели в литом корпусе | Tmax T Class | T7 | 8015644655082 | 17.100 | KG | 42.000 | CDM
1SDA062959R5 | SAC 1SDA0 62959 R5 | Выключатель автоматический T7L 1250 PR332/P LSIG 1250 4pFFM+PR330/V+измерения с внешнего подключения | 1 | ST | 319982,22 | 377579.0196 | SACE P | Заказ | 5 недель |  |  | 12.05.2015 |  |  |  | Силовые автоматические выключатели | Автоматические выключатели в литом корпусе | Tmax T Class | T7 | 2012205720575 | 17.000 | KG | 0.040 | M3
1SDA062960R1 | SAC 1SDA0 62960 R1 | Выключатель автоматический T7L 1250 PR332/P LSIRc In=1250A 4p F F M | 1 | ST | 257464,88 | 303808.5584 | SACE P | Заказ | 4 недели |  |  | 12.05.2015 |  |  |  | Силовые автоматические выключатели | Автоматические выключатели в литом корпусе | Tmax T Class | T7 | 8015644655099 | 17.100 | KG | 42.000 | CDM
1SDA062961R1 | SAC 1SDA0 62961 R1 | Выключатель автоматический для защиты электродвигателей T7V 1250 PR231/P I In=1250A 3p F F | 1 | ST | 157629,62 | 186002.9516 | SACE P | Заказ | 4 недели |  |  | 12.05.2015 |  |  |  | Силовые автоматические выключатели | Автоматические выключатели в литом корпусе | Tmax T Class | T7 | 8015644655105 | 13.200 | KG | 42.000 | CDM
1SDA062962R1 | SAC 1SDA0 62962 R1 | Выключатель автоматический T7V 1250 PR231/P LS/I In=1250A 3p F F | 1 | ST | 158242,16 | 186725.7488 | SACE P | Заказ | 4 недели |  |  | 12.05.2015 |  |  |  | Силовые автоматические выключатели | Автоматические выключатели в литом корпусе | Tmax T Class | T7 | 8015644655112 | 13.200 | KG | 42.000 | CDM
1SDA062963R1 | SAC 1SDA0 62963 R1 | Выключатель автоматический T7V 1250 PR232/P LSI In=1250A 3p F F | 1 | ST | 172439,35 | 203478.433 | SACE P | Заказ | 4 недели |  |  | 12.05.2015 |  |  |  | Силовые автоматические выключатели | Автоматические выключатели в литом корпусе | Tmax T Class | T7 | 8015644655129 | 13.200 | KG | 42.000 | CDM
1SDA062964R1 | SAC 1SDA0 62964 R1 | Выключатель автоматический T7V 1250 PR331/P LSIG In=1250A 3p F F | 1 | ST | 178835,13 | 211025.4534 | SACE P | Заказ | 4 недели |  |  | 12.05.2015 |  |  |  | Силовые автоматические выключатели | Автоматические выключатели в литом корпусе | Tmax T Class | T7 | 8015644655136 | 13.200 | KG | 42.000 | CDM
1SDA062965R1 | SAC 1SDA0 62965 R1 | Выключатель автоматический T7V 1250 PR332/P LI In=1250A 3p F F | 1 | ST | 165788,85 | 195630.843 | SACE P | Заказ | 4 недели |  |  | 12.05.2015 |  |  |  | Силовые автоматические выключатели | Автоматические выключатели в литом корпусе | Tmax T Class | T7 | 8015644655143 | 13.200 | KG | 42.000 | CDM
1SDA062966R1 | SAC 1SDA0 62966 R1 | Выключатель автоматический T7V 1250 PR332/P LSI In=1250A 3p F F | 1 | ST | 186815,45 | 220442.231 | SACE P | Заказ | 4 недели |  |  | 12.05.2015 |  |  |  | Силовые автоматические выключатели | Автоматические выключатели в литом корпусе | Tmax T Class | T7 | 8015644655150 | 13.200 | KG | 42.000 | CDM
1SDA062967R1 | SAC 1SDA0 62967 R1 | Выключатель автоматический T7V 1250 PR332/P LSIG In=1250A 3p F F | 1 | ST | 205459,94 | 242442.7292 | SACE P | Заказ | 4 недели |  |  | 12.05.2015 |  |  |  | Силовые автоматические выключатели | Автоматические выключатели в литом корпусе | Tmax T Class | T7 | 8015644655167 | 13.200 | KG | 42.000 | CDM
1SDA062968R1 | SAC 1SDA0 62968 R1 | Выключатель автоматический T7V 1250 PR332/P LSIRc In=1250A 3p F F | 1 | ST | 200589,28 | 236695.3504 | SACE P | Заказ | 4 недели |  |  | 12.05.2015 |  |  |  | Силовые автоматические выключатели | Автоматические выключатели в литом корпусе | Tmax T Class | T7 | 8015644655174 | 13.200 | KG | 42.000 | CDM
1SDA062969R1 | SAC 1SDA0 62969 R1 | Выключатель автоматический для защиты электродвигателей T7V 1250 PR231/P I In=1250A 4p F F | 1 | ST | 191917,97 | 226463.2046 | SACE P | Заказ | 4 недели |  |  | 12.05.2015 |  |  |  | Силовые автоматические выключатели | Автоматические выключатели в литом корпусе | Tmax T Class | T7 | 8015644655181 | 17.100 | KG | 42.000 | CDM
1SDA062970R1 | SAC 1SDA0 62970 R1 | Выключатель автоматический T7V 1250 PR231/P LS/I In=1250A 4p F F | 1 | ST | 192531,65 | 227187.347 | SACE P | Заказ | 4 недели |  |  | 12.05.2015 |  |  |  | Силовые автоматические выключатели | Автоматические выключатели в литом корпусе | Tmax T Class | T7 | 8015644655198 | 17.100 | KG | 42.000 | CDM
1SDA062971R1 | SAC 1SDA0 62971 R1 | Выключатель автоматический T7V 1250 PR232/P LSI In=1250A 4p F F | 1 | ST | 207379,49 | 244707.7982 | SACE P | Заказ | 4 недели |  |  | 12.05.2015 |  |  |  | Силовые автоматические выключатели | Автоматические выключатели в литом корпусе | Tmax T Class | T7 | 8015644655204 | 17.100 | KG | 42.000 | CDM
1SDA062972R1 | SAC 1SDA0 62972 R1 | Выключатель автоматический T7V 1250 PR331/P LSIG In=1250A 4p F F | 1 | ST | 212469,67 | 250714.2106 | SACE P | Заказ | 4 недели |  |  | 12.05.2015 |  |  |  | Силовые автоматические выключатели | Автоматические выключатели в литом корпусе | Tmax T Class | T7 | 8015644655211 | 17.100 | KG | 42.000 | CDM
1SDA062973R1 | SAC 1SDA0 62973 R1 | Выключатель автоматический T7V 1250 PR332/P LI In=1250A 4p F F | 1 | ST | 198546,55 | 234284.929 | SACE P | Заказ | 4 недели |  |  | 12.05.2015 |  |  |  | Силовые автоматические выключатели | Автоматические выключатели в литом корпусе | Tmax T Class | T7 | 8015644655228 | 17.100 | KG | 42.000 | CDM
1SDA062974R1 | SAC 1SDA0 62974 R1 | Выключатель автоматический T7V 1250 PR332/P LSI In=1250A 4p F F | 1 | ST | 219571,38 | 259094.2284 | SACE P | Заказ | 4 недели |  |  | 12.05.2015 |  |  |  | Силовые автоматические выключатели | Автоматические выключатели в литом корпусе | Tmax T Class | T7 | 8015644655235 | 17.100 | KG | 42.000 | CDM
1SDA062975R1 | SAC 1SDA0 62975 R1 | Выключатель автоматический T7V 1250 PR332/P LSIG In=1250A 4p F F | 1 | ST | 238217,04 | 281096.1072 | SACE P | Заказ | 4 недели |  |  | 12.05.2015 |  |  |  | Силовые автоматические выключатели | Автоматические выключатели в литом корпусе | Tmax T Class | T7 | 8015644655242 | 17.100 | KG | 42.000 | CDM
1SDA062976R1 | SAC 1SDA0 62976 R1 | Выключатель автоматический T7V 1250 PR332/P LSIRc In=1250A 4p F F | 1 | ST | 233346,39 | 275348.7402 | SACE P | Заказ | 4 недели |  |  | 12.05.2015 |  |  |  | Силовые автоматические выключатели | Автоматические выключатели в литом корпусе | Tmax T Class | T7 | 8015644655259 | 17.100 | KG | 42.000 | CDM
1SDA062977R1 | SAC 1SDA0 62977 R1 | Выключатель автоматический для защиты электродвигателей T7V 1250 PR231/P I In=1250A 3p F F M | 1 | ST | 189162,60 | 223211.868 | SACE P | Заказ | 4 недели |  |  | 12.05.2015 |  |  |  | Силовые автоматические выключатели | Автоматические выключатели в литом корпусе | Tmax T Class | T7 | 8015644655266 | 13.200 | KG | 42.000 | CDM
1SDA062978R1 | SAC 1SDA0 62978 R1 | Выключатель автоматический T7V 1250 PR231/P LS/I In=1250A 3p F F M | 1 | ST | 189812,78 | 223979.0804 | SACE P | Заказ | 4 недели |  |  | 12.05.2015 |  |  |  | Силовые автоматические выключатели | Автоматические выключатели в литом корпусе | Tmax T Class | T7 | 8015644655273 | 13.200 | KG | 42.000 | CDM
1SDA062979R1 | SAC 1SDA0 62979 R1 | Выключатель автоматический T7V 1250 PR232/P LSI In=1250A 3p F F M | 1 | ST | 205272,17 | 242221.1606 | SACE P | Заказ | 4 недели |  |  | 12.05.2015 |  |  |  | Силовые автоматические выключатели | Автоматические выключатели в литом корпусе | Tmax T Class | T7 | 8015644655280 | 13.200 | KG | 42.000 | CDM
1SDA062980R1 | SAC 1SDA0 62980 R1 | Выключатель автоматический T7V 1250 PR331/P LSIG In=1250A 3p F F M | 1 | ST | 211202,40 | 249218.832 | SACE P | Заказ | 4 недели |  |  | 12.05.2015 |  |  |  | Силовые автоматические выключатели | Автоматические выключатели в литом корпусе | Tmax T Class | T7 | 8015644655297 | 13.200 | KG | 42.000 | CDM
1SDA062981R1 | SAC 1SDA0 62981 R1 | Выключатель автоматический T7V 1250 PR332/P LI In=1250A 3p F F M | 1 | ST | 194697,31 | 229742.8258 | SACE P | Заказ | 4 недели |  |  | 12.05.2015 |  |  |  | Силовые автоматические выключатели | Автоматические выключатели в литом корпусе | Tmax T Class | T7 | 8015644655303 | 13.200 | KG | 42.000 | CDM
1SDA062981R5 | SAC 1SDA0 62981 R5 | Выключатель автоматический T7V 1250 PR332/P LI 1250 3pFFM+PR330/V+измерения с внешнего подключения | 1 | ST | 252947,20 | 298477.696 | SACE P | Заказ | 5 недель |  |  | 12.05.2015 |  |  |  | Силовые автоматические выключатели | Автоматические выключатели в литом корпусе | Tmax T Class | T7 | 2012205720582 | 13.000 | KG | 0.040 | M3
1SDA062982R1 | SAC 1SDA0 62982 R1 | Выключатель автоматический T7V 1250 PR332/P LSI In=1250A 3p F F M | 1 | ST | 216729,65 | 255740.987 | SACE P | Заказ | 4 недели |  |  | 12.05.2015 |  |  |  | Силовые автоматические выключатели | Автоматические выключатели в литом корпусе | Tmax T Class | T7 | 8015644655310 | 13.200 | KG | 42.000 | CDM
1SDA062982R5 | SAC 1SDA0 62982 R5 | Выключатель автоматический T7V 1250 PR332/P LSI 1250 3pFFM+PR330/V+измерения с внешнего подключения | 1 | ST | 274707,85 | 324155.263 | SACE P | Заказ | 5 недель |  |  | 12.05.2015 |  |  |  | Силовые автоматические выключатели | Автоматические выключатели в литом корпусе | Tmax T Class | T7 | 2012205720599 | 13.000 | KG | 0.040 | M3
1SDA062983R1 | SAC 1SDA0 62983 R1 | Выключатель автоматический T7V 1250 PR332/P LSIG In=1250A 3p F F M | 1 | ST | 236267,35 | 278795.473 | SACE P | Заказ | 4 недели |  |  | 12.05.2015 |  |  |  | Силовые автоматические выключатели | Автоматические выключатели в литом корпусе | Tmax T Class | T7 | 8015644655327 | 13.200 | KG | 42.000 | CDM
1SDA062983R5 | SAC 1SDA0 62983 R5 | Выключатель автоматический T7V 1250 PR332/P LSIG 1250 3pFFM+PR330/V+измерения с внешнего подключения | 1 | ST | 294003,55 | 346924.189 | SACE P | Заказ | 5 недель |  |  | 12.05.2015 |  |  |  | Силовые автоматические выключатели | Автоматические выключатели в литом корпусе | Tmax T Class | T7 | 2012205720605 | 13.000 | KG | 0.040 | M3
1SDA062984R1 | SAC 1SDA0 62984 R1 | Выключатель автоматический T7V 1250 PR332/P LSIRc In=1250A 3p F F M | 1 | ST | 231164,01 | 272773.5318 | SACE P | Заказ | 4 недели |  |  | 12.05.2015 |  |  |  | Силовые автоматические выключатели | Автоматические выключатели в литом корпусе | Tmax T Class | T7 | 8015644655334 | 13.200 | KG | 42.000 | CDM
1SDA062985R1 | SAC 1SDA0 62985 R1 | Выключатель автоматический для защиты электродвигателей T7V 1250 PR231/P I In=1250A 4p F F M | 1 | ST | 231500,10 | 273170.118 | SACE P | Заказ | 4 недели |  |  | 12.05.2015 |  |  |  | Силовые автоматические выключатели | Автоматические выключатели в литом корпусе | Tmax T Class | T7 | 8015644655341 | 17.100 | KG | 42.000 | CDM
1SDA062986R1 | SAC 1SDA0 62986 R1 | Выключатель автоматический T7V 1250 PR231/P LS/I In=1250A 4p F F M | 1 | ST | 232150,28 | 273937.3304 | SACE P | Заказ | 4 недели |  |  | 12.05.2015 |  |  |  | Силовые автоматические выключатели | Автоматические выключатели в литом корпусе | Tmax T Class | T7 | 8015644655358 | 17.100 | KG | 42.000 | CDM
1SDA062987R1 | SAC 1SDA0 62987 R1 | Выключатель автоматический T7V 1250 PR232/P LSI In=1250A 4p F F M | 1 | ST | 248415,53 | 293130.3254 | SACE P | Заказ | 4 недели |  |  | 12.05.2015 |  |  |  | Силовые автоматические выключатели | Автоматические выключатели в литом корпусе | Tmax T Class | T7 | 8015644655365 | 17.100 | KG | 42.000 | CDM
1SDA062988R1 | SAC 1SDA0 62988 R1 | Выключатель автоматический T7V 1250 PR331/P LSIG In=1250A 4p F F M | 1 | ST | 252732,76 | 298224.6568 | SACE P | Заказ | 4 недели |  |  | 12.05.2015 |  |  |  | Силовые автоматические выключатели | Автоматические выключатели в литом корпусе | Tmax T Class | T7 | 8015644655372 | 17.100 | KG | 42.000 | CDM
1SDA062989R1 | SAC 1SDA0 62989 R1 | Выключатель автоматический T7V 1250 PR332/P LI In=1250A 4p F F M | 1 | ST | 232494,59 | 274343.6162 | SACE P | Заказ | 4 недели |  |  | 12.05.2015 |  |  |  | Силовые автоматические выключатели | Автоматические выключатели в литом корпусе | Tmax T Class | T7 | 8015644655389 | 17.100 | KG | 42.000 | CDM
1SDA062990R1 | SAC 1SDA0 62990 R1 | Выключатель автоматический T7V 1250 PR332/P LSI In=1250A 4p F F M | 1 | ST | 254319,67 | 300097.2106 | SACE P | Заказ | 4 недели |  |  | 12.05.2015 |  |  |  | Силовые автоматические выключатели | Автоматические выключатели в литом корпусе | Tmax T Class | T7 | 8015644655396 | 17.100 | KG | 42.000 | CDM
1SDA062991R1 | SAC 1SDA0 62991 R1 | Выключатель автоматический T7V 1250 PR332/P LSIG In=1250A 4p F F M | 1 | ST | 273673,67 | 322934.9306 | SACE P | Заказ | 4 недели |  |  | 12.05.2015 |  |  |  | Силовые автоматические выключатели | Автоматические выключатели в литом корпусе | Tmax T Class | T7 | 8015644655402 | 17.100 | KG | 42.000 | CDM
1SDA062992R1 | SAC 1SDA0 62992 R1 | Выключатель автоматический T7V 1250 PR332/P LSIRc In=1250A 4p F F M | 1 | ST | 268617,87 | 316969.0866 | SACE P | Заказ | 4 недели |  |  | 12.05.2015 |  |  |  | Силовые автоматические выключатели | Автоматические выключатели в литом корпусе | Tmax T Class | T7 | 8015644655419 | 17.100 | KG | 42.000 | CDM
1SDA062993R1 | SAC 1SDA0 62993 R1 | Выключатель автоматический для защиты электродвигателей T7S 1600 PR231/P I In=1600A 3p F F | 1 | ST | 150529,00 | 177624.22 | SACE P | Заказ | 4 недели |  |  | 12.05.2015 |  |  |  | Силовые автоматические выключатели | Автоматические выключатели в литом корпусе | Tmax T Class | T7 | 8015644655426 | 13.200 | KG | 42.000 | CDM
1SDA062994R1 | SAC 1SDA0 62994 R1 | Выключатель автоматический T7S 1600 PR231/P LS/I In=1600A 3p F F | 1 | ST | 151120,60 | 178322.308 | SACE P | D | 4 недели |  |  | 12.05.2015 |  |  |  | Силовые автоматические выключатели | Автоматические выключатели в литом корпусе | Tmax T Class | T7 | 8015644655433 | 13.200 | KG | 42.000 | CDM
1SDA062995R1 | SAC 1SDA0 62995 R1 | Выключатель автоматический T7S 1600 PR232/P LSI In=1600A 3p F F | 1 | ST | 0,00 | 0 | SACE P | Заказ | 4 недели | Снятие с заменой | 9CNB1SDA062995R1 | 12.05.2015 | 21.06.2013 |  |  | Силовые автоматические выключатели | Автоматические выключатели в литом корпусе | Tmax T Class | T7 | 8015644655440 | 13.200 | KG | 42.000 | CDM
1SDA062996R1 | SAC 1SDA0 62996 R1 | Выключатель автоматический T7S 1600 PR331/P LSIG In=1600A 3p F F | 1 | ST | 164681,19 | 194323.8042 | SACE P | Заказ | 4 недели |  |  | 12.05.2015 |  |  |  | Силовые автоматические выключатели | Автоматические выключатели в литом корпусе | Tmax T Class | T7 | 8015644655457 | 13.200 | KG | 42.000 | CDM
1SDA062997R1 | SAC 1SDA0 62997 R1 | Выключатель автоматический T7S 1600 PR332/P LI In=1600A 3p F F | 1 | ST | 156936,51 | 185185.0818 | SACE P | Заказ | 4 недели |  |  | 12.05.2015 |  |  |  | Силовые автоматические выключатели | Автоматические выключатели в литом корпусе | Tmax T Class | T7 | 8015644655464 | 13.200 | KG | 42.000 | CDM
1SDA062997R5 | SAC 1SDA0 62997 R5 | Выключатель автоматический T7S 1600 PR332/P LI 1600 3pFF+PR330/V+измерения с внешнего подключения | 1 | ST | 217978,03 | 257214.0754 | SACE P | Заказ | 5 недель |  |  | 12.05.2015 |  |  |  | Силовые автоматические выключатели | Автоматические выключатели в литом корпусе | Tmax T Class | T7 | 2012205710378 | 13.000 | KG | 0.040 | M3
1SDA062998R1 | SAC 1SDA0 62998 R1 | Выключатель автоматический T7S 1600 PR332/P LSI In=1600A 3p F F | 1 | ST | 0,00 | 0 | SACE P | Заказ | 4 недели | Снятие с заменой | 9CNB1SDA062998R1 | 12.05.2015 | 11.09.2013 |  |  | Силовые автоматические выключатели | Автоматические выключатели в литом корпусе | Tmax T Class | T7 | 8015644655471 | 13.200 | KG | 42.000 | CDM
1SDA062998R5 | SAC 1SDA0 62998 R5 | Выключатель автоматический T7S 1600 PR332/P LSI 1600 3pFF+PR330/V+измерения с внешнего подключения | 1 | ST | 0,00 | 0 | SACE P | Заказ | 5 недель | Снятие с заменой | 9CNB1SDA062998R5 | 12.05.2015 | 21.06.2013 |  |  | Силовые автоматические выключатели | Автоматические выключатели в литом корпусе | Tmax T Class | T7 | 2012205710385 | 13.000 | KG | 0.040 | M3
1SDA062998R6 | SAC 1SDA0 62998 R6 | Выключатель автоматический T7S 1600 PR332/P LSI In=1600A 3p F F+PR330/V измерения с внешнего подключения+PR330/D-M | 1 | ST | 0,00 | 0 | SACE P | Заказ | 5 недель | Снятие с заменой | 9CNB1SDA062998R6 | 12.05.2015 | 21.06.2013 |  |  | Силовые автоматические выключатели | Автоматические выключатели в литом корпусе | T7 | T7 | 2012206710049 | 13.200 | KG | 42.000 | CDM
1SDA062998R7 | SAC 1SDA0 62998 R7 | Выключатель автоматический T7S 1600 PR332/P LSI In=1600A 3p F F + PR330/D-M | 1 | ST | 0,00 | 0 | SACE P | Заказ | 5 недель | Снятие с заменой | 9CNB1SDA062998R7 | 12.05.2015 | 21.06.2013 |  |  | Силовые автоматические выключатели | Автоматические выключатели в литом корпусе | T7 | T7 | 2012207730053 | 13.200 | KG | 42.000 | CDM
1SDA062999R1 | SAC 1SDA0 62999 R1 | Выключатель автоматический T7S 1600 PR332/P LSIG In=1600A 3p F F | 1 | ST | 194917,22 | 230002.3196 | SACE P | Заказ | 4 недели |  |  | 12.05.2015 |  |  |  | Силовые автоматические выключатели | Автоматические выключатели в литом корпусе | Tmax T Class | T7 | 8015644655488 | 13.200 | KG | 42.000 | CDM
1SDA062999R5 | SAC 1SDA0 62999 R5 | Выключатель автоматический T7S 1600 PR332/P LSIG 1600 3pFF+PR330/V+измерения с внешнего подключения | 1 | ST | 255958,74 | 302031.3132 | SACE P | Заказ | 5 недель |  |  | 12.05.2015 |  |  |  | Силовые автоматические выключатели | Автоматические выключатели в литом корпусе | Tmax T Class | T7 | 2012205710392 | 13.000 | KG | 0.040 | M3
1SDA063000R1 | SAC 1SDA0 63000 R1 | Выключатель автоматический T7S 1600 PR332/P LSIRc In=1600A 3p F F | 1 | ST | 190254,23 | 224499.9914 | SACE P | Заказ | 4 недели |  |  | 12.05.2015 |  |  |  | Силовые автоматические выключатели | Автоматические выключатели в литом корпусе | Tmax T Class | T7 | 8015644655495 | 13.200 | KG | 42.000 | CDM
1SDA063001R1 | SAC 1SDA0 63001 R1 | Выключатель автоматический для защиты электродвигателей T7S 1600 PR231/P I In=1600A 4p F F | 1 | ST | 183212,56 | 216190.8208 | SACE P | Заказ | 4 недели |  |  | 12.05.2015 |  |  |  | Силовые автоматические выключатели | Автоматические выключатели в литом корпусе | Tmax T Class | T7 | 8015644655501 | 17.100 | KG | 42.000 | CDM
1SDA063002R1 | SAC 1SDA0 63002 R1 | Выключатель автоматический T7S 1600 PR231/P LS/I In=1600A 4p F F | 1 | ST | 183803,62 | 216888.2716 | SACE P | Заказ | 4 недели |  |  | 12.05.2015 |  |  |  | Силовые автоматические выключатели | Автоматические выключатели в литом корпусе | Tmax T Class | T7 | 8015644655518 | 17.100 | KG | 42.000 | CDM
1SDA063003R1 | SAC 1SDA0 63003 R1 | Выключатель автоматический T7S 1600 PR232/P LSI In=1600A 4p F F | 1 | ST | 196248,52 | 231573.2536 | SACE P | Заказ | 4 недели |  |  | 12.05.2015 |  |  |  | Силовые автоматические выключатели | Автоматические выключатели в литом корпусе | Tmax T Class | T7 | 8015644655525 | 17.100 | KG | 42.000 | CDM
1SDA063004R1 | SAC 1SDA0 63004 R1 | Выключатель автоматический T7S 1600 PR331/P LSIG In=1600A 4p F F | 1 | ST | 195543,92 | 230741.8256 | SACE P | Заказ | 4 недели |  |  | 12.05.2015 |  |  |  | Силовые автоматические выключатели | Автоматические выключатели в литом корпусе | Tmax T Class | T7 | 8015644655532 | 17.100 | KG | 42.000 | CDM
1SDA063005R1 | SAC 1SDA0 63005 R1 | Выключатель автоматический T7S 1600 PR332/P LI In=1600A 4p F F | 1 | ST | 187850,36 | 221663.4248 | SACE P | Заказ | 4 недели |  |  | 12.05.2015 |  |  |  | Силовые автоматические выключатели | Автоматические выключатели в литом корпусе | Tmax T Class | T7 | 8015644655549 | 17.100 | KG | 42.000 | CDM
1SDA063005R5 | SAC 1SDA0 63005 R5 | Выключатель автоматический T7S 1600 PR332/P LI 1600 4pFF+PR330/V+измерения с внешнего подключения | 1 | ST | 248891,88 | 293692.4184 | SACE P | Заказ | 5 недель |  |  | 12.05.2015 |  |  |  | Силовые автоматические выключатели | Автоматические выключатели в литом корпусе | Tmax T Class | T7 | 2012205710408 | 17.000 | KG | 0.040 | M3
1SDA063006R1 | SAC 1SDA0 63006 R1 | Выключатель автоматический T7S 1600 PR332/P LSI In=1600A 4p F F | 1 | ST | 207981,47 | 245418.1346 | SACE P | Заказ | 4 недели |  |  | 12.05.2015 |  |  |  | Силовые автоматические выключатели | Автоматические выключатели в литом корпусе | Tmax T Class | T7 | 8015644655556 | 17.100 | KG | 42.000 | CDM
1SDA063006R5 | SAC 1SDA0 63006 R5 | Выключатель автоматический T7S 1600 PR332/P LSI 1600 4pFF+PR330/V+измерения с внешнего подключения | 1 | ST | 269022,99 | 317447.1282 | SACE P | Заказ | 5 недель |  |  | 12.05.2015 |  |  |  | Силовые автоматические выключатели | Автоматические выключатели в литом корпусе | Tmax T Class | T7 | 2012205710415 | 17.000 | KG | 0.040 | M3
1SDA063007R1 | SAC 1SDA0 63007 R1 | Выключатель автоматический T7S 1600 PR332/P LSIG In=1600A 4p F F | 1 | ST | 225832,71 | 266482.5978 | SACE P | Заказ | 4 недели |  |  | 12.05.2015 |  |  |  | Силовые автоматические выключатели | Автоматические выключатели в литом корпусе | Tmax T Class | T7 | 8015644655563 | 17.100 | KG | 42.000 | CDM
1SDA063007R5 | SAC 1SDA0 63007 R5 | Выключатель автоматический T7S 1600 PR332/P LSIG 1600 4pFF+PR330/V+измерения с внешнего подключения | 1 | ST | 286874,23 | 338511.5914 | SACE P | Заказ | 5 недель |  |  | 12.05.2015 |  |  |  | Силовые автоматические выключатели | Автоматические выключатели в литом корпусе | Tmax T Class | T7 | 2012205710422 | 17.000 | KG | 0.040 | M3
1SDA063008R1 | SAC 1SDA0 63008 R1 | Выключатель автоматический T7S 1600 PR332/P LSIRc In=1600A 4p F F | 1 | ST | 221170,26 | 260980.9068 | SACE P | Заказ | 4 недели |  |  | 12.05.2015 |  |  |  | Силовые автоматические выключатели | Автоматические выключатели в литом корпусе | Tmax T Class | T7 | 8015644655570 | 17.100 | KG | 42.000 | CDM
1SDA063009R1 | SAC 1SDA0 63009 R1 | Выключатель автоматический для защиты электродвигателей T7S 1600 PR231/P I In=1600A 3p F F M | 1 | ST | 172979,38 | 204115.6684 | SACE P | Заказ | 4 недели |  |  | 12.05.2015 |  |  |  | Силовые автоматические выключатели | Автоматические выключатели в литом корпусе | Tmax T Class | T7 | 8015644655587 | 13.200 | KG | 42.000 | CDM
1SDA063010R1 | SAC 1SDA0 63010 R1 | Выключатель автоматический T7S 1600 PR231/P LS/I In=1600A 3p F F M | 1 | ST | 173580,39 | 204824.8602 | SACE P | D | 4 недели |  |  | 12.05.2015 |  |  |  | Силовые автоматические выключатели | Автоматические выключатели в литом корпусе | Tmax T Class | T7 | 8015644655594 | 13.200 | KG | 42.000 | CDM
1SDA063011R1 | SAC 1SDA0 63011 R1 | Выключатель автоматический T7S 1600 PR232/P LSI In=1600A 3p F F M | 1 | ST | 0,00 | 0 | SACE P | Заказ | 4 недели | Снятие с заменой | 9CNB1SDA063011R1 | 12.05.2015 | 21.06.2013 |  |  | Силовые автоматические выключатели | Автоматические выключатели в литом корпусе | Tmax T Class | T7 | 8015644655600 | 13.200 | KG | 42.000 | CDM
1SDA063012R1 | SAC 1SDA0 63012 R1 | Выключатель автоматический T7S 1600 PR331/P LSIG In=1600A 3p F F M | 1 | ST | 197191,56 | 232686.0408 | SACE P | Заказ | 5 недель |  |  | 12.05.2015 |  |  |  | Силовые автоматические выключатели | Автоматические выключатели в литом корпусе | Tmax T Class | T7 | 8015644655617 | 13.200 | KG | 42.000 | CDM
1SDA063013R1 | SAC 1SDA0 63013 R1 | Выключатель автоматический T7S 1600 PR332/P LI In=1600A 3p F F M | 1 | ST | 180060,87 | 212471.8266 | SACE P | Заказ | 4 недели |  |  | 12.05.2015 |  |  |  | Силовые автоматические выключатели | Автоматические выключатели в литом корпусе | Tmax T Class | T7 | 8015644655624 | 13.200 | KG | 42.000 | CDM
1SDA063013R5 | SAC 1SDA0 63013 R5 | Выключатель автоматический T7S 1600 PR332/P LI 1600 3pFFM+PR330/V+измерения с внешнего подключения | 1 | ST | 240589,40 | 283895.492 | SACE P | Заказ | 5 недель |  |  | 12.05.2015 |  |  |  | Силовые автоматические выключатели | Автоматические выключатели в литом корпусе | Tmax T Class | T7 | 2012205720612 | 13.000 | KG | 0.040 | M3
1SDA063014R1 | SAC 1SDA0 63014 R1 | Выключатель автоматический T7S 1600 PR332/P LSI In=1600A 3p F F M | 1 | ST | 0,00 | 0 | SACE P | Заказ | 4 недели | Снятие с заменой | 9CNB1SDA063014R1 | 12.05.2015 | 21.06.2013 |  |  | Силовые автоматические выключатели | Автоматические выключатели в литом корпусе | Tmax T Class | T7 | 8015644655631 | 13.200 | KG | 42.000 | CDM
1SDA063014R5 | SAC 1SDA0 63014 R5 | Выключатель автоматический T7S 1600 PR332/P LSI 1600 3pFFM+PR330/V+измерения с внешнего подключения | 1 | ST | 0,00 | 0 | SACE P | Заказ | 5 недель | Снятие с заменой | 9CNB1SDA063014R5 | 12.05.2015 | 21.06.2013 |  |  | Силовые автоматические выключатели | Автоматические выключатели в литом корпусе | Tmax T Class | T7 | 2012205720629 | 13.000 | KG | 0.040 | M3
1SDA063014R6 | SAC 1SDA 063014 R6 | Выключатель автоматический T7S 1600 PR332/P LSI In=1600A 3p F F M+PR330V+PR330DM | 1 | ST | 0,00 | 0 | SACE P | Заказ | 5 недель | Снятие с заменой | 9CNB1SDA063014R6 | 12.05.2015 | 21.06.2013 |  |  | Силовые автоматические выключатели | Автоматические выключатели в литом корпусе | Tmax T Class | T7 | 2012206720017 | 13.200 | KG | 42.000 | CDM
1SDA063014R7 | SAC 1SDA0 63014 R7 | Выключатель автоматический T7S 1600 PR332/P LSI In=1600A 3p F F M + PR330/D-M | 1 | ST | 0,00 | 0 | SACE P | Заказ | 5 недель | Снятие с заменой | 9CNB1SDA063014R7 | 12.05.2015 | 21.06.2013 |  |  | Силовые автоматические выключатели | Автоматические выключатели в литом корпусе | T7 | T7 | 2012207730060 | 13.200 | KG | 42.000 | CDM
1SDA063015R1 | SAC 1SDA0 63015 R1 | Выключатель автоматический T7S 1600 PR332/P LSIG In=1600A 3p F F M | 1 | ST | 229255,64 | 270521.6552 | SACE P | Заказ | 4 недели |  |  | 12.05.2015 |  |  |  | Силовые автоматические выключатели | Автоматические выключатели в литом корпусе | Tmax T Class | T7 | 8015644655648 | 13.200 | KG | 42.000 | CDM
1SDA063015R5 | SAC 1SDA0 63015 R5 | Выключатель автоматический T7S 1600 PR332/P LSIG 1600 3pFFM +PR330/+измерения с внешнего подключения | 1 | ST | 290297,16 | 342550.6488 | SACE P | Заказ | 5 недель |  |  | 12.05.2015 |  |  |  | Силовые автоматические выключатели | Автоматические выключатели в литом корпусе | Tmax T Class | T7 | 2012205720636 | 13.000 | KG | 0.040 | M3
1SDA063016R1 | SAC 1SDA0 63016 R1 | Выключатель автоматический T7S 1600 PR332/P LSIRc In=1600A 3p F F M | 1 | ST | 214186,08 | 252739.5744 | SACE P | Заказ | 4 недели |  |  | 12.05.2015 |  |  |  | Силовые автоматические выключатели | Автоматические выключатели в литом корпусе | Tmax T Class | T7 | 8015644655655 | 13.200 | KG | 42.000 | CDM
1SDA063017R1 | SAC 1SDA0 63017 R1 | Выключатель автоматический для защиты электродвигателей T7S 1600 PR231/P I In=1600A 4p F F M | 1 | ST | 211636,15 | 249730.657 | SACE P | Заказ | 4 недели |  |  | 12.05.2015 |  |  |  | Силовые автоматические выключатели | Автоматические выключатели в литом корпусе | Tmax T Class | T7 | 8015644655662 | 17.100 | KG | 42.000 | CDM
1SDA063018R1 | SAC 1SDA0 63018 R1 | Выключатель автоматический T7S 1600 PR231/P LS/I In=1600A 4p F F M | 1 | ST | 212236,58 | 250439.1644 | SACE P | Заказ | 4 недели |  |  | 12.05.2015 |  |  |  | Силовые автоматические выключатели | Автоматические выключатели в литом корпусе | Tmax T Class | T7 | 8015644655679 | 17.100 | KG | 42.000 | CDM
1SDA063019R1 | SAC 1SDA0 63019 R1 | Выключатель автоматический T7S 1600 PR232/P LSI In=1600A 4p F F M | 1 | ST | 227462,59 | 268405.8562 | SACE P | Заказ | 4 недели |  |  | 12.05.2015 |  |  |  | Силовые автоматические выключатели | Автоматические выключатели в литом корпусе | Tmax T Class | T7 | 8015644655686 | 17.100 | KG | 42.000 | CDM
1SDA063020R1 | SAC 1SDA0 63020 R1 | Выключатель автоматический T7S 1600 PR331/P LSIG In=1600A 4p F F M | 1 | ST | 235847,16 | 278299.6488 | SACE P | Заказ | 4 недели |  |  | 12.05.2015 |  |  |  | Силовые автоматические выключатели | Автоматические выключатели в литом корпусе | Tmax T Class | T7 | 8015644655693 | 17.100 | KG | 42.000 | CDM
1SDA063021R1 | SAC 1SDA0 63021 R1 | Выключатель автоматический T7S 1600 PR332/P LI In=1600A 4p F F M | 1 | ST | 216968,87 | 256023.2666 | SACE P | Заказ | 4 недели |  |  | 12.05.2015 |  |  |  | Силовые автоматические выключатели | Автоматические выключатели в литом корпусе | Tmax T Class | T7 | 8015644655709 | 17.100 | KG | 42.000 | CDM
1SDA063021R5 | SAC 1SDA0 63021 R5 | Выключатель автоматический T7S 1600 PR332/P LI 1600 4pFFM+PR330/V+измерения с внешнего подключения | 1 | ST | 277392,25 | 327322.855 | SACE P | Заказ | 5 недель |  |  | 12.05.2015 |  |  |  | Силовые автоматические выключатели | Автоматические выключатели в литом корпусе | Tmax T Class | T7 | 2012205720643 | 17.000 | KG | 0.040 | M3
1SDA063022R1 | SAC 1SDA0 63022 R1 | Выключатель автоматический T7S 1600 PR332/P LSI In=1600A 4p F F M | 1 | ST | 237587,43 | 280353.1674 | SACE P | Заказ | 4 недели |  |  | 12.05.2015 |  |  |  | Силовые автоматические выключатели | Автоматические выключатели в литом корпусе | Tmax T Class | T7 | 8015644655716 | 17.100 | KG | 42.000 | CDM
1SDA063022R5 | SAC 1SDA0 63022 R5 | Выключатель автоматический T7S 1600 PR332/P LSI 1600 4pFFM+PR330/V+измерения с внешнего подключения | 1 | ST | 297952,06 | 351583.4308 | SACE P | Заказ | 5 недель |  |  | 12.05.2015 |  |  |  | Силовые автоматические выключатели | Автоматические выключатели в литом корпусе | Tmax T Class | T7 | 2012205720650 | 17.000 | KG | 0.040 | M3
1SDA063022R8 | SAC 1SDA0 63022 R8 | Выключатель автоматический T7S 1600 PR332/LSI In=1600A 4p F F M+PR330V+PR330DM+PR330R | 1 | ST | 332864,56 | 392780.1808 | SACE P | Заказ | 5 недель |  |  | 12.05.2015 |  |  |  | Силовые автоматические выключатели | Автоматические выключатели в литом корпусе | T7 | T7 | 2012208710016 | 13.200 | KG | 42.000 | CDM
1SDA063023R1 | SAC 1SDA0 63023 R1 | Выключатель автоматический T7S 1600 PR332/P LSIG In=1600A 4p F F M | 1 | ST | 255870,35 | 301927.013 | SACE P | Заказ | 4 недели |  |  | 12.05.2015 |  |  |  | Силовые автоматические выключатели | Автоматические выключатели в литом корпусе | Tmax T Class | T7 | 8015644655723 | 17.100 | KG | 42.000 | CDM
1SDA063023R5 | SAC 1SDA0 63023 R5 | Выключатель автоматический T7S 1600 PR332/P LSIG 1600 4pFFM+PR330/V+измерения с внешнего подключения | 1 | ST | 316182,90 | 373095.822 | SACE P | Заказ | 5 недель |  |  | 12.05.2015 |  |  |  | Силовые автоматические выключатели | Автоматические выключатели в литом корпусе | Tmax T Class | T7 | 2012205720667 | 17.000 | KG | 0.040 | M3
1SDA063024R1 | SAC 1SDA0 63024 R1 | Выключатель автоматический T7S 1600 PR332/P LSIRc In=1600A 4p F F M | 1 | ST | 251095,81 | 296293.0558 | SACE P | Заказ | 4 недели |  |  | 12.05.2015 |  |  |  | Силовые автоматические выключатели | Автоматические выключатели в литом корпусе | Tmax T Class | T7 | 8015644655730 | 17.100 | KG | 42.000 | CDM
1SDA063025R1 | SAC 1SDA0 63025 R1 | Выключатель автоматический для защиты электродвигателей T7H 1600 PR231/P I In=1600A 3p F F | 1 | ST | 178108,63 | 210168.1834 | SACE P | Заказ | 4 недели |  |  | 12.05.2015 |  |  |  | Силовые автоматические выключатели | Автоматические выключатели в литом корпусе | Tmax T Class | T7 | 8015644655747 | 13.200 | KG | 42.000 | CDM
1SDA063026R1 | SAC 1SDA0 63026 R1 | Выключатель автоматический T7H 1600 PR231/P LS/I In=1600A 3p F F | 1 | ST | 178723,28 | 210893.4704 | SACE P | Заказ | 4 недели |  |  | 12.05.2015 |  |  |  | Силовые автоматические выключатели | Автоматические выключатели в литом корпусе | Tmax T Class | T7 | 8015644655754 | 13.200 | KG | 42.000 | CDM
1SDA063027R1 | SAC 1SDA0 63027 R1 | Выключатель автоматический T7H 1600 PR232/P LSI In=1600A 3p F F | 1 | ST | 191538,14 | 226015.0052 | SACE P | Заказ | 4 недели |  |  | 12.05.2015 |  |  |  | Силовые автоматические выключатели | Автоматические выключатели в литом корпусе | Tmax T Class | T7 | 8015644655761 | 13.200 | KG | 42.000 | CDM
1SDA063028R1 | SAC 1SDA0 63028 R1 | Выключатель автоматический T7H 1600 PR331/P LSIG In=1600A 3p F F | 1 | ST | 191601,29 | 226089.5222 | SACE P | Заказ | 4 недели |  |  | 12.05.2015 |  |  |  | Силовые автоматические выключатели | Автоматические выключатели в литом корпусе | Tmax T Class | T7 | 8015644655778 | 13.200 | KG | 42.000 | CDM
1SDA063029R1 | SAC 1SDA0 63029 R1 | Выключатель автоматический T7H 1600 PR332/P LI In=1600A 3p F F | 1 | ST | 183774,84 | 216854.3112 | SACE P | Заказ | 4 недели |  |  | 12.05.2015 |  |  |  | Силовые автоматические выключатели | Автоматические выключатели в литом корпусе | Tmax T Class | T7 | 8015644655785 | 13.200 | KG | 42.000 | CDM
1SDA063029R5 | SAC 1SDA0 63029 R5 | Выключатель автоматический T7H 1600 PR332/P LI 1600 3pFF+PR330/V+измерения с внешнего подключения | 1 | ST | 244816,36 | 288883.3048 | SACE P | Заказ | 5 недель |  |  | 12.05.2015 |  |  |  | Силовые автоматические выключатели | Автоматические выключатели в литом корпусе | Tmax T Class | T7 | 2012205710439 | 13.000 | KG | 0.040 | M3
1SDA063029R6 | SAC 1SDA 063029 R6 | Выключатель автоматический T7H 1600 PR332/P LI 1600 3p F F M+PR330/V+измерения с внешнего подключения+PR330/D-M | 1 | ST | 270857,66 | 319612.0388 | SACE P | Заказ | 5 недель |  |  | 12.05.2015 |  |  |  | Силовые автоматические выключатели | Автоматические выключатели в литом корпусе | Tmax T Class | T7 | 2012206710032 | 13.200 | KG | 42.000 | CDM
1SDA063030R1 | SAC 1SDA0 63030 R1 | Выключатель автоматический T7H 1600 PR332/P LSI In=1600A 3p F F | 1 | ST | 204708,93 | 241556.5374 | SACE P | Заказ | 4 недели |  |  | 12.05.2015 |  |  |  | Силовые автоматические выключатели | Автоматические выключатели в литом корпусе | Tmax T Class | T7 | 8015644655792 | 13.200 | KG | 42.000 | CDM
1SDA063030R5 | SAC 1SDA0 63030 R5 | Выключатель автоматический T7H 1600 PR332/P LSI 1600 3pFF+PR330/V+измерения с внешнего подключения | 1 | ST | 265750,45 | 313585.531 | SACE P | Заказ | 5 недель |  |  | 12.05.2015 |  |  |  | Силовые автоматические выключатели | Автоматические выключатели в литом корпусе | Tmax T Class | T7 | 2012205710446 | 13.000 | KG | 0.040 | M3
1SDA063030R8 | SAC 1SDA 063030 R8 | Выключатель автоматический T7H 1600 PR332/P LSI 1600 3pFF+PR330/V+измерения с внешнего подключения+PR330/D-M+PR330R | 1 | ST | 300662,95 | 354782.281 | SACE P | Заказ | 4 недели |  |  | 12.05.2015 |  |  |  | Силовые автоматические выключатели | Автоматические выключатели в литом корпусе | T7 | T7 | 2012208720022 | 13.200 | KG | 42.000 | CDM
1SDA063031R1 | SAC 1SDA0 63031 R1 | Выключатель автоматический T7H 1600 PR332/P LSIG In=1600A 3p F F | 1 | ST | 223275,93 | 263465.5974 | SACE P | Заказ | 4 недели |  |  | 12.05.2015 |  |  |  | Силовые автоматические выключатели | Автоматические выключатели в литом корпусе | Tmax T Class | T7 | 8015644655808 | 13.200 | KG | 42.000 | CDM
1SDA063031R5 | SAC 1SDA0 63031 R5 | Выключатель автоматический T7H 1600 PR332/P LSIG 1600 3pFF+PR330/V+измерения с внешнего подключения | 1 | ST | 284317,45 | 335494.591 | SACE P | Заказ | 5 недель |  |  | 12.05.2015 |  |  |  | Силовые автоматические выключатели | Автоматические выключатели в литом корпусе | Tmax T Class | T7 | 2012205710453 | 13.000 | KG | 0.040 | M3
1SDA063032R1 | SAC 1SDA0 63032 R1 | Выключатель автоматический T7H 1600 PR332/P LSIRc In=1600A 3p F F | 1 | ST | 218425,84 | 257742.4912 | SACE P | Заказ | 4 недели |  |  | 12.05.2015 |  |  |  | Силовые автоматические выключатели | Автоматические выключатели в литом корпусе | Tmax T Class | T7 | 8015644655815 | 13.200 | KG | 42.000 | CDM
1SDA063033R1 | SAC 1SDA0 63033 R1 | Выключатель автоматический для защиты электродвигателей T7H 1600 PR231/P I In=1600A 4p F F | 1 | ST | 217493,30 | 256642.094 | SACE P | Заказ | 4 недели |  |  | 12.05.2015 |  |  |  | Силовые автоматические выключатели | Автоматические выключатели в литом корпусе | Tmax T Class | T7 | 8015644655822 | 17.100 | KG | 42.000 | CDM
1SDA063034R1 | SAC 1SDA0 63034 R1 | Выключатель автоматический T7H 1600 PR231/P LS/I In=1600A 4p F F | 1 | ST | 218108,53 | 257368.0654 | SACE P | Заказ | 4 недели |  |  | 12.05.2015 |  |  |  | Силовые автоматические выключатели | Автоматические выключатели в литом корпусе | Tmax T Class | T7 | 8015644655839 | 17.100 | KG | 42.000 | CDM
1SDA063035R1 | SAC 1SDA0 63035 R1 | Выключатель автоматический T7H 1600 PR232/P LSI In=1600A 4p F F | 1 | ST | 231294,11 | 272927.0498 | SACE P | Заказ | 4 недели |  |  | 12.05.2015 |  |  |  | Силовые автоматические выключатели | Автоматические выключатели в литом корпусе | Tmax T Class | T7 | 8015644655846 | 17.100 | KG | 42.000 | CDM
1SDA063036R1 | SAC 1SDA0 63036 R1 | Выключатель автоматический T7H 1600 PR331/P LSIG In=1600A 4p F F | 1 | ST | 228793,57 | 269976.4126 | SACE P | Заказ | 4 недели |  |  | 12.05.2015 |  |  |  | Силовые автоматические выключатели | Автоматические выключатели в литом корпусе | Tmax T Class | T7 | 8015644655853 | 17.100 | KG | 42.000 | CDM
1SDA063037R1 | SAC 1SDA0 63037 R1 | Выключатель автоматический T7H 1600 PR332/P LI In=1600A 4p F F | 1 | ST | 221067,32 | 260859.4376 | SACE P | Заказ | 4 недели |  |  | 12.05.2015 |  |  |  | Силовые автоматические выключатели | Автоматические выключатели в литом корпусе | Tmax T Class | T7 | 8015644655860 | 17.100 | KG | 42.000 | CDM
1SDA063037R5 | SAC 1SDA0 63037 R5 | Выключатель автоматический T7H 1600 PR332/P LI 1600 4pFF+PR330/V+измерения с внешнего подключения | 1 | ST | 282108,84 | 332888.4312 | SACE P | Заказ | 5 недель |  |  | 12.05.2015 |  |  |  | Силовые автоматические выключатели | Автоматические выключатели в литом корпусе | Tmax T Class | T7 | 2012205710460 | 17.000 | KG | 0.040 | M3
1SDA063038R1 | SAC 1SDA0 63038 R1 | Выключатель автоматический T7H 1600 PR332/P LSI In=1600A 4p F F | 1 | ST | 242001,40 | 285561.652 | SACE P | Заказ | 4 недели |  |  | 12.05.2015 |  |  |  | Силовые автоматические выключатели | Автоматические выключатели в литом корпусе | Tmax T Class | T7 | 8015644655877 | 17.100 | KG | 42.000 | CDM
1SDA063038R5 | SAC 1SDA0 63038 R5 | Выключатель автоматический T7H 1600 PR332/P LSI 1600 4pFF+PR330/V+измерения с внешнего подключения | 1 | ST | 303042,92 | 357590.6456 | SACE P | Заказ | 5 недель |  |  | 12.05.2015 |  |  |  | Силовые автоматические выключатели | Автоматические выключатели в литом корпусе | Tmax T Class | T7 | 2012205710477 | 17.000 | KG | 0.040 | M3
1SDA063039R1 | SAC 1SDA0 63039 R1 | Выключатель автоматический T7H 1600 PR332/P LSIG In=1600A 4p F F | 1 | ST | 260566,69 | 307468.6942 | SACE P | Заказ | 4 недели |  |  | 12.05.2015 |  |  |  | Силовые автоматические выключатели | Автоматические выключатели в литом корпусе | Tmax T Class | T7 | 8015644655884 | 17.100 | KG | 42.000 | CDM
1SDA063039R5 | SAC 1SDA0 63039 R5 | Выключатель автоматический T7H 1600 PR332/P LSIG 1600 4pFF+PR330/V+измерения с внешнего подключения | 1 | ST | 321608,21 | 379497.6878 | SACE P | Заказ | 5 недель |  |  | 12.05.2015 |  |  |  | Силовые автоматические выключатели | Автоматические выключатели в литом корпусе | Tmax T Class | T7 | 2012205710484 | 17.000 | KG | 0.040 | M3
1SDA063040R1 | SAC 1SDA0 63040 R1 | Выключатель автоматический T7H 1600 PR332/P LSIRc In=1600A 4p F F | 1 | ST | 255717,74 | 301746.9332 | SACE P | Заказ | 4 недели |  |  | 12.05.2015 |  |  |  | Силовые автоматические выключатели | Автоматические выключатели в литом корпусе | Tmax T Class | T7 | 8015644655891 | 17.100 | KG | 42.000 | CDM
1SDA063041R1 | SAC 1SDA0 63041 R1 | Выключатель автоматический для защиты электродвигателей T7H 1600 PR231/P I In=1600A 3p F F M | 1 | ST | 197699,17 | 233285.0206 | SACE P | Заказ | 4 недели |  |  | 12.05.2015 |  |  |  | Силовые автоматические выключатели | Автоматические выключатели в литом корпусе | Tmax T Class | T7 | 8015644655907 | 13.200 | KG | 42.000 | CDM
1SDA063042R1 | SAC 1SDA0 63042 R1 | Выключатель автоматический T7H 1600 PR231/P LS/I In=1600A 3p F F M | 1 | ST | 198301,34 | 233995.5812 | SACE P | Заказ | 4 недели |  |  | 12.05.2015 |  |  |  | Силовые автоматические выключатели | Автоматические выключатели в литом корпусе | Tmax T Class | T7 | 8015644655914 | 13.200 | KG | 42.000 | CDM
1SDA063043R1 | SAC 1SDA0 63043 R1 | Выключатель автоматический T7H 1600 PR232/P LSI In=1600A 3p F F M | 1 | ST | 213247,16 | 251631.6488 | SACE P | Заказ | 4 недели |  |  | 12.05.2015 |  |  |  | Силовые автоматические выключатели | Автоматические выключатели в литом корпусе | Tmax T Class | T7 | 8015644655921 | 13.200 | KG | 42.000 | CDM
1SDA063044R1 | SAC 1SDA0 63044 R1 | Выключатель автоматический T7H 1600 PR331/P LSIG In=1600A 3p F F M | 1 | ST | 221910,77 | 261854.7086 | SACE P | Заказ | 4 недели |  |  | 12.05.2015 |  |  |  | Силовые автоматические выключатели | Автоматические выключатели в литом корпусе | Tmax T Class | T7 | 8015644655938 | 13.200 | KG | 42.000 | CDM
1SDA063045R1 | SAC 1SDA0 63045 R1 | Выключатель автоматический T7H 1600 PR332/P LI In=1600A 3p F F M | 1 | ST | 206242,79 | 243366.4922 | SACE P | Заказ | 4 недели |  |  | 12.05.2015 |  |  |  | Силовые автоматические выключатели | Автоматические выключатели в литом корпусе | Tmax T Class | T7 | 8015644655945 | 13.200 | KG | 42.000 | CDM
1SDA063045R5 | SAC 1SDA0 63045 R5 | Выключатель автоматический T7H 1600 PR332/P LI 1600 3pFFM+PR330/V+измерения с внешнего подключения | 1 | ST | 266696,73 | 314702.1414 | SACE P | Заказ | 5 недель |  |  | 12.05.2015 |  |  |  | Силовые автоматические выключатели | Автоматические выключатели в литом корпусе | Tmax T Class | T7 | 2012205720674 | 13.000 | KG | 0.040 | M3
1SDA063046R1 | SAC 1SDA0 63046 R1 | Выключатель автоматический T7H 1600 PR332/P LSI In=1600A 3p F F M | 1 | ST | 227120,59 | 268002.2962 | SACE P | Заказ | 4 недели |  |  | 12.05.2015 |  |  |  | Силовые автоматические выключатели | Автоматические выключатели в литом корпусе | Tmax T Class | T7 | 8015644655952 | 13.200 | KG | 42.000 | CDM
1SDA063046R5 | SAC 1SDA0 63046 R5 | Выключатель автоматический T7H 1600 PR332/P LSI 1600 3pFFM+PR330/V+измерения с внешнего подключения | 1 | ST | 287515,04 | 339267.7472 | SACE P | Заказ | 5 недель |  |  | 12.05.2015 |  |  |  | Силовые автоматические выключатели | Автоматические выключатели в литом корпусе | Tmax T Class | T7 | 2012205720681 | 13.000 | KG | 0.040 | M3
1SDA063047R1 | SAC 1SDA0 63047 R1 | Выключатель автоматический T7H 1600 PR332/P LSIG In=1600A 3p F F M | 1 | ST | 245636,11 | 289850.6098 | SACE P | Заказ | 4 недели |  |  | 12.05.2015 |  |  |  | Силовые автоматические выключатели | Автоматические выключатели в литом корпусе | Tmax T Class | T7 | 8015644655969 | 13.200 | KG | 42.000 | CDM
1SDA063047R5 | SAC 1SDA0 63047 R5 | Выключатель автоматический T7H 1600 PR332/P LSIG 1600 3pFFM+PR330/V+измерения с внешнего подключения | 1 | ST | 305977,81 | 361053.8158 | SACE P | Заказ | 5 недель |  |  | 12.05.2015 |  |  |  | Силовые автоматические выключатели | Автоматические выключатели в литом корпусе | Tmax T Class | T7 | 2012205720698 | 13.000 | KG | 0.040 | M3
1SDA063048R1 | SAC 1SDA0 63048 R1 | Выключатель автоматический T7H 1600 PR332/P LSIRc In=1600A 3p F F M | 1 | ST | 240798,79 | 284142.5722 | SACE P | Заказ | 4 недели |  |  | 12.05.2015 |  |  |  | Силовые автоматические выключатели | Автоматические выключатели в литом корпусе | Tmax T Class | T7 | 8015644655976 | 13.200 | KG | 42.000 | CDM
1SDA063049R1 | SAC 1SDA0 63049 R1 | Выключатель автоматический для защиты электродвигателей T7H 1600 PR231/P I In=1600A 4p F F M | 1 | ST | 242535,45 | 286191.831 | SACE P | Заказ | 4 недели |  |  | 12.05.2015 |  |  |  | Силовые автоматические выключатели | Автоматические выключатели в литом корпусе | Tmax T Class | T7 | 8015644655983 | 17.100 | KG | 42.000 | CDM
1SDA063050R1 | SAC 1SDA0 63050 R1 | Выключатель автоматический T7H 1600 PR231/P LS/I In=1600A 4p F F M | 1 | ST | 243138,79 | 286903.7722 | SACE P | Заказ | 4 недели |  |  | 12.05.2015 |  |  |  | Силовые автоматические выключатели | Автоматические выключатели в литом корпусе | Tmax T Class | T7 | 8015644655990 | 17.100 | KG | 42.000 | CDM
1SDA063051R1 | SAC 1SDA0 63051 R1 | Выключатель автоматический T7H 1600 PR232/P LSI In=1600A 4p F F M | 1 | ST | 258981,48 | 305598.1464 | SACE P | Заказ | 4 недели |  |  | 12.05.2015 |  |  |  | Силовые автоматические выключатели | Автоматические выключатели в литом корпусе | Tmax T Class | T7 | 8015644656003 | 17.100 | KG | 42.000 | CDM
1SDA063052R1 | SAC 1SDA0 63052 R1 | Выключатель автоматический T7H 1600 PR331/P LSIG In=1600A 4p F F M | 1 | ST | 266748,80 | 314763.584 | SACE P | Заказ | 4 недели |  |  | 12.05.2015 |  |  |  | Силовые автоматические выключатели | Автоматические выключатели в литом корпусе | Tmax T Class | T7 | 8015644656010 | 17.100 | KG | 42.000 | CDM
1SDA063053R1 | SAC 1SDA0 63053 R1 | Выключатель автоматический T7H 1600 PR332/P LI In=1600A 4p F F M | 1 | ST | 249596,42 | 294523.7756 | SACE P | Заказ | 4 недели |  |  | 12.05.2015 |  |  |  | Силовые автоматические выключатели | Автоматические выключатели в литом корпусе | Tmax T Class | T7 | 8015644656027 | 17.100 | KG | 42.000 | CDM
1SDA063053R5 | SAC 1SDA0 63053 R5 | Выключатель автоматический T7H 1600 PR332/P LI 1600 4pFFM+PR330/V+измерения с внешнего подключения | 1 | ST | 309926,84 | 365713.6712 | SACE P | Заказ | 5 недель |  |  | 12.05.2015 |  |  |  | Силовые автоматические выключатели | Автоматические выключатели в литом корпусе | Tmax T Class | T7 | 2012205720704 | 17.000 | KG | 0.040 | M3
1SDA063054R1 | SAC 1SDA0 63054 R1 | Выключатель автоматический T7H 1600 PR332/P LSI In=1600A 4p F F M | 1 | ST | 270472,47 | 319157.5146 | SACE P | Заказ | 4 недели |  |  | 12.05.2015 |  |  |  | Силовые автоматические выключатели | Автоматические выключатели в литом корпусе | Tmax T Class | T7 | 8015644656034 | 17.100 | KG | 42.000 | CDM
1SDA063054R5 | SAC 1SDA0 63054 R5 | Выключатель автоматический T7H 1600 PR332/P LSI 1600 4pFFM+PR330/V+измерения с внешнего подключения | 1 | ST | 330743,42 | 390277.2356 | SACE P | Заказ | 5 недель |  |  | 12.05.2015 |  |  |  | Силовые автоматические выключатели | Автоматические выключатели в литом корпусе | Tmax T Class | T7 | 2012205720711 | 17.000 | KG | 0.040 | M3
1SDA063055R1 | SAC 1SDA0 63055 R1 | Выключатель автоматический T7H 1600 PR332/P LSIG In=1600A 4p F F M | 1 | ST | 288987,40 | 341005.132 | SACE P | Заказ | 4 недели |  |  | 12.05.2015 |  |  |  | Силовые автоматические выключатели | Автоматические выключатели в литом корпусе | Tmax T Class | T7 | 8015644656041 | 17.100 | KG | 42.000 | CDM
1SDA063055R5 | SAC 1SDA0 63055 R5 | Выключатель автоматический T7H 1600 PR332/P LSIG 1600 4pFFM+PR330/V+измерения с внешнего подключения | 1 | ST | 350961,68 | 414134.7824 | SACE P | Заказ | 5 недель |  |  | 12.05.2015 |  |  |  | Силовые автоматические выключатели | Автоматические выключатели в литом корпусе | Tmax T Class | T7 | 2012205720728 | 17.000 | KG | 0.040 | M3
1SDA063056R1 | SAC 1SDA0 63056 R1 | Выключатель автоматический T7H 1600 PR332/P LSIRc In=1600A 4p F F M | 1 | ST | 284150,08 | 335297.0944 | SACE P | Заказ | 4 недели |  |  | 12.05.2015 |  |  |  | Силовые автоматические выключатели | Автоматические выключатели в литом корпусе | Tmax T Class | T7 | 8015644656058 | 17.100 | KG | 42.000 | CDM
1SDA063057R1 | SAC 1SDA0 63057 R1 | Выключатель автоматический для защиты электродвигателей T7L 1600 PR231/P I In=1600A 3p F F | 1 | ST | 198818,31 | 234605.6058 | SACE P | Заказ | 4 недели |  |  | 12.05.2015 |  |  |  | Силовые автоматические выключатели | Автоматические выключатели в литом корпусе | Tmax T Class | T7 | 8015644656065 | 13.200 | KG | 42.000 | CDM
1SDA063058R1 | SAC 1SDA0 63058 R1 | Выключатель автоматический T7L 1600 PR231/P LS/I In=1600A 3p F F | 1 | ST | 199435,22 | 235333.5596 | SACE P | Заказ | 4 недели |  |  | 12.05.2015 |  |  |  | Силовые автоматические выключатели | Автоматические выключатели в литом корпусе | Tmax T Class | T7 | 8015644656072 | 13.200 | KG | 42.000 | CDM
1SDA063059R1 | SAC 1SDA0 63059 R1 | Выключатель автоматический T7L 1600 PR232/P LSI In=1600A 3p F F | 1 | ST | 212443,09 | 250682.8462 | SACE P | Заказ | 4 недели |  |  | 12.05.2015 |  |  |  | Силовые автоматические выключатели | Автоматические выключатели в литом корпусе | Tmax T Class | T7 | 8015644656089 | 13.200 | KG | 42.000 | CDM
1SDA063060R1 | SAC 1SDA0 63060 R1 | Выключатель автоматический T7L 1600 PR331/P LSIG In=1600A 3p F F | 1 | ST | 211158,55 | 249167.089 | SACE P | Заказ | 4 недели |  |  | 12.05.2015 |  |  |  | Силовые автоматические выключатели | Автоматические выключатели в литом корпусе | Tmax T Class | T7 | 8015644656096 | 13.200 | KG | 42.000 | CDM
1SDA063061R1 | SAC 1SDA0 63061 R1 | Выключатель автоматический T7L 1600 PR332/P LI In=1600A 3p F F | 1 | ST | 203385,36 | 239994.7248 | SACE P | Заказ | 4 недели |  |  | 12.05.2015 |  |  |  | Силовые автоматические выключатели | Автоматические выключатели в литом корпусе | Tmax T Class | T7 | 8015644656102 | 13.200 | KG | 42.000 | CDM
1SDA063062R1 | SAC 1SDA0 63062 R1 | Выключатель автоматический T7L 1600 PR332/P LSI In=1600A 3p F F | 1 | ST | 224318,88 | 264696.2784 | SACE P | Заказ | 4 недели |  |  | 12.05.2015 |  |  |  | Силовые автоматические выключатели | Автоматические выключатели в литом корпусе | Tmax T Class | T7 | 8015644656119 | 13.200 | KG | 42.000 | CDM
1SDA063063R1 | SAC 1SDA0 63063 R1 | Выключатель автоматический T7L 1600 PR332/P LSIG In=1600A 3p F F | 1 | ST | 242884,16 | 286603.3088 | SACE P | Заказ | 4 недели |  |  | 12.05.2015 |  |  |  | Силовые автоматические выключатели | Автоматические выключатели в литом корпусе | Tmax T Class | T7 | 8015644656126 | 13.200 | KG | 42.000 | CDM
1SDA063064R1 | SAC 1SDA0 63064 R1 | Выключатель автоматический T7L 1600 PR332/P LSIRc In=1600A 3p F F | 1 | ST | 238033,51 | 280879.5418 | SACE P | Заказ | 4 недели |  |  | 12.05.2015 |  |  |  | Силовые автоматические выключатели | Автоматические выключатели в литом корпусе | Tmax T Class | T7 | 8015644656133 | 13.200 | KG | 42.000 | CDM
1SDA063065R1 | SAC 1SDA0 63065 R1 | Выключатель автоматический для защиты электродвигателей T7L 1600 PR231/P I In=1600A 4p F F | 1 | ST | 243379,43 | 287187.7274 | SACE P | Заказ | 4 недели |  |  | 12.05.2015 |  |  |  | Силовые автоматические выключатели | Автоматические выключатели в литом корпусе | Tmax T Class | T7 | 8015644656140 | 17.100 | KG | 42.000 | CDM
1SDA063066R1 | SAC 1SDA0 63066 R1 | Выключатель автоматический T7L 1600 PR231/P LS/I In=1600A 4p F F | 1 | ST | 243995,77 | 287915.0086 | SACE P | Заказ | 4 недели |  |  | 12.05.2015 |  |  |  | Силовые автоматические выключатели | Автоматические выключатели в литом корпусе | Tmax T Class | T7 | 8015644656157 | 17.100 | KG | 42.000 | CDM
1SDA063067R1 | SAC 1SDA0 63067 R1 | Выключатель автоматический T7L 1600 PR232/P LSI In=1600A 4p F F | 1 | ST | 257424,72 | 303761.1696 | SACE P | Заказ | 4 недели |  |  | 12.05.2015 |  |  |  | Силовые автоматические выключатели | Автоматические выключатели в литом корпусе | Tmax T Class | T7 | 8015644656164 | 17.100 | KG | 42.000 | CDM
1SDA063068R1 | SAC 1SDA0 63068 R1 | Выключатель автоматический T7L 1600 PR331/P LSIG In=1600A 4p F F | 1 | ST | 253239,46 | 298822.5628 | SACE P | Заказ | 4 недели |  |  | 12.05.2015 |  |  |  | Силовые автоматические выключатели | Автоматические выключатели в литом корпусе | Tmax T Class | T7 | 8015644656171 | 17.100 | KG | 42.000 | CDM
1SDA063069R1 | SAC 1SDA0 63069 R1 | Выключатель автоматический T7L 1600 PR332/P LI In=1600A 4p F F | 1 | ST | 245579,60 | 289783.928 | SACE P | Заказ | 4 недели |  |  | 12.05.2015 |  |  |  | Силовые автоматические выключатели | Автоматические выключатели в литом корпусе | Tmax T Class | T7 | 8015644656188 | 17.100 | KG | 42.000 | CDM
1SDA063070R1 | SAC 1SDA0 63070 R1 | Выключатель автоматический T7L 1600 PR332/P LSI In=1600A 4p F F | 1 | ST | 266513,12 | 314485.4816 | SACE P | Заказ | 4 недели |  |  | 12.05.2015 |  |  |  | Силовые автоматические выключатели | Автоматические выключатели в литом корпусе | Tmax T Class | T7 | 8015644656195 | 17.100 | KG | 42.000 | CDM
1SDA063071R1 | SAC 1SDA0 63071 R1 | Выключатель автоматический T7L 1600 PR332/P LSIG In=1600A 4p F F | 1 | ST | 285078,40 | 336392.512 | SACE P | Заказ | 4 недели |  |  | 12.05.2015 |  |  |  | Силовые автоматические выключатели | Автоматические выключатели в литом корпусе | Tmax T Class | T7 | 8015644656201 | 17.100 | KG | 42.000 | CDM
1SDA063072R1 | SAC 1SDA0 63072 R1 | Выключатель автоматический T7L 1600 PR332/P LSIRc In=1600A 4p F F | 1 | ST | 280228,33 | 330669.4294 | SACE P | Заказ | 4 недели |  |  | 12.05.2015 |  |  |  | Силовые автоматические выключатели | Автоматические выключатели в литом корпусе | Tmax T Class | T7 | 8015644656218 | 17.100 | KG | 42.000 | CDM
1SDA063073R1 | SAC 1SDA0 63073 R1 | Выключатель автоматический для защиты электродвигателей T7L 1600 PR231/P I In=1600A 3p F F M | 1 | ST | 221276,70 | 261106.506 | SACE P | Заказ | 4 недели |  |  | 12.05.2015 |  |  |  | Силовые автоматические выключатели | Автоматические выключатели в литом корпусе | Tmax T Class | T7 | 8015644656225 | 13.200 | KG | 42.000 | CDM
1SDA063074R1 | SAC 1SDA0 63074 R1 | Выключатель автоматический T7L 1600 PR231/P LS/I In=1600A 3p F F M | 1 | ST | 221876,55 | 261814.329 | SACE P | Заказ | 4 недели |  |  | 12.05.2015 |  |  |  | Силовые автоматические выключатели | Автоматические выключатели в литом корпусе | Tmax T Class | T7 | 8015644656232 | 13.200 | KG | 42.000 | CDM
1SDA063075R1 | SAC 1SDA0 63075 R1 | Выключатель автоматический T7L 1600 PR232/P LSI In=1600A 3p F F M | 1 | ST | 237297,48 | 280011.0264 | SACE P | Заказ | 4 недели |  |  | 12.05.2015 |  |  |  | Силовые автоматические выключатели | Автоматические выключатели в литом корпусе | Tmax T Class | T7 | 8015644656249 | 13.200 | KG | 42.000 | CDM
1SDA063076R1 | SAC 1SDA0 63076 R1 | Выключатель автоматический T7L 1600 PR331/P LSIG In=1600A 3p F F M | 1 | ST | 245488,30 | 289676.194 | SACE P | Заказ | 4 недели |  |  | 12.05.2015 |  |  |  | Силовые автоматические выключатели | Автоматические выключатели в литом корпусе | Tmax T Class | T7 | 8015644656256 | 13.200 | KG | 42.000 | CDM
1SDA063077R1 | SAC 1SDA0 63077 R1 | Выключатель автоматический T7L 1600 PR332/P LI In=1600A 3p F F M | 1 | ST | 229038,81 | 270265.7958 | SACE P | Заказ | 4 недели |  |  | 12.05.2015 |  |  |  | Силовые автоматические выключатели | Автоматические выключатели в литом корпусе | Tmax T Class | T7 | 8015644656263 | 13.200 | KG | 42.000 | CDM
1SDA063077R5 | SAC 1SDA0 63077 R5 | Выключатель автоматический T7L 1600 PR332/P LI 1600 3pFFM+PR330/V+измерения с внешнего подключения | 1 | ST | 289427,80 | 341524.804 | SACE P | Заказ | 5 недель |  |  | 12.05.2015 |  |  |  | Силовые автоматические выключатели | Автоматические выключатели в литом корпусе | Tmax T Class | T7 | 2012205720735 | 13.000 | KG | 0.040 | M3
1SDA063078R1 | SAC 1SDA0 63078 R1 | Выключатель автоматический T7L 1600 PR332/P LSI In=1600A 3p F F M | 1 | ST | 249917,20 | 294902.296 | SACE P | Заказ | 4 недели |  |  | 12.05.2015 |  |  |  | Силовые автоматические выключатели | Автоматические выключатели в литом корпусе | Tmax T Class | T7 | 8015644656270 | 13.200 | KG | 42.000 | CDM
1SDA063078R5 | SAC 1SDA0 63078 R5 | Выключатель автоматический T7L 1600 PR332/P LSI 1600 3pFFM+PR330/V+измерения с внешнего подключения | 1 | ST | 310246,70 | 366091.106 | SACE P | Заказ | 5 недель |  |  | 12.05.2015 |  |  |  | Силовые автоматические выключатели | Автоматические выключатели в литом корпусе | Tmax T Class | T7 | 2012205720742 | 13.000 | KG | 0.040 | M3
1SDA063079R1 | SAC 1SDA0 63079 R1 | Выключатель автоматический T7L 1600 PR332/P LSIG In=1600A 3p F F M | 1 | ST | 268431,55 | 316749.229 | SACE P | Заказ | 4 недели |  |  | 12.05.2015 |  |  |  | Силовые автоматические выключатели | Автоматические выключатели в литом корпусе | Tmax T Class | T7 | 8015644656287 | 13.200 | KG | 42.000 | CDM
1SDA063079R5 | SAC 1SDA0 63079 R5 | Выключатель автоматический T7L 1600 PR332/P LSIG 1600 3pFFM+PR330/V+измерения с внешнего подключения | 1 | ST | 328708,31 | 387875.8058 | SACE P | Заказ | 5 недель |  |  | 12.05.2015 |  |  |  | Силовые автоматические выключатели | Автоматические выключатели в литом корпусе | Tmax T Class | T7 | 2012205720759 | 13.000 | KG | 0.040 | M3
1SDA063080R1 | SAC 1SDA0 63080 R1 | Выключатель автоматический T7L 1600 PR332/P LSIRc In=1600A 3p F F M | 1 | ST | 263595,97 | 311043.2446 | SACE P | Заказ | 4 недели |  |  | 12.05.2015 |  |  |  | Силовые автоматические выключатели | Автоматические выключатели в литом корпусе | Tmax T Class | T7 | 8015644656294 | 13.200 | KG | 42.000 | CDM
1SDA063081R1 | SAC 1SDA0 63081 R1 | Выключатель автоматический для защиты электродвигателей T7L 1600 PR231/P I In=1600A 4p F F M | 1 | ST | 272007,06 | 320968.3308 | SACE P | Заказ | 4 недели |  |  | 12.05.2015 |  |  |  | Силовые автоматические выключатели | Автоматические выключатели в литом корпусе | Tmax T Class | T7 | 8015644656300 | 17.100 | KG | 42.000 | CDM
1SDA063082R1 | SAC 1SDA0 63082 R1 | Выключатель автоматический T7L 1600 PR231/P LS/I In=1600A 4p F F M | 1 | ST | 272609,82 | 321679.5876 | SACE P | Заказ | 4 недели |  |  | 12.05.2015 |  |  |  | Силовые автоматические выключатели | Автоматические выключатели в литом корпусе | Tmax T Class | T7 | 8015644656317 | 17.100 | KG | 42.000 | CDM
1SDA063083R1 | SAC 1SDA0 63083 R1 | Выключатель автоматический T7L 1600 PR232/P LSI In=1600A 4p F F M | 1 | ST | 289041,34 | 341068.7812 | SACE P | Заказ | 4 недели |  |  | 12.05.2015 |  |  |  | Силовые автоматические выключатели | Автоматические выключатели в литом корпусе | Tmax T Class | T7 | 8015644656324 | 17.100 | KG | 42.000 | CDM
1SDA063084R1 | SAC 1SDA0 63084 R1 | Выключатель автоматический T7L 1600 PR331/P LSIG In=1600A 4p F F M | 1 | ST | 296219,25 | 349538.715 | SACE P | Заказ | 4 недели |  |  | 12.05.2015 |  |  |  | Силовые автоматические выключатели | Автоматические выключатели в литом корпусе | Tmax T Class | T7 | 8015644656331 | 17.100 | KG | 42.000 | CDM
1SDA063085R1 | SAC 1SDA0 63085 R1 | Выключатель автоматический T7L 1600 PR332/P LI In=1600A 4p F F M | 1 | ST | 278089,84 | 328146.0112 | SACE P | Заказ | 4 недели |  |  | 12.05.2015 |  |  |  | Силовые автоматические выключатели | Автоматические выключатели в литом корпусе | Tmax T Class | T7 | 8015644656348 | 17.100 | KG | 42.000 | CDM
1SDA063086R1 | SAC 1SDA0 63086 R1 | Выключатель автоматический T7L 1600 PR332/P LSI In=1600A 4p F F M | 1 | ST | 298968,22 | 352782.4996 | SACE P | Заказ | 4 недели |  |  | 12.05.2015 |  |  |  | Силовые автоматические выключатели | Автоматические выключатели в литом корпусе | Tmax T Class | T7 | 8015644656355 | 17.100 | KG | 42.000 | CDM
1SDA063087R1 | SAC 1SDA0 63087 R1 | Выключатель автоматический T7L 1600 PR332/P LSIG In=1600A 4p F F M | 1 | ST | 317483,16 | 374630.1288 | SACE P | Заказ | 4 недели |  |  | 12.05.2015 |  |  |  | Силовые автоматические выключатели | Автоматические выключатели в литом корпусе | Tmax T Class | T7 | 8015644656362 | 17.100 | KG | 42.000 | CDM
1SDA063088R1 | SAC 1SDA0 63088 R1 | Выключатель автоматический T7L 1600 PR332/P LSIRc In=1600A 4p F F M | 1 | ST | 312645,84 | 368922.0912 | SACE P | Заказ | 4 недели |  |  | 12.05.2015 |  |  |  | Силовые автоматические выключатели | Автоматические выключатели в литом корпусе | Tmax T Class | T7 | 8015644656379 | 17.100 | KG | 42.000 | CDM
1SDA063089R1 | SAC 1SDA0 63089 R1 | Выводы силовые для фиксированной части HR/VR FP T7-T7M-X1 (комплект из 3шт.) | 1 | PAK | 6921,50 | 8167.37 | SACE P | Заказ | 5 недель |  |  | 12.05.2015 |  |  |  | Силовые автоматические выключатели | Аксессуары автоматических выключателей в литом корпусе | Аксессуары автоматических выключателей в литом корпусе |  | 8015644647124 | 1.200 | KG | 1.500 | CDM
1SDA063090R1 | SAC 1SDA0 63090 R1 | Выводы силовые для фиксированной части HR/VR FP T7-T7M-X1 (комплект из 4шт.) | 1 | PAK | 9228,28 | 10889.3704 | SACE P | Заказ | 4 недели |  |  | 12.05.2015 |  |  |  | Силовые автоматические выключатели | Аксессуары автоматических выключателей в литом корпусе | Аксессуары автоматических выключателей в литом корпусе |  | 8015644647131 | 1.800 | KG | 1.500 | CDM
1SDA063091R1 | SAC 1SDA0 63091 R1 | Крышки изолирующие высокие для силовых выводов HTC T7-T7M-X1 F 3p (комплект из 2шт.) | 1 | PAK | 2902,10 | 3424.478 | SACE P | Заказ | 4 недели |  |  | 12.05.2015 |  |  |  | Силовые автоматические выключатели | Аксессуары автоматических выключателей в литом корпусе | Аксессуары автоматических выключателей в литом корпусе |  | 8015644647148 | 0.700 | KG | 6.100 | CDM
1SDA063092R1 | SAC 1SDA0 63092 R1 | Крышки изолирующие высокие для силовых выводов HTC T7-T7M-X1 F 4p (комплект из 2шт.) | 1 | PAK | 3867,24 | 4563.3432 | SACE P | Заказ | 4 недели |  |  | 12.05.2015 |  |  |  | Силовые автоматические выключатели | Аксессуары автоматических выключателей в литом корпусе | Аксессуары автоматических выключателей в литом корпусе |  | 8015644647155 | 0.900 | KG | 6.100 | CDM
1SDA063093R1 | SAC 1SDA0 63093 R1 | Крышки изолирующие низкие для силовых выводов LTC T7-T7M-X1 F 3p (комплект из 2шт.) | 1 | PAK | 2611,21 | 3081.2278 | SACE P | Заказ | 4 недели |  |  | 12.05.2015 |  |  |  | Силовые автоматические выключатели | Аксессуары автоматических выключателей в литом корпусе | Аксессуары автоматических выключателей в литом корпусе |  | 8015644647162 | 0.500 | KG | 3.000 | CDM
1SDA063094R1 | SAC 1SDA0 63094 R1 | Крышки изолирующие низкие для силовых выводов LTC T7-T7M-X1 F 4p (комплект из 2шт.) | 1 | PAK | 3412,14 | 4026.3252 | SACE P | Заказ | 4 недели |  |  | 12.05.2015 |  |  |  | Силовые автоматические выключатели | Аксессуары автоматических выключателей в литом корпусе | Аксессуары автоматических выключателей в литом корпусе |  | 8015644647179 | 0.500 | KG | 3.000 | CDM
1SDA063095R1 | SAC 1SDA0 63095 R1 | Крышки изолирующие низкие для силовых выводов фикс. частей LTC T7-T7M-X1 W 3p (комплект из 2шт.) | 1 | PAK | 2559,39 | 3020.0802 | SACE P | Заказ | 4 недели |  |  | 12.05.2015 |  |  |  | Силовые автоматические выключатели | Аксессуары автоматических выключателей в литом корпусе | Аксессуары автоматических выключателей в литом корпусе |  | 8015644647186 | 0.500 | KG | 3.000 | CDM
1SDA063096R1 | SAC 1SDA0 63096 R1 | Крышки изолирующие низкие для силовых выводов фикс. частей LTC T7-T7M-X1 W 4p (комплект из 2шт.) | 1 | PAK | 3412,14 | 4026.3252 | SACE P | Заказ | 4 недели |  |  | 12.05.2015 |  |  |  | Силовые автоматические выключатели | Аксессуары автоматических выключателей в литом корпусе | Аксессуары автоматических выключателей в литом корпусе |  | 8015644647193 | 0.500 | KG | 3.000 | CDM
1SDA063099R1 | SAC 1SDA0 63099 R1 | Выводы силовые для стационарного выключателя F T7-T7M-X1 (комплект из 3шт.) | 1 | PAK | 6368,66 | 7515.0188 | SACE P | Заказ | 4 недели |  |  | 12.05.2015 |  |  |  | Силовые автоматические выключатели | Аксессуары автоматических выключателей в литом корпусе | Аксессуары автоматических выключателей в литом корпусе |  | 8015644656423 | 0.900 | KG | 0.900 | CDM
1SDA063100R1 | SAC 1SDA0 63100 R1 | Выводы силовые для стационарного выключателя F T7-T7M-X1 (комплект из 4шт.) | 1 | PAK | 8490,58 | 10018.8844 | SACE P | Заказ | 4 недели |  |  | 12.05.2015 |  |  |  | Силовые автоматические выключатели | Аксессуары автоматических выключателей в литом корпусе | Аксессуары автоматических выключателей в литом корпусе |  | 8015644656430 | 1.200 | KG | 0.900 | CDM
1SDA063101R1 | SAC 1SDA0 63101 R1 | Выводы силовые для стационарного выключателя F T7-T7M-X1 (комплект из 6шт.) | 1 | PAK | 12735,58 | 15027.9844 | SACE P | Заказ | 4 недели |  |  | 12.05.2015 |  |  |  | Силовые автоматические выключатели | Аксессуары автоматических выключателей в литом корпусе | Аксессуары автоматических выключателей в литом корпусе |  | 8015644656447 | 1.700 | KG | 0.900 | CDM
1SDA063102R1 | SAC 1SDA0 63102 R1 | Выводы силовые для стационарного выключателя F T7-T7M-X1 (комплект из 8шт.) | 1 | PAK | 16981,16 | 20037.7688 | SACE P | Заказ | 4 недели |  |  | 12.05.2015 |  |  |  | Силовые автоматические выключатели | Аксессуары автоматических выключателей в литом корпусе | Аксессуары автоматических выключателей в литом корпусе |  | 8015644656454 | 2.300 | KG | 0.900 | CDM
1SDA063103R1 | SAC 1SDA0 63103 R1 | Выводы силовые для стационарного выключателя EF T7-T7M-X1 (комплект из 3шт.) | 1 | PAK | 4989,49 | 5887.5982 | SACE P | D | 4 недели |  |  | 12.05.2015 |  |  |  | Силовые автоматические выключатели | Аксессуары автоматических выключателей в литом корпусе | Аксессуары автоматических выключателей в литом корпусе |  | 8015644656461 | 1.200 | KG | 2.400 | CDM
1SDA063104R1 | SAC 1SDA0 63104 R1 | Выводы силовые для стационарного выключателя EF T7-T7M-X1 (комплект из 4шт.) | 1 | PAK | 6652,65 | 7850.127 | SACE P | Заказ | 4 недели |  |  | 12.05.2015 |  |  |  | Силовые автоматические выключатели | Аксессуары автоматических выключателей в литом корпусе | Аксессуары автоматических выключателей в литом корпусе |  | 8015644656478 | 1.600 | KG | 2.400 | CDM
1SDA063105R1 | SAC 1SDA0 63105 R1 | Выводы силовые для стационарного выключателя EF T7-T7M-X1 (комплект из 6шт.) | 1 | PAK | 9980,70 | 11777.226 | SACE P | Заказ | 4 недели |  |  | 12.05.2015 |  |  |  | Силовые автоматические выключатели | Аксессуары автоматических выключателей в литом корпусе | Аксессуары автоматических выключателей в литом корпусе |  | 8015644656485 | 2.400 | KG | 2.400 | CDM
1SDA063106R1 | SAC 1SDA0 63106 R1 | Выводы силовые для стационарного выключателя EF T7-T7M-X1 (комплект из 8шт.) | 1 | PAK | 13306,45 | 15701.611 | SACE P | Заказ | 4 недели |  |  | 12.05.2015 |  |  |  | Силовые автоматические выключатели | Аксессуары автоматических выключателей в литом корпусе | Аксессуары автоматических выключателей в литом корпусе |  | 8015644656492 | 3.300 | KG | 2.400 | CDM
1SDA063107R1 | SAC 1SDA0 63107 R1 | Выводы силовые для стационарного выключателя ES-верхние T7-T7M-X1 (комплект из 3шт.) | 1 | PAK | 16545,85 | 19524.103 | SACE P | D | 4 недели |  |  | 12.05.2015 |  |  |  | Силовые автоматические выключатели | Аксессуары автоматических выключателей в литом корпусе | Аксессуары автоматических выключателей в литом корпусе |  | 8015644656508 | 1.200 | KG | 2.400 | CDM
1SDA063108R1 | SAC 1SDA0 63108 R1 | Выводы силовые для стационарного выключателя ES-нижние T7-T7M-X1 (комплект из 3шт.) | 1 | PAK | 16545,85 | 19524.103 | SACE P | D | 4 недели |  |  | 12.05.2015 |  |  |  | Силовые автоматические выключатели | Аксессуары автоматических выключателей в литом корпусе | Аксессуары автоматических выключателей в литом корпусе |  | 8015644656515 | 1.200 | KG | 2.400 | CDM
1SDA063109R1 | SAC 1SDA0 63109 R1 | Выводы силовые для стационарного выключателя ES T7-T7M-X1 (комплект из 4шт.) | 1 | PAK | 22058,06 | 26028.5108 | SACE P | Заказ | 4 недели |  |  | 12.05.2015 |  |  |  | Силовые автоматические выключатели | Аксессуары автоматических выключателей в литом корпусе | Аксессуары автоматических выключателей в литом корпусе |  | 8015644656522 | 1.800 | KG | 2.400 | CDM
1SDA063110R1 | SAC 1SDA0 63110 R1 | Выводы силовые для стационарного выключателя ES T7-T7M-X1 (комплект из 6шт.) | 1 | PAK | 33086,52 | 39042.0936 | SACE P | Заказ | 4 недели |  |  | 12.05.2015 |  |  |  | Силовые автоматические выключатели | Аксессуары автоматических выключателей в литом корпусе | Аксессуары автоматических выключателей в литом корпусе |  | 8015644656539 | 2.200 | KG | 2.400 | CDM
1SDA063111R1 | SAC 1SDA0 63111 R1 | Выводы силовые для стационарного выключателя ES T7-T7M-X1 (комплект из 8шт.) | 1 | PAK | 44117,27 | 52058.3786 | SACE P | Заказ | 4 недели |  |  | 12.05.2015 |  |  |  | Силовые автоматические выключатели | Аксессуары автоматических выключателей в литом корпусе | Аксессуары автоматических выключателей в литом корпусе |  | 8015644656546 | 2.400 | KG | 2.400 | CDM
1SDA063112R1 | SAC 1SDA0 63112 R1 | Выводы силовые для стационарного выключателя FC CuAl 4x240mm2 T7-T7M-X1 1250 (комплект из 3шт.) | 1 | PAK | 9354,35 | 11038.133 | SACE P | Заказ | 4 недели |  |  | 12.05.2015 |  |  |  | Силовые автоматические выключатели | Аксессуары автоматических выключателей в литом корпусе | Аксессуары автоматических выключателей в литом корпусе |  | 8015644656553 | 1.200 | KG | 3.600 | CDM
1SDA063113R1 | SAC 1SDA0 63113 R1 | Выводы силовые для стационарного выключателя FC CuAl 4x240mm2 T7-T7M-X1 1250 (комплект из 4шт.) | 1 | PAK | 12474,58 | 14720.0044 | SACE P | Заказ | 4 недели |  |  | 12.05.2015 |  |  |  | Силовые автоматические выключатели | Аксессуары автоматических выключателей в литом корпусе | Аксессуары автоматических выключателей в литом корпусе |  | 8015644656560 | 1.600 | KG | 3.600 | CDM
1SDA063114R1 | SAC 1SDA0 63114 R1 | Выводы силовые для стационарного выключателя FC CuAl 4x240mm2 T7-T7M-X1 1250 (комплект из 6шт.) | 1 | PAK | 18711,01 | 22078.9918 | SACE P | Заказ | 4 недели |  |  | 12.05.2015 |  |  |  | Силовые автоматические выключатели | Аксессуары автоматических выключателей в литом корпусе | Аксессуары автоматических выключателей в литом корпусе |  | 8015644656577 | 2.400 | KG | 3.600 | CDM
1SDA063115R1 | SAC 1SDA0 63115 R1 | Выводы силовые для стационарного выключателя FC CuAl 4x240mm2 T7-T7M-X1 1250 (комплект из 8шт.) | 1 | PAK | 24944,56 | 29434.5808 | SACE P | Заказ | 4 недели |  |  | 12.05.2015 |  |  |  | Силовые автоматические выключатели | Аксессуары автоматических выключателей в литом корпусе | Аксессуары автоматических выключателей в литом корпусе |  | 8015644656584 | 3.300 | KG | 3.600 | CDM
1SDA063116R1 | SAC 1SDA0 63116 R1 | Выводы силовые для стационарного выключателя R T7-T7M-X1 (комплект из 3шт.) | 1 | PAK | 8314,09 | 9810.6262 | SACE P | Заказ | 4 недели |  |  | 12.05.2015 |  |  |  | Силовые автоматические выключатели | Аксессуары автоматических выключателей в литом корпусе | Аксессуары автоматических выключателей в литом корпусе |  | 8015644656591 | 1.200 | KG | 2.400 | CDM
1SDA063117R1 | SAC 1SDA0 63117 R1 | Выводы силовые для стационарного выключателя R T7-T7M-X1 (комплект из 4шт.) | 1 | PAK | 11083,72 | 13078.7896 | SACE P | Заказ | 4 недели |  |  | 12.05.2015 |  |  |  | Силовые автоматические выключатели | Аксессуары автоматических выключателей в литом корпусе | Аксессуары автоматических выключателей в литом корпусе |  | 8015644656607 | 1.600 | KG | 2.400 | CDM
1SDA063118R1 | SAC 1SDA0 63118 R1 | Выводы силовые для стационарного выключателя R T7-T7M-X1 (комплект из 6шт.) | 1 | PAK | 16627,60 | 19620.568 | SACE P | Заказ | 4 недели |  |  | 12.05.2015 |  |  |  | Силовые автоматические выключатели | Аксессуары автоматических выключателей в литом корпусе | Аксессуары автоматических выключателей в литом корпусе |  | 8015644656614 | 2.400 | KG | 2.400 | CDM
1SDA063119R1 | SAC 1SDA0 63119 R1 | Выводы силовые для стационарного выключателя R T7-T7M-X1 (комплект из 8шт.) | 1 | PAK | 22169,17 | 26159.6206 | SACE P | Заказ | 4 недели |  |  | 12.05.2015 |  |  |  | Силовые автоматические выключатели | Аксессуары автоматических выключателей в литом корпусе | Аксессуары автоматических выключателей в литом корпусе |  | 8015644656621 | 3.300 | KG | 2.400 | CDM
1SDA063120R1 | SAC 1SDA0 63120 R1 | Выводы силовые для стационарного выключателя HR T7-T7M-X1 (комплект из 3шт.) | 1 | PAK | 7598,51 | 8966.2418 | SACE P | Заказ | 4 недели |  |  | 12.05.2015 |  |  |  | Силовые автоматические выключатели | Аксессуары автоматических выключателей в литом корпусе | Аксессуары автоматических выключателей в литом корпусе |  | 8015644656386 | 1.200 | KG | 2.400 | CDM
1SDA063121R1 | SAC 1SDA0 63121 R1 | Выводы силовые для стационарного выключателя HR T7-T7M-X1 (комплект из 4шт.) | 1 | PAK | 10129,81 | 11953.1758 | SACE P | Заказ | 4 недели |  |  | 12.05.2015 |  |  |  | Силовые автоматические выключатели | Аксессуары автоматических выключателей в литом корпусе | Аксессуары автоматических выключателей в литом корпусе |  | 8015644656393 | 1.600 | KG | 2.400 | CDM
1SDA063122R1 | SAC 1SDA0 63122 R1 | Выводы силовые для стационарного выключателя HR T7-T7M-X1 (комплект из 6шт.) | 1 | PAK | 15195,28 | 17930.4304 | SACE P | Заказ | 4 недели |  |  | 12.05.2015 |  |  |  | Силовые автоматические выключатели | Аксессуары автоматических выключателей в литом корпусе | Аксессуары автоматических выключателей в литом корпусе |  | 8015644656706 | 2.400 | KG | 2.400 | CDM
1SDA063123R1 | SAC 1SDA0 63123 R1 | Выводы силовые для стационарного выключателя HR T7-T7M-X1 (комплект из 8шт.) | 1 | PAK | 20260,76 | 23907.6968 | SACE P | Заказ | 4 недели |  |  | 12.05.2015 |  |  |  | Силовые автоматические выключатели | Аксессуары автоматических выключателей в литом корпусе | Аксессуары автоматических выключателей в литом корпусе |  | 8015644656713 | 3.300 | KG | 2.400 | CDM
1SDA063124R1 | SAC 1SDA0 63124 R1 | Выводы силовые для стационарного выключателя VR T7-T7M-X1 (комплект из 3шт.) | 1 | PAK | 8441,89 | 9961.4302 | SACE P | Заказ | 4 недели |  |  | 12.05.2015 |  |  |  | Силовые автоматические выключатели | Аксессуары автоматических выключателей в литом корпусе | Аксессуары автоматических выключателей в литом корпусе |  | 8015644656720 | 1.200 | KG | 2.400 | CDM
1SDA063125R1 | SAC 1SDA0 63125 R1 | Выводы силовые для стационарного выключателя VR T7-T7M-X1 (комплект из 4шт.) | 1 | PAK | 11257,58 | 13283.9444 | SACE P | Заказ | 4 недели |  |  | 12.05.2015 |  |  |  | Силовые автоматические выключатели | Аксессуары автоматических выключателей в литом корпусе | Аксессуары автоматических выключателей в литом корпусе |  | 8015644656737 | 1.600 | KG | 2.400 | CDM
1SDA063126R1 | SAC 1SDA0 63126 R1 | Выводы силовые для стационарного выключателя VR T7-T7M-X1 (комплект из 6шт.) | 1 | PAK | 16883,20 | 19922.176 | SACE P | Заказ | 4 недели |  |  | 12.05.2015 |  |  |  | Силовые автоматические выключатели | Аксессуары автоматических выключателей в литом корпусе | Аксессуары автоматических выключателей в литом корпусе |  | 8015644656744 | 2.400 | KG | 2.400 | CDM
1SDA063127R1 | SAC 1SDA0 63127 R1 | Выводы силовые для стационарного выключателя VR T7-T7M-X1 (комплект из 8шт.) | 1 | PAK | 22511,70 | 26563.806 | SACE P | Заказ | 4 недели |  |  | 12.05.2015 |  |  |  | Силовые автоматические выключатели | Аксессуары автоматических выключателей в литом корпусе | Аксессуары автоматических выключателей в литом корпусе |  | 8015644656751 | 3.300 | KG | 2.400 | CDM
1SDA063128R1 | SAC 1SDA0 63128 R1 | Расцепитель защиты PR231/P-LS/I T7-T7M 3p | 1 | ST | 25509,02 | 30100.6436 | SACE P | Заказ | 4 недели |  |  | 12.05.2015 |  |  |  | Силовые автоматические выключатели | Аксессуары автоматических выключателей в литом корпусе | Аксессуары автоматических выключателей в литом корпусе |  | 8015644656768 | 0.400 | KG | 1.500 | CDM
1SDA063129R1 | SAC 1SDA0 63129 R1 | Расцепитель защиты PR231/P-I T7-T7M 3p | 1 | ST | 24766,13 | 29224.0334 | SACE P | Заказ | 4 недели |  |  | 12.05.2015 |  |  |  | Силовые автоматические выключатели | Аксессуары автоматических выключателей в литом корпусе | Аксессуары автоматических выключателей в литом корпусе |  | 8015644656775 | 0.400 | KG | 1.500 | CDM
1SDA063130R1 | SAC 1SDA0 63130 R1 | Расцепитель защиты PR232/P-LSI T7-T7M | 1 | ST | 38783,39 | 45764.4002 | SACE P | Заказ | 4 недели |  |  | 12.05.2015 |  |  |  | Силовые автоматические выключатели | Аксессуары автоматических выключателей в литом корпусе | Аксессуары автоматических выключателей в литом корпусе |  | 8015644656782 | 0.400 | KG | 1.500 | CDM
1SDA063131R1 | SAC 1SDA0 63131 R1 | Расцепитель защиты PR331/P-LI X1 | 1 | ST | 28341,71 | 33443.2178 | SACE P | Заказ | 4 недели | Временно недоступно |  | 12.05.2015 | 19.08.2013 |  |  | Силовые автоматические выключатели | Аксессуары воздушных автоматических выключателей | Аксессуары воздушных автоматических выключателей |  | 8015644656799 | 0.400 | KG | 1.500 | CDM
1SDA063132R1 | SAC 1SDA0 63132 R1 | Расцепитель защиты PR331/P-LSI X1 | 1 | ST | 41367,97 | 48814.2046 | SACE P | Заказ | 4 недели |  |  | 12.05.2015 |  |  |  | Силовые автоматические выключатели | Аксессуары воздушных автоматических выключателей | Аксессуары воздушных автоматических выключателей |  | 8015644656805 | 0.400 | KG | 1.500 | CDM
1SDA063133R1 | SAC 1SDA0 63133 R1 | Расцепитель защиты PR331/P-LSIG T7-T7M-X1 | 1 | ST | 54620,19 | 64451.8242 | SACE P | Заказ | 4 недели | Временно недоступно |  | 12.05.2015 | 19.08.2013 |  |  | Силовые автоматические выключатели | Аксессуары автоматических выключателей в литом корпусе | Аксессуары автоматических выключателей в литом корпусе |  | 8015644656812 | 0.400 | KG | 1.500 | CDM
1SDA063134R1 | SAC 1SDA0 63134 R1 | Расцепитель защиты PR332/P-LI T7-T7M-X1 | 1 | ST | 44010,15 | 51931.977 | SACE P | Заказ | 4 недели | Временно недоступно |  | 12.05.2015 | 19.08.2013 |  |  | Силовые автоматические выключатели | Аксессуары автоматических выключателей в литом корпусе | Аксессуары автоматических выключателей в литом корпусе |  | 8015644656829 | 0.400 | KG | 1.500 | CDM
1SDA063135R1 | SAC 1SDA0 63135 R1 | Расцепитель защиты PR332/P-LSI T7-T7M-X1 | 1 | ST | 70631,27 | 83344.8986 | SACE P | Заказ | 4 недели |  |  | 12.05.2015 |  |  |  | Силовые автоматические выключатели | Аксессуары автоматических выключателей в литом корпусе | Аксессуары автоматических выключателей в литом корпусе |  | 8015644656836 | 0.400 | KG | 1.500 | CDM
1SDA063136R1 | SAC 1SDA0 63136 R1 | Расцепитель защиты PR332/P-LSIG T7-T7M-X1 | 1 | ST | 94242,47 | 111206.1146 | SACE P | Заказ | 4 недели | Временно недоступно |  | 12.05.2015 | 19.08.2013 |  |  | Силовые автоматические выключатели | Аксессуары автоматических выключателей в литом корпусе | Аксессуары автоматических выключателей в литом корпусе |  | 8015644656843 | 0.400 | KG | 1.500 | CDM
1SDA063137R1 | SAC 1SDA0 63137 R1 | Расцепитель защиты PR332/P-LSIRc T7 | 1 | ST | 88074,93 | 103928.4174 | SACE P | Заказ | 4 недели |  |  | 12.05.2015 |  |  |  | Силовые автоматические выключатели | Аксессуары автоматических выключателей в литом корпусе | Аксессуары автоматических выключателей в литом корпусе |  | 8015644656850 | 0.400 | KG | 1.500 | CDM
1SDA063138R1 | SAC 1SDA0 63138 R1 | Расцепитель защиты PR333/P-LSI X1 | 1 | ST | 288293,86 | 340186.7548 | SACE P | Заказ | 4 недели | Временно недоступно |  | 12.05.2015 | 19.08.2013 |  |  | Силовые автоматические выключатели | Аксессуары воздушных автоматических выключателей | Аксессуары воздушных автоматических выключателей |  | 8015644656867 | 0.400 | KG | 1.500 | CDM
1SDA063139R1 | SAC 1SDA0 63139 R1 | Расцепитель защиты PR333/P-LSIG X1 | 1 | ST | 329044,48 | 388272.4864 | SACE P | Заказ | 4 недели |  |  | 12.05.2015 |  |  |  | Силовые автоматические выключатели | Аксессуары воздушных автоматических выключателей | Аксессуары воздушных автоматических выключателей |  | 8015644656874 | 0.400 | KG | 1.500 | CDM
1SDA063140R1 | SAC 1SDA0 63140 R1 | Код дополнения KEY-PLUG INTERCHAN.xPR231 T7-T7M EX | 1 | ST | 7246,23 | 8550.5514 | SACE P | Заказ | 4 недели | Временно недоступно |  | 12.05.2015 | 02.03.2011 |  |  | Силовые автоматические выключатели | Аксессуары автоматических выключателей в литом корпусе | Аксессуары автоматических выключателей в литом корпусе |  | 8015644656881 | 0.000 | KG | 0.000 | CDM
1SDA063141R1 | SAC 1SDA0 63141 R1 | Адаптер для замены расцепителя защиты TRIP UNIT ADAPTER FOR PR331-PR332 T7 | 1 | ST | 3843,57 | 4535.4126 | SACE P | Заказ | 4 недели |  |  | 12.05.2015 |  |  |  | Силовые автоматические выключатели | Аксессуары автоматических выключателей в литом корпусе | Аксессуары автоматических выключателей в литом корпусе |  | 8015644656898 | 0.100 | KG | 0.900 | CDM
1SDA063142R1 | SAC 1SDA0 63142 R1 | Адаптер для замены расцепителя защиты TRIP UNIT ADAPTER FOR PR33x T7M-X1 | 1 | ST | 3843,57 | 4535.4126 | SACE P | Заказ | 4 недели |  |  | 12.05.2015 |  |  |  | Силовые автоматические выключатели | Аксессуары автоматических выключателей в литом корпусе | Аксессуары автоматических выключателей в литом корпусе |  | 8015644656904 | 0.100 | KG | 0.900 | CDM
1SDA063143R1 | SAC 1SDA0 63143 R1 | Дисплей выносной на дверцу щита HMI030 SWIT.DISPLAY UNIT T4..T7-X1-E1/6n | 1 | ST | 13399,91 | 15811.8938 | SACE P | D | 4 недели |  |  | 12.05.2015 |  |  |  | Силовые автоматические выключатели | Аксессуары автоматических выключателей в литом корпусе | Аксессуары автоматических выключателей в литом корпусе |  | 8015644656911 | 0.600 | KG | 2.300 | CDM
1SDA063144R1 | SAC 1SDA0 63144 R1 | Код дополнения PR330/V internal voltage socket T7 | 1 | ST | 60437,34 | 71316.0612 | SACE P | Заказ | 4 недели | Временно недоступно |  | 12.05.2015 | 02.03.2011 |  |  | Силовые автоматические выключатели | Аксессуары автоматических выключателей в литом корпусе | Аксессуары автоматических выключателей в литом корпусе |  | 8015644656928 | 0.400 | KG | 0.000 | CDM
1SDA063145R1 | SAC 1SDA0 63145 R1 | Модуль связи для расцепителя защиты PR330/D-M COMMUNICATION MODULE T7-T7M-X1 | 1 | ST | 32471,58 | 38316.4644 | SACE P | Заказ | 4 недели |  |  | 12.05.2015 |  |  |  | Силовые автоматические выключатели | Аксессуары автоматических выключателей в литом корпусе | Аксессуары автоматических выключателей в литом корпусе |  | 8015644656935 | 0.400 | KG | 0.900 | CDM
1SDA063146R1 | SAC 1SDA0 63146 R1 | Модуль управления по шине Modbus PR330/R ACTUATOR MODULE T7-T7M-X1 | 1 | ST | 8871,20 | 10468.016 | SACE P | Заказ | 4 недели | Временно недоступно |  | 12.05.2015 | 27.11.2014 |  |  | Силовые автоматические выключатели | Аксессуары автоматических выключателей в литом корпусе | Аксессуары автоматических выключателей в литом корпусе |  | 8015644656942 | 0.400 | KG | 0.900 | CDM
1SDA063147R1 | SAC 1SDA0 63147 R1 | Модуль номинального тока RATING PLUG In=400A T7-T7M-X1 | 1 | ST | 3882,02 | 4580.7836 | SACE P | Заказ | 4 недели | Временно недоступно |  | 12.05.2015 | 19.08.2013 |  |  | Силовые автоматические выключатели | Аксессуары автоматических выключателей в литом корпусе | Аксессуары автоматических выключателей в литом корпусе |  | 8015644656959 | 0.200 | KG | 0.100 | CDM
1SDA063148R1 | SAC 1SDA0 63148 R1 | Модуль номинального тока RATING PLUG In=630A T7-T7M-X1 | 1 | ST | 3882,02 | 4580.7836 | SACE P | Заказ | 4 недели | Временно недоступно |  | 12.05.2015 | 19.08.2013 |  |  | Силовые автоматические выключатели | Аксессуары автоматических выключателей в литом корпусе | Аксессуары автоматических выключателей в литом корпусе |  | 8015644656966 | 0.200 | KG | 0.100 | CDM
1SDA063149R1 | SAC 1SDA0 63149 R1 | Модуль номинального тока RATING PLUG In=800A T7-T7M-X1 | 1 | ST | 3882,02 | 4580.7836 | SACE P | Заказ | 4 недели | Временно недоступно |  | 12.05.2015 | 19.08.2013 |  |  | Силовые автоматические выключатели | Аксессуары автоматических выключателей в литом корпусе | Аксессуары автоматических выключателей в литом корпусе |  | 8015644656973 | 0.200 | KG | 0.100 | CDM
1SDA063150R1 | SAC 1SDA0 63150 R1 | Модуль номинального тока RATING PLUG In=1000A T7-T7M-X1 | 1 | ST | 3882,02 | 4580.7836 | SACE P | Заказ | 4 недели |  |  | 12.05.2015 |  |  |  | Силовые автоматические выключатели | Аксессуары автоматических выключателей в литом корпусе | Аксессуары автоматических выключателей в литом корпусе |  | 8015644656980 | 0.200 | KG | 0.100 | CDM
1SDA063151R1 | SAC 1SDA0 63151 R1 | Модуль номинального тока RATING PLUG In=1250A T7-T7M-X1 | 1 | ST | 3882,02 | 4580.7836 | SACE P | Заказ | 4 недели |  |  | 12.05.2015 |  |  |  | Силовые автоматические выключатели | Аксессуары автоматических выключателей в литом корпусе | Аксессуары автоматических выключателей в литом корпусе |  | 8015644656997 | 0.200 | KG | 0.100 | CDM
1SDA063152R1 | SAC 1SDA0 63152 R1 | Модуль номинального тока RATING PLUG In=1600A T7-T7M-X1 | 1 | ST | 3882,02 | 4580.7836 | SACE P | Заказ | 4 недели |  |  | 12.05.2015 |  |  |  | Силовые автоматические выключатели | Аксессуары автоматических выключателей в литом корпусе | Аксессуары автоматических выключателей в литом корпусе |  | 8015644657000 | 0.200 | KG | 0.100 | CDM
1SDA063159R1 | SAC 1SDA0 63159 R1 | Датчик тока нейтрали внешний CURR.SENS.NE.EXT In=400..1600A T7-T | 1 | ST | 24040,65 | 28367.967 | SACE P | Заказ | 4 недели |  |  | 12.05.2015 |  |  |  | Силовые автоматические выключатели | Аксессуары автоматических выключателей в литом корпусе | Аксессуары автоматических выключателей в литом корпусе |  | 8015644656690 | 4.800 | KG | 3.800 | CDM
1SDA063160R1 | SAC 1SDA0 63160 R1 | Фланец для дверцы (запасная часть) FLANGE T7-T7M-X1 F | 1 | ST | 2324,83 | 2743.2994 | SACE P | Заказ | 4 недели |  |  | 12.05.2015 |  |  |  | Силовые автоматические выключатели | Аксессуары автоматических выключателей в литом корпусе | Аксессуары автоматических выключателей в литом корпусе |  | 8015644657109 | 0.400 | KG | 2.800 | CDM
1SDA063161R1 | SAC 1SDA0 63161 R1 | Фланец для дверцы (запасная часть) FLANGE T7-T7M-X1 W | 1 | ST | 2324,83 | 2743.2994 | SACE P | Заказ | 4 недели |  |  | 12.05.2015 |  |  |  | Силовые автоматические выключатели | Аксессуары автоматических выключателей в литом корпусе | Аксессуары автоматических выключателей в литом корпусе |  | 8015644657116 | 0.400 | KG | 2.800 | CDM
1SDA063162R1 | SAC 1SDA0 63162 R1 | Фланец для дверцы (запасная часть) FLANGE FOR ROTARY HANDLE T7 F | 1 | ST | 2301,68 | 2715.9824 | SACE P | Заказ | 4 недели |  |  | 12.05.2015 |  |  |  | Силовые автоматические выключатели | Аксессуары автоматических выключателей в литом корпусе | Аксессуары автоматических выключателей в литом корпусе |  | 8015644657123 | 0.400 | KG | 2.800 | CDM
1SDA063410R1 |  | Выключатель автоматический до 1150В перем. тока T4V 250 TMD 32-320 3p F FC Cu | 1 | ST | 69479,30 | 81985.574 | SACE | Заказ | 4 недели |  |  | 12.05.2015 |  |  |  | Силовые автоматические выключатели | Автоматические выключатели в литом корпусе | Tmax T Class | T4 | 8015644660192 | 4.200 | KG | 16.700 | CDM
1SDA063418R1 |  | Выключатель автоматический до 1000В переменного тока T4L250 PR221DS-LS/I In100 4p FFC 1000VAC | 1 | ST | 81764,34 | 96481.9212 | SACE | Заказ | 4 недели |  |  | 12.05.2015 |  |  |  | Силовые автоматические выключатели | Автоматические выключатели в литом корпусе | Tmax T Class | T4 | 8015644660376 | 3.000 | KG | 16.700 | CDM
1SDA063422R1 |  | Выключатель автоматический до 1000В переменного тока T4L250 PR221DS-LS/I In250 4p FFC 1000VAC | 1 | ST | 94302,55 | 111277.009 | SACE | Заказ | 4 недели |  |  | 12.05.2015 |  |  |  | Силовые автоматические выключатели | Автоматические выключатели в литом корпусе | Tmax T Class | T4 | 8015644660413 | 3.000 | KG | 16.700 | CDM
1SDA063487R1 | SAC 1SDA0 63487 R1 | Выключатель автоматический до 1150В переменного тока T5V 400 PR222DS/P- LSI In=320 3p F FC 1150 V AC | 1 | ST | 101189,80 | 119403.964 | SACE | Заказ | 5 недель |  |  | 12.05.2015 |  |  |  | Силовые автоматические выключатели | Аксессуары автоматических выключателей в литом корпусе | Аксессуары автоматических выключателей в литом корпусе |  | 8015644661199 | 5.800 | KG | 0.170 | M3
1SDA063548R1 | SAC 1SDA0 63548 R1 | Реле отключения (независимый расцепитель) SOR T7-T7M-X1 220...240Va.c./d.c. | 1 | ST | 4294,52 | 5067.5336 | SACE P | D | 3 недели |  |  | 12.05.2015 |  |  |  | Силовые автоматические выключатели | Аксессуары автоматических выключателей в литом корпусе | Аксессуары автоматических выключателей в литом корпусе |  | 8015644661922 | 0.400 | KG | 0.900 | CDM
1SDA063550R1 | SAC 1SDA0 63550 R1 | Реле включения SCR T7M-X1 220...240Va.c./d.c. | 1 | ST | 4294,52 | 5067.5336 | SACE P | D | 3 недели |  |  | 12.05.2015 |  |  |  | Силовые автоматические выключатели | Аксессуары автоматических выключателей в литом корпусе | Аксессуары автоматических выключателей в литом корпусе |  | 8015644661946 | 0.400 | KG | 0.900 | CDM
1SDA063552R1 | SAC 1SDA0 63552 R1 | Реле минимального напряжения UVR T7-T7M-X1 220...240Va.c./d.c. | 1 | ST | 5284,35 | 6235.533 | SACE P | D | 4 недели |  |  | 12.05.2015 |  |  |  | Силовые автоматические выключатели | Аксессуары автоматических выключателей в литом корпусе | Аксессуары автоматических выключателей в литом корпусе |  | 8015644661960 | 0.400 | KG | 0.900 | CDM
1SDA063553R1 | SAC 1SDA0 63553 R1 | Контакт срабатывания расцепителя защиты AUX-SA T7M-X1 1 S51 250Va.c. | 1 | ST | 2766,26 | 3264.1868 | SACE P | C | 3 недели |  |  | 12.05.2015 |  |  |  | Силовые автоматические выключатели | Аксессуары автоматических выключателей в литом корпусе | Аксессуары автоматических выключателей в литом корпусе |  | 8015644661977 | 0.200 | KG | 0.900 | CDM
1SDA063554R1 | SAC 1SDA0 63554 R1 | Устройство дистанц. сброса сработавшей защиты TRIP RESET T7M-X1 24...30Va.c./d.c. | 1 | ST | 3344,34 | 3946.3212 | SACE P | Заказ | 4 недели |  |  | 12.05.2015 |  |  |  | Силовые автоматические выключатели | Аксессуары автоматических выключателей в литом корпусе | Аксессуары автоматических выключателей в литом корпусе |  | 8015644661984 | 0.400 | KG | 0.900 | CDM
1SDA063555R1 | SAC 1SDA0 63555 R1 | Блокировка выключателя в разомкнутом состоянии KLF-D T7 - разные ключи | 1 | ST | 2747,05 | 3241.519 | SACE P | Заказ | 4 недели |  |  | 12.05.2015 |  |  |  | Силовые автоматические выключатели | Аксессуары автоматических выключателей в литом корпусе | Аксессуары автоматических выключателей в литом корпусе |  | 8015644661991 | 0.300 | KG | 0.300 | CDM
1SDA063556R1 | SAC 1SDA0 63556 R1 | Блокировка выключателя в разомкнутом состоянии KLF-S T7 - SAME KEY N.20005 | 1 | ST | 2747,05 | 3241.519 | SACE P | Заказ | 4 недели |  |  | 12.05.2015 |  |  |  | Силовые автоматические выключатели | Аксессуары автоматических выключателей в литом корпусе | Аксессуары автоматических выключателей в литом корпусе |  | 8015644662004 | 0.300 | KG | 0.300 | CDM
1SDA063557R1 | SAC 1SDA0 63557 R1 | Блокировка выключателя в разомкнутом состоянии KLF-S T7 - SAME KEY N.20006 | 1 | ST | 2747,05 | 3241.519 | SACE P | Заказ | 4 недели |  |  | 12.05.2015 |  |  |  | Силовые автоматические выключатели | Аксессуары автоматических выключателей в литом корпусе | Аксессуары автоматических выключателей в литом корпусе |  | 8015644662011 | 0.300 | KG | 0.300 | CDM
1SDA063558R1 | SAC 1SDA0 63558 R1 | Блокировка выключателя в разомкнутом состоянии KLF-S T7 - SAME KEY N.20007 | 1 | ST | 2747,05 | 3241.519 | SACE P | Заказ | 4 недели |  |  | 12.05.2015 |  |  |  | Силовые автоматические выключатели | Аксессуары автоматических выключателей в литом корпусе | Аксессуары автоматических выключателей в литом корпусе |  | 8015644662028 | 0.300 | KG | 0.300 | CDM
1SDA063559R1 | SAC 1SDA0 63559 R1 | Блокировка выключателя в разомкнутом состоянии KLF-S T7 - SAME KEY N.20008 | 1 | ST | 2747,05 | 3241.519 | SACE P | Заказ | 4 недели |  |  | 12.05.2015 |  |  |  | Силовые автоматические выключатели | Аксессуары автоматических выключателей в литом корпусе | Аксессуары автоматических выключателей в литом корпусе |  | 8015644662035 | 0.300 | KG | 0.300 | CDM
1SDA063560R1 | SAC 1SDA0 63560 R1 | Блокировка выключателя в разомкнутом состоянии KLF T7 - ARRANGEMENT FOR RONIS KEY LOCK | 1 | ST | 2747,05 | 3241.519 | SACE P | Заказ | 4 недели |  |  | 12.05.2015 |  |  |  | Силовые автоматические выключатели | Аксессуары автоматических выключателей в литом корпусе | Аксессуары автоматических выключателей в литом корпусе |  | 8015644662042 | 0.300 | KG | 0.300 | CDM
1SDA063561R1 | SAC 1SDA0 63561 R1 | Блокировка выключателя в разомкнутом состоянии KLF T7 KEY LOCK PROFALUX OP. | 1 | ST | 2747,05 | 3241.519 | SACE P | Заказ | 4 недели |  |  | 12.05.2015 |  |  |  | Силовые автоматические выключатели | Аксессуары автоматических выключателей в литом корпусе | Аксессуары автоматических выключателей в литом корпусе |  | 8015644662059 | 0.300 | KG | 0.300 | CDM
1SDA063562R1 | SAC 1SDA0 63562 R1 | Блокировка выключателя в разомкнутом состоянии KLC-D X1 - разные ключи | 1 | ST | 6072,47 | 7165.5146 | SACE P | Заказ | 4 недели |  |  | 12.05.2015 |  |  |  | Силовые автоматические выключатели | Аксессуары воздушных автоматических выключателей | Аксессуары воздушных автоматических выключателей |  | 8015644662066 | 0.300 | KG | 0.300 | CDM
1SDA063563R1 | SAC 1SDA0 63563 R1 | Блокировка выключателя в разомкнутом состоянии KLC-S X1 - SAME KEY N.20005 | 1 | ST | 6072,47 | 7165.5146 | SACE P | Заказ | 4 недели |  |  | 12.05.2015 |  |  |  | Силовые автоматические выключатели | Аксессуары воздушных автоматических выключателей | Аксессуары воздушных автоматических выключателей |  | 8015644662073 | 0.300 | KG | 0.300 | CDM
1SDA063567R1 | SAC 1SDA0 63567 R1 | Блокировка положения выключателя в фикс. части KLF-FP - RONIS T7-T7M-X1 | 1 | ST | 2780,33 | 3280.7894 | SACE P | Заказ | 4 недели |  |  | 12.05.2015 |  |  |  | Силовые автоматические выключатели | Аксессуары автоматических выключателей в литом корпусе | Аксессуары автоматических выключателей в литом корпусе |  | 8015644662110 | 0.500 | KG | 0.400 | CDM
1SDA063568R1 | SAC 1SDA0 63568 R1 | Блокировка положения выключателя в фикс. части KLF-FP - CASTELL T7-T7M-X1 | 1 | ST | 2724,21 | 3214.5678 | SACE P | Заказ | 4 недели |  |  | 12.05.2015 |  |  |  | Силовые автоматические выключатели | Аксессуары автоматических выключателей в литом корпусе | Аксессуары автоматических выключателей в литом корпусе |  | 8015644662127 | 0.500 | KG | 0.400 | CDM
1SDA063569R1 | SAC 1SDA0 63569 R1 | Блокировка положения выключателя в фикс. части KLF-FP - KIRK T7-T7M-X1 | 1 | ST | 2724,21 | 3214.5678 | SACE P | Заказ | 4 недели |  |  | 12.05.2015 |  |  |  | Силовые автоматические выключатели | Аксессуары автоматических выключателей в литом корпусе | Аксессуары автоматических выключателей в литом корпусе |  | 8015644662134 | 0.500 | KG | 0.400 | CDM
1SDA063570R1 | SAC 1SDA0 63570 R1 | Блокировка положения выключателя в фикс. части KLF-FP - PROFALUX T7-T7M-X1 | 1 | ST | 2724,21 | 3214.5678 | SACE P | Заказ | 4 недели |  |  | 12.05.2015 |  |  |  | Силовые автоматические выключатели | Аксессуары автоматических выключателей в литом корпусе | Аксессуары автоматических выключателей в литом корпусе |  | 8015644662141 | 0.500 | KG | 0.400 | CDM
1SDA063572R1 | SAC 1SDA0 63572 R1 | Блок скользящих контактов фиксированной части T7 левый | 1 | ST | 2659,48 | 3138.1864 | SACE P | Заказ | 4 недели |  |  | 12.05.2015 |  |  |  | Силовые автоматические выключатели | Аксессуары автоматических выключателей в литом корпусе | Аксессуары автоматических выключателей в литом корпусе |  | 8015644662165 | 0.300 | KG | 0.300 | CDM
1SDA063574R1 | SAC 1SDA0 63574 R1 | Код дополнения PR330/V MEASUR. MODULE FOR T7M-X1 PR33x INT | 1 | ST | 61041,52 | 72028.9936 | SACE P | Заказ | 4 недели | Временно недоступно |  | 12.05.2015 | 02.03.2011 |  |  | Силовые автоматические выключатели | Аксессуары автоматических выключателей в литом корпусе | Аксессуары автоматических выключателей в литом корпусе |  | 8015644662189 | 0.400 | KG | 0.000 | CDM
1SDA063577R1 | SAC 1SDA0 63577 R1 | Выводы силовые для фиксированной части RS FP T7-T7M-X1 (комплект из 3шт.) | 1 | PAK | 10921,29 | 12887.1222 | SACE P | Заказ | 4 недели |  |  | 12.05.2015 |  |  |  | Силовые автоматические выключатели | Аксессуары автоматических выключателей в литом корпусе | Аксессуары автоматических выключателей в литом корпусе |  | 8015644662219 | 1.100 | KG | 2.400 | CDM
1SDA063578R1 | SAC 1SDA0 63578 R1 | Выводы силовые для фиксированной части RS FP T7-T7M-X1 (комплект из 4шт.) | 1 | ST | 14559,19 | 17179.8442 | SACE P | Заказ | 4 недели |  |  | 12.05.2015 |  |  |  | Силовые автоматические выключатели | Аксессуары автоматических выключателей в литом корпусе | Аксессуары для автоматических выключателей в литом корпусе | Аксессуары для автоматических выключателей в литом корпусе | 8015644662226 | 1.500 | KG | 2.400 | CDM
1SDA063728R1 | SAC 1SDA0 63728 R1 | Модуль номинального тока RATING PLUG Rc In=1000A T7-T7M-X1 | 1 | ST | 3521,96 | 4155.9128 | SACE P | Заказ | 4 недели | Временно недоступно |  | 12.05.2015 | 19.08.2013 |  |  | Силовые автоматические выключатели | Аксессуары автоматических выключателей в литом корпусе | Аксессуары автоматических выключателей в литом корпусе |  | 8015644665364 | 0.200 | KG | 0.100 | CDM
1SDA063731R1 | SAC 1SDA0 63731 R1 | Модуль номинального тока RATING PLUG Rc In=1250A T7-T7M-X1 | 1 | ST | 3521,96 | 4155.9128 | SACE P | Заказ | 4 недели | Временно недоступно |  | 12.05.2015 | 19.08.2013 |  |  | Силовые автоматические выключатели | Аксессуары автоматических выключателей в литом корпусе | Аксессуары автоматических выключателей в литом корпусе |  | 8015644665371 | 0.200 | KG | 0.100 | CDM
1SDA063732R1 | SAC 1SDA0 63732 R1 | Модуль номинального тока RATING PLUG Rc In=1600A T7-T7M-X1 | 1 | ST | 3521,96 | 4155.9128 | SACE P | Заказ | 4 недели |  |  | 12.05.2015 |  |  |  | Силовые автоматические выключатели | Аксессуары автоматических выключателей в литом корпусе | Аксессуары для автоматических выключателей в литом корпусе | Аксессуары для автоматических выключателей в литом корпусе | 8015644665388 | 0.200 | KG | 0.100 | CDM
1SDA063856R1 | SAC 1SDA0 63856 R1 | Устройство крепления выключателя SHOULDERS OF FIXING TO FLOOR T7-T7M-X1 F | 1 | ST | 1652,90 | 1950.422 | SACE P | Заказ | 4 недели |  |  | 12.05.2015 |  |  |  | Силовые автоматические выключатели | Аксессуары автоматических выключателей в литом корпусе | Аксессуары для автоматических выключателей в литом корпусе | Аксессуары для автоматических выключателей в литом корпусе | 8015644667108 | 3.600 | KG | 2.500 | CDM
1SDA063869R1 | SAC 1SDA0 63869 R1 | Датчик дифференциального тока TOROID FOR Rc T7-T7M-X1 | 1 | ST | 121033,52 | 142819.5536 | SACE P | Заказ | 4 недели |  |  | 12.05.2015 |  |  |  | Силовые автоматические выключатели | Аксессуары автоматических выключателей в литом корпусе | Аксессуары автоматических выключателей в литом корпусе |  | 8015644667177 | 11.600 | KG | 9.000 | CDM
1SDA063893R1 | SAC 1SDA0 63893 R1 | Модуль номинального тока RATING PLUG Rc In2000 PR122Rc-3 E1-E3IEC | 1 | ST | 4251,77 | 5017.0886 | SACE P | Заказ | 4 недели |  |  | 12.05.2015 |  |  |  | Силовые автоматические выключатели | Аксессуары воздушных автоматических выключателей | Аксессуары воздушных автоматических выключателей |  | 8015644667504 | 0.200 | KG | 0.100 | CDM
1SDA064161R1 | SAC 1SDA0 64161 R1 | Контакты электронные для сигнализации состояния AUX-E-C 1Q 1SY T6 | 1 | ST | 5005,91 | 5906.9738 | SACE P | Заказ | 4 недели |  |  | 12.05.2015 |  |  |  | Силовые автоматические выключатели | Аксессуары автоматических выключателей в литом корпусе | Аксессуары автоматических выключателей в литом корпусе |  | 8015644670306 | 0.100 | KG | 0.900 | CDM
1SDA064182R1 | SAC 1SDA0 64182 R1 | Выводы силовые для стационарного выключателя MC CuAl 6x50mm2 T5 (комплект из 3шт.) | 1 | PAK | 15376,03 | 18143.7154 | SACE | Заказ | 4 недели |  |  | 12.05.2015 |  |  |  | Силовые автоматические выключатели | Аксессуары автоматических выключателей в литом корпусе | Аксессуары автоматических выключателей в литом корпусе |  | 8015644670504 | 0.900 | KG | 2.900 | CDM
1SDA064183R1 | SAC 1SDA0 64183 R1 | Выводы силовые для стационарного выключателя MC CuAl 6x50mm2 T5 (комплект из 4шт.) | 1 | ST | 20501,37 | 24191.6166 | SACE | Заказ | 4 недели |  |  | 12.05.2015 |  |  |  | Силовые автоматические выключатели | Аксессуары автоматических выключателей в литом корпусе | Аксессуары для автоматических выключателей в литом корпусе | Аксессуары для автоматических выключателей в литом корпусе | 8015644670511 | 0.900 | KG | 2.900 | CDM
1SDA064184R1 | SAC 1SDA0 64184 R1 | Выводы силовые для стационарного выключателя MC CuAl 6x50mm2 T5 (комплект из 6шт.) | 1 | ST | 30750,89 | 36286.0502 | SACE | Заказ | 4 недели |  |  | 12.05.2015 |  |  |  | Силовые автоматические выключатели | Аксессуары автоматических выключателей в литом корпусе | Аксессуары для автоматических выключателей в литом корпусе | Аксессуары для автоматических выключателей в литом корпусе | 8015644670528 | 0.900 | KG | 2.900 | CDM
1SDA064185R1 | SAC 1SDA0 64185 R1 | Выводы силовые для стационарного выключателя MC CuAl 6x50mm2 T5 (комплект из 8шт.) | 1 | ST | 41001,58 | 48381.8644 | SACE | Заказ | 4 недели |  |  | 12.05.2015 |  |  |  | Силовые автоматические выключатели | Аксессуары автоматических выключателей в литом корпусе | Аксессуары для автоматических выключателей в литом корпусе | Аксессуары для автоматических выключателей в литом корпусе | 8015644670535 | 0.900 | KG | 2.900 | CDM
1SDA064268R1 | SAC 1SDA0 64268 R1 | Блок преобразования интерфейсов MM030 xPRxxx T4-7-X1-E1/6n | 1 | ST | 46978,14 | 55434.2052 | SACE | Заказ | 5 недель |  |  | 12.05.2015 |  |  |  | Силовые автоматические выключатели | Системы контроля и управления | Системы контроля и управления |  | 8015644671341 | 0.400 | KG | 1.700 | CDM
1SDA064269R1 | SAC 1SDA0 64269 R1 | Блок преобразования интерфейсов SW210 EXT.xPR223EF T4-5-6 | 1 | ST | 12611,48 | 14881.5464 | SACE | Заказ | 5 недель |  |  | 12.05.2015 |  |  |  | Силовые автоматические выключатели | Аксессуары автоматических выключателей в литом корпусе | Аксессуары для автоматических выключателей в литом корпусе | Аксессуары для автоматических выключателей в литом корпусе | 8015644671358 | 0.400 | KG | 1.700 | CDM
1SDA064319R1 | SAC 1SDA0 64319 R1 | Выводы силовые для стационарного выключателя EF T6 1000 (комплект из 3шт.) | 1 | ST | 4513,59 | 5326.0362 | SACE P | Заказ | 4 недели |  |  | 12.05.2015 |  |  |  | Силовые автоматические выключатели | Аксессуары автоматических выключателей в литом корпусе | Аксессуары для автоматических выключателей в литом корпусе | Аксессуары для автоматических выключателей в литом корпусе | 8015644671747 | 1.200 | KG | 2.000 | CDM
1SDA064320R1 | SAC 1SDA0 64320 R1 | Выводы силовые для стационарного выключателя EF T6 1000 (комплект из 4шт.) | 1 | ST | 6006,85 | 7088.083 | SACE P | Заказ | 4 недели |  |  | 12.05.2015 |  |  |  | Силовые автоматические выключатели | Аксессуары автоматических выключателей в литом корпусе | Аксессуары для автоматических выключателей в литом корпусе | Аксессуары для автоматических выключателей в литом корпусе | 8015644671754 | 1.600 | KG | 2.000 | CDM
1SDA064321R1 | SAC 1SDA0 64321 R1 | Выводы силовые для стационарного выключателя EF T6 1000 (комплект из 6шт.) | 1 | ST | 9026,01 | 10650.6918 | SACE P | Заказ | 4 недели |  |  | 12.05.2015 |  |  |  | Силовые автоматические выключатели | Аксессуары автоматических выключателей в литом корпусе | Аксессуары для автоматических выключателей в литом корпусе | Аксессуары для автоматических выключателей в литом корпусе | 8015644671761 | 2.400 | KG | 2.000 | CDM
1SDA064322R1 | SAC 1SDA0 64322 R1 | Выводы силовые для стационарного выключателя EF T6 1000 (комплект из 8шт.) | 1 | ST | 12010,79 | 14172.7322 | SACE P | Заказ | 4 недели |  |  | 12.05.2015 |  |  |  | Силовые автоматические выключатели | Аксессуары автоматических выключателей в литом корпусе | Аксессуары для автоматических выключателей в литом корпусе | Аксессуары для автоматических выключателей в литом корпусе | 8015644671778 | 3.300 | KG | 2.000 | CDM
1SDA064503R1 | SAC 1SDA0 64503 R1 | Блокировка выключателя в разомкнутом состоянии KEY LOCK N.20009 E1/6 new | 1 | ST | 5235,29 | 6177.6422 | SACE P | Заказ | 5 недель |  |  | 12.05.2015 |  |  |  | Силовые автоматические выключатели | Аксессуары воздушных автоматических выключателей | Аксессуары воздушных автоматических выключателей |  | 8015644673956 | 0.300 | KG | 0.300 | CDM
1SDA064504R1 | SAC 1SDA0 64504 R1 | Блокировка доступа к кнопкам прозрачная HD PADLOCK D=8mm E1/6 под навесной замок | 1 | ST | 8022,18 | 9466.1724 | SACE P | Заказ | 5 недель |  |  | 12.05.2015 |  |  |  | Силовые автоматические выключатели | Аксессуары воздушных автоматических выключателей | Аксессуары воздушных автоматических выключателей |  | 8015644673963 | 0.300 | KG | 0.900 | CDM
1SDA064505R1 | SAC 1SDA0 64505 R1 | Блокировка положения выключателя в фикс. части Emax E1/6 с ключем N20009 или навесной замок D=4mm | 1 | ST | 5235,29 | 6177.6422 | SACE P | Заказ | 5 недель |  |  | 12.05.2015 |  |  |  | Силовые автоматические выключатели | Аксессуары воздушных автоматических выключателей | Аксессуары воздушных автоматических выключателей |  | 8015644673970 | 0.500 | KG | 0.400 | CDM
1SDA064506R1 | SAC 1SDA0 64506 R1 | Блокировка положения выключателя в фикс. части Emax E1/6 с разными ключами или навесным замком D=6mm | 1 | ST | 8846,17 | 10438.4806 | SACE P | Заказ | 5 недель |  |  | 12.05.2015 |  |  |  | Силовые автоматические выключатели | Аксессуары воздушных автоматических выключателей | Аксессуары воздушных автоматических выключателей |  | 8015644673987 | 0.500 | KG | 0.400 | CDM
1SDA064507R1 | SAC 1SDA0 64507 R1 | Блокировка положения выключателя в фикс. части Emax E1/6 с ключем N20005 или навесной замок D=6mm | 1 | ST | 8846,17 | 10438.4806 | SACE P | Заказ | 5 недель |  |  | 12.05.2015 |  |  |  | Силовые автоматические выключатели | Аксессуары воздушных автоматических выключателей | Аксессуары воздушных автоматических выключателей |  | 8015644673994 | 0.500 | KG | 0.400 | CDM
1SDA064508R1 | SAC 1SDA0 64508 R1 | Блокировка положения выключателя в фикс. части Emax E1/6 с ключем N20006 или навесной замок D=6mm | 1 | ST | 8846,17 | 10438.4806 | SACE P | Заказ | 5 недель |  |  | 12.05.2015 |  |  |  | Силовые автоматические выключатели | Аксессуары воздушных автоматических выключателей | Аксессуары воздушных автоматических выключателей |  | 8015644674106 | 0.500 | KG | 0.400 | CDM
1SDA064509R1 | SAC 1SDA0 64509 R1 | Блокировка положения выключателя в фикс. части Emax E1/6 с ключем N20007 или навесной замок D=6mm | 1 | ST | 8846,17 | 10438.4806 | SACE P | Заказ | 5 недель |  |  | 12.05.2015 |  |  |  | Силовые автоматические выключатели | Аксессуары воздушных автоматических выключателей | Аксессуары воздушных автоматических выключателей |  | 8015644674113 | 0.500 | KG | 0.400 | CDM
1SDA064510R1 | SAC 1SDA0 64510 R1 | Блокировка положения выключателя в фикс. части Emax E1/6 с ключем N20008 или навесной замок D=6mm | 1 | ST | 8846,17 | 10438.4806 | SACE P | Заказ | 5 недель |  |  | 12.05.2015 |  |  |  | Силовые автоматические выключатели | Аксессуары воздушных автоматических выключателей | Аксессуары воздушных автоматических выключателей |  | 8015644673840 | 0.500 | KG | 0.400 | CDM
1SDA064511R1 | SAC 1SDA0 64511 R1 | Блокировка положения выключателя в фикс. части Emax E1/6 с ключем N20009 или навесной замок D=6mm | 1 | ST | 8846,17 | 10438.4806 | SACE P | Заказ | 5 недель |  |  | 12.05.2015 |  |  |  | Силовые автоматические выключатели | Аксессуары воздушных автоматических выключателей | Аксессуары воздушных автоматических выключателей |  | 8015644673857 | 0.500 | KG | 0.400 | CDM
1SDA064512R1 | SAC 1SDA0 64512 R1 | Блокировка положения выключателя в фикс. части Emax E1/6 под навесной замок D=8mm | 1 | ST | 8022,18 | 9466.1724 | SACE P | Заказ | 5 недель |  |  | 12.05.2015 |  |  |  | Силовые автоматические выключатели | Аксессуары воздушных автоматических выключателей | Аксессуары воздушных автоматических выключателей |  | 8015644673864 | 0.500 | KG | 0.400 | CDM
1SDA064513R1 | SAC 1SDA0 64513 R1 | Блок преобразования интерфейсов AD030 DO SEG.DIG.PRxxx T4-7-X1-E1/6n | 1 | ST | 59657,20 | 70395.496 | SACE | Заказ | 5 недель |  |  | 12.05.2015 |  |  |  | Силовые автоматические выключатели | Системы контроля и управления | Системы контроля и управления |  | 8015644673871 | 0.400 | KG | 1.700 | CDM
1SDA064514R1 | SAC 1SDA0 64514 R1 | Блок преобразования интерфейсов SD030 DO EXT.xSEG.DIG.xSIST.BUS | 1 | ST | 30405,98 | 35879.0564 | SACE | Заказ | 5 недель |  |  | 12.05.2015 |  |  |  | Силовые автоматические выключатели | Системы контроля и управления | Системы контроля и управления |  | 8015644673888 | 0.400 | KG | 1.700 | CDM
1SDA064549R1 | SAC 1SDA 064549 R1 | Выводы силовые для стационарного выключателя FC CuAl 1x240mm2 T4 (комплект из 3шт.) | 1 | ST | 3104,80 | 3663.664 | SACE | Заказ | 5 недель |  |  | 12.05.2015 |  |  |  | Силовые автоматические выключатели | Аксессуары автоматических выключателей в литом корпусе | Аксессуары автоматических выключателей в литом корпусе |  | 8015644674526 | 0.420 | KG | 0.900 | CDM
1SDA064553R1 | SAC 1SDA0 64553 R1 | Датчик дифференциального тока TOR TRAN.Rc xPR122/3 E1/2 4p -E3 3p -T8 | 1 | ST | 149311,38 | 176187.4284 | SACE P | Заказ | 5 недель |  |  | 12.05.2015 |  |  |  | Силовые автоматические выключатели | Аксессуары воздушных автоматических выключателей | Аксессуары воздушных автоматических выключателей |  | 8015644674311 | 17.100 | KG | 10.800 | CDM
1SDA064568R1 | SAC 1SDA0 64568 R1 | Блокировка взаимная механическая - комплект тросиков типа А, горизонтальное/вертикальное размещение Emax E1/6-T7/X1 | 1 | ST | 3777,15 | 4457.037 | SACE P | Заказ | 5 недель |  |  | 12.05.2015 |  |  |  | Силовые автоматические выключатели | Аксессуары автоматических выключателей в литом корпусе | Аксессуары автоматических выключателей в литом корпусе |  | 8015644674434 | 1.200 | KG | 12.800 | CDM
1SDA064570R1 | SAC 1SDA0 64570 R1 | Контакты состояния выключателя внешние 15 EXT.OPEN/CLOSED AUX.CONTACTS Ag T7-X1 | 1 | ST | 29005,94 | 34227.0092 | SACE P | Заказ | 5 недель |  |  | 12.05.2015 |  |  |  | Силовые автоматические выключатели | Аксессуары автоматических выключателей в литом корпусе | Аксессуары для автоматических выключателей в литом корпусе | Аксессуары для автоматических выключателей в литом корпусе | 8015644674571 | 1.400 | KG | 1.800 | CDM
1SDA064571R1 | SAC 1SDA0 64571 R1 | Контакты для слаботочных цифровых сигналов до 24В 15 EXT.OP/CL AUX.CONTACTS Au V<24V T7-X1 | 1 | ST | 41435,05 | 48893.359 | SACE P | Заказ | 5 недель |  |  | 12.05.2015 |  |  |  | Силовые автоматические выключатели | Аксессуары автоматических выключателей в литом корпусе | Аксессуары для автоматических выключателей в литом корпусе | Аксессуары для автоматических выключателей в литом корпусе | 8015644674588 | 1.400 | KG | 1.800 | CDM
1SDA064574R1 | SAC 1SDA0 64574 R1 | Блок преобразования интерфейсов LD030 DO T4-7-X1-E1/6n | 1 | ST | 71245,01 | 84069.1118 | SACE | Заказ | 5 недель |  |  | 12.05.2015 |  |  |  | Силовые автоматические выключатели | Системы контроля и управления | Системы контроля и управления |  | 8015644674694 | 0.400 | KG | 1.700 | CDM
1SDA064575R1 | SAC 1SDA0 64575 R1 | Блок преобразования интерфейсов SD030 DI DIG.INPUT x SIST.BUS | 1 | ST | 28987,29 | 34205.0022 | SACE | Заказ | 5 недель |  |  | 12.05.2015 |  |  |  | Силовые автоматические выключатели | Системы контроля и управления | Системы контроля и управления |  | 8015644674700 | 0.400 | KG | 1.700 | CDM
1SDA064576R1 | SAC 1SDA0 64576 R1 | Блок преобразования интерфейсов SD030 AO ANAL.OUTPUT xSIST.BUS | 1 | ST | 30405,98 | 35879.0564 | SACE | Заказ | 5 недель |  |  | 12.05.2015 |  |  |  | Силовые автоматические выключатели | Системы контроля и управления | Системы контроля и управления |  | 8015644674717 | 0.400 | KG | 1.700 | CDM
1SDA064577R1 | SAC 1SDA0 64577 R1 | Блок преобразования интерфейсов SD030 MI AI-DI INPUT x SIST.BUS | 1 | ST | 28987,29 | 34205.0022 | SACE | Заказ | 5 недель |  |  | 12.05.2015 |  |  |  | Силовые автоматические выключатели | Системы контроля и управления | Системы контроля и управления |  | 8015644674724 | 0.400 | KG | 1.700 | CDM
1SDA064578R1 | SAC 1SDA0 64578 R1 | Блок преобразования интерфейсов SD030 DX INTERF.DI-DO xSIST.BUS | 1 | ST | 33852,78 | 39946.2804 | SACE | Заказ | 5 недель |  |  | 12.05.2015 |  |  |  | Силовые автоматические выключатели | Системы контроля и управления | Системы контроля и управления |  | 8015644674441 | 0.400 | KG | 1.700 | CDM
1SDA064580R1 | SAC 1SDA0 64580 R1 | Выключатель автоматический постоянного тока, стационарный E2B 800 PR122/DC In=800A 3p F VR<HR | 1 | ST | 315946,97 | 372817.4246 | SACE P | Заказ | 6 недель |  |  | 12.05.2015 |  |  |  | Силовые автоматические выключатели | Автоматические выключатели воздушные | E2 | E2 | 8015644674731 | 68.000 | KG | 178.700 | CDM
1SDA064582R6 | SAC 1SDA0 64582 R6 | Выключатель автоматический постоянного тока, стационарный E2B 1250 PR122/DC In=1250A 3p F VR с конт.авар.срабат. | 1 | ST | 359725,20 | 424475.736 | SACE P | Заказ | 6 недель |  |  | 12.05.2015 |  |  |  | Силовые автоматические выключатели | Автоматические выключатели воздушные | E2 | E2 | 2012206910012 | 68.000 | KG | 178.700 | CDM
1SDA064582R7 | SAC 1SDA0 64582 R7 | Выключатель автоматический постоянного тока, стационарный E2B 1250 PR122/DC In=1250A 3p F VR с конт.авар.срабат.PR120/V к верхним выводам | 1 | ST | 359725,20 | 424475.736 | SACE P | Заказ | 6 недель |  |  | 12.05.2015 |  |  |  | Силовые автоматические выключатели | Автоматические выключатели воздушные | E2 | E2 | 2012207920010 | 68.000 | KG | 178.700 | CDM
1SDA064582R8 |  | Выключатель автоматический постоянного тока, стационарный E2B 1250 PR122/DC In=1250A 3p F VR PR120/LV к нижним выводам | 1 | ST | 354455,98 | 418258.0564 | SACE P | Заказ | 6 недель |  |  | 12.05.2015 |  |  |  | Силовые автоматические выключатели | Автоматические выключатели воздушные | E2 | E2 | 2012208910003 | 68.000 | KG | 178.700 | CDM
1SDA064587R1 | SAC 1SDA0 64587 R1 | Выключатель автоматический постоянного тока, стационарный E2B 1250 PR122/DC In=1250A 4p F VR | 1 | ST | 435133,60 | 513457.648 | SACE P | Заказ | 6 недель |  |  | 12.05.2015 |  |  |  | Силовые автоматические выключатели | Автоматические выключатели воздушные | E2 | E2 | 8015644674809 | 88.000 | KG | 220.200 | CDM
1SDA064590R6 | SAC 1SDA0 64590 R6 | Выключатель автоматический постоянного тока, выкатной E2B 800 PR122/DC In=800A 3p W MP с конт.авар.срабат. PR120/V к верхним выводам | 1 | ST | 331219,20 | 390838.656 | SACE P | Заказ | 6 недель |  |  | 12.05.2015 |  |  |  | Силовые автоматические выключатели | Автоматические выключатели воздушные | E2 | E2 | 2012206920011 | 70.000 | KG | 178.700 | CDM
1SDA064590R7 | SAC 1SDA0 64590 R7 | Выключатель автоматический постоянного тока, выкатной E2B 800 PR122/DC In=800A 3p W MP с конт.авар.срабат. | 1 | ST | 331219,20 | 390838.656 | SACE P | Заказ | 6 недель |  |  | 12.05.2015 |  |  |  | Силовые автоматические выключатели | Автоматические выключатели воздушные | E2 | E2 | 2012207910011 | 70.000 | KG | 178.700 | CDM
1SDA064591R1 | SAC 1SDA 064591 R1 | Выключатель автоматический постоянного тока выкатной E2B 1000 PR122/DC In=1000A 3p W MP. Подключение PR120/V к нижним выводам | 1 | ST | 342421,75 | 404057.665 | SACE P | Заказ | 6 недель |  |  | 12.05.2015 |  |  |  | Силовые автоматические выключатели | Автоматические выключатели воздушные | E2 | E2 | 8015644674847 | 70.000 | KG | 178.700 | CDM
1SDA064591R6 | SAC 1SDA0 64591 R6 | Выключатель автоматический постоянного тока выкатной E2B 1000 PR122/DC In=1000A 3p W MP с конт.авар.срабат. Подключение PR120/V к верхним выводам | 1 | ST | 348485,40 | 411212.772 | SACE P | Заказ | 6 недель |  |  | 12.05.2015 |  |  |  | Силовые автоматические выключатели | Автоматические выключатели воздушные | E2 | E2 | 2012206920028 | 70.000 | KG | 178.700 | CDM
1SDA064592R1 | SAC 1SDA0 64592 R1 | Выключатель автоматический постоянного тока, выкатной E2B 1250 PR122/DC In=1250A 3p W MP | 1 | ST | 358454,78 | 422976.6404 | SACE P | Заказ | 6 недель |  |  | 12.05.2015 |  |  |  | Силовые автоматические выключатели | Автоматические выключатели воздушные | E2 | E2 | 8015644674854 | 70.000 | KG | 178.600 | CDM
1SDA064604R1 | SAC 1SDA0 64604 R1 | Выключатель автоматический постоянного тока, стационарный E3N 2000 PR122/DC In=2000A 3p F VR PR120/V к нижним выводам | 1 | ST | 575990,69 | 679669.0142 | SACE P | Заказ | 6 недель |  |  | 12.05.2015 |  |  |  | Силовые автоматические выключатели | Автоматические выключатели воздушные | E4 | E4 | 8015644674977 | 82.000 | KG | 220.200 | CDM
1SDA064623R6 | SAC 1SDA 064623 R6 | Выключатель автоматический постоянного тока, выкатной E3N 2500 PR122/DC In=2500A 3p W MP. PR120/V к верхним выводам | 1 | ST | 673660,40 | 794919.272 | SACE P | Заказ | 6 недель |  |  | 12.05.2015 |  |  |  | Силовые автоматические выключатели | Автоматические выключатели воздушные | E2 | E2 | 2012206930027 | 92.000 | KG | 193.000 | CDM
1SDA064646R6 | SAC 1SDA 064646 R6 | Выключатель автоматический постоянного тока, выкатной E4S 1600 PR122/DC In=1600A 3p W MP. PR120/V к верхним выводам + 10 доп. контактов | 1 | ST | 817490,40 | 964638.672 | SACE P | Заказ | 6 недель |  |  | 12.05.2015 |  |  |  | Силовые автоматические выключатели | Автоматические выключатели воздушные | E4 | E4 | 2012206980015 | 125.000 | KG | 290.800 | CDM
1SDA064650R6 | SAC 1SDA 064650 R6 | Выключатель автоматический постоянного тока, выкатной E4H 3200 PR122/DC In=3200A 3p W MP. PR120/V к верхним выводам + 10 доп. контактов | 1 | ST | 999150,00 | 1178997 | SACE P | Заказ | 6 недель |  |  | 12.05.2015 |  |  |  | Силовые автоматические выключатели | Автоматические выключатели воздушные | E4 | E4 | 2012206980022 | 125.000 | KG | 290.800 | CDM
1SDA064657R7 | SAC 1SDA 064657 R7 | Выключатель автоматический постоянного тока, стационарный E6H 4000 PR122/DC In=4000A 3p F VR<HR. PR120/V к нижним выводам | 1 | ST | 1778651,19 | 2098808.4042 | SACE P | Заказ | 6 недель |  |  | 12.05.2015 |  |  |  | Силовые автоматические выключатели | Автоматические выключатели воздушные | E2 | E2 | 8015644675509 | 171.000 | KG | 174.000 | CDM
1SDA064687R1 | SAC 1SDA 064687 R1 | Выключатель автоматический постоянного тока, выкатной E2N 1600 PR123/DC In=1600A 4p W MP | 1 | ST | 857090,97 | 1011367.3446 | SACE P | Заказ | 6 недель |  |  | 12.05.2015 |  |  |  | Силовые автоматические выключатели | Автоматические выключатели воздушные | E2 | E2 | 8015644675806 | 70.000 | KG | 178.600 | CDM
1SDA064741R6 | SAC 1SDA 064741 R6 | Выключатель автоматический постоянного тока выкатной E4S/f 2500 PR123/DC In=2500A 4p W MP. Подключение PR120/V к верхним выводам | 1 | ST | 1460589,06 | 1723495.0908 | SACE P | Заказ | 6 недель |  |  | 12.05.2015 |  |  |  | Силовые автоматические выключатели | Автоматические выключатели воздушные | E2 | E2 | 2012206930010 | 116.000 | KG | 312.000 | CDM
1SDA065523R1 | SAC 1SDA0 65523 R1 | Блок автоматического управления переключением источников питания (АВР) ATS021 | 1 | ST | 50679,89 | 59802.2702 | SACE P | C | 4 недели |  |  | 12.05.2015 |  |  |  | Силовые автоматические выключатели | Аксессуары автоматических выключателей в литом корпусе | Аксессуары автоматических выключателей в литом корпусе |  | 8015644682033 | 2.000 | KG | 3.900 | CDM
1SDA065524R1 | SAC 1SDA0 65524 R1 | Блок автоматического управления переключением источников питания (АВР) ATS022 | 1 | ST | 65883,69 | 77742.7542 | SACE P | B | 3 недели |  |  | 12.05.2015 |  |  |  | Силовые автоматические выключатели | Аксессуары автоматических выключателей в литом корпусе | Аксессуары автоматических выключателей в литом корпусе |  | 8015644682040 | 2.000 | KG | 3.900 | CDM
1SDA065620R1 | SAC 1SDA0 65620 R1 | Выводы силовые для фиксированной части ES FP T7-T7M-X1 (комплект из 3шт.) | 1 | ST | 15948,75 | 18819.525 | SACE P | Заказ | 4 недели |  |  | 12.05.2015 |  |  |  | Силовые автоматические выключатели | Аксессуары автоматических выключателей в литом корпусе | Аксессуары для автоматических выключателей в литом корпусе | Аксессуары для автоматических выключателей в литом корпусе | 8015644684327 | 3.800 | KG | 2.400 | CDM
1SDA065621R1 | SAC 1SDA0 65621 R1 | Выводы силовые для фиксированной части ES FP T7-T7M-X1 (комплект из 4шт.) | 1 | ST | 16880,37 | 19918.8366 | SACE P | Заказ | 4 недели |  |  | 12.05.2015 |  |  |  | Силовые автоматические выключатели | Аксессуары автоматических выключателей в литом корпусе | Аксессуары для автоматических выключателей в литом корпусе | Аксессуары для автоматических выключателей в литом корпусе | 8015644684334 | 5.000 | KG | 2.400 | CDM
1SDA065723R1 | SAC 1SDA0 65723 R1 | Выключатель автоматический T8L 2000 PR331/P LSI In=2000 3p F F | 1 | ST | 280641,49 | 331156.9582 | SACE P | Заказ | 5 недель |  |  | 12.05.2015 |  |  |  | Силовые автоматические выключатели | Автоматические выключатели в литом корпусе | Tmax T Class | T8 | 8015644686307 | 83.000 | KG | 220.200 | CDM
1SDA065724R1 | SAC 1SDA0 65724 R1 | Выключатель автоматический T8L 2000 PR331/P LSIG In=2000 3p F F | 1 | ST | 299010,30 | 352832.154 | SACE P | Заказ | 5 недель |  |  | 12.05.2015 |  |  |  | Силовые автоматические выключатели | Автоматические выключатели в литом корпусе | Tmax T Class | T8 | 8015644686314 | 83.000 | KG | 220.200 | CDM
1SDA065725R1 | SAC 1SDA0 65725 R1 | Выключатель автоматический T8L 2000 PR332/P LI In=2000 3p F F | 1 | ST | 282154,07 | 332941.8026 | SACE P | Заказ | 5 недель |  |  | 12.05.2015 |  |  |  | Силовые автоматические выключатели | Автоматические выключатели в литом корпусе | Tmax T Class | T8 | 8015644686321 | 83.000 | KG | 220.200 | CDM
1SDA065726R1 | SAC 1SDA0 65726 R1 | Выключатель автоматический T8L 2000 PR332/P LSI In=2000 3p F F | 1 | ST | 306556,53 | 361736.7054 | SACE P | Заказ | 5 недель |  |  | 12.05.2015 |  |  |  | Силовые автоматические выключатели | Автоматические выключатели в литом корпусе | Tmax T Class | T8 | 8015644686338 | 83.000 | KG | 220.200 | CDM
1SDA065727R1 | SAC 1SDA0 65727 R1 | Выключатель автоматический T8L 2000 PR332/P LSIG In=2000 3p F F | 1 | ST | 331851,07 | 391584.2626 | SACE P | Заказ | 5 недель |  |  | 12.05.2015 |  |  |  | Силовые автоматические выключатели | Автоматические выключатели в литом корпусе | Tmax T Class | T8 | 8015644686345 | 83.000 | KG | 220.200 | CDM
1SDA065729R1 | SAC 1SDA0 65729 R1 | Выключатель автоматический T8L 2000 PR331/P LSI In=2000 4p F F | 1 | ST | 350801,71 | 413946.0178 | SACE P | Заказ | 5 недель |  |  | 12.05.2015 |  |  |  | Силовые автоматические выключатели | Автоматические выключатели в литом корпусе | Tmax T Class | T8 | 8015644686369 | 89.000 | KG | 274.200 | CDM
1SDA065730R1 | SAC 1SDA0 65730 R1 | Выключатель автоматический T8L 2000 PR331/P LSIG In=2000 4p F F | 1 | ST | 373763,17 | 441040.5406 | SACE P | Заказ | 5 недель |  |  | 12.05.2015 |  |  |  | Силовые автоматические выключатели | Автоматические выключатели в литом корпусе | Tmax T Class | T8 | 8015644686376 | 89.000 | KG | 274.200 | CDM
1SDA065731R1 | SAC 1SDA0 65731 R1 | Выключатель автоматический T8L 2000 PR332/P LI In=2000 4p F F | 1 | ST | 352693,17 | 416177.9406 | SACE P | Заказ | 5 недель |  |  | 12.05.2015 |  |  |  | Силовые автоматические выключатели | Автоматические выключатели в литом корпусе | Tmax T Class | T8 | 8015644686383 | 89.000 | KG | 274.200 | CDM
1SDA065732R1 | SAC 1SDA0 65732 R1 | Выключатель автоматический T8L 2000 PR332/P LSI In=2000 4p F F | 1 | ST | 383194,47 | 452169.4746 | SACE P | Заказ | 5 недель |  |  | 12.05.2015 |  |  |  | Силовые автоматические выключатели | Автоматические выключатели в литом корпусе | Tmax T Class | T8 | 8015644686390 | 89.000 | KG | 274.200 | CDM
1SDA065733R1 | SAC 1SDA0 65733 R1 | Выключатель автоматический T8L 2000 PR332/P LSIG In=2000 4p F F | 1 | ST | 414812,95 | 489479.281 | SACE P | Заказ | 5 недель |  |  | 12.05.2015 |  |  |  | Силовые автоматические выключатели | Автоматические выключатели в литом корпусе | Tmax T Class | T8 | 8015644686406 | 89.000 | KG | 274.200 | CDM
1SDA065734R1 | SAC 1SDA0 65734 R1 | Выключатель автоматический T8L 3200 PR331/P LSI In=3200 3p F VR | 1 | ST | 446820,68 | 527248.4024 | SACE P | Заказ | 4 недели |  |  | 12.05.2015 |  |  |  | Силовые автоматические выключатели | Автоматические выключатели в литом корпусе | Fusol Class | FZ160/100MM | 8015644686413 | 90.000 | KG | 220.200 | CDM
1SDA065735R1 | SAC 1SDA0 65735 R1 | Выключатель автоматический T8L 3200 PR331/P LSIG In=3200 3p F VR | 1 | ST | 473456,50 | 558678.67 | SACE P | Заказ | 5 недель |  |  | 12.05.2015 |  |  |  | Силовые автоматические выключатели | Автоматические выключатели в литом корпусе | Tmax T Class | T8 | 8015644686253 | 122.000 | KG | 220.200 | CDM
1SDA065736R1 | SAC 1SDA0 65736 R1 | Выключатель автоматический T8L 3200 PR332/P LI In=3200 3p F VR | 1 | ST | 451753,83 | 533069.5194 | SACE P | Заказ | 5 недель |  |  | 12.05.2015 |  |  |  | Силовые автоматические выключатели | Автоматические выключатели в литом корпусе | Tmax T Class | T8 | 8015644686260 | 122.000 | KG | 220.200 | CDM
1SDA065737R1 | SAC 1SDA0 65737 R1 | Выключатель автоматический T8L 3200 PR332/P LSI In=3200 3p F VR | 1 | ST | 477803,04 | 563807.5872 | SACE P | Заказ | 5 недель |  |  | 12.05.2015 |  |  |  | Силовые автоматические выключатели | Автоматические выключатели в литом корпусе | Tmax T Class | T8 | 8015644686277 | 122.000 | KG | 220.200 | CDM
1SDA065738R1 | SAC 1SDA0 65738 R1 | Выключатель автоматический T8L 3200 PR332/P LSIG In=3200 3p F VR | 1 | ST | 506296,68 | 597430.0824 | SACE P | Заказ | 5 недель |  |  | 12.05.2015 |  |  |  | Силовые автоматические выключатели | Автоматические выключатели в литом корпусе | Tmax T Class | T8 | 8015644686284 | 122.000 | KG | 220.200 | CDM
1SDA065739R1 | SAC 1SDA0 65739 R1 | Выключатель автоматический T8L 3200 PR331/P LSI In=3200 4p F VR | 1 | ST | 564860,74 | 666535.6732 | SACE P | Заказ | 5 недель |  |  | 12.05.2015 |  |  |  | Силовые автоматические выключатели | Автоматические выключатели в литом корпусе | Tmax T Class | T8 | 8015644686505 | 89.000 | KG | 274.200 | CDM
1SDA065740R1 | SAC 1SDA0 65740 R1 | Выключатель автоматический T8L 3200 PR331/P LSIG In=3200 4p F VR | 1 | ST | 591820,34 | 698348.0012 | SACE P | Заказ | 5 недель |  |  | 12.05.2015 |  |  |  | Силовые автоматические выключатели | Автоматические выключатели в литом корпусе | Tmax T Class | T8 | 8015644686512 | 89.000 | KG | 274.200 | CDM
1SDA065741R1 | SAC 1SDA0 65741 R1 | Выключатель автоматический T8L 3200 PR332/P LI In=3200 4p F VR | 1 | ST | 564692,43 | 666337.0674 | SACE P | Заказ | 5 недель |  |  | 12.05.2015 |  |  |  | Силовые автоматические выключатели | Автоматические выключатели в литом корпусе | Tmax T Class | T8 | 8015644686529 | 89.000 | KG | 274.200 | CDM
1SDA065742R1 | SAC 1SDA0 65742 R1 | Выключатель автоматический T8L 3200 PR332/P LSI In=3200 4p F VR | 1 | ST | 597252,90 | 704758.422 | SACE P | Заказ | 5 недель |  |  | 12.05.2015 |  |  |  | Силовые автоматические выключатели | Автоматические выключатели в литом корпусе | Tmax T Class | T8 | 8015644686536 | 89.000 | KG | 274.200 | CDM
1SDA065743R1 | SAC 1SDA0 65743 R1 | Выключатель автоматический T8L 3200 PR332/P LSIG In=3200 4p F VR | 1 | ST | 632871,28 | 746788.1104 | SACE P | Заказ | 5 недель |  |  | 12.05.2015 |  |  |  | Силовые автоматические выключатели | Автоматические выключатели в литом корпусе | Tmax T Class | T8 | 8015644686543 | 89.000 | KG | 274.200 | CDM
1SDA065752R1 | SAC 1SDA0 65752 R1 | Выключатель-разъединитель T8D 2000 3p F F | 1 | ST | 236251,99 | 278777.3482 | SACE P | Заказ | 5 недель |  |  | 12.05.2015 |  |  |  | Силовые автоматические выключатели | Автоматические выключатели в литом корпусе | Tmax T Class | T8 | 8015644686635 | 83.000 | KG | 220.200 | CDM
1SDA065753R1 | SAC 1SDA0 65753 R1 | Выключатель-разъединитель T8D 2000 4p F F | 1 | ST | 295315,56 | 348472.3608 | SACE P | Заказ | 5 недель |  |  | 12.05.2015 |  |  |  | Силовые автоматические выключатели | Автоматические выключатели в литом корпусе | Tmax T Class | T8 | 8015644686642 | 89.000 | KG | 274.200 | CDM
1SDA065754R1 | SAC 1SDA0 65754 R1 | Выключатель-разъединитель T8D 2500 3p F F | 1 | ST | 297847,46 | 351460.0028 | SACE P | Заказ | 5 недель |  |  | 12.05.2015 |  |  |  | Силовые автоматические выключатели | Автоматические выключатели в литом корпусе | Tmax T Class | T8 | 8015644686659 | 83.000 | KG | 220.200 | CDM
1SDA065755R1 | SAC 1SDA0 65755 R1 | Выключатель-разъединитель T8D 2500 4p F F | 1 | ST | 372309,17 | 439324.8206 | SACE P | Заказ | 5 недель |  |  | 12.05.2015 |  |  |  | Силовые автоматические выключатели | Автоматические выключатели в литом корпусе | Tmax T Class | T8 | 8015644686666 | 89.000 | KG | 274.200 | CDM
1SDA065756R1 | SAC 1SDA0 65756 R1 | Выключатель-разъединитель T8D 3200 3p F VR | 1 | ST | 380411,57 | 448885.6526 | SACE P | Заказ | 5 недель |  |  | 12.05.2015 |  |  |  | Силовые автоматические выключатели | Автоматические выключатели в литом корпусе | Tmax T Class | T8 | 8015644686673 | 122.000 | KG | 220.200 | CDM
1SDA065757R1 | SAC 1SDA0 65757 R1 | Выключатель-разъединитель T8D 3200 4p F VR | 1 | ST | 475514,47 | 561107.0746 | SACE P | Заказ | 5 недель |  |  | 12.05.2015 |  |  |  | Силовые автоматические выключатели | Автоматические выключатели в литом корпусе | Tmax T Class | T8 | 8015644686680 | 89.000 | KG | 274.200 | CDM
1SDA065758R1 | SAC 1SDA0 65758 R1 | Выключатель автоматический T8L 2500 PR331/P LSI In=2500 3p F F | 1 | ST | 353810,35 | 417496.213 | SACE P | Заказ | 5 недель |  |  | 12.05.2015 |  |  |  | Силовые автоматические выключатели | Автоматические выключатели в литом корпусе | Tmax T Class | T8 | 8015644686697 | 83.000 | KG | 220.200 | CDM
1SDA065759R1 | SAC 1SDA0 65759 R1 | Выключатель автоматический T8L 2500 PR331/P LSIG In=2500 3p F F | 1 | ST | 373546,41 | 440784.7638 | SACE P | Заказ | 5 недель |  |  | 12.05.2015 |  |  |  | Силовые автоматические выключатели | Автоматические выключатели в литом корпусе | Tmax T Class | T8 | 8015644686703 | 83.000 | KG | 220.200 | CDM
1SDA065760R1 | SAC 1SDA0 65760 R1 | Выключатель автоматический T8L 2500 PR332/P LI In=2500 3p F F | 1 | ST | 354619,92 | 418451.5056 | SACE P | Заказ | 5 недель |  |  | 12.05.2015 |  |  |  | Силовые автоматические выключатели | Автоматические выключатели в литом корпусе | Tmax T Class | T8 | 8015644686710 | 83.000 | KG | 220.200 | CDM
1SDA065761R1 | SAC 1SDA0 65761 R1 | Выключатель автоматический T8L 2500 PR332/P LSI In=2500 3p F F | 1 | ST | 379725,39 | 448075.9602 | SACE P | Заказ | 5 недель |  |  | 12.05.2015 |  |  |  | Силовые автоматические выключатели | Автоматические выключатели в литом корпусе | Tmax T Class | T8 | 8015644686727 | 83.000 | KG | 220.200 | CDM
1SDA065762R1 | SAC 1SDA0 65762 R1 | Выключатель автоматический T8L 2500 PR332/P LSIG In=2500 3p F F | 1 | ST | 406387,76 | 479537.5568 | SACE P | Заказ | 5 недель |  |  | 12.05.2015 |  |  |  | Силовые автоматические выключатели | Автоматические выключатели в литом корпусе | Tmax T Class | T8 | 8015644686734 | 83.000 | KG | 220.200 | CDM
1SDA065763R1 | SAC 1SDA0 65763 R1 | Выключатель автоматический T8L 2500 PR332/P LSIRc In=2500A 3p F F | 1 | ST | 390129,06 | 460352.2908 | SACE P | Заказ | 5 недель |  |  | 12.05.2015 |  |  |  | Силовые автоматические выключатели | Автоматические выключатели в литом корпусе | Tmax T Class | T8 | 8015644686741 | 83.000 | KG | 220.200 | CDM
1SDA065764R1 | SAC 1SDA0 65764 R1 | Выключатель автоматический T8L 2500 PR331/P LSI In=2500 4p F F | 1 | ST | 442263,69 | 521871.1542 | SACE P | Заказ | 5 недель |  |  | 12.05.2015 |  |  |  | Силовые автоматические выключатели | Автоматические выключатели в литом корпусе | Tmax T Class | T8 | 8015644686758 | 89.000 | KG | 274.200 | CDM
1SDA065765R1 | SAC 1SDA0 65765 R1 | Выключатель автоматический T8L 2500 PR331/P LSIG In=2500 4p F F | 1 | ST | 466932,87 | 550980.7866 | SACE P | Заказ | 5 недель |  |  | 12.05.2015 |  |  |  | Силовые автоматические выключатели | Автоматические выключатели в литом корпусе | Tmax T Class | T8 | 8015644686765 | 89.000 | KG | 274.200 | CDM
1SDA065766R1 | SAC 1SDA0 65766 R1 | Выключатель автоматический T8L 2500 PR332/P LI In=2500 4p F F | 1 | ST | 443273,57 | 523062.8126 | SACE P | Заказ | 5 недель |  |  | 12.05.2015 |  |  |  | Силовые автоматические выключатели | Автоматические выключатели в литом корпусе | Tmax T Class | T8 | 8015644686772 | 89.000 | KG | 274.200 | CDM
1SDA065767R1 | SAC 1SDA0 65767 R1 | Выключатель автоматический T8L 2500 PR332/P LSI In=2500 4p F F | 1 | ST | 474655,85 | 560093.903 | SACE P | Заказ | 5 недель |  |  | 12.05.2015 |  |  |  | Силовые автоматические выключатели | Автоматические выключатели в литом корпусе | Tmax T Class | T8 | 8015644686789 | 89.000 | KG | 274.200 | CDM
1SDA065768R1 | SAC 1SDA0 65768 R1 | Выключатель автоматический T8L 2500 PR332/P LSIG In=2500 4p F F | 1 | ST | 507983,83 | 599420.9194 | SACE P | Заказ | 5 недель |  |  | 12.05.2015 |  |  |  | Силовые автоматические выключатели | Автоматические выключатели в литом корпусе | Tmax T Class | T8 | 8015644686796 | 89.000 | KG | 274.200 | CDM
1SDA065769R1 | SAC 1SDA0 65769 R1 | Выключатель автоматический T8V 2000 PR331/P LSI In=2000 3p F F | 1 | ST | 333460,30 | 393483.154 | SACE P | Заказ | 5 недель |  |  | 12.05.2015 |  |  |  | Силовые автоматические выключатели | Автоматические выключатели в литом корпусе | Tmax T Class | T8 | 8015644686802 | 83.000 | KG | 220.200 | CDM
1SDA065770R1 | SAC 1SDA0 65770 R1 | Выключатель автоматический T8V 2000 PR331/P LSIG In=2000 3p F F | 1 | ST | 346587,22 | 408972.9196 | SACE P | Заказ | 5 недель |  |  | 12.05.2015 |  |  |  | Силовые автоматические выключатели | Автоматические выключатели в литом корпусе | Tmax T Class | T8 | 8015644686819 | 83.000 | KG | 220.200 | CDM
1SDA065771R1 | SAC 1SDA0 65771 R1 | Выключатель автоматический T8V 2000 PR332/P LI In=2000 3p F F | 1 | ST | 337792,39 | 398595.0202 | SACE P | Заказ | 5 недель |  |  | 12.05.2015 |  |  |  | Силовые автоматические выключатели | Автоматические выключатели в литом корпусе | Tmax T Class | T8 | 8015644686826 | 83.000 | KG | 220.200 | CDM
1SDA065772R1 | SAC 1SDA0 65772 R1 | Выключатель автоматический T8V 2000 PR332/P LSI In=2000 3p F F | 1 | ST | 359858,86 | 424633.4548 | SACE P | Заказ | 5 недель |  |  | 12.05.2015 |  |  |  | Силовые автоматические выключатели | Автоматические выключатели в литом корпусе | Tmax T Class | T8 | 8015644686833 | 83.000 | KG | 220.200 | CDM
1SDA065773R1 | SAC 1SDA0 65773 R1 | Выключатель автоматический T8V 2000 PR332/P LSIG In=2000 3p F F | 1 | ST | 379426,82 | 447723.6476 | SACE P | Заказ | 5 недель |  |  | 12.05.2015 |  |  |  | Силовые автоматические выключатели | Автоматические выключатели в литом корпусе | Tmax T Class | T8 | 8015644686840 | 83.000 | KG | 220.200 | CDM
1SDA065774R1 | SAC 1SDA0 65774 R1 | Выключатель автоматический T8V 2000 PR332/P LSIRc In=2000A 3p F F | 1 | ST | 374316,17 | 441693.0806 | SACE P | Заказ | 5 недель |  |  | 12.05.2015 |  |  |  | Силовые автоматические выключатели | Автоматические выключатели в литом корпусе | Tmax T Class | T8 | 8015644686857 | 83.000 | KG | 220.200 | CDM
1SDA065775R1 | SAC 1SDA0 65775 R1 | Выключатель автоматический T8V 2000 PR331/P LSI In=2000 4p F F | 1 | ST | 416825,22 | 491853.7596 | SACE P | Заказ | 5 недель |  |  | 12.05.2015 |  |  |  | Силовые автоматические выключатели | Автоматические выключатели в литом корпусе | Tmax T Class | T8 | 8015644686864 | 89.000 | KG | 274.200 | CDM
1SDA065776R1 | SAC 1SDA0 65776 R1 | Выключатель автоматический T8V 2000 PR331/P LSIG In=2000 4p F F | 1 | ST | 433233,88 | 511215.9784 | SACE P | Заказ | 5 недель |  |  | 12.05.2015 |  |  |  | Силовые автоматические выключатели | Автоматические выключатели в литом корпусе | Tmax T Class | T8 | 8015644686871 | 89.000 | KG | 274.200 | CDM
1SDA065777R1 | SAC 1SDA0 65777 R1 | Выключатель автоматический T8V 2000 PR332/P LI In=2000 4p F F | 1 | ST | 422239,32 | 498242.3976 | SACE P | Заказ | 5 недель |  |  | 12.05.2015 |  |  |  | Силовые автоматические выключатели | Автоматические выключатели в литом корпусе | Tmax T Class | T8 | 8015644686888 | 89.000 | KG | 274.200 | CDM
1SDA065778R1 | SAC 1SDA0 65778 R1 | Выключатель автоматический T8V 2000 PR332/P LSI In=2000 4p F F | 1 | ST | 449823,57 | 530791.8126 | SACE P | Заказ | 5 недель |  |  | 12.05.2015 |  |  |  | Силовые автоматические выключатели | Автоматические выключатели в литом корпусе | Tmax T Class | T8 | 8015644686895 | 89.000 | KG | 274.200 | CDM
1SDA065779R1 | SAC 1SDA0 65779 R1 | Выключатель автоматический T8V 2000 PR332/P LSIG In=2000 4p F F | 1 | ST | 474284,25 | 559655.415 | SACE P | Заказ | 5 недель |  |  | 12.05.2015 |  |  |  | Силовые автоматические выключатели | Автоматические выключатели в литом корпусе | Tmax T Class | T8 | 8015644686901 | 89.000 | KG | 274.200 | CDM
1SDA065780R1 | SAC 1SDA0 65780 R1 | Выключатель автоматический T8V 2500 PR331/P LSI In=2500 3p F F | 1 | ST | 404824,80 | 477693.264 | SACE P | Заказ | 5 недель |  |  | 12.05.2015 |  |  |  | Силовые автоматические выключатели | Автоматические выключатели в литом корпусе | Tmax T Class | T8 | 8015644686918 | 83.000 | KG | 220.200 | CDM
1SDA065781R1 | SAC 1SDA0 65781 R1 | Выключатель автоматический T8V 2500 PR331/P LSIG In=2500 3p F F | 1 | ST | 417950,57 | 493181.6726 | SACE P | Заказ | 5 недель |  |  | 12.05.2015 |  |  |  | Силовые автоматические выключатели | Автоматические выключатели в литом корпусе | Tmax T Class | T8 | 8015644686925 | 83.000 | KG | 220.200 | CDM
1SDA065782R1 | SAC 1SDA0 65782 R1 | Выключатель автоматический T8V 2500 PR332/P LI In=2500 3p F F | 1 | ST | 409156,32 | 482804.4576 | SACE P | Заказ | 5 недель |  |  | 12.05.2015 |  |  |  | Силовые автоматические выключатели | Автоматические выключатели в литом корпусе | Tmax T Class | T8 | 8015644686932 | 83.000 | KG | 220.200 | CDM
1SDA065783R1 | SAC 1SDA0 65783 R1 | Выключатель автоматический T8V 2500 PR332/P LSI In=2500 3p F F | 1 | ST | 431223,95 | 508844.261 | SACE P | Заказ | 5 недель |  |  | 12.05.2015 |  |  |  | Силовые автоматические выключатели | Автоматические выключатели в литом корпусе | Tmax T Class | T8 | 8015644686949 | 83.000 | KG | 220.200 | CDM
1SDA065784R1 | SAC 1SDA0 65784 R1 | Выключатель автоматический T8V 2500 PR332/P LSIG In=2500 3p F F | 1 | ST | 450792,51 | 531935.1618 | SACE P | Заказ | 5 недель |  |  | 12.05.2015 |  |  |  | Силовые автоматические выключатели | Автоматические выключатели в литом корпусе | Tmax T Class | T8 | 8015644686956 | 83.000 | KG | 220.200 | CDM
1SDA065785R1 | SAC 1SDA0 65785 R1 | Выключатель автоматический T8V 2500 PR332/P LSIRc In=2500A 3p F F | 1 | ST | 445680,10 | 525902.518 | SACE P | Заказ | 5 недель |  |  | 12.05.2015 |  |  |  | Силовые автоматические выключатели | Автоматические выключатели в литом корпусе | Tmax T Class | T8 | 8015644686963 | 83.000 | KG | 220.200 | CDM
1SDA065786R1 | SAC 1SDA0 65786 R1 | Выключатель автоматический T8V 2500 PR331/P LSI In=2500 4p F F | 1 | ST | 506030,13 | 597115.5534 | SACE P | Заказ | 5 недель |  |  | 12.05.2015 |  |  |  | Силовые автоматические выключатели | Автоматические выключатели в литом корпусе | Tmax T Class | T8 | 8015644686970 | 89.000 | KG | 274.200 | CDM
1SDA065787R1 | SAC 1SDA0 65787 R1 | Выключатель автоматический T8V 2500 PR331/P LSIG In=2500 4p F F | 1 | ST | 522439,97 | 616479.1646 | SACE P | Заказ | 5 недель |  |  | 12.05.2015 |  |  |  | Силовые автоматические выключатели | Автоматические выключатели в литом корпусе | Tmax T Class | T8 | 8015644686987 | 89.000 | KG | 274.200 | CDM
1SDA065788R1 | SAC 1SDA0 65788 R1 | Выключатель автоматический T8V 2500 PR332/P LI In=2500 4p F F | 1 | ST | 511444,81 | 603504.8758 | SACE P | Заказ | 5 недель |  |  | 12.05.2015 |  |  |  | Силовые автоматические выключатели | Автоматические выключатели в литом корпусе | Tmax T Class | T8 | 8015644686994 | 89.000 | KG | 274.200 | CDM
1SDA065789R1 | SAC 1SDA0 65789 R1 | Выключатель автоматический T8V 2500 PR332/P LSI In=2500 4p F F | 1 | ST | 539028,48 | 636053.6064 | SACE P | Заказ | 5 недель |  |  | 12.05.2015 |  |  |  | Силовые автоматические выключатели | Автоматические выключатели в литом корпусе | Tmax T Class | T8 | 8015644687007 | 89.000 | KG | 274.200 | CDM
1SDA065790R1 | SAC 1SDA0 65790 R1 | Выключатель автоматический T8V 2500 PR332/P LSIG In=2500 4p F F | 1 | ST | 563489,17 | 664917.2206 | SACE P | Заказ | 5 недель |  |  | 12.05.2015 |  |  |  | Силовые автоматические выключатели | Автоматические выключатели в литом корпусе | Tmax T Class | T8 | 8015644687014 | 89.000 | KG | 274.200 | CDM
1SDA065791R1 | SAC 1SDA0 65791 R1 | Выключатель автоматический T8V 3200 PR331/P LSI In=3200 3p F VR | 1 | ST | 484118,32 | 571259.6176 | SACE P | Заказ | 5 недель |  |  | 12.05.2015 |  |  |  | Силовые автоматические выключатели | Автоматические выключатели в литом корпусе | Tmax T Class | T8 | 8015644687021 | 122.000 | KG | 220.200 | CDM
1SDA065792R1 | SAC 1SDA0 65792 R1 | Выключатель автоматический T8V 3200 PR331/P LSIG In=3200 3p F VR | 1 | ST | 497244,67 | 586748.7106 | SACE P | Заказ | 5 недель |  |  | 12.05.2015 |  |  |  | Силовые автоматические выключатели | Автоматические выключатели в литом корпусе | Tmax T Class | T8 | 8015644687038 | 122.000 | KG | 220.200 | CDM
1SDA065793R1 | SAC 1SDA0 65793 R1 | Выключатель автоматический T8V 3200 PR332/P LI In=3200 3p F VR | 1 | ST | 488449,25 | 576370.115 | SACE P | Заказ | 5 недель |  |  | 12.05.2015 |  |  |  | Силовые автоматические выключатели | Автоматические выключатели в литом корпусе | Tmax T Class | T8 | 8015644687045 | 122.000 | KG | 220.200 | CDM
1SDA065794R1 | SAC 1SDA0 65794 R1 | Выключатель автоматический T8V 3200 PR332/P LSI In=3200 3p F VR | 1 | ST | 510517,47 | 602410.6146 | SACE P | Заказ | 5 недель |  |  | 12.05.2015 |  |  |  | Силовые автоматические выключатели | Автоматические выключатели в литом корпусе | Tmax T Class | T8 | 8015644687052 | 122.000 | KG | 220.200 | CDM
1SDA065795R1 | SAC 1SDA0 65795 R1 | Выключатель автоматический T8V 3200 PR332/P LSIG In=3200 3p F VR | 1 | ST | 530086,02 | 625501.5036 | SACE P | Заказ | 5 недель |  |  | 12.05.2015 |  |  |  | Силовые автоматические выключатели | Автоматические выключатели в литом корпусе | Tmax T Class | T8 | 8015644687069 | 122.000 | KG | 220.200 | CDM
1SDA065796R1 | SAC 1SDA0 65796 R1 | Выключатель автоматический T8V 3200 PR331/P LSI In=3200 4p F VR | 1 | ST | 605147,61 | 714074.1798 | SACE P | Заказ | 5 недель |  |  | 12.05.2015 |  |  |  | Силовые автоматические выключатели | Автоматические выключатели в литом корпусе | Tmax T Class | T8 | 8015644687076 | 89.000 | KG | 274.200 | CDM
1SDA065797R1 | SAC 1SDA0 65797 R1 | Выключатель автоматический T8V 3200 PR331/P LSIG In=3200 4p F VR | 1 | ST | 621555,69 | 733435.7142 | SACE P | Заказ | 5 недель |  |  | 12.05.2015 |  |  |  | Силовые автоматические выключатели | Автоматические выключатели в литом корпусе | Tmax T Class | T8 | 8015644687083 | 89.000 | KG | 274.200 | CDM
1SDA065798R1 | SAC 1SDA0 65798 R1 | Выключатель автоматический T8V 3200 PR332/P LI In=3200 4p F VR | 1 | ST | 610561,12 | 720462.1216 | SACE P | Заказ | 5 недель |  |  | 12.05.2015 |  |  |  | Силовые автоматические выключатели | Автоматические выключатели в литом корпусе | Tmax T Class | T8 | 8015644687090 | 89.000 | KG | 274.200 | CDM
1SDA065799R1 | SAC 1SDA0 65799 R1 | Выключатель автоматический T8V 3200 PR332/P LSI In=3200 4p F VR | 1 | ST | 638145,96 | 753012.2328 | SACE P | Заказ | 5 недель |  |  | 12.05.2015 |  |  |  | Силовые автоматические выключатели | Автоматические выключатели в литом корпусе | Tmax T Class | T8 | 8015644687106 | 89.000 | KG | 274.200 | CDM
1SDA065800R1 | SAC 1SDA0 65800 R1 | Выключатель автоматический T8V 3200 PR332/P LSIG In=3200 4p F VR | 1 | ST | 662606,07 | 781875.1626 | SACE P | Заказ | 5 недель |  |  | 12.05.2015 |  |  |  | Силовые автоматические выключатели | Автоматические выключатели в литом корпусе | Tmax T Class | T8 | 8015644687113 | 89.000 | KG | 274.200 | CDM
1SDA065819R1 | SAC 1SDA0 65819 R1 | Контакты состояния выключателя 4 AUX. CONTACTS OPEN/CLOSE x PR332 T8 | 1 | ST | 10776,64 | 12716.4352 | SACE P | Заказ | 5 недель |  |  | 12.05.2015 |  |  |  | Силовые автоматические выключатели | Аксессуары автоматических выключателей в литом корпусе | Аксессуары автоматических выключателей в литом корпусе |  | 8015644687175 | 0.500 | KG | 1.800 | CDM
1SDA065820R1 | SAC 1SDA0 65820 R1 | Контакты для слаботочных цифровых сигналов до 24В 4 AUX. CONTACTS OPEN/CLOSE V<24V x PR332 T8 | 1 | ST | 11853,37 | 13986.9766 | SACE P | Заказ | 5 недель |  |  | 12.05.2015 |  |  |  | Силовые автоматические выключатели | Аксессуары автоматических выключателей в литом корпусе | Аксессуары автоматических выключателей в литом корпусе |  | 8015644687182 | 0.500 | KG | 1.800 | CDM
1SDA065824R1 | SAC 1SDA0 65824 R1 | Выводы силовые для стационарного выключателя KIT ES T8 2500A 6pcs (комплект из 6шт.) | 1 | ST | 56397,65 | 66549.227 | SACE P | Заказ | 5 недель |  |  | 12.05.2015 |  |  |  | Силовые автоматические выключатели | Аксессуары автоматических выключателей в литом корпусе | Аксессуары автоматических выключателей в литом корпусе |  | 8015644687328 | 17.900 | KG | 6.000 | CDM
1SDA065825R1 | SAC 1SDA0 65825 R1 | Выводы силовые для стационарного выключателя KIT ES T8 2500A 8pcs (комплект из 8шт.) | 1 | ST | 77676,10 | 91657.798 | SACE P | Заказ | 5 недель |  |  | 12.05.2015 |  |  |  | Силовые автоматические выключатели | Аксессуары автоматических выключателей в литом корпусе | Аксессуары автоматических выключателей в литом корпусе |  | 8015644687335 | 22.800 | KG | 6.000 | CDM
1SDA065828R1 | SAC 1SDA0 65828 R1 | Расцепитель защиты PR232/P-LSI T8 | 1 | ST | 32928,83 | 38856.0194 | SACE P | Заказ | 5 недель |  |  | 12.05.2015 |  |  |  | Силовые автоматические выключатели | Аксессуары автоматических выключателей в литом корпусе | Аксессуары автоматических выключателей в литом корпусе |  | 8015644687366 | 0.400 | KG | 1.500 | CDM
1SDA065829R1 | SAC 1SDA0 65829 R1 | Расцепитель защиты PR331/P-LSIG T8 | 1 | ST | 0,00 | 0 | SACE P | Заказ | 5 недель | Снятие с заменой | 1SDA074543R1 | 12.05.2015 | 07.08.2014 |  |  | Силовые автоматические выключатели | Аксессуары автоматических выключателей в литом корпусе | Аксессуары автоматических выключателей в литом корпусе |  | 8015644687373 | 0.400 | KG | 1.500 | CDM
1SDA065830R1 | SAC 1SDA0 65830 R1 | Расцепитель защиты PR332/P-LI T8 | 1 | ST | 0,00 | 0 | SACE P | Заказ | 5 недель | Снятие с заменой | 1SDA074544R1 | 12.05.2015 | 07.08.2014 |  |  | Силовые автоматические выключатели | Аксессуары автоматических выключателей в литом корпусе | Аксессуары автоматических выключателей в литом корпусе |  | 8015644687380 | 0.400 | KG | 1.500 | CDM
1SDA065831R1 | SAC 1SDA0 65831 R1 | Расцепитель защиты PR332/P-LSI T8 | 1 | ST | 0,00 | 0 | SACE P | Заказ | 5 недель | Снятие с заменой | 1SDA074545R1 | 12.05.2015 | 07.08.2014 |  |  | Силовые автоматические выключатели | Аксессуары автоматических выключателей в литом корпусе | Аксессуары автоматических выключателей в литом корпусе |  | 8015644687397 | 0.400 | KG | 1.500 | CDM
1SDA065832R1 | SAC 1SDA0 65832 R1 | Расцепитель защиты PR332/P-LSIG T8 | 1 | ST | 0,00 | 0 | SACE P | Заказ | 5 недель | Снятие с заменой | 1SDA074546R1 | 12.05.2015 | 07.08.2014 |  |  | Силовые автоматические выключатели | Аксессуары автоматических выключателей в литом корпусе | Аксессуары автоматических выключателей в литом корпусе |  | 8015644687403 | 0.400 | KG | 1.500 | CDM
1SDA065835R1 | SAC 1SDA0 65835 R1 | Модуль номинального тока RATING PLUG In=2000A T8 | 1 | ST | 3662,42 | 4321.6556 | SACE P | Заказ | 5 недель | Временно недоступно |  | 12.05.2015 | 19.08.2013 |  |  | Силовые автоматические выключатели | Аксессуары автоматических выключателей в литом корпусе | Аксессуары автоматических выключателей в литом корпусе |  | 8015644687434 | 0.200 | KG | 0.100 | CDM
1SDA065836R1 | SAC 1SDA0 65836 R1 | Модуль номинального тока RATING PLUG In=2500A T8 | 1 | ST | 3662,42 | 4321.6556 | SACE P | Заказ | 5 недель | Временно недоступно |  | 12.05.2015 | 19.08.2013 |  |  | Силовые автоматические выключатели | Аксессуары автоматических выключателей в литом корпусе | Аксессуары автоматических выключателей в литом корпусе |  | 8015644687267 | 0.200 | KG | 0.100 | CDM
1SDA065838R1 | SAC 1SDA0 65838 R1 | Модуль номинального тока RATING PLUG In=3200A T8 | 1 | ST | 3662,42 | 4321.6556 | SACE P | Заказ | 5 недель | Временно недоступно |  | 12.05.2015 | 29.08.2013 |  |  | Силовые автоматические выключатели | Аксессуары автоматических выключателей в литом корпусе | Аксессуары автоматических выключателей в литом корпусе |  | 8015644687281 | 0.200 | KG | 0.100 | CDM
1SDA065845R1 | SAC 1SDA0 65845 R1 | Датчик тока нейтрали внешний CURR.SENS.EXT.NEUTR In=1000...3200A T8 | 1 | ST | 45850,85 | 54104.003 | SACE P | Заказ | 5 недель |  |  | 12.05.2015 |  |  |  | Силовые автоматические выключатели | Аксессуары автоматических выключателей в литом корпусе | Аксессуары автоматических выключателей в литом корпусе |  | 8015644687557 | 7.200 | KG | 3.800 | CDM
1SDA065971R1 | SAC 1SDA0 65971 R1 | Контакты состояния выключателя 4 AUX.CONTACTS OP/CL x PR232-PR331 T8 | 1 | ST | 11039,49 | 13026.5982 | SACE P | Заказ | 5 недель |  |  | 12.05.2015 |  |  |  | Силовые автоматические выключатели | Аксессуары автоматических выключателей в литом корпусе | Аксессуары автоматических выключателей в литом корпусе |  | 8015644689063 | 0.500 | KG | 1.800 | CDM
1SDA065972R1 | SAC 1SDA0 65972 R1 | Контакты для слаботочных цифровых сигналов до 24В 4 AUX.CONTACTS OP/CL V<24VxPR232-331 T8 | 1 | ST | 12142,47 | 14328.1146 | SACE P | Заказ | 5 недель |  |  | 12.05.2015 |  |  |  | Силовые автоматические выключатели | Аксессуары автоматических выключателей в литом корпусе | Аксессуары автоматических выключателей в литом корпусе |  | 8015644689070 | 0.500 | KG | 1.800 | CDM
1SDA065979R1 | SAC 1SDA0 65979 R1 | Устройство Защитного Отключения щитовое RCQ020/A RELAY 115-230Vac NO TOR | 1 | ST | 27046,33 | 31914.6694 | SACE | Заказ | 4 недели |  |  | 12.05.2015 |  |  |  | Силовые автоматические выключатели | Аксессуары автоматических выключателей в литом корпусе | Аксессуары для автоматических выключателей в литом корпусе | Аксессуары для автоматических выключателей в литом корпусе | 8015644689377 | 0.800 | KG | 5.600 | CDM
1SDA065980R1 | SAC 1SDA0 65980 R1 | Устройство Защитного Отключения щитовое RCQ020/A RELAY 415Vac NO TOR | 1 | ST | 27046,33 | 31914.6694 | SACE | Заказ | 4 недели |  |  | 12.05.2015 |  |  |  | Силовые автоматические выключатели | Аксессуары автоматических выключателей в литом корпусе | Аксессуары для автоматических выключателей в литом корпусе | Аксессуары для автоматических выключателей в литом корпусе | 8015644689384 | 0.800 | KG | 5.600 | CDM
1SDA065998R1 | SAC 1SDA0 65998 R1 | Блокировка выключателя в разомкнутом состоянии LOCK IN OPEN POSITION - DIFFERENT KEYS T | 1 | ST | 4014,80 | 4737.464 | SACE P | Заказ | 5 недель |  |  | 12.05.2015 |  |  |  | Силовые автоматические выключатели | Аксессуары автоматических выключателей в литом корпусе | Аксессуары автоматических выключателей в литом корпусе |  | 8015644689902 | 0.300 | KG | 0.300 | CDM
1SDA065999R1 | SAC 1SDA0 65999 R1 | Блокировка выключателя в разомкнутом состоянии LOCK IN OPEN POSITION - SAME KEY N.20005 | 1 | ST | 4014,80 | 4737.464 | SACE P | Заказ | 5 недель |  |  | 12.05.2015 |  |  |  | Силовые автоматические выключатели | Аксессуары автоматических выключателей в литом корпусе | Аксессуары автоматических выключателей в литом корпусе |  | 8015644689919 | 0.300 | KG | 0.300 | CDM
1SDA066000R1 | SAC 1SDA0 66000 R1 | Блокировка выключателя в разомкнутом состоянии LOCK IN OPEN POSITION - SAME KEY N.20006 | 1 | ST | 4014,80 | 4737.464 | SACE P | Заказ | 5 недель |  |  | 12.05.2015 |  |  |  | Силовые автоматические выключатели | Аксессуары автоматических выключателей в литом корпусе | Аксессуары автоматических выключателей в литом корпусе |  | 8015644689926 | 0.300 | KG | 0.300 | CDM
1SDA066001R1 | SAC 1SDA0 66001 R1 | Блокировка выключателя в разомкнутом состоянии LOCK IN OPEN POSITION - SAME KEY N.20007 | 1 | ST | 4014,80 | 4737.464 | SACE P | Заказ | 5 недель |  |  | 12.05.2015 |  |  |  | Силовые автоматические выключатели | Аксессуары автоматических выключателей в литом корпусе | Аксессуары автоматических выключателей в литом корпусе |  | 8015644689933 | 0.300 | KG | 0.300 | CDM
1SDA066002R1 | SAC 1SDA0 66002 R1 | Блокировка выключателя в разомкнутом состоянии LOCK IN OPEN POSITION - SAME KEY N.20008 | 1 | ST | 4014,80 | 4737.464 | SACE P | Заказ | 5 недель |  |  | 12.05.2015 |  |  |  | Силовые автоматические выключатели | Аксессуары автоматических выключателей в литом корпусе | Аксессуары автоматических выключателей в литом корпусе |  | 8015644689940 | 0.300 | KG | 0.300 | CDM
1SDA066028R1 | SAC 1SDA0 66028 R1 | Перегородки межфазные разделительные PB100 T4-T5-T7-T8 3p 1/2 KIT 2pcs (комплект из 2шт.) | 1 | ST | 225,75 | 266.385 | SACE P | Заказ | 5 недель |  |  | 12.05.2015 |  |  |  | Силовые автоматические выключатели | Аксессуары автоматических выключателей в литом корпусе | Аксессуары автоматических выключателей в литом корпусе |  | 8015644690304 | 0.300 | KG | 1.100 | CDM
1SDA066029R1 | SAC 1SDA0 66029 R1 | Перегородки межфазные разделительные PB100 T4-T5-T7-T8 4p 1/2 KIT 3pcs (комплект из 3шт.) | 1 | ST | 336,99 | 397.6482 | SACE P | Заказ | 5 недель |  |  | 12.05.2015 |  |  |  | Силовые автоматические выключатели | Аксессуары автоматических выключателей в литом корпусе | Аксессуары автоматических выключателей в литом корпусе |  | 8015644690311 | 0.300 | KG | 1.100 | CDM
1SDA066030R1 | SAC 1SDA0 66030 R1 | Перегородки межфазные разделительные PB200 T4-T5-T7-T8 3p 1/2 KIT 2pcs (комплект из 2шт.) | 1 | ST | 336,99 | 397.6482 | SACE P | Заказ | 5 недель |  |  | 12.05.2015 |  |  |  | Силовые автоматические выключатели | Аксессуары автоматических выключателей в литом корпусе | Аксессуары автоматических выключателей в литом корпусе |  | 8015644690328 | 0.400 | KG | 1.100 | CDM
1SDA066031R1 | SAC 1SDA0 66031 R1 | Перегородки межфазные разделительные PB200 T4-T5-T7-T8 4p 1/2 KIT 3pcs (комплект из 3шт.) | 1 | ST | 505,20 | 596.136 | SACE P | Заказ | 5 недель |  |  | 12.05.2015 |  |  |  | Силовые автоматические выключатели | Аксессуары автоматических выключателей в литом корпусе | Аксессуары автоматических выключателей в литом корпусе |  | 8015644690335 | 0.400 | KG | 1.100 | CDM
1SDA066055R1 | SAC 1SDA0 66055 R1 | Оборудование демонстрационное DUT7 - Demo Unit PR331/PR333 | 1 | ST | 472580,20 | 557644.636 | SACE P | Заказ | 7 недель |  |  | 12.05.2015 |  |  |  | Силовые автоматические выключатели | Аксессуары автоматических выключателей в литом корпусе | Аксессуары автоматических выключателей в литом корпусе |  | 8015644690427 | 9.600 | KG | 75.000 | CDM
1SDA066056R1 | SAC 1SDA0 66056 R1 | Оборудование демонстрационное Easy Emax PR123/P Demo Unit | 1 | ST | 100549,11 | 118647.9498 | SACE P | Заказ | 7 недель |  |  | 12.05.2015 |  |  |  | Силовые автоматические выключатели | Аксессуары воздушных автоматических выключателей | Аксессуары воздушных автоматических выключателей |  | 8015644690434 | 9.600 | KG | 75.000 | CDM
1SDA066090R1 | SAC 1SDA0 66090 R1 | Блокировка взаимная механическая - комплект удлинённых тросиков типа А, горизонтальное размещение Emax E1/6 (часть 1) | 1 | ST | 18957,48 | 22369.8264 | SACE P | Заказ | 5 недель |  |  | 12.05.2015 |  |  |  | Силовые автоматические выключатели | Аксессуары воздушных автоматических выключателей | Аксессуары воздушных автоматических выключателей |  | 8015644690977 | 2.400 | KG | 12.800 | CDM
1SDA066091R1 | SAC 1SDA0 66091 R1 | Блокировка взаимная механическая - комплект удлинённых тросиков типа B, горизонтальное размещение Emax E1/6 (часть 1) | 1 | ST | 24364,09 | 28749.6262 | SACE P | Заказ | 5 недель |  |  | 12.05.2015 |  |  |  | Силовые автоматические выключатели | Аксессуары воздушных автоматических выключателей | Аксессуары воздушных автоматических выключателей |  | 8015644690830 | 2.400 | KG | 12.800 | CDM
1SDA066092R1 | SAC 1SDA0 66092 R1 | Блокировка взаимная механическая - комплект удлинённых тросиков типа C, горизонтальное размещение Emax E1/6 (часть 1) | 1 | ST | 24364,09 | 28749.6262 | SACE P | Заказ | 5 недель |  |  | 12.05.2015 |  |  |  | Силовые автоматические выключатели | Аксессуары воздушных автоматических выключателей | Аксессуары воздушных автоматических выключателей |  | 8015644690847 | 2.400 | KG | 12.800 | CDM
1SDA066093R1 | SAC 1SDA0 66093 R1 | Блокировка взаимная механическая - комплект удлинённых тросиков типа D, горизонтальное размещение Emax E1/6 (часть 1) | 1 | ST | 24364,09 | 28749.6262 | SACE P | Заказ | 5 недель |  |  | 12.05.2015 |  |  |  | Силовые автоматические выключатели | Аксессуары воздушных автоматических выключателей | Аксессуары воздушных автоматических выключателей |  | 8015644690854 | 2.400 | KG | 12.800 | CDM
1SDA066094R1 | SAC 1SDA0 66094 R1 | Блокировка взаимная механическая - комплект удлинённых тросиков типа А, вертикальное размещение Emax E1/6 (часть 1) | 1 | ST | 18957,48 | 22369.8264 | SACE P | Заказ | 5 недель |  |  | 12.05.2015 |  |  |  | Силовые автоматические выключатели | Аксессуары воздушных автоматических выключателей | Аксессуары воздушных автоматических выключателей |  | 8015644690861 | 2.400 | KG | 12.800 | CDM
1SDA066095R1 | SAC 1SDA0 66095 R1 | Блокировка взаимная механическая - комплект удлинённых тросиков типа B, вертикальное размещение Emax E1/6 (часть 1) | 1 | ST | 24364,09 | 28749.6262 | SACE P | Заказ | 5 недель |  |  | 12.05.2015 |  |  |  | Силовые автоматические выключатели | Аксессуары воздушных автоматических выключателей | Аксессуары воздушных автоматических выключателей |  | 8015644690878 | 2.400 | KG | 12.800 | CDM
1SDA066096R1 | SAC 1SDA0 66096 R1 | Блокировка взаимная механическая - комплект удлинённых тросиков типа C, вертикальное размещение Emax E1/6 (часть 1) | 1 | ST | 24364,09 | 28749.6262 | SACE P | Заказ | 5 недель |  |  | 12.05.2015 |  |  |  | Силовые автоматические выключатели | Аксессуары воздушных автоматических выключателей | Аксессуары воздушных автоматических выключателей |  | 8015644690885 | 2.400 | KG | 12.800 | CDM
1SDA066097R1 | SAC 1SDA0 66097 R1 | Блокировка взаимная механическая - комплект удлинённых тросиков типа D, вертикальное размещение Emax E1/6 (часть 1) | 1 | ST | 24364,09 | 28749.6262 | SACE P | Заказ | 5 недель |  |  | 12.05.2015 |  |  |  | Силовые автоматические выключатели | Аксессуары воздушных автоматических выключателей | Аксессуары воздушных автоматических выключателей |  | 8015644690892 | 2.400 | KG | 12.800 | CDM
1SDA066100R1 | SAC 1SDA0 66100 R1 | Контакт срабатывания расцепителя защиты для цифровых сигналов AUX-SA T7M-X1 1 S51 24V d.c. | 1 | ST | 3138,48 | 3703.4064 | SACE P | Заказ | 4 недели |  |  | 12.05.2015 |  |  |  | Силовые автоматические выключатели | Аксессуары автоматических выключателей в литом корпусе | Аксессуары автоматических выключателей в литом корпусе |  | 8015644691110 | 0.200 | KG | 0.900 | CDM
1SDA066133R1 | SAC 1SDA0 66133 R1 | Реле отключения (независимый расцепитель) SOR-C A1-A2 12 Vdc | 1 | ST | 1989,80 | 2347.964 | SACE A | Заказ | 4 недели |  |  | 12.05.2015 |  |  |  | Силовые автоматические выключатели | Автоматические выключатели в литом корпусе | Accessories for FORMULA Class | Accessories for FORMULA Class | 8015644691301 | 0.140 | KG | 0.900 | CDM
1SDA066134R1 | SAC 1SDA0 66134 R1 | Реле отключения (независимый расцепитель) SOR-C A1-A2 24-30 Vac/dc | 1 | ST | 1989,80 | 2347.964 | SACE A | Заказ | 4 недели |  |  | 12.05.2015 |  |  |  | Силовые автоматические выключатели | Автоматические выключатели в литом корпусе | Accessories for FORMULA Class | Accessories for FORMULA Class | 8015644000363 | 0.140 | KG | 0.900 | CDM
1SDA066135R1 | SAC 1SDA0 66135 R1 | Реле отключения (независимый расцепитель) SOR-C A1-A2 48-60 Vac/dc | 1 | ST | 1989,80 | 2347.964 | SACE A | Заказ | 4 недели |  |  | 12.05.2015 |  |  |  | Силовые автоматические выключатели | Автоматические выключатели в литом корпусе | Accessories for FORMULA Class | Accessories for FORMULA Class | 8015644691318 | 0.140 | KG | 0.900 | CDM
1SDA066136R1 | SAC 1SDA0 66136 R1 | Реле отключения (независимый расцепитель) SOR-C A1-A2 110-127Vac-110-125Vdc | 1 | ST | 1989,80 | 2347.964 | SACE A | Заказ | 4 недели |  |  | 12.05.2015 |  |  |  | Силовые автоматические выключатели | Автоматические выключатели в литом корпусе | Accessories for FORMULA Class | Accessories for FORMULA Class | 8015644000387 | 0.140 | KG | 0.900 | CDM
1SDA066137R1 | SAC 1SDA0 66137 R1 | Реле отключения (независимый расцепитель) SOR-C A1-A2 220-240Vac-220-250Vdc | 1 | ST | 1989,80 | 2347.964 | SACE A | Заказ | 4 недели |  |  | 12.05.2015 |  |  |  | Силовые автоматические выключатели | Автоматические выключатели в литом корпусе | Accessories for FORMULA Class | Accessories for FORMULA Class | 8015644691325 | 0.140 | KG | 0.900 | CDM
1SDA066138R1 | SAC 1SDA0 66138 R1 | Реле отключения (независимый расцепитель) SOR-C A1-A2 380-440 Vac | 1 | ST | 1989,80 | 2347.964 | SACE A | Заказ | 4 недели |  |  | 12.05.2015 |  |  |  | Силовые автоматические выключатели | Автоматические выключатели в литом корпусе | Accessories for FORMULA Class | Accessories for FORMULA Class | 8015644000400 | 0.140 | KG | 0.900 | CDM
1SDA066141R1 | SAC 1SDA0 66141 R1 | Реле отключения (независимый расцепитель) SOR-C A1-A2 480-525 Vac | 1 | ST | 1989,80 | 2347.964 | SACE A | Заказ | 4 недели |  |  | 12.05.2015 |  |  |  | Силовые автоматические выключатели | Автоматические выключатели в литом корпусе | Accessories for FORMULA Class | Accessories for FORMULA Class | 8015644691332 | 0.140 | KG | 0.900 | CDM
1SDA066143R1 | SAC 1SDA0 66143 R1 | Реле минимального напряжения UVR-C A1-A2 24-30 Vac/dc | 1 | ST | 4616,79 | 5447.8122 | SACE A | Заказ | 4 недели |  |  | 12.05.2015 |  |  |  | Силовые автоматические выключатели | Автоматические выключатели в литом корпусе | Accessories for FORMULA Class | Accessories for FORMULA Class | 8015644691349 | 0.140 | KG | 0.900 | CDM
1SDA066144R1 | SAC 1SDA0 66144 R1 | Реле минимального напряжения UVR-C A1-A2 48 Vac/dc | 1 | ST | 4616,79 | 5447.8122 | SACE A | Заказ | 4 недели |  |  | 12.05.2015 |  |  |  | Силовые автоматические выключатели | Автоматические выключатели в литом корпусе | Accessories for FORMULA Class | Accessories for FORMULA Class | 8015644000462 | 0.140 | KG | 0.900 | CDM
1SDA066145R1 | SAC 1SDA0 66145 R1 | Реле минимального напряжения UVR-C A1-A2 110-127Vac-110-125Vdc | 1 | ST | 4616,79 | 5447.8122 | SACE A | Заказ | 4 недели |  |  | 12.05.2015 |  |  |  | Силовые автоматические выключатели | Автоматические выключатели в литом корпусе | Accessories for FORMULA Class | Accessories for FORMULA Class | 8015644691356 | 0.140 | KG | 0.900 | CDM
1SDA066146R1 | SAC 1SDA0 66146 R1 | Реле минимального напряжения UVR-C A1-A2 220-240Vac-220-250Vdc | 1 | ST | 4616,79 | 5447.8122 | SACE A | Заказ | 4 недели |  |  | 12.05.2015 |  |  |  | Силовые автоматические выключатели | Автоматические выключатели в литом корпусе | Accessories for FORMULA Class | Accessories for FORMULA Class | 8015644000486 | 0.140 | KG | 0.900 | CDM
1SDA066147R1 | SAC 1SDA0 66147 R1 | Реле минимального напряжения UVR-C A1-A2 380-440 Vac | 1 | ST | 4616,79 | 5447.8122 | SACE A | Заказ | 4 недели |  |  | 12.05.2015 |  |  |  | Силовые автоматические выключатели | Автоматические выключатели в литом корпусе | Accessories for FORMULA Class | Accessories for FORMULA Class | 8015644691363 | 0.140 | KG | 0.900 | CDM
1SDA066148R1 | SAC 1SDA0 66148 R1 | Реле минимального напряжения UVR-C A1-A2 480-525 Vac | 1 | ST | 4616,79 | 5447.8122 | SACE A | Заказ | 4 недели |  |  | 12.05.2015 |  |  |  | Силовые автоматические выключатели | Автоматические выключатели в литом корпусе | Accessories for FORMULA Class | Accessories for FORMULA Class | 8015644000509 | 0.140 | KG | 0.900 | CDM
1SDA066149R1 | SAC 1SDA0 66149 R1 | Контакты состояния выключателя AUX-C 1Q+1SY 250 Va.c./d.c. A1-A2 3p-4p | 1 | ST | 1692,10 | 1996.678 | SACE A | Заказ | 4 недели |  |  | 12.05.2015 |  |  |  | Силовые автоматические выключатели | Автоматические выключатели в литом корпусе | Accessories for FORMULA Class | Accessories for FORMULA Class | 8015644000516 | 0.060 | KG | 0.900 | CDM
1SDA066150R1 | SAC 1SDA0 66150 R1 | Контакты состояния выключателя AUX-C 2Q+1SY 250 Va.c/d.c. A1-A2 3p-4p | 1 | ST | 2538,16 | 2995.0288 | SACE A | Заказ | 4 недели |  |  | 12.05.2015 |  |  |  | Силовые автоматические выключатели | Автоматические выключатели в литом корпусе | Accessories for FORMULA Class | Accessories for FORMULA Class | 8015644691370 | 0.060 | KG | 0.900 | CDM
1SDA066151R1 | SAC 1SDA0 66151 R1 | Контакты состояния выключателя AUX-C 1Q+1SY 250 Va.c./d.c. A1 2p | 1 | ST | 1692,10 | 1996.678 | SACE A | Заказ | 4 недели |  |  | 12.05.2015 |  |  |  | Силовые автоматические выключатели | Автоматические выключатели в литом корпусе | Accessories for FORMULA Class | Accessories for FORMULA Class | 8015644000530 | 0.060 | KG | 0.900 | CDM
1SDA066152R1 | SAC 1SDA0 66152 R1 | Контакты состояния выключателя AUX-C 2Q+1SY 250 V A2 2p | 1 | ST | 2538,16 | 2995.0288 | SACE A | Заказ | 4 недели |  |  | 12.05.2015 |  |  |  | Силовые автоматические выключатели | Автоматические выключатели в литом корпусе | Accessories for FORMULA Class | Accessories for FORMULA Class | 8015644691387 | 0.060 | KG | 0.900 | CDM
1SDA066153R1 | SAC 1SDA0 66153 R1 | Контакты включения опережающие в рукоятке AUE 2 RHx A1-A2 | 1 | ST | 2671,75 | 3152.665 | SACE A | Заказ | 4 недели |  |  | 12.05.2015 |  |  |  | Силовые автоматические выключатели | Автоматические выключатели в литом корпусе | Accessories for FORMULA Class | Accessories for FORMULA Class | 8015644000554 | 0.260 | KG | 0.900 | CDM
1SDA066154R1 | SAC 1SDA0 66154 R1 | Рукоятка поворотная на выключатель RHD A1-A2 | 1 | ST | 2812,41 | 3318.6438 | SACE A | Заказ | 4 недели |  |  | 12.05.2015 |  |  |  | Силовые автоматические выключатели | Автоматические выключатели в литом корпусе | Accessories for FORMULA Class | Accessories for FORMULA Class | 8015644691394 | 0.240 | KG | 1.600 | CDM
1SDA066155R1 | SAC 1SDA0 66155 R1 | Рукоятка поворотная на выключатель RHD A3 | 1 | ST | 9015,71 | 10638.5378 | SACE A | Заказ | 4 недели |  |  | 12.05.2015 |  |  |  | Силовые автоматические выключатели | Автоматические выключатели в литом корпусе | Accessories for FORMULA Class | Accessories for FORMULA Class | 8015644000578 | 0.400 | KG | 1.600 | CDM
1SDA066156R1 | SAC 1SDA0 66156 R1 | Рукоятка поворотная аварийная на выключатель RHD_EM A1-A2 | 1 | ST | 2812,41 | 3318.6438 | SACE A | Заказ | 4 недели |  |  | 12.05.2015 |  |  |  | Силовые автоматические выключатели | Автоматические выключатели в литом корпусе | Accessories for FORMULA Class | Accessories for FORMULA Class | 8015644691400 | 0.240 | KG | 1.600 | CDM
1SDA066157R1 | SAC 1SDA0 66157 R1 | Рукоятка поворотная аварийная на выключатель RHD_EM A3 | 1 | ST | 9015,71 | 10638.5378 | SACE A | Заказ | 4 недели |  |  | 12.05.2015 |  |  |  | Силовые автоматические выключатели | Автоматические выключатели в литом корпусе | Accessories for FORMULA Class | Accessories for FORMULA Class | 8015644000592 | 0.400 | KG | 1.600 | CDM
1SDA066158R1 | SAC 1SDA0 66158 R1 | Рукоятка поворотная на дверь для выключателя RHE A1-A2 | 1 | ST | 2715,91 | 3204.7738 | SACE A | Заказ | 4 недели |  |  | 12.05.2015 |  |  |  | Силовые автоматические выключатели | Автоматические выключатели в литом корпусе | Accessories for FORMULA Class | Accessories for FORMULA Class | 8015644691417 | 0.600 | KG | 7.200 | CDM
1SDA066159R1 | SAC 1SDA0 66159 R1 | Рукоятка поворотная на дверь для выключателя RHE A3 | 1 | ST | 10411,59 | 12285.6762 | SACE A | Заказ | 4 недели |  |  | 12.05.2015 |  |  |  | Силовые автоматические выключатели | Автоматические выключатели в литом корпусе | Accessories for FORMULA Class | Accessories for FORMULA Class | 8015644000615 | 0.800 | KG | 7.200 | CDM
1SDA066160R1 | SAC 1SDA0 66160 R1 | Рукоятка поворотная аварийная на дверь для выключателя RHE_EM A1-A2 | 1 | ST | 2715,91 | 3204.7738 | SACE A | Заказ | 4 недели |  |  | 12.05.2015 |  |  |  | Силовые автоматические выключатели | Автоматические выключатели в литом корпусе | Accessories for FORMULA Class | Accessories for FORMULA Class | 8015644691424 | 0.600 | KG | 7.200 | CDM
1SDA066161R1 | SAC 1SDA0 66161 R1 | Рукоятка поворотная аварийная на дверь для выключателя RHE A3 | 1 | ST | 10411,59 | 12285.6762 | SACE A | Заказ | 4 недели |  |  | 12.05.2015 |  |  |  | Силовые автоматические выключатели | Автоматические выключатели в литом корпусе | Accessories for FORMULA Class | Accessories for FORMULA Class | 8015644000639 | 0.800 | KG | 7.200 | CDM
1SDA066162R1 | SAC 1SDA0 66162 R1 | Основание для поворотной рукоятки на дверцу RHE_B A1-A2 | 1 | ST | 950,54 | 1121.6372 | SACE A | Заказ | 4 недели |  |  | 12.05.2015 |  |  |  | Силовые автоматические выключатели | Автоматические выключатели в литом корпусе | Accessories for FORMULA Class | Accessories for FORMULA Class | 8015644691431 | 0.230 | KG | 1.800 | CDM
1SDA066163R1 | SAC 1SDA0 66163 R1 | Основание для поворотной рукоятки на дверцу RHE_B A3 | 1 | ST | 3643,75 | 4299.625 | SACE A | Заказ | 4 недели |  |  | 12.05.2015 |  |  |  | Силовые автоматические выключатели | Автоматические выключатели в литом корпусе | Accessories for FORMULA Class | Accessories for FORMULA Class | 8015644000653 | 0.320 | KG | 1.800 | CDM
1SDA066164R1 | SAC 1SDA0 66164 R1 | Стержень для поворотной рукоятки на дверцу RHE_S A1..A3 500мм | 1 | ST | 408,19 | 481.6642 | SACE A | Заказ | 4 недели |  |  | 12.05.2015 |  |  |  | Силовые автоматические выключатели | Автоматические выключатели в литом корпусе | Accessories for FORMULA Class | Accessories for FORMULA Class | 8015644691448 | 0.190 | KG | 0.100 | CDM
1SDA066165R1 | SAC 1SDA0 66165 R1 | Рукоятка поворотная на дверцу RHE_H A1-A2 (только рукоятка) | 1 | ST | 1359,24 | 1603.9032 | SACE A | Заказ | 4 недели |  |  | 12.05.2015 |  |  |  | Силовые автоматические выключатели | Автоматические выключатели в литом корпусе | Accessories for FORMULA Class | Accessories for FORMULA Class | 8015644000677 | 0.180 | KG | 1.800 | CDM
1SDA066166R1 | SAC 1SDA0 66166 R1 | Рукоятка поворотная аварийная на дверцу RHE_H A1-A2 (только рукоятка) | 1 | ST | 5206,31 | 6143.4458 | SACE A | Заказ | 4 недели |  |  | 12.05.2015 |  |  |  | Силовые автоматические выключатели | Автоматические выключатели в литом корпусе | Accessories for FORMULA Class | Accessories for FORMULA Class | 8015644691455 | 0.600 | KG | 1.800 | CDM
1SDA066167R1 | SAC 1SDA0 66167 R1 | Рукоятка поворотная на дверцу RHE_H A3 (только рукоятка) | 1 | ST | 1359,24 | 1603.9032 | SACE A | Заказ | 4 недели |  |  | 12.05.2015 |  |  |  | Силовые автоматические выключатели | Автоматические выключатели в литом корпусе | Accessories for FORMULA Class | Accessories for FORMULA Class | 8015644000691 | 0.280 | KG | 1.800 | CDM
1SDA066168R1 | SAC 1SDA0 66168 R1 | Рукоятка поворотная аварийная на дверцу RHE_H A3 (только рукоятка) | 1 | ST | 5206,31 | 6143.4458 | SACE A | Заказ | 4 недели |  |  | 12.05.2015 |  |  |  | Силовые автоматические выключатели | Автоматические выключатели в литом корпусе | Accessories for FORMULA Class | Accessories for FORMULA Class | 8015644691462 | 0.280 | KG | 1.800 | CDM
1SDA066171R1 | SAC 1SDA0 66171 R1 | Блокировка в разомкнутом состоянии PLL A1-A2 | 1 | ST | 697,69 | 823.2742 | SACE A | Заказ | 4 недели |  |  | 12.05.2015 |  |  |  | Силовые автоматические выключатели | Автоматические выключатели в литом корпусе | Accessories for FORMULA Class | Accessories for FORMULA Class | 8015644000738 | 0.020 | KG | 0.300 | CDM
1SDA066172R1 | SAC 1SDA0 66172 R1 | Блокировка в разомкнутом/замкнутом состоянии PLL A1-A2 | 1 | ST | 697,69 | 823.2742 | SACE A | Заказ | 4 недели |  |  | 12.05.2015 |  |  |  | Силовые автоматические выключатели | Автоматические выключатели в литом корпусе | Accessories for FORMULA Class | Accessories for FORMULA Class | 8015644691486 | 0.020 | KG | 0.300 | CDM
1SDA066173R1 | SAC 1SDA0 66173 R1 | Блокировка ключом в разомкнутом состоянии RHL A1-A2 | 1 | ST | 926,44 | 1093.1992 | SACE A | Заказ | 4 недели |  |  | 12.05.2015 |  |  |  | Силовые автоматические выключатели | Автоматические выключатели в литом корпусе | Accessories for FORMULA Class | Accessories for FORMULA Class | 8015644000752 | 0.100 | KG | 0.300 | CDM
1SDA066174R1 | SAC 1SDA0 66174 R1 | Блокировка ключом в разомкнутом состоянии RHL A1-A2 Тип A | 1 | ST | 926,44 | 1093.1992 | SACE A | Заказ | 4 недели |  |  | 12.05.2015 |  |  |  | Силовые автоматические выключатели | Автоматические выключатели в литом корпусе | Accessories for FORMULA Class | Accessories for FORMULA Class | 8015644000769 | 0.100 | KG | 0.300 | CDM
1SDA066175R1 | SAC 1SDA0 66175 R1 | Блокировка ключом в разомкнутом состоянии RHL A1-A2 Тип B | 1 | ST | 926,44 | 1093.1992 | SACE A | Заказ | 4 недели |  |  | 12.05.2015 |  |  |  | Силовые автоматические выключатели | Автоматические выключатели в литом корпусе | Accessories for FORMULA Class | Accessories for FORMULA Class | 8015644691493 | 0.100 | KG | 0.300 | CDM
1SDA066176R1 | SAC 1SDA0 66176 R1 | Блокировка ключом в разомкнутом состоянии RHL A1-A2 Тип C | 1 | ST | 926,44 | 1093.1992 | SACE A | Заказ | 4 недели |  |  | 12.05.2015 |  |  |  | Силовые автоматические выключатели | Автоматические выключатели в литом корпусе | Accessories for FORMULA Class | Accessories for FORMULA Class | 8015644000783 | 0.100 | KG | 0.300 | CDM
1SDA066177R1 | SAC 1SDA0 66177 R1 | Блокировка ключом в разомкнутом состоянии RHL A1-A2 Тип D | 1 | ST | 926,44 | 1093.1992 | SACE A | Заказ | 4 недели |  |  | 12.05.2015 |  |  |  | Силовые автоматические выключатели | Автоматические выключатели в литом корпусе | Accessories for FORMULA Class | Accessories for FORMULA Class | 8015644691509 | 0.100 | KG | 0.300 | CDM
1SDA066178R1 | SAC 1SDA0 66178 R1 | Блокировка ключом в разомкнутом/замкнутом состоянии RHL A1-A2 | 1 | ST | 1066,47 | 1258.4346 | SACE A | Заказ | 4 недели |  |  | 12.05.2015 |  |  |  | Силовые автоматические выключатели | Автоматические выключатели в литом корпусе | Accessories for FORMULA Class | Accessories for FORMULA Class | 8015644000806 | 0.100 | KG | 0.300 | CDM
1SDA066179R1 | SAC 1SDA0 66179 R1 | Фланец с блокировкой для рычага управления | 1 | ST | 7987,65 | 9425.427 | SACE A | Заказ | 4 недели |  |  | 12.05.2015 |  |  |  | Силовые автоматические выключатели | Автоматические выключатели в литом корпусе | Accessories for FORMULA Class | Accessories for FORMULA Class | 8015644691516 | 0.300 | KG | 0.900 | CDM
1SDA066180R1 | SAC 1SDA0 66180 R1 | Монтажная плата для крепления на рейке DIN50022 A1-A2 | 1 | ST | 391,13 | 461.5334 | SACE A | Заказ | 4 недели |  |  | 12.05.2015 |  |  |  | Силовые автоматические выключатели | Автоматические выключатели в литом корпусе | Accessories for FORMULA Class | Accessories for FORMULA Class | 8015644000820 | 0.180 | KG | 0.400 | CDM
1SDA066181R1 | SAC 1SDA0 66181 R1 | Крышки изолирующие низкие LTC A1 3p (комплект из 2шт.) | 1 | ST | 1335,04 | 1575.3472 | SACE A | Заказ | 4 недели |  |  | 12.05.2015 |  |  |  | Силовые автоматические выключатели | Автоматические выключатели в литом корпусе | Accessories for FORMULA Class | Accessories for FORMULA Class | 8015644691523 | 0.050 | KG | 1.200 | CDM
1SDA066182R1 | SAC 1SDA0 66182 R1 | Крышки изолирующие низкие LTC A1 4p (комплект из 2шт.) | 1 | ST | 1781,16 | 2101.7688 | SACE A | Заказ | 4 недели |  |  | 12.05.2015 |  |  |  | Силовые автоматические выключатели | Автоматические выключатели в литом корпусе | Accessories for FORMULA Class | Accessories for FORMULA Class | 8015644000844 | 0.060 | KG | 1.200 | CDM
1SDA066183R1 | SAC 1SDA0 66183 R1 | Крышки изолирующие низкие LTC A2 3p (комплект из 2шт.) | 1 | ST | 2555,78 | 3015.8204 | SACE A | Заказ | 4 недели |  |  | 12.05.2015 |  |  |  | Силовые автоматические выключатели | Автоматические выключатели в литом корпусе | Accessories for FORMULA Class | Accessories for FORMULA Class | 8015644691530 | 0.050 | KG | 1.200 | CDM
1SDA066184R1 | SAC 1SDA0 66184 R1 | Крышки изолирующие низкие LTC A2 4p (комплект из 2шт.) | 1 | ST | 3406,96 | 4020.2128 | SACE A | Заказ | 4 недели |  |  | 12.05.2015 |  |  |  | Силовые автоматические выключатели | Автоматические выключатели в литом корпусе | Accessories for FORMULA Class | Accessories for FORMULA Class | 8015644000868 | 0.060 | KG | 1.200 | CDM
1SDA066185R1 | SAC 1SDA0 66185 R1 | Крышки изолирующие высокие для силовых выводов HTC A1 4p (комплект из 2шт.) | 1 | ST | 1873,83 | 2211.1194 | SACE A | Заказ | 4 недели |  |  | 12.05.2015 |  |  |  | Силовые автоматические выключатели | Автоматические выключатели в литом корпусе | Accessories for FORMULA Class | Accessories for FORMULA Class | 8015644691547 | 0.300 | KG | 2.400 | CDM
1SDA066186R1 | SAC 1SDA0 66186 R1 | Крышки изолирующие высокие для силовых выводов HTC A2 3p (комплект из 2шт.) | 1 | ST | 2690,06 | 3174.2708 | SACE A | Заказ | 4 недели |  |  | 12.05.2015 |  |  |  | Силовые автоматические выключатели | Автоматические выключатели в литом корпусе | Accessories for FORMULA Class | Accessories for FORMULA Class | 8015644000882 | 0.250 | KG | 2.400 | CDM
1SDA066189R1 | SAC 1SDA0 66189 R1 | Крышки изолирующие высокие для силовых выводов HTC A2 4p (комплект из 2шт.) | 1 | ST | 3585,63 | 4231.0434 | SACE A | Заказ | 4 недели |  |  | 12.05.2015 |  |  |  | Силовые автоматические выключатели | Автоматические выключатели в литом корпусе | Accessories for FORMULA Class | Accessories for FORMULA Class | 8015644691554 | 0.350 | KG | 2.400 | CDM
1SDA066190R1 | SAC 1SDA0 66190 R1 | Крышки изолирующие высокие для силовых выводов HTC A1 3p (комплект из 2шт.) | 1 | ST | 1406,07 | 1659.1626 | SACE A | Заказ | 4 недели |  |  | 12.05.2015 |  |  |  | Силовые автоматические выключатели | Автоматические выключатели в литом корпусе | Accessories for FORMULA Class | Accessories for FORMULA Class | 8015644000905 | 0.200 | KG | 2.400 | CDM
1SDA066191R1 | SAC 1SDA0 66191 R1 | Перегородки межфазные разделительные PB 50mm A1 1p-2p (комплект из 2шт.) | 1 | ST | 400,62 | 472.7316 | SACE A | Заказ | 4 недели |  |  | 12.05.2015 |  |  |  | Силовые автоматические выключатели | Автоматические выключатели в литом корпусе | Accessories for FORMULA Class | Accessories for FORMULA Class | 8015644691561 | 0.030 | KG | 1.100 | CDM
1SDA066192R1 | SAC 1SDA0 66192 R1 | Перегородки межфазные разделительные PB 80mm A2 1p-2p (комплект из 2шт.) | 1 | ST | 766,46 | 904.4228 | SACE A | Заказ | 4 недели |  |  | 12.05.2015 |  |  |  | Силовые автоматические выключатели | Автоматические выключатели в литом корпусе | Accessories for FORMULA Class | Accessories for FORMULA Class | 8015644000929 | 0.030 | KG | 1.100 | CDM
1SDA066193R1 | SAC 1SDA0 66193 R1 | Перегородки межфазные разделительные PB 100mm A1-A2 1p-2p (комплект из 2шт.) | 1 | ST | 843,94 | 995.8492 | SACE A | Заказ | 4 недели |  |  | 12.05.2015 |  |  |  | Силовые автоматические выключатели | Автоматические выключатели в литом корпусе | Accessories for FORMULA Class | Accessories for FORMULA Class | 8015644691578 | 0.030 | KG | 1.100 | CDM
1SDA066194R1 | SAC 1SDA0 66194 R1 | Перегородки межфазные разделительные PB 50mm A1 3p (комплект из 4шт.) | 1 | ST | 800,72 | 944.8496 | SACE A | Заказ | 4 недели |  |  | 12.05.2015 |  |  |  | Силовые автоматические выключатели | Автоматические выключатели в литом корпусе | Accessories for FORMULA Class | Accessories for FORMULA Class | 8015644000943 | 0.060 | KG | 1.100 | CDM
1SDA066195R1 | SAC 1SDA0 66195 R1 | Перегородки межфазные разделительные PB 80mm A2 3p (комплект из 4шт.) | 1 | ST | 1532,91 | 1808.8338 | SACE A | Заказ | 4 недели |  |  | 12.05.2015 |  |  |  | Силовые автоматические выключатели | Автоматические выключатели в литом корпусе | Accessories for FORMULA Class | Accessories for FORMULA Class | 8015644691585 | 0.060 | KG | 1.100 | CDM
1SDA066196R1 | SAC 1SDA0 66196 R1 | Перегородки межфазные разделительные PB 100mm A1-A2 3p (комплект из 4шт.) | 1 | ST | 1686,84 | 1990.4712 | SACE A | Заказ | 4 недели |  |  | 12.05.2015 |  |  |  | Силовые автоматические выключатели | Автоматические выключатели в литом корпусе | Accessories for FORMULA Class | Accessories for FORMULA Class | 8015644000967 | 0.060 | KG | 1.100 | CDM
1SDA066197R1 | SAC 1SDA0 66197 R1 | Перегородки межфазные разделительные PB 50mm A1 4p (комплект из 6шт.) | 1 | ST | 1201,34 | 1417.5812 | SACE A | Заказ | 4 недели |  |  | 12.05.2015 |  |  |  | Силовые автоматические выключатели | Автоматические выключатели в литом корпусе | Accessories for FORMULA Class | Accessories for FORMULA Class | 8015644691592 | 0.090 | KG | 1.100 | CDM
1SDA066198R1 | SAC 1SDA0 66198 R1 | Перегородки межфазные разделительные PB 80mm A2 4p (комплект из 6шт.) | 1 | ST | 2299,37 | 2713.2566 | SACE A | Заказ | 4 недели |  |  | 12.05.2015 |  |  |  | Силовые автоматические выключатели | Автоматические выключатели в литом корпусе | Accessories for FORMULA Class | Accessories for FORMULA Class | 8015644001018 | 0.090 | KG | 1.100 | CDM
1SDA066199R1 | SAC 1SDA0 66199 R1 | Перегородки межфазные разделительные PB 100mm A1-A2 4p (комплект из 6шт.) | 1 | ST | 2529,73 | 2985.0814 | SACE A | Заказ | 4 недели |  |  | 12.05.2015 |  |  |  | Силовые автоматические выключатели | Автоматические выключатели в литом корпусе | Accessories for FORMULA Class | Accessories for FORMULA Class | 8015644691608 | 0.090 | KG | 1.100 | CDM
1SDA066200R1 | SAC 1SDA0 66200 R1 | Выводы силовые выключателя KIT F A1 (комплект из 1шт.) | 1 | ST | 156,31 | 184.4458 | SACE A | Заказ | 4 недели |  |  | 12.05.2015 |  |  |  | Силовые автоматические выключатели | Автоматические выключатели в литом корпусе | Accessories for FORMULA Class | Accessories for FORMULA Class | 8015644001032 | 0.010 | KG | 0.900 | CDM
1SDA066201R1 | SAC 1SDA0 66201 R1 | Выводы силовые выключателя KIT F A1 (комплект из 2шт.) | 1 | ST | 314,12 | 370.6616 | SACE A | Заказ | 4 недели |  |  | 12.05.2015 |  |  |  | Силовые автоматические выключатели | Автоматические выключатели в литом корпусе | Accessories for FORMULA Class | Accessories for FORMULA Class | 8015644691615 | 0.030 | KG | 0.900 | CDM
1SDA066202R1 | SAC 1SDA0 66202 R1 | Выводы силовые выключателя KIT F A1 (комплект из 3шт.) | 1 | ST | 471,43 | 556.2874 | SACE A | Заказ | 4 недели |  |  | 12.05.2015 |  |  |  | Силовые автоматические выключатели | Автоматические выключатели в литом корпусе | Accessories for FORMULA Class | Accessories for FORMULA Class | 8015644001056 | 0.040 | KG | 0.900 | CDM
1SDA066203R1 | SAC 1SDA0 66203 R1 | Выводы силовые выключателя KIT F A1 (комплект из 4шт.) | 1 | ST | 627,73 | 740.7214 | SACE A | Заказ | 4 недели |  |  | 12.05.2015 |  |  |  | Силовые автоматические выключатели | Автоматические выключатели в литом корпусе | Accessories for FORMULA Class | Accessories for FORMULA Class | 8015644691622 | 0.050 | KG | 0.900 | CDM
1SDA066204R1 | SAC 1SDA0 66204 R1 | Выводы силовые выключателя KIT F A1 (комплект из 6шт.) | 1 | ST | 941,85 | 1111.383 | SACE A | Заказ | 4 недели |  |  | 12.05.2015 |  |  |  | Силовые автоматические выключатели | Автоматические выключатели в литом корпусе | Accessories for FORMULA Class | Accessories for FORMULA Class | 8015644001070 | 0.080 | KG | 0.900 | CDM
1SDA066205R1 | SAC 1SDA0 66205 R1 | Выводы силовые выключателя KIT F A1 (комплект из 8шт.) | 1 | ST | 1255,97 | 1482.0446 | SACE A | Заказ | 4 недели |  |  | 12.05.2015 |  |  |  | Силовые автоматические выключатели | Автоматические выключатели в литом корпусе | Accessories for FORMULA Class | Accessories for FORMULA Class | 8015644691639 | 0.100 | KG | 0.900 | CDM
1SDA066206R1 | SAC 1SDA0 66206 R1 | Выводы силовые выключателя KIT F A2 (комплект из 1шт.) | 1 | ST | 160,31 | 189.1658 | SACE A | Заказ | 4 недели |  |  | 12.05.2015 |  |  |  | Силовые автоматические выключатели | Автоматические выключатели в литом корпусе | Accessories for FORMULA Class | Accessories for FORMULA Class | 8015644001094 | 0.010 | KG | 0.900 | CDM
1SDA066207R1 | SAC 1SDA0 66207 R1 | Выводы силовые выключателя KIT F A2 (комплект из 2шт.) | 1 | ST | 320,61 | 378.3198 | SACE A | Заказ | 4 недели |  |  | 12.05.2015 |  |  |  | Силовые автоматические выключатели | Автоматические выключатели в литом корпусе | Accessories for FORMULA Class | Accessories for FORMULA Class | 8015644691646 | 0.030 | KG | 0.900 | CDM
1SDA066208R1 | SAC 1SDA0 66208 R1 | Выводы силовые выключателя KIT F A2 (комплект из 3шт.) | 1 | ST | 481,41 | 568.0638 | SACE A | Заказ | 4 недели |  |  | 12.05.2015 |  |  |  | Силовые автоматические выключатели | Автоматические выключатели в литом корпусе | Accessories for FORMULA Class | Accessories for FORMULA Class | 8015644001117 | 0.040 | KG | 0.900 | CDM
1SDA066209R1 | SAC 1SDA0 66209 R1 | Выводы силовые выключателя KIT F A2 (комплект из 4шт.) | 1 | ST | 641,72 | 757.2296 | SACE A | Заказ | 4 недели |  |  | 12.05.2015 |  |  |  | Силовые автоматические выключатели | Автоматические выключатели в литом корпусе | Accessories for FORMULA Class | Accessories for FORMULA Class | 8015644691653 | 0.050 | KG | 0.900 | CDM
1SDA066210R1 | SAC 1SDA0 66210 R1 | Выводы силовые выключателя KIT F A2 (комплект из 6шт.) | 1 | ST | 961,33 | 1134.3694 | SACE A | Заказ | 4 недели |  |  | 12.05.2015 |  |  |  | Силовые автоматические выключатели | Автоматические выключатели в литом корпусе | Accessories for FORMULA Class | Accessories for FORMULA Class | 8015644001131 | 0.080 | KG | 0.900 | CDM
1SDA066211R1 | SAC 1SDA0 66211 R1 | Выводы силовые выключателя KIT F A2 (комплект из 8шт.) | 1 | ST | 1281,44 | 1512.0992 | SACE A | Заказ | 4 недели |  |  | 12.05.2015 |  |  |  | Силовые автоматические выключатели | Автоматические выключатели в литом корпусе | Accessories for FORMULA Class | Accessories for FORMULA Class | 8015644691660 | 0.100 | KG | 0.900 | CDM
1SDA066212R1 | SAC 1SDA0 66212 R1 | Выводы силовые выключателя KIT EF A1 (комплект из 1шт.) | 1 | ST | 228,73 | 269.9014 | SACE A | Заказ | 4 недели |  |  | 12.05.2015 |  |  |  | Силовые автоматические выключатели | Автоматические выключатели в литом корпусе | Accessories for FORMULA Class | Accessories for FORMULA Class | 8015644001155 | 0.040 | KG | 0.900 | CDM
1SDA066213R1 | SAC 1SDA0 66213 R1 | Выводы силовые выключателя KIT EF A1 (комплект из 2шт.) | 1 | ST | 457,44 | 539.7792 | SACE A | Заказ | 4 недели |  |  | 12.05.2015 |  |  |  | Силовые автоматические выключатели | Автоматические выключатели в литом корпусе | Accessories for FORMULA Class | Accessories for FORMULA Class | 8015644691677 | 0.080 | KG | 0.900 | CDM
1SDA066214R1 | SAC 1SDA0 66214 R1 | Выводы силовые выключателя KIT EF A1 (комплект из 3шт.) | 1 | ST | 687,16 | 810.8488 | SACE A | Заказ | 4 недели |  |  | 12.05.2015 |  |  |  | Силовые автоматические выключатели | Автоматические выключатели в литом корпусе | Accessories for FORMULA Class | Accessories for FORMULA Class | 8015644001179 | 0.120 | KG | 0.900 | CDM
1SDA066215R1 | SAC 1SDA0 66215 R1 | Выводы силовые выключателя KIT EF A1 (комплект из 4шт.) | 1 | ST | 915,89 | 1080.7502 | SACE A | Заказ | 4 недели |  |  | 12.05.2015 |  |  |  | Силовые автоматические выключатели | Автоматические выключатели в литом корпусе | Accessories for FORMULA Class | Accessories for FORMULA Class | 8015644691684 | 0.170 | KG | 0.900 | CDM
1SDA066216R1 | SAC 1SDA0 66216 R1 | Выводы силовые выключателя KIT EF A1 (комплект из 6шт.) | 1 | ST | 1373,33 | 1620.5294 | SACE A | Заказ | 4 недели |  |  | 12.05.2015 |  |  |  | Силовые автоматические выключатели | Автоматические выключатели в литом корпусе | Accessories for FORMULA Class | Accessories for FORMULA Class | 8015644001193 | 0.250 | KG | 0.900 | CDM
1SDA066217R1 | SAC 1SDA0 66217 R1 | Выводы силовые выключателя KIT EF A1 (комплект из 8шт.) | 1 | ST | 1831,77 | 2161.4886 | SACE A | Заказ | 4 недели |  |  | 12.05.2015 |  |  |  | Силовые автоматические выключатели | Автоматические выключатели в литом корпусе | Accessories for FORMULA Class | Accessories for FORMULA Class | 8015644691691 | 0.330 | KG | 0.900 | CDM
1SDA066218R1 | SAC 1SDA0 66218 R1 | Выводы силовые выключателя KIT EF A2 (комплект из 1шт.) | 1 | ST | 233,71 | 275.7778 | SACE A | Заказ | 4 недели |  |  | 12.05.2015 |  |  |  | Силовые автоматические выключатели | Автоматические выключатели в литом корпусе | Accessories for FORMULA Class | Accessories for FORMULA Class | 8015644001216 | 0.040 | KG | 0.900 | CDM
1SDA066219R1 | SAC 1SDA0 66219 R1 | Выводы силовые выключателя KIT EF A2 (комплект из 2шт.) | 1 | ST | 467,43 | 551.5674 | SACE A | Заказ | 4 недели |  |  | 12.05.2015 |  |  |  | Силовые автоматические выключатели | Автоматические выключатели в литом корпусе | Accessories for FORMULA Class | Accessories for FORMULA Class | 8015644691707 | 0.080 | KG | 0.900 | CDM
1SDA066220R1 | SAC 1SDA0 66220 R1 | Выводы силовые выключателя KIT EF A2 (комплект из 3шт.) | 1 | ST | 701,65 | 827.947 | SACE A | Заказ | 4 недели |  |  | 12.05.2015 |  |  |  | Силовые автоматические выключатели | Автоматические выключатели в литом корпусе | Accessories for FORMULA Class | Accessories for FORMULA Class | 8015644001230 | 0.120 | KG | 0.900 | CDM
1SDA066221R1 | SAC 1SDA0 66221 R1 | Выводы силовые выключателя KIT EF A2 (комплект из 4шт.) | 1 | ST | 934,36 | 1102.5448 | SACE A | Заказ | 4 недели |  |  | 12.05.2015 |  |  |  | Силовые автоматические выключатели | Автоматические выключатели в литом корпусе | Accessories for FORMULA Class | Accessories for FORMULA Class | 8015644691714 | 0.170 | KG | 0.900 | CDM
1SDA066222R1 | SAC 1SDA0 66222 R1 | Выводы силовые выключателя KIT EF A2 (комплект из 6шт.) | 1 | ST | 1401,80 | 1654.124 | SACE A | Заказ | 4 недели |  |  | 12.05.2015 |  |  |  | Силовые автоматические выключатели | Автоматические выключатели в литом корпусе | Accessories for FORMULA Class | Accessories for FORMULA Class | 8015644001254 | 0.250 | KG | 0.900 | CDM
1SDA066223R1 | SAC 1SDA0 66223 R1 | Выводы силовые выключателя KIT EF A2 (комплект из 8шт.) | 1 | ST | 1869,23 | 2205.6914 | SACE A | Заказ | 4 недели |  |  | 12.05.2015 |  |  |  | Силовые автоматические выключатели | Автоматические выключатели в литом корпусе | Accessories for FORMULA Class | Accessories for FORMULA Class | 8015644001261 | 0.330 | KG | 0.900 | CDM
1SDA066224R1 | SAC 1SDA0 66224 R1 | Выводы силовые выключателя KIT ES A1 (комплект из 2шт.) | 1 | ST | 288,15 | 340.017 | SACE A | Заказ | 4 недели |  |  | 12.05.2015 |  |  |  | Силовые автоматические выключатели | Автоматические выключатели в литом корпусе | Accessories for FORMULA Class | Accessories for FORMULA Class | 8015644691721 | 0.220 | KG | 0.900 | CDM
1SDA066225R1 | SAC 1SDA0 66225 R1 | Выводы силовые выключателя KIT ES A1 (комплект из 3шт.) | 1 | ST | 432,97 | 510.9046 | SACE A | Заказ | 4 недели |  |  | 12.05.2015 |  |  |  | Силовые автоматические выключатели | Автоматические выключатели в литом корпусе | Accessories for FORMULA Class | Accessories for FORMULA Class | 8015644001285 | 0.330 | KG | 0.900 | CDM
1SDA066226R1 | SAC 1SDA0 66226 R1 | Выводы силовые выключателя KIT ES A1 4p (комплект из 4шт.) | 1 | ST | 576,80 | 680.624 | SACE A | Заказ | 4 недели |  |  | 12.05.2015 |  |  |  | Силовые автоматические выключатели | Автоматические выключатели в литом корпусе | Accessories for FORMULA Class | Accessories for FORMULA Class | 8015644691738 | 0.440 | KG | 0.900 | CDM
1SDA066227R1 | SAC 1SDA0 66227 R1 | Выводы силовые выключателя KIT ES A1 (комплект из 6шт.) | 1 | ST | 863,95 | 1019.461 | SACE A | Заказ | 4 недели |  |  | 12.05.2015 |  |  |  | Силовые автоматические выключатели | Автоматические выключатели в литом корпусе | Accessories for FORMULA Class | Accessories for FORMULA Class | 8015644001308 | 0.660 | KG | 0.900 | CDM
1SDA066228R1 | SAC 1SDA0 66228 R1 | Выводы силовые выключателя KIT ES A1 (комплект из 8шт.) | 1 | ST | 1152,10 | 1359.478 | SACE A | Заказ | 4 недели |  |  | 12.05.2015 |  |  |  | Силовые автоматические выключатели | Автоматические выключатели в литом корпусе | Accessories for FORMULA Class | Accessories for FORMULA Class | 8015644691745 | 0.880 | KG | 0.900 | CDM
1SDA066229R1 | SAC 1SDA0 66229 R1 | Выводы силовые выключателя KIT ES A2 (комплект из 2шт.) | 1 | ST | 1598,06 | 1885.7108 | SACE A | Заказ | 4 недели |  |  | 12.05.2015 |  |  |  | Силовые автоматические выключатели | Автоматические выключатели в литом корпусе | Accessories for FORMULA Class | Accessories for FORMULA Class | 8015644001322 | 0.220 | KG | 0.900 | CDM
1SDA066230R1 | SAC 1SDA0 66230 R1 | Выводы силовые выключателя KIT ES A2 (комплект из 3шт.) | 1 | ST | 2397,58 | 2829.1444 | SACE A | Заказ | 4 недели |  |  | 12.05.2015 |  |  |  | Силовые автоматические выключатели | Автоматические выключатели в литом корпусе | Accessories for FORMULA Class | Accessories for FORMULA Class | 8015644691752 | 0.330 | KG | 0.900 | CDM
1SDA066231R1 | SAC 1SDA0 66231 R1 | Выводы силовые выключателя KIT ES A2 4p (комплект из 4шт.) | 1 | ST | 3197,11 | 3772.5898 | SACE A | Заказ | 4 недели |  |  | 12.05.2015 |  |  |  | Силовые автоматические выключатели | Автоматические выключатели в литом корпусе | Accessories for FORMULA Class | Accessories for FORMULA Class | 8015644001346 | 0.440 | KG | 0.900 | CDM
1SDA066232R1 | SAC 1SDA0 66232 R1 | Выводы силовые выключателя KIT ES A2 (комплект из 6шт.) | 1 | ST | 4794,66 | 5657.6988 | SACE A | Заказ | 4 недели |  |  | 12.05.2015 |  |  |  | Силовые автоматические выключатели | Автоматические выключатели в литом корпусе | Accessories for FORMULA Class | Accessories for FORMULA Class | 8015644691769 | 0.660 | KG | 0.900 | CDM
1SDA066233R1 | SAC 1SDA0 66233 R1 | Выводы силовые выключателя KIT ES A2 (комплект из 8шт.) | 1 | ST | 6393,21 | 7543.9878 | SACE A | Заказ | 4 недели |  |  | 12.05.2015 |  |  |  | Силовые автоматические выключатели | Автоматические выключатели в литом корпусе | Accessories for FORMULA Class | Accessories for FORMULA Class | 8015644001360 | 0.880 | KG | 0.900 | CDM
1SDA066234R1 | SAC 1SDA0 66234 R1 | Выводы силовые выключателя KIT FC CuAl A1 60A (комплект из 1шт.) | 1 | ST | 396,02 | 467.3036 | SACE A | Заказ | 4 недели |  |  | 12.05.2015 |  |  |  | Силовые автоматические выключатели | Автоматические выключатели в литом корпусе | Accessories for FORMULA Class | Accessories for FORMULA Class | 8015644691776 | 0.090 | KG | 0.400 | CDM
1SDA066235R1 | SAC 1SDA0 66235 R1 | Выводы силовые выключателя KIT FC CuAl A1 60A (комплект из 2шт.) | 1 | ST | 793,04 | 935.7872 | SACE A | Заказ | 4 недели |  |  | 12.05.2015 |  |  |  | Силовые автоматические выключатели | Автоматические выключатели в литом корпусе | Accessories for FORMULA Class | Accessories for FORMULA Class | 8015644001384 | 0.190 | KG | 0.400 | CDM
1SDA066236R1 | SAC 1SDA0 66236 R1 | Выводы силовые выключателя KIT FC CuAl A1 60A (комплект из 3шт.) | 1 | ST | 1189,05 | 1403.079 | SACE A | Заказ | 4 недели |  |  | 12.05.2015 |  |  |  | Силовые автоматические выключатели | Автоматические выключатели в литом корпусе | Accessories for FORMULA Class | Accessories for FORMULA Class | 8015644691783 | 0.280 | KG | 0.400 | CDM
1SDA066237R1 | SAC 1SDA0 66237 R1 | Выводы силовые выключателя KIT FC CuAl A1 60A (комплект из 4шт.) | 1 | ST | 1584,57 | 1869.7926 | SACE A | Заказ | 4 недели |  |  | 12.05.2015 |  |  |  | Силовые автоматические выключатели | Автоматические выключатели в литом корпусе | Accessories for FORMULA Class | Accessories for FORMULA Class | 8015644001407 | 0.370 | KG | 1.100 | CDM
1SDA066238R1 | SAC 1SDA0 66238 R1 | Выводы силовые выключателя KIT FC CuAl A1 60A (комплект из 6шт.) | 1 | ST | 2378,11 | 2806.1698 | SACE A | Заказ | 4 недели |  |  | 12.05.2015 |  |  |  | Силовые автоматические выключатели | Автоматические выключатели в литом корпусе | Accessories for FORMULA Class | Accessories for FORMULA Class | 8015644691790 | 0.560 | KG | 3.500 | CDM
1SDA066239R1 | SAC 1SDA0 66239 R1 | Выводы силовые выключателя KIT FC CuAl A1 60A (комплект из 8шт.) | 1 | ST | 3169,64 | 3740.1752 | SACE A | Заказ | 4 недели |  |  | 12.05.2015 |  |  |  | Силовые автоматические выключатели | Автоматические выключатели в литом корпусе | Accessories for FORMULA Class | Accessories for FORMULA Class | 8015644001421 | 0.750 | KG | 8.300 | CDM
1SDA066240R1 | SAC 1SDA0 66240 R1 | Выводы силовые выключателя KIT FC CuAl A1 125A (комплект из 1шт.) | 1 | ST | 636,72 | 751.3296 | SACE A | Заказ | 4 недели |  |  | 12.05.2015 |  |  |  | Силовые автоматические выключатели | Автоматические выключатели в литом корпусе | Accessories for FORMULA Class | Accessories for FORMULA Class | 8015644691806 | 0.090 | KG | 0.400 | CDM
1SDA066241R1 | SAC 1SDA0 66241 R1 | Выводы силовые выключателя KIT FC CuAl A1 125A (комплект из 2шт.) | 1 | ST | 1273,95 | 1503.261 | SACE A | Заказ | 4 недели |  |  | 12.05.2015 |  |  |  | Силовые автоматические выключатели | Автоматические выключатели в литом корпусе | Accessories for FORMULA Class | Accessories for FORMULA Class | 8015644001445 | 0.190 | KG | 0.400 | CDM
1SDA066242R1 | SAC 1SDA0 66242 R1 | Выводы силовые выключателя KIT FC CuAl A1 125A (комплект из 3шт.) | 1 | ST | 1910,67 | 2254.5906 | SACE A | Заказ | 4 недели |  |  | 12.05.2015 |  |  |  | Силовые автоматические выключатели | Автоматические выключатели в литом корпусе | Accessories for FORMULA Class | Accessories for FORMULA Class | 8015644691813 | 0.280 | KG | 0.400 | CDM
1SDA066243R1 | SAC 1SDA0 66243 R1 | Выводы силовые выключателя KIT FC CuAl A1 125A (комплект из 4шт.) | 1 | ST | 2548,40 | 3007.112 | SACE A | Заказ | 4 недели |  |  | 12.05.2015 |  |  |  | Силовые автоматические выключатели | Автоматические выключатели в литом корпусе | Accessories for FORMULA Class | Accessories for FORMULA Class | 8015644001469 | 0.370 | KG | 1.100 | CDM
1SDA066244R1 | SAC 1SDA0 66244 R1 | Выводы силовые выключателя KIT FC CuAl A1 125A (комплект из 6шт.) | 1 | ST | 3822,35 | 4510.373 | SACE A | Заказ | 4 недели |  |  | 12.05.2015 |  |  |  | Силовые автоматические выключатели | Автоматические выключатели в литом корпусе | Accessories for FORMULA Class | Accessories for FORMULA Class | 8015644691820 | 0.560 | KG | 3.500 | CDM
1SDA066245R1 | SAC 1SDA0 66245 R1 | Выводы силовые выключателя KIT FC CuAl A1 125A (комплект из 8шт.) | 1 | ST | 5095,30 | 6012.454 | SACE A | Заказ | 4 недели |  |  | 12.05.2015 |  |  |  | Силовые автоматические выключатели | Автоматические выключатели в литом корпусе | Accessories for FORMULA Class | Accessories for FORMULA Class | 8015644001483 | 0.750 | KG | 8.300 | CDM
1SDA066246R1 | SAC 1SDA0 66246 R1 | Выводы силовые выключателя KIT FC CuAl A2 225A (комплект из 1шт.) | 1 | ST | 938,36 | 1107.2648 | SACE A | Заказ | 4 недели |  |  | 12.05.2015 |  |  |  | Силовые автоматические выключатели | Автоматические выключатели в литом корпусе | Accessories for FORMULA Class | Accessories for FORMULA Class | 8015644691837 | 0.120 | KG | 0.400 | CDM
1SDA066247R1 | SAC 1SDA0 66247 R1 | Выводы силовые выключателя KIT FC CuAl A2 225A (комплект из 2шт.) | 1 | ST | 1876,21 | 2213.9278 | SACE A | Заказ | 4 недели |  |  | 12.05.2015 |  |  |  | Силовые автоматические выключатели | Автоматические выключатели в литом корпусе | Accessories for FORMULA Class | Accessories for FORMULA Class | 8015644001506 | 0.240 | KG | 0.400 | CDM
1SDA066248R1 | SAC 1SDA0 66248 R1 | Выводы силовые выключателя KIT FC CuAl A2 225A (комплект из 3шт.) | 1 | ST | 2813,08 | 3319.4344 | SACE A | Заказ | 4 недели |  |  | 12.05.2015 |  |  |  | Силовые автоматические выключатели | Автоматические выключатели в литом корпусе | Accessories for FORMULA Class | Accessories for FORMULA Class | 8015644001513 | 0.360 | KG | 0.400 | CDM
1SDA066249R1 | SAC 1SDA0 66249 R1 | Выводы силовые выключателя KIT FC CuAl A2 225A (комплект из 4шт.) | 1 | ST | 3750,93 | 4426.0974 | SACE A | Заказ | 4 недели |  |  | 12.05.2015 |  |  |  | Силовые автоматические выключатели | Автоматические выключатели в литом корпусе | Accessories for FORMULA Class | Accessories for FORMULA Class | 8015644691844 | 0.480 | KG | 1.100 | CDM
1SDA066250R1 | SAC 1SDA0 66250 R1 | Выводы силовые выключателя KIT FC CuAl A2 225A (комплект из 6шт.) | 1 | ST | 5627,65 | 6640.627 | SACE A | Заказ | 4 недели |  |  | 12.05.2015 |  |  |  | Силовые автоматические выключатели | Автоматические выключатели в литом корпусе | Accessories for FORMULA Class | Accessories for FORMULA Class | 8015644001537 | 0.720 | KG | 3.500 | CDM
1SDA066251R1 | SAC 1SDA0 66251 R1 | Выводы силовые выключателя KIT FC CuAl A2 225A (комплект из 8шт.) | 1 | ST | 7502,87 | 8853.3866 | SACE A | Заказ | 4 недели |  |  | 12.05.2015 |  |  |  | Силовые автоматические выключатели | Автоматические выключатели в литом корпусе | Accessories for FORMULA Class | Accessories for FORMULA Class | 8015644691851 | 0.960 | KG | 8.300 | CDM
1SDA066252R1 | SAC 1SDA0 66252 R1 | Выводы силовые выключателя KIT FC CuAl A2 250A (комплект из 1шт.) | 1 | ST | 938,36 | 1107.2648 | SACE A | Заказ | 4 недели |  |  | 12.05.2015 |  |  |  | Силовые автоматические выключатели | Автоматические выключатели в литом корпусе | Accessories for FORMULA Class | Accessories for FORMULA Class | 8015644001551 | 0.120 | KG | 0.400 | CDM
1SDA066253R1 | SAC 1SDA0 66253 R1 | Выводы силовые выключателя KIT FC CuAl A2 250A (комплект из 2шт.) | 1 | ST | 1876,21 | 2213.9278 | SACE A | Заказ | 4 недели |  |  | 12.05.2015 |  |  |  | Силовые автоматические выключатели | Автоматические выключатели в литом корпусе | Accessories for FORMULA Class | Accessories for FORMULA Class | 8015644691868 | 0.240 | KG | 0.400 | CDM
1SDA066254R1 | SAC 1SDA0 66254 R1 | Выводы силовые выключателя KIT FC CuAl A2 250A (комплект из 3шт.) | 1 | ST | 2813,08 | 3319.4344 | SACE A | Заказ | 4 недели |  |  | 12.05.2015 |  |  |  | Силовые автоматические выключатели | Автоматические выключатели в литом корпусе | Accessories for FORMULA Class | Accessories for FORMULA Class | 8015644001575 | 0.360 | KG | 0.400 | CDM
1SDA066255R1 | SAC 1SDA0 66255 R1 | Выводы силовые выключателя KIT FC CuAl A2 250A (комплект из 4шт.) | 1 | ST | 3750,93 | 4426.0974 | SACE A | Заказ | 4 недели |  |  | 12.05.2015 |  |  |  | Силовые автоматические выключатели | Автоматические выключатели в литом корпусе | Accessories for FORMULA Class | Accessories for FORMULA Class | 8015644691875 | 0.480 | KG | 1.100 | CDM
1SDA066256R1 | SAC 1SDA0 66256 R1 | Выводы силовые выключателя KIT FC CuAl A2 250A (комплект из 6шт.) | 1 | ST | 5627,65 | 6640.627 | SACE A | Заказ | 4 недели |  |  | 12.05.2015 |  |  |  | Силовые автоматические выключатели | Автоматические выключатели в литом корпусе | Accessories for FORMULA Class | Accessories for FORMULA Class | 8015644001599 | 0.720 | KG | 3.500 | CDM
1SDA066257R1 | SAC 1SDA0 66257 R1 | Выводы силовые выключателя KIT FC CuAl A2 250A (комплект из 8шт.) | 1 | ST | 7502,87 | 8853.3866 | SACE A | Заказ | 4 недели |  |  | 12.05.2015 |  |  |  | Силовые автоматические выключатели | Автоматические выключатели в литом корпусе | Accessories for FORMULA Class | Accessories for FORMULA Class | 8015644691882 | 0.960 | KG | 8.300 | CDM
1SDA066258R1 | SAC 1SDA0 66258 R1 | Контакт состояния/срабатывания выключателя с проводами A1-A2 | 1 | ST | 847,11 | 999.5898 | SACE A | Заказ | 4 недели |  |  | 12.05.2015 |  |  |  | Силовые автоматические выключатели | Автоматические выключатели в литом корпусе | Accessories for FORMULA Class | Accessories for FORMULA Class | 8015644001612 | 0.060 | KG | 0.900 | CDM
1SDA066259R1 | SAC 1SDA0 66259 R1 | Съёмная блокировка в разомкнутом состоянии PLL A1-A2 | 1 | ST | 599,83 | 707.7994 | SACE A | Заказ | 4 недели |  |  | 12.05.2015 |  |  |  | Силовые автоматические выключатели | Автоматические выключатели в литом корпусе | Accessories for FORMULA Class | Accessories for FORMULA Class | 8015644691899 | 0.020 | KG | 0.300 | CDM
1SDA066260R1 | SAC 1SDA0 66260 R1 | Выводы силовые для фиксированной части EF FP XT1 (комплект из 3шт.) | 1 | ST | 637,90 | 752.722 | SACE | Заказ | 4 недели |  |  | 12.05.2015 |  |  |  | Силовые автоматические выключатели | Аксессуары автоматических выключателей в литом корпусе | Tmax XT | Tmax XT | 8015644691905 | 0.180 | KG | 0.900 | CDM
1SDA066261R1 | SAC 1SDA0 66261 R1 | Выводы силовые для фиксированной части EF FP XT1 (комплект из 4шт.) | 1 | ST | 849,56 | 1002.4808 | SACE | Заказ | 4 недели |  |  | 12.05.2015 |  |  |  | Силовые автоматические выключатели | Аксессуары автоматических выключателей в литом корпусе | Tmax XT | Tmax XT | 8015644001711 | 0.220 | KG | 0.900 | CDM
1SDA066262R1 | SAC 1SDA0 66262 R1 | Выводы силовые для фиксированной части EF FP XT2 (комплект из 3шт.) | 1 | ST | 673,87 | 795.1666 | SACE | Заказ | 4 недели |  |  | 12.05.2015 |  |  |  | Силовые автоматические выключатели | Аксессуары автоматических выключателей в литом корпусе | Tmax XT | Tmax XT | 8015644691912 | 0.180 | KG | 0.900 | CDM
1SDA066263R1 | SAC 1SDA0 66263 R1 | Выводы силовые для фиксированной части EF FP XT2 (комплект из 4шт.) | 1 | ST | 896,13 | 1057.4334 | SACE | Заказ | 4 недели |  |  | 12.05.2015 |  |  |  | Силовые автоматические выключатели | Аксессуары автоматических выключателей в литом корпусе | Tmax XT | Tmax XT | 8015644001735 | 0.220 | KG | 0.900 | CDM
1SDA066264R1 | SAC 1SDA0 66264 R1 | Выводы силовые для фиксированной части EF FP XT3 (комплект из 3шт.) | 1 | ST | 709,83 | 837.5994 | SACE | Заказ | 4 недели |  |  | 12.05.2015 |  |  |  | Силовые автоматические выключатели | Аксессуары автоматических выключателей в литом корпусе | Tmax XT | Tmax XT | 8015644691929 | 0.200 | KG | 1.200 | CDM
1SDA066265R1 | SAC 1SDA0 66265 R1 | Выводы силовые для фиксированной части EF FP XT3 (комплект из 4шт.) | 1 | ST | 943,30 | 1113.094 | SACE | Заказ | 4 недели |  |  | 12.05.2015 |  |  |  | Силовые автоматические выключатели | Аксессуары автоматических выключателей в литом корпусе | Tmax XT | Tmax XT | 8015644001759 | 0.240 | KG | 1.200 | CDM
1SDA066266R1 | SAC 1SDA0 66266 R1 | Выводы силовые для фиксированной части EF FP XT4 (комплект из 3шт.) | 1 | ST | 745,20 | 879.336 | SACE | Заказ | 4 недели |  |  | 12.05.2015 |  |  |  | Силовые автоматические выключатели | Аксессуары автоматических выключателей в литом корпусе | Tmax XT | Tmax XT | 8015644001766 | 0.200 | KG | 1.200 | CDM
1SDA066267R1 | SAC 1SDA0 66267 R1 | Выводы силовые для фиксированной части EF FP XT4 (комплект из 4шт.) | 1 | ST | 991,05 | 1169.439 | SACE | Заказ | 4 недели |  |  | 12.05.2015 |  |  |  | Силовые автоматические выключатели | Аксессуары автоматических выключателей в литом корпусе | Tmax XT | Tmax XT | 8015644691936 | 0.240 | KG | 1.200 | CDM
1SDA066268R1 | SAC 1SDA0 66268 R1 | Выводы силовые для фиксированной части R FP XT1 (комплект из 3шт.) | 1 | ST | 2666,58 | 3146.5644 | SACE | Заказ | 4 недели |  |  | 12.05.2015 |  |  |  | Силовые автоматические выключатели | Аксессуары автоматических выключателей в литом корпусе | Tmax XT | Tmax XT | 8015644001780 | 0.250 | KG | 0.900 | CDM
1SDA066269R1 | SAC 1SDA0 66269 R1 | Выводы силовые для фиксированной части R FP XT1 (комплект из 4шт.) | 1 | ST | 3555,05 | 4194.959 | SACE | Заказ | 4 недели |  |  | 12.05.2015 |  |  |  | Силовые автоматические выключатели | Аксессуары автоматических выключателей в литом корпусе | Tmax XT | Tmax XT | 8015644691943 | 0.340 | KG | 0.900 | CDM
1SDA066270R1 | SAC 1SDA0 66270 R1 | Выводы силовые для фиксированной части R FP XT2 (комплект из 3шт.) | 1 | ST | 1349,50 | 1592.41 | SACE | Заказ | 4 недели |  |  | 12.05.2015 |  |  |  | Силовые автоматические выключатели | Аксессуары автоматических выключателей в литом корпусе | Tmax XT | Tmax XT | 8015644001803 | 0.250 | KG | 0.900 | CDM
1SDA066271R1 | SAC 1SDA0 66271 R1 | Выводы силовые для фиксированной части R FP XT2 (комплект из 4шт.) | 1 | ST | 1798,16 | 2121.8288 | SACE | Заказ | 4 недели |  |  | 12.05.2015 |  |  |  | Силовые автоматические выключатели | Аксессуары автоматических выключателей в литом корпусе | Tmax XT | Tmax XT | 8015644691950 | 0.340 | KG | 0.900 | CDM
1SDA066272R1 | SAC 1SDA0 66272 R1 | Выводы силовые для фиксированной части R FP XT3-XT4 (комплект из 3шт.) | 1 | ST | 1685,55 | 1988.949 | SACE | Заказ | 4 недели |  |  | 12.05.2015 |  |  |  | Силовые автоматические выключатели | Аксессуары автоматических выключателей в литом корпусе | Tmax XT | Tmax XT | 8015644001827 | 0.270 | KG | 1.200 | CDM
1SDA066273R1 | SAC 1SDA0 66273 R1 | Выводы силовые для фиксированной части R FP XT3-XT4 (комплект из 4шт.) | 1 | ST | 2246,81 | 2651.2358 | SACE | Заказ | 4 недели |  |  | 12.05.2015 |  |  |  | Силовые автоматические выключатели | Аксессуары автоматических выключателей в литом корпусе | Tmax XT | Tmax XT | 8015644691967 | 0.360 | KG | 1.200 | CDM
1SDA066274R1 | SAC 1SDA0 66274 R1 | Выводы силовые для стационарного выключателя FC CuAl 1x35...150mm2 XT3 (комплект из 3шт.) | 1 | ST | 867,13 | 1023.2134 | SACE | Заказ | 4 недели |  |  | 12.05.2015 |  |  |  | Силовые автоматические выключатели | Аксессуары автоматических выключателей в литом корпусе | Tmax XT | Tmax XT | 8015644001841 | 0.420 | KG | 1.200 | CDM
1SDA066275R1 | SAC 1SDA0 66275 R1 | Выводы силовые для стационарного выключателя FC CuAl 1x35...150mm2 XT3 (комплект из 4шт.) | 1 | ST | 1152,61 | 1360.0798 | SACE | Заказ | 4 недели |  |  | 12.05.2015 |  |  |  | Силовые автоматические выключатели | Аксессуары автоматических выключателей в литом корпусе | Tmax XT | Tmax XT | 8015644691974 | 0.540 | KG | 1.200 | CDM
1SDA066276R1 | SAC 1SDA0 66276 R1 | Комплект преобразования исполнения P MP XT1 3p (макс. допустимый ток 144А) | 1 | ST | 1154,36 | 1362.1448 | SACE | D | 4 недели |  |  | 12.05.2015 |  |  |  | Силовые автоматические выключатели | Аксессуары автоматических выключателей в литом корпусе | Tmax XT | Tmax XT | 8015644001865 | 0.370 | KG | 1.500 | CDM
1SDA066277R1 | SAC 1SDA0 66277 R1 | Комплект преобразования исполнения P MP XT1 4p (макс. допустимый ток 144А) | 1 | ST | 1315,31 | 1552.0658 | SACE | Заказ | 4 недели |  |  | 12.05.2015 |  |  |  | Силовые автоматические выключатели | Аксессуары автоматических выключателей в литом корпусе | Tmax XT | Tmax XT | 8015644691981 | 0.480 | KG | 1.500 | CDM
1SDA066278R1 | SAC 1SDA0 66278 R1 | Комплект преобразования исполнения P MP XT2 3p | 1 | ST | 1566,55 | 1848.529 | SACE | C | 4 недели |  |  | 12.05.2015 |  |  |  | Силовые автоматические выключатели | Аксессуары автоматических выключателей в литом корпусе | Tmax XT | Tmax XT | 8015644001889 | 0.390 | KG | 1.500 | CDM
1SDA066279R1 | SAC 1SDA0 66279 R1 | Комплект преобразования исполнения P MP XT2 4p | 1 | ST | 2194,93 | 2590.0174 | SACE | Заказ | 4 недели |  |  | 12.05.2015 |  |  |  | Силовые автоматические выключатели | Аксессуары автоматических выключателей в литом корпусе | Tmax XT | Tmax XT | 8015644691998 | 0.500 | KG | 1.500 | CDM
1SDA066280R1 | SAC 1SDA0 66280 R1 | Комплект преобразования исполнения P MP XT3 3p | 1 | ST | 2171,94 | 2562.8892 | SACE | C | 4 недели |  |  | 12.05.2015 |  |  |  | Силовые автоматические выключатели | Аксессуары автоматических выключателей в литом корпусе | Tmax XT | Tmax XT | 8015644001902 | 0.460 | KG | 1.500 | CDM
1SDA066281R1 | SAC 1SDA0 66281 R1 | Комплект преобразования исполнения P MP XT3 4p | 1 | ST | 2890,61 | 3410.9198 | SACE | Заказ | 4 недели |  |  | 12.05.2015 |  |  |  | Силовые автоматические выключатели | Аксессуары автоматических выключателей в литом корпусе | Tmax XT | Tmax XT | 8015644692001 | 0.580 | KG | 1.500 | CDM
1SDA066282R1 | SAC 1SDA0 66282 R1 | Комплект преобразования исполнения P MP XT4 3p | 1 | ST | 1935,64 | 2284.0552 | SACE | B | 4 недели |  |  | 12.05.2015 |  |  |  | Силовые автоматические выключатели | Аксессуары автоматических выключателей в литом корпусе | Tmax XT | Tmax XT | 8015644001926 | 0.550 | KG | 3.000 | CDM
1SDA066283R1 | SAC 1SDA0 66283 R1 | Комплект преобразования исполнения P MP XT4 4p | 1 | ST | 2707,26 | 3194.5668 | SACE | Заказ | 4 недели |  |  | 12.05.2015 |  |  |  | Силовые автоматические выключатели | Аксессуары автоматических выключателей в литом корпусе | Tmax XT | Tmax XT | 8015644692018 | 0.650 | KG | 3.000 | CDM
1SDA066284R1 | SAC 1SDA0 66284 R1 | Комплект преобразования исполнения W MP XT2 3p | 1 | ST | 2140,64 | 2525.9552 | SACE | C | 4 недели |  |  | 12.05.2015 |  |  |  | Силовые автоматические выключатели | Аксессуары автоматических выключателей в литом корпусе | Tmax XT | Tmax XT | 8015644001940 | 0.650 | KG | 1.500 | CDM
1SDA066285R1 | SAC 1SDA0 66285 R1 | Комплект преобразования исполнения W MP XT2 4p | 1 | ST | 2996,73 | 3536.1414 | SACE | Заказ | 4 недели |  |  | 12.05.2015 |  |  |  | Силовые автоматические выключатели | Аксессуары автоматических выключателей в литом корпусе | Tmax XT | Tmax XT | 8015644692025 | 0.750 | KG | 1.500 | CDM
1SDA066286R1 | SAC 1SDA0 66286 R1 | Комплект преобразования исполнения W MP XT4 3p | 1 | ST | 3567,73 | 4209.9214 | SACE | C | 4 недели |  |  | 12.05.2015 |  |  |  | Силовые автоматические выключатели | Аксессуары автоматических выключателей в литом корпусе | Tmax XT | Tmax XT | 8015644001964 | 0.850 | KG | 3.000 | CDM
1SDA066287R1 | SAC 1SDA0 66287 R1 | Комплект преобразования исполнения W MP XT4 4p | 1 | ST | 5550,71 | 6549.8378 | SACE | Заказ | 4 недели |  |  | 12.05.2015 |  |  |  | Силовые автоматические выключатели | Аксессуары автоматических выключателей в литом корпусе | Tmax XT | Tmax XT | 8015644692032 | 0.950 | KG | 3.000 | CDM
1SDA066288R1 | SAC 1SDA0 66288 R1 | Комплект преобразования исполнения FP XT2 W <FP P | 1 | ST | 1576,48 | 1860.2464 | SACE | Заказ | 4 недели |  |  | 12.05.2015 |  |  |  | Силовые автоматические выключатели | Аксессуары автоматических выключателей в литом корпусе | Tmax XT | Tmax XT | 8015644001988 | 1.250 | KG | 1.500 | CDM
1SDA066289R1 | SAC 1SDA0 66289 R1 | Комплект преобразования исполнения FP XT4 W <FP P | 1 | ST | 2337,61 | 2758.3798 | SACE | Заказ | 4 недели |  |  | 12.05.2015 |  |  |  | Силовые автоматические выключатели | Аксессуары автоматических выключателей в литом корпусе | Tmax XT | Tmax XT | 8015644692049 | 1.250 | KG | 1.500 | CDM
1SDA066290R1 | SAC 1SDA0 66290 R1 | Комплект преобразования исполнения для блока УЗО P MP RC XT2 4p | 1 | ST | 1754,53 | 2070.3454 | SACE | Заказ | 4 недели |  |  | 12.05.2015 |  |  |  | Силовые автоматические выключатели | Аксессуары автоматических выключателей в литом корпусе | Tmax XT | Tmax XT | 8015644002008 | 0.950 | KG | 1.500 | CDM
1SDA066291R1 | SAC 1SDA0 66291 R1 | Комплект преобразования исполнения для блока УЗО P MP RC XT4 4p | 1 | ST | 1950,85 | 2302.003 | SACE | Заказ | 4 недели |  |  | 12.05.2015 |  |  |  | Силовые автоматические выключатели | Аксессуары автоматических выключателей в литом корпусе | Tmax XT | Tmax XT | 8015644002015 | 1.250 | KG | 1.500 | CDM
1SDA066292R1 | SAC 1SDA0 66292 R1 | Комплект преобразования исполнения для блока УЗО W MP RC XT2 4p | 1 | ST | 2997,91 | 3537.5338 | SACE | Заказ | 4 недели |  |  | 12.05.2015 |  |  |  | Силовые автоматические выключатели | Аксессуары автоматических выключателей в литом корпусе | Tmax XT | Tmax XT | 8015644692056 | 0.550 | KG | 1.500 | CDM
1SDA066293R1 | SAC 1SDA0 66293 R1 | Замок с ключом для фиксированной части KL-D FP W XT2-XT4, разные ключи | 1 | ST | 5635,97 | 6650.4446 | SACE | Заказ | 4 недели |  |  | 12.05.2015 |  |  |  | Силовые автоматические выключатели | Аксессуары автоматических выключателей в литом корпусе | Tmax XT | Tmax XT | 8015644000981 | 0.200 | KG | 1.600 | CDM
1SDA066294R1 | SAC 1SDA0 66294 R1 | Замок с ключом для фиксированной части KL-S FP W XT2-XT4, одинаковые ключи №2005 | 1 | ST | 5635,97 | 6650.4446 | SACE | Заказ | 4 недели |  |  | 12.05.2015 |  |  |  | Силовые автоматические выключатели | Аксессуары автоматических выключателей в литом корпусе | Tmax XT | Tmax XT | 8015644692063 | 0.200 | KG | 1.600 | CDM
1SDA066298R1 | SAC 1SDA0 66298 R1 | Замок с ключом Ronis для фиксированной части KL-D RONIS FP W XT2-XT4, разные ключи | 1 | ST | 5635,97 | 6650.4446 | SACE | Заказ | 4 недели |  |  | 12.05.2015 |  |  |  | Силовые автоматические выключатели | Аксессуары автоматических выключателей в литом корпусе | Tmax XT | Tmax XT | 8015644002138 | 0.200 | KG | 1.600 | CDM
1SDA066300R1 | SAC 1SDA0 66300 R1 | Замок с ключом Ronis для фиксированной части KL-S RONIS FP W XT2-XT4, одинаковые ключи Тип А | 1 | ST | 5635,97 | 6650.4446 | SACE | Заказ | 4 недели |  |  | 12.05.2015 |  |  |  | Силовые автоматические выключатели | Аксессуары автоматических выключателей в литом корпусе | Tmax XT | Tmax XT | 8015644692087 | 0.200 | KG | 1.600 | CDM
1SDA066305R1 | SAC 1SDA0 66305 R1 | Адаптеры для крепления выводов стац. выключателя на фикс. части ADP-F-FP PF XT1 3p (компл. Из 2шт) | 1 | ST | 1414,47 | 1669.0746 | SACE | D | 4 недели |  |  | 12.05.2015 |  |  |  | Силовые автоматические выключатели | Аксессуары автоматических выключателей в литом корпусе | Tmax XT | Tmax XT | 8015644002039 | 0.850 | KG | 0.500 | CDM
1SDA066306R1 | SAC 1SDA0 66306 R1 | Адаптеры для крепления выводов стац. выключателя на фикс. части ADP-F-FP PF XT1 4p (компл. Из 2шт) | 1 | ST | 1880,84 | 2219.3912 | SACE | Заказ | 4 недели |  |  | 12.05.2015 |  |  |  | Силовые автоматические выключатели | Аксессуары автоматических выключателей в литом корпусе | Tmax XT | Tmax XT | 8015644692100 | 1.110 | KG | 0.500 | CDM
1SDA066307R1 | SAC 1SDA0 66307 R1 | Адаптеры для крепления выводов стац. выключателя на фикс. части ADP-F-FP PF XT2 3p (компл. Из 2шт) | 1 | ST | 1464,42 | 1728.0156 | SACE | C | 4 недели |  |  | 12.05.2015 |  |  |  | Силовые автоматические выключатели | Аксессуары автоматических выключателей в литом корпусе | Tmax XT | Tmax XT | 8015644002053 | 0.850 | KG | 0.500 | CDM
1SDA066308R1 | SAC 1SDA0 66308 R1 | Адаптеры для крепления выводов стац. выключателя на фикс. части ADP-F-FP PF XT2 4p (компл. Из 2шт) | 1 | ST | 1946,99 | 2297.4482 | SACE | Заказ | 4 недели |  |  | 12.05.2015 |  |  |  | Силовые автоматические выключатели | Аксессуары автоматических выключателей в литом корпусе | Tmax XT | Tmax XT | 8015644692117 | 1.110 | KG | 0.500 | CDM
1SDA066309R1 | SAC 1SDA0 66309 R1 | Адаптеры для крепления выводов стац. выключателя на фикс. части ADP-F-FP PF XT3 3p (компл. Из 2шт) | 1 | ST | 1570,68 | 1853.4024 | SACE | D | 4 недели |  |  | 12.05.2015 |  |  |  | Силовые автоматические выключатели | Аксессуары автоматических выключателей в литом корпусе | Tmax XT | Tmax XT | 8015644002077 | 0.950 | KG | 0.500 | CDM
1SDA066310R1 | SAC 1SDA0 66310 R1 | Адаптеры для крепления выводов стац. выключателя на фикс. части ADP-F-FP PF XT3 4p (компл. Из 2шт) | 1 | ST | 2089,32 | 2465.3976 | SACE | Заказ | 4 недели |  |  | 12.05.2015 |  |  |  | Силовые автоматические выключатели | Аксессуары автоматических выключателей в литом корпусе | Tmax XT | Tmax XT | 8015644692124 | 1.210 | KG | 0.500 | CDM
1SDA066311R1 | SAC 1SDA0 66311 R1 | Адаптеры для крепления выводов стац. выключателя на фикс. части ADP-F-FP PF XT4 3p (компл. Из 2шт) | 1 | ST | 1618,22 | 1909.4996 | SACE | C | 4 недели |  |  | 12.05.2015 |  |  |  | Силовые автоматические выключатели | Аксессуары автоматических выключателей в литом корпусе | Tmax XT | Tmax XT | 8015644002091 | 0.950 | KG | 0.500 | CDM
1SDA066312R1 | SAC 1SDA0 66312 R1 | Адаптеры для крепления выводов стац. выключателя на фикс. части ADP-F-FP PF XT4 4p (компл. Из 2шт) | 1 | ST | 2152,05 | 2539.419 | SACE | Заказ | 4 недели |  |  | 12.05.2015 |  |  |  | Силовые автоматические выключатели | Аксессуары автоматических выключателей в литом корпусе | Tmax XT | Tmax XT | 8015644692131 | 1.210 | KG | 0.500 | CDM
1SDA066313R1 | SAC 1SDA0 66313 R1 | Реле отключения (независимый расцепитель) SOR XT1..XT4 12 Vdc | 1 | ST | 2296,14 | 2709.4452 | SACE | Заказ | 4 недели |  |  | 12.05.2015 |  |  |  | Силовые автоматические выключатели | Аксессуары автоматических выключателей в литом корпусе | Tmax XT | Tmax XT | 8015644002213 | 0.190 | KG | 0.900 | CDM
1SDA066314R1 | SAC 1SDA0 66314 R1 | Реле отключения (независимый расцепитель) SOR XT1..XT4 24-30 Vac/dc | 1 | ST | 2208,18 | 2605.6524 | SACE | C | 4 недели |  |  | 12.05.2015 |  |  |  | Силовые автоматические выключатели | Аксессуары автоматических выключателей в литом корпусе | Tmax XT | Tmax XT | 8015644692148 | 0.190 | KG | 0.900 | CDM
1SDA066315R1 | SAC 1SDA0 66315 R1 | Реле отключения (независимый расцепитель) SOR XT1..XT4 48-60 Vac/dc | 1 | ST | 2208,18 | 2605.6524 | SACE | Заказ | 4 недели |  |  | 12.05.2015 |  |  |  | Силовые автоматические выключатели | Аксессуары автоматических выключателей в литом корпусе | Tmax XT | Tmax XT | 8015644002237 | 0.190 | KG | 0.900 | CDM
1SDA066316R1 | SAC 1SDA0 66316 R1 | Реле отключения (независимый расцепитель) SOR XT1..XT4 110...127 Vac-110...125 Vdc | 1 | ST | 2208,18 | 2605.6524 | SACE | Заказ | 4 недели |  |  | 12.05.2015 |  |  |  | Силовые автоматические выключатели | Аксессуары автоматических выключателей в литом корпусе | Tmax XT | Tmax XT | 8015644692155 | 0.190 | KG | 0.900 | CDM
1SDA066317R1 | SAC 1SDA0 66317 R1 | Реле отключения (независимый расцепитель) SOR XT1..XT4 220...240 Vac-220...250 Vdc | 1 | ST | 2119,68 | 2501.2224 | SACE | B | 3 недели |  |  | 12.05.2015 |  |  |  | Силовые автоматические выключатели | Аксессуары автоматических выключателей в литом корпусе | Tmax XT | Tmax XT | 8015644002251 | 0.190 | KG | 0.900 | CDM
1SDA066318R1 | SAC 1SDA0 66318 R1 | Реле отключения (независимый расцепитель) SOR XT1..XT4 380-440 Vac | 1 | ST | 2208,18 | 2605.6524 | SACE | Заказ | 4 недели |  |  | 12.05.2015 |  |  |  | Силовые автоматические выключатели | Аксессуары автоматических выключателей в литом корпусе | Tmax XT | Tmax XT | 8015644002268 | 0.190 | KG | 0.900 | CDM
1SDA066319R1 | SAC 1SDA0 66319 R1 | Реле отключения (независимый расцепитель) SOR XT1..XT4 480-525 Vac | 1 | ST | 2208,18 | 2605.6524 | SACE | Заказ | 4 недели |  |  | 12.05.2015 |  |  |  | Силовые автоматические выключатели | Аксессуары автоматических выключателей в литом корпусе | Tmax XT | Tmax XT | 8015644692162 | 0.190 | KG | 0.900 | CDM
1SDA066321R1 | SAC 1SDA0 66321 R1 | Реле отключения (независимый расцепитель) SOR-C XT1..XT4 F/P 12 Vdc | 1 | ST | 2775,54 | 3275.1372 | SACE | Заказ | 4 недели |  |  | 12.05.2015 |  |  |  | Силовые автоматические выключатели | Аксессуары автоматических выключателей в литом корпусе | Tmax XT | Tmax XT | 8015644692179 | 0.200 | KG | 0.900 | CDM
1SDA066322R1 | SAC 1SDA0 66322 R1 | Реле отключения (независимый расцепитель) SOR-C XT1..XT4 F/P 24-30 Vac/dc | 1 | ST | 2775,54 | 3275.1372 | SACE | D | 4 недели |  |  | 12.05.2015 |  |  |  | Силовые автоматические выключатели | Аксессуары автоматических выключателей в литом корпусе | Tmax XT | Tmax XT | 8015644002305 | 0.200 | KG | 0.900 | CDM
1SDA066323R1 | SAC 1SDA0 66323 R1 | Реле отключения (независимый расцепитель) SOR-C XT1..XT4 F/P 48-60 Vac/dc | 1 | ST | 2775,54 | 3275.1372 | SACE | Заказ | 4 недели |  |  | 12.05.2015 |  |  |  | Силовые автоматические выключатели | Аксессуары автоматических выключателей в литом корпусе | Tmax XT | Tmax XT | 8015644692186 | 0.200 | KG | 0.900 | CDM
1SDA066324R1 | SAC 1SDA0 66324 R1 | Реле отключения (независимый расцепитель) SOR-C XT1..XT4 F/P 110-127Vac-110-125Vdc | 1 | ST | 2775,54 | 3275.1372 | SACE | Заказ | 4 недели |  |  | 12.05.2015 |  |  |  | Силовые автоматические выключатели | Аксессуары автоматических выключателей в литом корпусе | Tmax XT | Tmax XT | 8015644002329 | 0.200 | KG | 0.900 | CDM
1SDA066325R1 | SAC 1SDA0 66325 R1 | Реле отключения (независимый расцепитель) SOR-C XT1..XT4 F/P 220-240Vac-220-250Vdc | 1 | ST | 2676,00 | 3157.68 | SACE | A | 3 недели |  |  | 12.05.2015 |  |  |  | Силовые автоматические выключатели | Аксессуары автоматических выключателей в литом корпусе | Tmax XT | Tmax XT | 8015644692193 | 0.200 | KG | 0.900 | CDM
1SDA066326R1 | SAC 1SDA0 66326 R1 | Реле отключения (независимый расцепитель) SOR-C XT1..XT4 F/P 380-440 Vac | 1 | ST | 2775,54 | 3275.1372 | SACE | Заказ | 4 недели |  |  | 12.05.2015 |  |  |  | Силовые автоматические выключатели | Аксессуары автоматических выключателей в литом корпусе | Tmax XT | Tmax XT | 8015644002343 | 0.200 | KG | 0.900 | CDM
1SDA066327R1 | SAC 1SDA0 66327 R1 | Реле отключения (независимый расцепитель) SOR-C XT1..XT4 F/P 480-525 Vac | 1 | ST | 2775,54 | 3275.1372 | SACE | Заказ | 4 недели |  |  | 12.05.2015 |  |  |  | Силовые автоматические выключатели | Аксессуары автоматических выключателей в литом корпусе | Tmax XT | Tmax XT | 8015644692209 | 0.200 | KG | 0.900 | CDM
1SDA066328R1 | SAC 1SDA0 66328 R1 | Реле отключения (независимый расцепитель) для выкатного исполнения SOR-C XT2-XT4 W 12 Vdc | 1 | ST | 2943,98 | 3473.8964 | SACE | Заказ | 4 недели |  |  | 12.05.2015 |  |  |  | Силовые автоматические выключатели | Аксессуары автоматических выключателей в литом корпусе | Tmax XT | Tmax XT | 8015644002190 | 0.200 | KG | 0.900 | CDM
1SDA066329R1 | SAC 1SDA0 66329 R1 | Реле отключения (независимый расцепитель) для выкатного исполнения SOR-C XT2-XT4 W 24-30 Vac/dc | 1 | ST | 2943,98 | 3473.8964 | SACE | Заказ | 4 недели |  |  | 12.05.2015 |  |  |  | Силовые автоматические выключатели | Аксессуары автоматических выключателей в литом корпусе | Tmax XT | Tmax XT | 8015644002367 | 0.200 | KG | 0.900 | CDM
1SDA066330R1 | SAC 1SDA0 66330 R1 | Реле отключения (независимый расцепитель) для выкатного исполнения SOR-C XT2-XT4 W 48-60 Vac/dc | 1 | ST | 2943,98 | 3473.8964 | SACE | Заказ | 4 недели |  |  | 12.05.2015 |  |  |  | Силовые автоматические выключатели | Аксессуары автоматических выключателей в литом корпусе | Tmax XT | Tmax XT | 8015644692216 | 0.200 | KG | 0.900 | CDM
1SDA066331R1 | SAC 1SDA0 66331 R1 | Реле отключения (независимый расцепитель) для выкатного исполнения SOR-C XT2-XT4 W 110-127Vac-110-125Vdc | 1 | ST | 2943,98 | 3473.8964 | SACE | Заказ | 4 недели |  |  | 12.05.2015 |  |  |  | Силовые автоматические выключатели | Аксессуары автоматических выключателей в литом корпусе | Tmax XT | Tmax XT | 8015644002381 | 0.200 | KG | 0.900 | CDM
1SDA066332R1 | SAC 1SDA0 66332 R1 | Реле отключения (независимый расцепитель) для выкатного исполнения SOR-C XT2-XT4 W 220-240Vac-220-250Vdc | 1 | ST | 2838,98 | 3349.9964 | SACE | C | 4 недели |  |  | 12.05.2015 |  |  |  | Силовые автоматические выключатели | Аксессуары автоматических выключателей в литом корпусе | Tmax XT | Tmax XT | 8015644692223 | 0.200 | KG | 0.900 | CDM
1SDA066333R1 | SAC 1SDA0 66333 R1 | Реле отключения (независимый расцепитель) для выкатного исполнения SOR-C XT2-XT4 W 380-440 Vac | 1 | ST | 2943,98 | 3473.8964 | SACE | Заказ | 4 недели |  |  | 12.05.2015 |  |  |  | Силовые автоматические выключатели | Аксессуары автоматических выключателей в литом корпусе | Tmax XT | Tmax XT | 8015644002404 | 0.200 | KG | 0.900 | CDM
1SDA066334R1 | SAC 1SDA0 66334 R1 | Реле отключения (независимый расцепитель) для выкатного исполнения SOR-C XT2-XT4 W 480-525 Vac | 1 | ST | 2943,98 | 3473.8964 | SACE | Заказ | 4 недели |  |  | 12.05.2015 |  |  |  | Силовые автоматические выключатели | Аксессуары автоматических выключателей в литом корпусе | Tmax XT | Tmax XT | 8015644692230 | 0.200 | KG | 0.900 | CDM
1SDA066389R1 | SAC 1SDA0 66389 R1 | Реле минимального напряжения UVR XT1..XT4 24-30 Vac/dc | 1 | ST | 2224,25 | 2624.615 | SACE | Заказ | 4 недели |  |  | 12.05.2015 |  |  |  | Силовые автоматические выключатели | Аксессуары автоматических выключателей в литом корпусе | Tmax XT | Tmax XT | 8015644692506 | 0.190 | KG | 0.900 | CDM
1SDA066390R1 | SAC 1SDA0 66390 R1 | Реле минимального напряжения UVR XT1..XT4 60 Vac/dc | 1 | ST | 2224,25 | 2624.615 | SACE | Заказ | 4 недели |  |  | 12.05.2015 |  |  |  | Силовые автоматические выключатели | Аксессуары автоматических выключателей в литом корпусе | Tmax XT | Tmax XT | 8015644003005 | 0.190 | KG | 0.900 | CDM
1SDA066391R1 | SAC 1SDA0 66391 R1 | Реле минимального напряжения UVR XT1..XT4 110-127Vac-110-125Vdc | 1 | ST | 2402,00 | 2834.36 | SACE | Заказ | 4 недели |  |  | 12.05.2015 |  |  |  | Силовые автоматические выключатели | Аксессуары автоматических выключателей в литом корпусе | Tmax XT | Tmax XT | 8015644003012 | 0.190 | KG | 0.900 | CDM
1SDA066392R1 | SAC 1SDA0 66392 R1 | Реле минимального напряжения UVR XT1..XT4 220-240Vac-220-250Vdc | 1 | ST | 2224,25 | 2624.615 | SACE | D | 4 недели |  |  | 12.05.2015 |  |  |  | Силовые автоматические выключатели | Аксессуары автоматических выключателей в литом корпусе | Tmax XT | Tmax XT | 8015644692513 | 0.190 | KG | 0.900 | CDM
1SDA066393R1 | SAC 1SDA0 66393 R1 | Реле минимального напряжения UVR XT1..XT4 380-440 Vac | 1 | ST | 2402,00 | 2834.36 | SACE | Заказ | 4 недели |  |  | 12.05.2015 |  |  |  | Силовые автоматические выключатели | Аксессуары автоматических выключателей в литом корпусе | Tmax XT | Tmax XT | 8015644003036 | 0.190 | KG | 0.900 | CDM
1SDA066394R1 | SAC 1SDA0 66394 R1 | Реле минимального напряжения UVR XT1..XT4 480-525 Vac | 1 | ST | 2402,00 | 2834.36 | SACE | Заказ | 4 недели |  |  | 12.05.2015 |  |  |  | Силовые автоматические выключатели | Аксессуары автоматических выключателей в литом корпусе | Tmax XT | Tmax XT | 8015644692520 | 0.190 | KG | 0.900 | CDM
1SDA066396R1 | SAC 1SDA0 66396 R1 | Реле минимального напряжения UVR-C XT1..XT4 F/P 24-30 Vac/dc | 1 | ST | 2577,01 | 3040.8718 | SACE | Заказ | 4 недели |  |  | 12.05.2015 |  |  |  | Силовые автоматические выключатели | Аксессуары автоматических выключателей в литом корпусе | Tmax XT | Tmax XT | 8015644692537 | 0.200 | KG | 0.900 | CDM
1SDA066397R1 | SAC 1SDA0 66397 R1 | Реле минимального напряжения UVR-C XT1..XT4 F/P 60 Vac/dc | 1 | ST | 2676,00 | 3157.68 | SACE | Заказ | 4 недели |  |  | 12.05.2015 |  |  |  | Силовые автоматические выключатели | Аксессуары автоматических выключателей в литом корпусе | Tmax XT | Tmax XT | 8015644003074 | 0.200 | KG | 0.900 | CDM
1SDA066398R1 | SAC 1SDA0 66398 R1 | Реле минимального напряжения UVR-C XT1..XT4 F/P 110-127Vac-110-125Vdc | 1 | ST | 2676,00 | 3157.68 | SACE | Заказ | 4 недели |  |  | 12.05.2015 |  |  |  | Силовые автоматические выключатели | Аксессуары автоматических выключателей в литом корпусе | Tmax XT | Tmax XT | 8015644692544 | 0.200 | KG | 0.900 | CDM
1SDA066399R1 | SAC 1SDA0 66399 R1 | Реле минимального напряжения UVR-C XT1..XT4 F/P 220-240Vac-220-250Vdc | 1 | ST | 2676,00 | 3157.68 | SACE | D | 4 недели |  |  | 12.05.2015 |  |  |  | Силовые автоматические выключатели | Аксессуары автоматических выключателей в литом корпусе | Tmax XT | Tmax XT | 8015644003098 | 0.200 | KG | 0.900 | CDM
1SDA066400R1 | SAC 1SDA0 66400 R1 | Реле минимального напряжения UVR-C XT1..XT4 F/P 380-440 Vac | 1 | ST | 2676,00 | 3157.68 | SACE | Заказ | 4 недели |  |  | 12.05.2015 |  |  |  | Силовые автоматические выключатели | Аксессуары автоматических выключателей в литом корпусе | Tmax XT | Tmax XT | 8015644692551 | 0.200 | KG | 0.900 | CDM
1SDA066401R1 | SAC 1SDA0 66401 R1 | Реле минимального напряжения UVR-C XT1..XT4 F/P 480-525 Vac | 1 | ST | 2676,00 | 3157.68 | SACE | Заказ | 4 недели |  |  | 12.05.2015 |  |  |  | Силовые автоматические выключатели | Аксессуары автоматических выключателей в литом корпусе | Tmax XT | Tmax XT | 8015644003111 | 0.200 | KG | 0.900 | CDM
1SDA066403R1 | SAC 1SDA0 66403 R1 | Реле минимального напряжения для выкатного исполнения UVR-C XT2-XT4 W 24-30 Vac/dc | 1 | ST | 2943,98 | 3473.8964 | SACE | Заказ | 4 недели |  |  | 12.05.2015 |  |  |  | Силовые автоматические выключатели | Аксессуары автоматических выключателей в литом корпусе | Tmax XT | Tmax XT | 8015644003135 | 0.200 | KG | 0.900 | CDM
1SDA066404R1 | SAC 1SDA0 66404 R1 | Реле минимального напряжения для выкатного исполнения UVR-C XT2-XT4 W 60 Vac/dc | 1 | ST | 2943,98 | 3473.8964 | SACE | Заказ | 4 недели |  |  | 12.05.2015 |  |  |  | Силовые автоматические выключатели | Аксессуары автоматических выключателей в литом корпусе | Tmax XT | Tmax XT | 8015644692575 | 0.200 | KG | 0.900 | CDM
1SDA066405R1 | SAC 1SDA0 66405 R1 | Реле минимального напряжения для выкатного исполнения UVR-C XT2-XT4 W 110-127Vac-110-125Vdc | 1 | ST | 2943,98 | 3473.8964 | SACE | Заказ | 4 недели |  |  | 12.05.2015 |  |  |  | Силовые автоматические выключатели | Аксессуары автоматических выключателей в литом корпусе | Tmax XT | Tmax XT | 8015644003159 | 0.200 | KG | 0.900 | CDM
1SDA066406R1 | SAC 1SDA0 66406 R1 | Реле минимального напряжения для выкатного исполнения UVR-C XT2-XT4 W 220-240Vac-220-250Vdc | 1 | ST | 2943,98 | 3473.8964 | SACE | Заказ | 4 недели |  |  | 12.05.2015 |  |  |  | Силовые автоматические выключатели | Аксессуары автоматических выключателей в литом корпусе | Tmax XT | Tmax XT | 8015644692582 | 0.200 | KG | 0.900 | CDM
1SDA066407R1 | SAC 1SDA0 66407 R1 | Реле минимального напряжения для выкатного исполнения UVR-C XT2-XT4 W 380-440 Vac | 1 | ST | 2943,98 | 3473.8964 | SACE | Заказ | 4 недели |  |  | 12.05.2015 |  |  |  | Силовые автоматические выключатели | Аксессуары автоматических выключателей в литом корпусе | Tmax XT | Tmax XT | 8015644003173 | 0.200 | KG | 0.900 | CDM
1SDA066408R1 | SAC 1SDA0 66408 R1 | Реле минимального напряжения для выкатного исполнения UVR-C XT2-XT4 W 480-525 Vac | 1 | ST | 2943,98 | 3473.8964 | SACE | Заказ | 4 недели |  |  | 12.05.2015 |  |  |  | Силовые автоматические выключатели | Аксессуары автоматических выключателей в литом корпусе | Tmax XT | Tmax XT | 8015644692599 | 0.200 | KG | 0.900 | CDM
1SDA066409R1 | SAC 1SDA0 66409 R1 | Разъём штепсельный для вторичных цепей втычного выключателя 3PIN XT1..XT4 | 1 | ST | 824,29 | 972.6622 | SACE | D | 4 недели |  |  | 12.05.2015 |  |  |  | Силовые автоматические выключатели | Аксессуары автоматических выключателей в литом корпусе | Tmax XT | Tmax XT | 8015644003197 | 0.090 | KG | 0.900 | CDM
1SDA066410R1 | SAC 1SDA0 66410 R1 | Разъём штепсельный для вторичных цепей втычного выключателя 6PIN XT1..XT4 | 1 | ST | 1154,97 | 1362.8646 | SACE | D | 4 недели |  |  | 12.05.2015 |  |  |  | Силовые автоматические выключатели | Аксессуары автоматических выключателей в литом корпусе | Tmax XT | Tmax XT | 8015644692605 | 0.090 | KG | 0.900 | CDM
1SDA066411R1 | SAC 1SDA0 66411 R1 | Разъём штепсельный для вторичных цепей втычного выключателя 9PIN XT1..XT4 | 1 | ST | 1379,06 | 1627.2908 | SACE | D | 4 недели |  |  | 12.05.2015 |  |  |  | Силовые автоматические выключатели | Аксессуары автоматических выключателей в литом корпусе | Tmax XT | Tmax XT | 8015644003210 | 0.090 | KG | 0.900 | CDM
1SDA066412R1 | SAC 1SDA0 66412 R1 | Разъём штепсельный для вторичных цепей втычного выключателя 15PIN XT1..XT4 | 1 | ST | 1763,60 | 2081.048 | SACE | C | 4 недели |  |  | 12.05.2015 |  |  |  | Силовые автоматические выключатели | Аксессуары автоматических выключателей в литом корпусе | Tmax XT | Tmax XT | 8015644692612 | 0.090 | KG | 0.900 | CDM
1SDA066413R1 | SAC 1SDA0 66413 R1 | Разъём штепсельный подвиж. части MP 12PIN XT2-XT4 | 1 | ST | 2120,85 | 2502.603 | SACE | C | 4 недели |  |  | 12.05.2015 |  |  |  | Силовые автоматические выключатели | Аксессуары автоматических выключателей в литом корпусе | Tmax XT | Tmax XT | 8015644003234 | 0.090 | KG | 0.900 | CDM
1SDA066414R1 | SAC 1SDA0 66414 R1 | Разъём для фикс. части FP 12PIN XT2-XT4 | 1 | ST | 2120,85 | 2502.603 | SACE | C | 4 недели |  |  | 12.05.2015 |  |  |  | Силовые автоматические выключатели | Аксессуары автоматических выключателей в литом корпусе | Tmax XT | Tmax XT | 8015644692629 | 0.090 | KG | 0.900 | CDM
1SDA066415R1 | SAC 1SDA0 66415 R1 | Разъём в 4 полюс 3pin для SOR-C XT2-XT4 W | 1 | ST | 821,63 | 969.5234 | SACE | Заказ | 4 недели |  |  | 12.05.2015 |  |  |  | Силовые автоматические выключатели | Аксессуары автоматических выключателей в литом корпусе | Tmax XT | Tmax XT | 8015644003258 | 0.090 | KG | 0.900 | CDM
1SDA066418R1 | SAC 1SDA0 66418 R1 | Разъём в 4 полюс 3pin для UVR-C XT2-XT4 W | 1 | ST | 821,63 | 969.5234 | SACE | Заказ | 4 недели |  |  | 12.05.2015 |  |  |  | Силовые автоматические выключатели | Аксессуары автоматических выключателей в литом корпусе | Tmax XT | Tmax XT | 8015644002732 | 0.090 | KG | 0.900 | CDM
1SDA066419R1 | SAC 1SDA0 66419 R1 | Монтажная плата для крепления на рейке DIN50022 XT1 4p | 1 | ST | 590,95 | 697.321 | SACE | Заказ | 4 недели |  |  | 12.05.2015 |  |  |  | Силовые автоматические выключатели | Аксессуары автоматических выключателей в литом корпусе | Tmax XT | Tmax XT | 8015644692636 | 0.250 | KG | 0.400 | CDM
1SDA066420R1 | SAC 1SDA0 66420 R1 | Монтажная плата для крепления на рейке DIN50022 XT3 3p | 1 | ST | 590,95 | 697.321 | SACE | C | 4 недели |  |  | 12.05.2015 |  |  |  | Силовые автоматические выключатели | Аксессуары автоматических выключателей в литом корпусе | Tmax XT | Tmax XT | 8015644002756 | 0.250 | KG | 0.400 | CDM
1SDA066421R1 | SAC 1SDA0 66421 R1 | Монтажная плата для крепления на рейке DIN50022 XT3 4p | 1 | ST | 590,95 | 697.321 | SACE | Заказ | 4 недели |  |  | 12.05.2015 |  |  |  | Силовые автоматические выключатели | Аксессуары автоматических выключателей в литом корпусе | Tmax XT | Tmax XT | 8015644002763 | 0.250 | KG | 0.400 | CDM
1SDA066422R1 | SAC 1SDA0 66422 R1 | Контакты состояния выключателя без проводов AUX 1Q 250Vac/dc XT1...XT4 | 1 | ST | 1208,60 | 1426.148 | SACE | B | 1 неделя |  |  | 12.05.2015 |  |  |  | Силовые автоматические выключатели | Аксессуары автоматических выключателей в литом корпусе | Tmax XT | Tmax XT | 8015644692643 | 0.110 | KG | 0.900 | CDM
1SDA066423R1 | SAC 1SDA0 66423 R1 | Контакты состояния выключателя без проводов AUX 1Q 24Vdc XT1...XT4 | 1 | ST | 1235,33 | 1457.6894 | SACE | D | 4 недели |  |  | 12.05.2015 |  |  |  | Силовые автоматические выключатели | Аксессуары автоматических выключателей в литом корпусе | Tmax XT | Tmax XT | 8015644002787 | 0.110 | KG | 0.900 | CDM
1SDA066424R1 | SAC 1SDA0 66424 R1 | Контакт срабатывания расцепителя защиты без проводов AUX-SA 250 V 1 CONT. XT2-XT4 | 1 | ST | 1300,74 | 1534.8732 | SACE | Заказ | 4 недели |  |  | 12.05.2015 |  |  |  | Силовые автоматические выключатели | Аксессуары автоматических выключателей в литом корпусе | Tmax XT | Tmax XT | 8015644692650 | 0.110 | KG | 0.900 | CDM
1SDA066425R1 | SAC 1SDA0 66425 R1 | Контакт срабатывания расцепителя защиты без проводов AUX-SA 24 Vdc 1 CONT. XT2-XT4 | 1 | ST | 1365,78 | 1611.6204 | SACE | Заказ | 4 недели |  |  | 12.05.2015 |  |  |  | Силовые автоматические выключатели | Аксессуары автоматических выключателей в литом корпусе | Tmax XT | Tmax XT | 8015644002800 | 0.110 | KG | 0.900 | CDM
1SDA066426R1 | SAC 1SDA0 66426 R1 | Контакты состояния выключателя с проводами AUX-C 3Q L 250Vac/dc XT1 | 1 | ST | 4987,28 | 5884.9904 | SACE | Заказ | 4 недели |  |  | 12.05.2015 |  |  |  | Силовые автоматические выключатели | Аксессуары автоматических выключателей в литом корпусе | Tmax XT | Tmax XT | 8015644692667 | 0.110 | KG | 0.900 | CDM
1SDA066427R1 | SAC 1SDA0 66427 R1 | Контакты состояния выключателя с проводами AUX-C 3Q L 250Vac/dc XT2-XT4 F/P | 1 | ST | 4987,28 | 5884.9904 | SACE | Заказ | 4 недели |  |  | 12.05.2015 |  |  |  | Силовые автоматические выключатели | Аксессуары автоматических выключателей в литом корпусе | Tmax XT | Tmax XT | 8015644003326 | 0.110 | KG | 0.900 | CDM
1SDA066428R1 | SAC 1SDA0 66428 R1 | Контакты состояния выключателя с проводами AUX-C 3Q L 250Vac/dc XT3 | 1 | ST | 4987,28 | 5884.9904 | SACE | Заказ | 4 недели |  |  | 12.05.2015 |  |  |  | Силовые автоматические выключатели | Аксессуары автоматических выключателей в литом корпусе | Tmax XT | Tmax XT | 8015644692674 | 0.110 | KG | 0.900 | CDM
1SDA066429R1 | SAC 1SDA0 66429 R1 | Контакт срабатывания расцепителя защиты с проводами AUX-SA-C 1S51 250Vac/dc XT2-XT4 F/P | 1 | ST | 1626,24 | 1918.9632 | SACE | C | 4 недели |  |  | 12.05.2015 |  |  |  | Силовые автоматические выключатели | Аксессуары автоматических выключателей в литом корпусе | Tmax XT | Tmax XT | 8015644003340 | 0.110 | KG | 0.900 | CDM
1SDA066430R1 | SAC 1SDA0 66430 R1 | Контакт срабатывания расцепителя защиты для выкатного исполнения с проводами AUX-SA-C 1S51 250Vac/dc XT2-XT4 W | 1 | ST | 1834,23 | 2164.3914 | SACE | D | 4 недели |  |  | 12.05.2015 |  |  |  | Силовые автоматические выключатели | Аксессуары автоматических выключателей в литом корпусе | Tmax XT | Tmax XT | 8015644692681 | 0.110 | KG | 0.900 | CDM
1SDA066431R1 | SAC 1SDA0 66431 R1 | Контакты состояния выключателя с проводами AUX-C 1Q+1SY 250Vac/dc XT1..XT4 F/P | 1 | ST | 2942,15 | 3471.737 | SACE | A | 3 недели |  |  | 12.05.2015 |  |  |  | Силовые автоматические выключатели | Аксессуары автоматических выключателей в литом корпусе | Tmax XT | Tmax XT | 8015644692698 | 0.110 | KG | 0.900 | CDM
1SDA066432R1 | SAC 1SDA0 66432 R1 | Контакты состояния выключателя для выкатного исполнения с проводами AUX-C 1Q+1SY 250Vac/dc XT2-XT4 W | 1 | ST | 3225,39 | 3805.9602 | SACE | D | 4 недели |  |  | 12.05.2015 |  |  |  | Силовые автоматические выключатели | Аксессуары автоматических выключателей в литом корпусе | Tmax XT | Tmax XT | 8015644003425 | 0.110 | KG | 0.900 | CDM
1SDA066433R1 | SAC 1SDA0 66433 R1 | Контакты состояния выключателя с проводами AUX-C 2Q+1SY 250Vac/dc XT1..XT4 F/P | 1 | ST | 4114,71 | 4855.3578 | SACE | B | 3 недели |  |  | 12.05.2015 |  |  |  | Силовые автоматические выключатели | Аксессуары автоматических выключателей в литом корпусе | Tmax XT | Tmax XT | 8015644692704 | 0.110 | KG | 0.900 | CDM
1SDA066434R1 | SAC 1SDA0 66434 R1 | Контакты состояния выключателя с проводами AUX-C 3Q+1SY 250Vac/dc XT2..XT4 F/P | 1 | ST | 5884,31 | 6943.4858 | SACE | B | 3 недели |  |  | 12.05.2015 |  |  |  | Силовые автоматические выключатели | Аксессуары автоматических выключателей в литом корпусе | Tmax XT | Tmax XT | 8015644003449 | 0.110 | KG | 0.900 | CDM
1SDA066435R1 | SAC 1SDA0 66435 R1 | Контакты состояния выключателя для выкатного исполнения с проводами AUX-C 3Q+1SY 250Vac/dc XT2-XT4 W | 1 | ST | 6281,30 | 7411.934 | SACE | C | 4 недели |  |  | 12.05.2015 |  |  |  | Силовые автоматические выключатели | Аксессуары автоматических выключателей в литом корпусе | Tmax XT | Tmax XT | 8015644692711 | 0.110 | KG | 0.900 | CDM
1SDA066436R1 | SAC 1SDA0 66436 R1 | Контакты состояния выключателя с проводами AUX-C 3Q+2SY 250Vac/dc XT2-XT4 F/P | 1 | ST | 7356,24 | 8680.3632 | SACE | Заказ | 4 недели |  |  | 12.05.2015 |  |  |  | Силовые автоматические выключатели | Аксессуары автоматических выключателей в литом корпусе | Tmax XT | Tmax XT | 8015644003463 | 0.110 | KG | 0.900 | CDM
1SDA066437R1 | SAC 1SDA0 66437 R1 | Контакты состояния выключателя для выкатного исполнения с проводами AUX-C 3Q+2SY 250Vac/dc XT2-XT4 W | 1 | ST | 7808,40 | 9213.912 | SACE | Заказ | 4 недели |  |  | 12.05.2015 |  |  |  | Силовые автоматические выключатели | Аксессуары автоматических выключателей в литом корпусе | Tmax XT | Tmax XT | 8015644692728 | 0.110 | KG | 0.900 | CDM
1SDA066438R1 | SAC 1SDA0 66438 R1 | Контакты состояния выключателя с проводами AUX-C 2Q+2SY+1S51 250Vac/dc XT2-XT4 F/P | 1 | ST | 7922,15 | 9348.137 | SACE | D | 4 недели |  |  | 12.05.2015 |  |  |  | Силовые автоматические выключатели | Аксессуары автоматических выключателей в литом корпусе | Tmax XT | Tmax XT | 8015644003364 | 0.110 | KG | 0.900 | CDM
1SDA066439R1 | SAC 1SDA0 66439 R1 | Контакты состояния выключателя для выкатного исполнения с проводами AUX-C 2Q+2SY+1S51 250Vac/dc XT2-XT4 W | 1 | ST | 8402,17 | 9914.5606 | SACE | Заказ | 4 недели |  |  | 12.05.2015 |  |  |  | Силовые автоматические выключатели | Аксессуары автоматических выключателей в литом корпусе | Tmax XT | Tmax XT | 8015644692735 | 0.110 | KG | 0.900 | CDM
1SDA066440R1 | SAC 1SDA0 66440 R1 | Контакты состояния выключателя с проводами AUX-C 2Q 400Vac XT2-XT4 F/P | 1 | ST | 2942,15 | 3471.737 | SACE | Заказ | 4 недели |  |  | 12.05.2015 |  |  |  | Силовые автоматические выключатели | Аксессуары автоматических выключателей в литом корпусе | Tmax XT | Tmax XT | 8015644003388 | 0.110 | KG | 0.900 | CDM
1SDA066443R1 | SAC 1SDA0 66443 R1 | Контакты состояния выключателя для выкатного исполнения с проводами AUX-C 2Q 400Vac XT2-XT4 W | 1 | ST | 3225,39 | 3805.9602 | SACE | Заказ | 4 недели |  |  | 12.05.2015 |  |  |  | Силовые автоматические выключатели | Аксессуары автоматических выключателей в литом корпусе | Tmax XT | Tmax XT | 8015644692742 | 0.110 | KG | 0.900 | CDM
1SDA066444R1 | SAC 1SDA0 66444 R1 | Контакты состояния выключателя с проводами AUX-C 1Q+1SY 400Vac XT2-XT4 F/P | 1 | ST | 2942,15 | 3471.737 | SACE | Заказ | 4 недели |  |  | 12.05.2015 |  |  |  | Силовые автоматические выключатели | Аксессуары автоматических выключателей в литом корпусе | Tmax XT | Tmax XT | 8015644003401 | 0.110 | KG | 0.900 | CDM
1SDA066445R1 | SAC 1SDA0 66445 R1 | Контакты состояния выключателя для выкатного исполнения с проводами AUX-C 1Q+1SY 400Vac XT2-XT4 W | 1 | ST | 3225,39 | 3805.9602 | SACE | Заказ | 4 недели |  |  | 12.05.2015 |  |  |  | Силовые автоматические выключатели | Аксессуары автоматических выключателей в литом корпусе | Tmax XT | Tmax XT | 8015644003517 | 0.110 | KG | 0.900 | CDM
1SDA066446R1 | SAC 1SDA0 66446 R1 | Контакты состояния выключателя с проводами AUX-C 1Q+1SY 24Vdc XT1..XT4 F/P | 1 | ST | 2830,11 | 3339.5298 | SACE | C | 4 недели |  |  | 12.05.2015 |  |  |  | Силовые автоматические выключатели | Аксессуары автоматических выключателей в литом корпусе | Tmax XT | Tmax XT | 8015644692759 | 0.110 | KG | 0.900 | CDM
1SDA066447R1 | SAC 1SDA0 66447 R1 | Контакты состояния выключателя для выкатного исполнения с проводами AUX-C 1Q+1SY 24Vdc XT2-XT4 W | 1 | ST | 3105,95 | 3665.021 | SACE | Заказ | 4 недели |  |  | 12.05.2015 |  |  |  | Силовые автоматические выключатели | Аксессуары автоматических выключателей в литом корпусе | Tmax XT | Tmax XT | 8015644003531 | 0.110 | KG | 0.900 | CDM
1SDA066448R1 | SAC 1SDA0 66448 R1 | Контакты состояния выключателя с проводами AUX-C 3Q+1SY 24Vdc XT2..XT4 F/P | 1 | ST | 5884,31 | 6943.4858 | SACE | Заказ | 4 недели |  |  | 12.05.2015 |  |  |  | Силовые автоматические выключатели | Аксессуары автоматических выключателей в литом корпусе | Tmax XT | Tmax XT | 8015644692766 | 0.110 | KG | 0.900 | CDM
1SDA066449R1 | SAC 1SDA0 66449 R1 | Контакты состояния выключателя для выкатного исполнения с проводами AUX-C 3Q+1SY 24Vdc XT2-XT4 W | 1 | ST | 6281,30 | 7411.934 | SACE | Заказ | 4 недели |  |  | 12.05.2015 |  |  |  | Силовые автоматические выключатели | Аксессуары автоматических выключателей в литом корпусе | Tmax XT | Tmax XT | 8015644003555 | 0.110 | KG | 0.900 | CDM
1SDA066450R1 | SAC 1SDA0 66450 R1 | Контакты положения "установлен" части с проводами AUP-I 250Vac FP XT1..XT4 | 1 | ST | 2269,94 | 2678.5292 | SACE | C | 4 недели |  |  | 12.05.2015 |  |  |  | Силовые автоматические выключатели | Аксессуары автоматических выключателей в литом корпусе | Tmax XT | Tmax XT | 8015644692773 | 0.110 | KG | 0.900 | CDM
1SDA066451R1 | SAC 1SDA0 66451 R1 | Контакты положения "установлен" с проводами AUP-I 24 Vdc FP XT1..XT4 | 1 | ST | 2360,90 | 2785.862 | SACE | Заказ | 4 недели |  |  | 12.05.2015 |  |  |  | Силовые автоматические выключатели | Аксессуары автоматических выключателей в литом корпусе | Tmax XT | Tmax XT | 8015644003579 | 0.110 | KG | 0.900 | CDM
1SDA066452R1 | SAC 1SDA0 66452 R1 | Контакты положения "выкачен" с проводами AUP-R 250 V FP XT2-XT4 | 1 | ST | 2417,79 | 2852.9922 | SACE | D | 4 недели |  |  | 12.05.2015 |  |  |  | Силовые автоматические выключатели | Аксессуары автоматических выключателей в литом корпусе | Tmax XT | Tmax XT | 8015644692780 | 0.110 | KG | 0.900 | CDM
1SDA066453R1 | SAC 1SDA0 66453 R1 | Контакты положения "выкачен" проводами AUP-R 24 Vdc FP XT2-XT4 | 1 | ST | 2417,79 | 2852.9922 | SACE | Заказ | 4 недели |  |  | 12.05.2015 |  |  |  | Силовые автоматические выключатели | Аксессуары автоматических выключателей в литом корпусе | Tmax XT | Tmax XT | 8015644003593 | 0.110 | KG | 0.900 | CDM
1SDA066454R1 | SAC 1SDA0 66454 R1 | Контакты включения опережающие в рукоятке AUE 2 RH XT1..XT4 F/P | 1 | ST | 3341,81 | 3943.3358 | SACE | Заказ | 4 недели |  |  | 12.05.2015 |  |  |  | Силовые автоматические выключатели | Аксессуары автоматических выключателей в литом корпусе | Tmax XT | Tmax XT | 8015644692797 | 0.310 | KG | 0.900 | CDM
1SDA066455R1 | SAC 1SDA0 66455 R1 | Контакты включения опережающие в рукоятке для выкатного исполнения AUE 2 RH XT2-XT4 W | 1 | ST | 3648,35 | 4305.053 | SACE | Заказ | 4 недели |  |  | 12.05.2015 |  |  |  | Силовые автоматические выключатели | Аксессуары автоматических выключателей в литом корпусе | Tmax XT | Tmax XT | 8015644003616 | 0.310 | KG | 0.900 | CDM
1SDA066457R1 | SAC 1SDA0 66457 R1 | Привод моторный для дистанционного управления MOD XT1-XT3 24V dc | 1 | ST | 10698,01 | 12623.6518 | SACE | Заказ | 4 недели |  |  | 12.05.2015 |  |  |  | Силовые автоматические выключатели | Аксессуары автоматических выключателей в литом корпусе | Tmax XT | Tmax XT | 8015644003630 | 2.450 | KG | 3.600 | CDM
1SDA066458R1 | SAC 1SDA0 66458 R1 | Привод моторный для дистанционного управления MOD XT1-XT3 48...60V dc | 1 | ST | 10698,01 | 12623.6518 | SACE | Заказ | 4 недели |  |  | 12.05.2015 |  |  |  | Силовые автоматические выключатели | Аксессуары автоматических выключателей в литом корпусе | Tmax XT | Tmax XT | 8015644692810 | 2.450 | KG | 3.600 | CDM
1SDA066459R1 | SAC 1SDA0 66459 R1 | Привод моторный для дистанционного управления MOD XT1-XT3 110...125V ac/dc | 1 | ST | 10698,01 | 12623.6518 | SACE | Заказ | 4 недели |  |  | 12.05.2015 |  |  |  | Силовые автоматические выключатели | Аксессуары автоматических выключателей в литом корпусе | Tmax XT | Tmax XT | 8015644003654 | 2.450 | KG | 3.600 | CDM
1SDA066460R1 | SAC 1SDA0 66460 R1 | Привод моторный для дистанционного управления MOD XT1-XT3 220...250V ac/dc | 1 | ST | 10698,01 | 12623.6518 | SACE | B | 3 недели |  |  | 12.05.2015 |  |  |  | Силовые автоматические выключатели | Аксессуары автоматических выключателей в литом корпусе | Tmax XT | Tmax XT | 8015644692827 | 2.450 | KG | 3.600 | CDM
1SDA066461R1 | SAC 1SDA0 66461 R1 | Привод моторный для дистанционного управления MOD XT1-XT3 380...440V ac | 1 | ST | 10698,01 | 12623.6518 | SACE | Заказ | 4 недели |  |  | 12.05.2015 |  |  |  | Силовые автоматические выключатели | Аксессуары автоматических выключателей в литом корпусе | Tmax XT | Tmax XT | 8015644003678 | 2.450 | KG | 3.600 | CDM
1SDA066462R1 | SAC 1SDA0 66462 R1 | Привод моторный для дистанционного управления MOD XT1-XT3 480...525V ac | 1 | ST | 10698,01 | 12623.6518 | SACE | Заказ | 4 недели |  |  | 12.05.2015 |  |  |  | Силовые автоматические выключатели | Аксессуары автоматических выключателей в литом корпусе | Tmax XT | Tmax XT | 8015644692834 | 2.450 | KG | 3.600 | CDM
1SDA066463R1 | SAC 1SDA0 66463 R1 | Привод моторный для дистанционного управления MOE XT2-XT4 24V dc | 1 | ST | 19637,31 | 23172.0258 | SACE | Заказ | 4 недели |  |  | 12.05.2015 |  |  |  | Силовые автоматические выключатели | Аксессуары автоматических выключателей в литом корпусе | Tmax XT | Tmax XT | 8015644003692 | 2.450 | KG | 3.600 | CDM
1SDA066464R1 | SAC 1SDA0 66464 R1 | Привод моторный для дистанционного управления MOE XT2-XT4 48...60V dc | 1 | ST | 20671,23 | 24392.0514 | SACE | Заказ | 4 недели |  |  | 12.05.2015 |  |  |  | Силовые автоматические выключатели | Аксессуары автоматических выключателей в литом корпусе | Tmax XT | Tmax XT | 8015644692841 | 2.450 | KG | 3.600 | CDM
1SDA066465R1 | SAC 1SDA0 66465 R1 | Привод моторный для дистанционного управления MOE XT2-XT4 110...125V ac/dc | 1 | ST | 20671,23 | 24392.0514 | SACE | Заказ | 4 недели |  |  | 12.05.2015 |  |  |  | Силовые автоматические выключатели | Аксессуары автоматических выключателей в литом корпусе | Tmax XT | Tmax XT | 8015644003715 | 2.450 | KG | 3.600 | CDM
1SDA066466R1 | SAC 1SDA0 66466 R1 | Привод моторный для дистанционного управления MOE XT2-XT4 220...250V ac/dc | 1 | ST | 19637,31 | 23172.0258 | SACE | B | 3 недели |  |  | 12.05.2015 |  |  |  | Силовые автоматические выключатели | Аксессуары автоматических выключателей в литом корпусе | Tmax XT | Tmax XT | 8015644692858 | 2.450 | KG | 3.600 | CDM
1SDA066467R1 | SAC 1SDA0 66467 R1 | Привод моторный для дистанционного управления MOE XT2-XT4 380...440V ac | 1 | ST | 20671,23 | 24392.0514 | SACE | Заказ | 4 недели |  |  | 12.05.2015 |  |  |  | Силовые автоматические выключатели | Аксессуары автоматических выключателей в литом корпусе | Tmax XT | Tmax XT | 8015644003739 | 2.450 | KG | 3.600 | CDM
1SDA066468R1 | SAC 1SDA0 66468 R1 | Привод моторный для дистанционного управления MOE XT2-XT4 480...525V ac | 1 | ST | 20671,23 | 24392.0514 | SACE | Заказ | 4 недели |  |  | 12.05.2015 |  |  |  | Силовые автоматические выключатели | Аксессуары автоматических выключателей в литом корпусе | Tmax XT | Tmax XT | 8015644692865 | 2.450 | KG | 3.600 | CDM
1SDA066469R1 | SAC 1SDA0 66469 R1 | Привод моторный для дистанционного управления MOE-E XT2-XT4 24V dc | 1 | ST | 22582,95 | 26647.881 | SACE | Заказ | 4 недели |  |  | 12.05.2015 |  |  |  | Силовые автоматические выключатели | Аксессуары автоматических выключателей в литом корпусе | Tmax XT | Tmax XT | 8015644003753 | 2.450 | KG | 3.600 | CDM
1SDA066470R1 | SAC 1SDA0 66470 R1 | Привод моторный для дистанционного управления MOE-E XT2-XT4 48...60V dc | 1 | ST | 23771,88 | 28050.8184 | SACE | Заказ | 4 недели |  |  | 12.05.2015 |  |  |  | Силовые автоматические выключатели | Аксессуары автоматических выключателей в литом корпусе | Tmax XT | Tmax XT | 8015644003760 | 2.450 | KG | 3.600 | CDM
1SDA066471R1 | SAC 1SDA0 66471 R1 | Привод моторный для дистанционного управления MOE-E XT2-XT4 110..125V ac/d | 1 | ST | 23771,88 | 28050.8184 | SACE | Заказ | 4 недели |  |  | 12.05.2015 |  |  |  | Силовые автоматические выключатели | Аксессуары автоматических выключателей в литом корпусе | Tmax XT | Tmax XT | 8015644692872 | 2.450 | KG | 3.600 | CDM
1SDA066472R1 | SAC 1SDA0 66472 R1 | Привод моторный для дистанционного управления MOE-E XT2-XT4 220..250V ac/dc | 1 | ST | 22582,95 | 26647.881 | SACE | Заказ | 4 недели |  |  | 12.05.2015 |  |  |  | Силовые автоматические выключатели | Аксессуары автоматических выключателей в литом корпусе | Tmax XT | Tmax XT | 8015644003784 | 2.450 | KG | 3.600 | CDM
1SDA066473R1 | SAC 1SDA0 66473 R1 | Привод моторный для дистанционного управления MOE-E XT2-XT4 380...440V ac | 1 | ST | 23771,88 | 28050.8184 | SACE | Заказ | 4 недели |  |  | 12.05.2015 |  |  |  | Силовые автоматические выключатели | Аксессуары автоматических выключателей в литом корпусе | Tmax XT | Tmax XT | 8015644692889 | 2.450 | KG | 3.600 | CDM
1SDA066474R1 | SAC 1SDA0 66474 R1 | Привод моторный для дистанционного управления MOE-E XT2-XT4 480..525V ac | 1 | ST | 23771,88 | 28050.8184 | SACE | Заказ | 4 недели |  |  | 12.05.2015 |  |  |  | Силовые автоматические выключатели | Аксессуары автоматических выключателей в литом корпусе | Tmax XT | Tmax XT | 8015644003807 | 2.450 | KG | 3.600 | CDM
1SDA066475R1 | SAC 1SDA0 66475 R1 | Рукоятка поворотная на выключатель стационарного/втычного исполнения RHD XT1-XT3 F/P | 1 | ST | 2094,17 | 2471.1206 | SACE | C | 4 недели |  |  | 12.05.2015 |  |  |  | Силовые автоматические выключатели | Аксессуары автоматических выключателей в литом корпусе | Tmax XT | Tmax XT | 8015644692896 | 0.550 | KG | 1.600 | CDM
1SDA066476R1 | SAC 1SDA0 66476 R1 | Рукоятка поворотная на выключатель выкатного исполнения RHD XT2-XT4 W | 1 | ST | 3490,08 | 4118.2944 | SACE | D | 4 недели |  |  | 12.05.2015 |  |  |  | Силовые автоматические выключатели | Аксессуары автоматических выключателей в литом корпусе | Tmax XT | Tmax XT | 8015644003821 | 0.550 | KG | 1.600 | CDM
1SDA066477R1 | SAC 1SDA0 66477 R1 | Рукоятка поворотная аварийная на выключатель стационарного/втычного исполнения RHD_EM XT1-XT3 F/P | 1 | ST | 2094,17 | 2471.1206 | SACE | Заказ | 4 недели |  |  | 12.05.2015 |  |  |  | Силовые автоматические выключатели | Аксессуары автоматических выключателей в литом корпусе | Tmax XT | Tmax XT | 8015644692902 | 0.550 | KG | 1.600 | CDM
1SDA066478R1 | SAC 1SDA0 66478 R1 | Рукоятка поворотная аварийная на выключатель выкатного исполнения RHD_EM XT2-XT4 W | 1 | ST | 2617,26 | 3088.3668 | SACE | Заказ | 4 недели |  |  | 12.05.2015 |  |  |  | Силовые автоматические выключатели | Аксессуары автоматических выключателей в литом корпусе | Tmax XT | Tmax XT | 8015644003845 | 0.550 | KG | 1.600 | CDM
1SDA066479R1 | SAC 1SDA0 66479 R1 | Рукоятка поворотная на дверь для выключателя стационарного/втычного исполнения RHE XT1-XT3 F/P | 1 | ST | 3003,72 | 3544.3896 | SACE | C | 4 недели |  |  | 12.05.2015 |  |  |  | Силовые автоматические выключатели | Аксессуары автоматических выключателей в литом корпусе | Tmax XT | Tmax XT | 8015644692919 | 0.950 | KG | 7.200 | CDM
1SDA066480R1 | SAC 1SDA0 66480 R1 | Рукоятка поворотная на дверь для выключателя выкатного исполнения RHE XT2-XT4 W | 1 | ST | 4806,06 | 5671.1508 | SACE | Заказ | 4 недели |  |  | 12.05.2015 |  |  |  | Силовые автоматические выключатели | Аксессуары автоматических выключателей в литом корпусе | Tmax XT | Tmax XT | 8015644003869 | 0.950 | KG | 7.200 | CDM
1SDA066481R1 | SAC 1SDA0 66481 R1 | Рукоятка поворотная аварийная на дверь для выключателя стационарного/втычного исполнения RHE_EM XT1-XT3 | 1 | ST | 3003,72 | 3544.3896 | SACE | Заказ | 4 недели |  |  | 12.05.2015 |  |  |  | Силовые автоматические выключатели | Аксессуары автоматических выключателей в литом корпусе | Tmax XT | Tmax XT | 8015644692926 | 0.950 | KG | 7.200 | CDM
1SDA066482R1 | SAC 1SDA0 66482 R1 | Рукоятка поворотная аварийная на дверь для выключателя выкатного исполнения RHE_EM XT2-XT4 W | 1 | ST | 4806,06 | 5671.1508 | SACE | Заказ | 4 недели |  |  | 12.05.2015 |  |  |  | Силовые автоматические выключатели | Аксессуары автоматических выключателей в литом корпусе | Tmax XT | Tmax XT | 8015644003883 | 0.950 | KG | 7.200 | CDM
1SDA066483R1 | SAC 1SDA0 66483 R1 | Основание для поворотной рукоятки на дверцу RHE_B XT1-XT3 F/P для стац./втычн. выключателей | 1 | ST | 1622,56 | 1914.6208 | SACE | Заказ | 4 недели |  |  | 12.05.2015 |  |  |  | Силовые автоматические выключатели | Аксессуары автоматических выключателей в литом корпусе | Tmax XT | Tmax XT | 8015644692933 | 0.380 | KG | 1.800 | CDM
1SDA066484R1 | SAC 1SDA0 66484 R1 | Основание для поворотной рукоятки на дверцу RHE_B XT2-XT4 W для выкатных выключателей | 1 | ST | 3244,55 | 3828.569 | SACE | Заказ | 4 недели |  |  | 12.05.2015 |  |  |  | Силовые автоматические выключатели | Аксессуары автоматических выключателей в литом корпусе | Tmax XT | Tmax XT | 8015644003906 | 0.380 | KG | 1.800 | CDM
1SDA066576R1 | SAC 1SDA0 66576 R1 | Стержень для поворотной рукоятки на дверцу RHE_S XT1..XT4 500MM | 1 | ST | 630,65 | 744.167 | SACE | Заказ | 4 недели |  |  | 12.05.2015 |  |  |  | Силовые автоматические выключатели | Аксессуары автоматических выключателей в литом корпусе | Tmax XT | Tmax XT | 8015644693374 | 0.340 | KG | 0.100 | CDM
1SDA066577R1 | SAC 1SDA0 66577 R1 | Рукоятка поворотная на дверцу RHE_H XT1..XT4 (только рукоятка) | 1 | ST | 1683,05 | 1985.999 | SACE | Заказ | 4 недели |  |  | 12.05.2015 |  |  |  | Силовые автоматические выключатели | Аксессуары автоматических выключателей в литом корпусе | Tmax XT | Tmax XT | 8015644002671 | 0.330 | KG | 1.800 | CDM
1SDA066578R1 | SAC 1SDA0 66578 R1 | Рукоятка поворотная аварийная на дверцу RHE_H XT1..XT4_EM (только рукоятка) | 1 | ST | 1683,05 | 1985.999 | SACE | Заказ | 4 недели |  |  | 12.05.2015 |  |  |  | Силовые автоматические выключатели | Аксессуары автоматических выключателей в литом корпусе | Tmax XT | Tmax XT | 8015644693381 | 0.750 | KG | 1.800 | CDM
1SDA066579R1 | SAC 1SDA0 66579 R1 | Рукоятка левая боковая на дверь для выключателя стационарного/втычного исполнения RHS L XT1-XT3 F/P | 1 | ST | 3605,81 | 4254.8558 | SACE | Заказ | 4 недели |  |  | 12.05.2015 |  |  |  | Силовые автоматические выключатели | Аксессуары автоматических выключателей в литом корпусе | Tmax XT | Tmax XT | 8015644002695 | 0.550 | KG | 7.200 | CDM
1SDA066580R1 | SAC 1SDA0 66580 R1 | Рукоятка левая боковая аварийная на дверь для выключателя стационарного/втычного исполнения RHS L XT1-XT3 F/P_EM | 1 | ST | 3605,81 | 4254.8558 | SACE | Заказ | 4 недели |  |  | 12.05.2015 |  |  |  | Силовые автоматические выключатели | Аксессуары автоматических выключателей в литом корпусе | Tmax XT | Tmax XT | 8015644693398 | 0.550 | KG | 7.200 | CDM
1SDA066581R1 | SAC 1SDA0 66581 R1 | Рукоятка правая боковая на дверь для выключателя стационарного/втычного исполнения RHS R XT1-XT3 F/P | 1 | ST | 3605,81 | 4254.8558 | SACE | Заказ | 4 недели |  |  | 12.05.2015 |  |  |  | Силовые автоматические выключатели | Аксессуары автоматических выключателей в литом корпусе | Tmax XT | Tmax XT | 8015644693404 | 0.550 | KG | 7.200 | CDM
1SDA066582R1 | SAC 1SDA0 66582 R1 | Рукоятка правая боковая аварийная на дверь для выключателя стационарного/втычного исполнения RHS R XT1-XT3 F/P_EM | 1 | ST | 3605,81 | 4254.8558 | SACE | Заказ | 4 недели |  |  | 12.05.2015 |  |  |  | Силовые автоматические выключатели | Аксессуары автоматических выключателей в литом корпусе | Tmax XT | Tmax XT | 8015644004927 | 0.550 | KG | 7.200 | CDM
1SDA066583R1 | SAC 1SDA0 66583 R1 | Рукоятка увеличенная RHE_H LH XT1...XT4 | 1 | ST | 3305,60 | 3900.608 | SACE | Заказ | 4 недели |  |  | 12.05.2015 |  |  |  | Силовые автоматические выключатели | Аксессуары автоматических выключателей в литом корпусе | Tmax XT | Tmax XT | 8015644693411 | 0.750 | KG | 1.800 | CDM
1SDA066585R1 | SAC 1SDA0 66585 R1 | Рукоятка увеличенная аварийная RHE_H LH XT1...XT4_EM | 1 | ST | 3305,60 | 3900.608 | SACE | Заказ | 4 недели |  |  | 12.05.2015 |  |  |  | Силовые автоматические выключатели | Аксессуары автоматических выключателей в литом корпусе | Tmax XT | Tmax XT | 8015644693428 | 0.750 | KG | 1.800 | CDM
1SDA066587R1 | SAC 1SDA0 66587 R1 | Комплект защиты IP54 для рукоятки на дверце RHE IP54 XT1..XT4 | 1 | ST | 1406,99 | 1660.2482 | SACE | Заказ | 4 недели |  |  | 12.05.2015 |  |  |  | Силовые автоматические выключатели | Аксессуары автоматических выключателей в литом корпусе | Tmax XT | Tmax XT | 8015644693435 | 0.130 | KG | 0.200 | CDM
1SDA066588R1 | SAC 1SDA0 66588 R1 | Съёмная блокировка в разомкнутом состоянии PLL XT1-XT3 | 1 | ST | 712,05 | 840.219 | SACE | Заказ | 4 недели |  |  | 12.05.2015 |  |  |  | Силовые автоматические выключатели | Аксессуары автоматических выключателей в литом корпусе | Tmax XT | Tmax XT | 8015644004989 | 0.070 | KG | 0.300 | CDM
1SDA066589R1 | SAC 1SDA0 66589 R1 | Блокировка в разомкнутом состоянии PLL XT1-XT3 | 1 | ST | 1010,75 | 1192.685 | SACE | Заказ | 4 недели |  |  | 12.05.2015 |  |  |  | Силовые автоматические выключатели | Аксессуары автоматических выключателей в литом корпусе | Tmax XT | Tmax XT | 8015644693442 | 0.070 | KG | 0.300 | CDM
1SDA066590R1 | SAC 1SDA0 66590 R1 | Блокировка в разомкнутом состоянии PLL XT2-XT4 | 1 | ST | 1010,75 | 1192.685 | SACE | Заказ | 4 недели |  |  | 12.05.2015 |  |  |  | Силовые автоматические выключатели | Аксессуары автоматических выключателей в литом корпусе | Tmax XT | Tmax XT | 8015644005009 | 0.070 | KG | 0.300 | CDM
1SDA066591R1 | SAC 1SDA0 66591 R1 | Блокировка в разомкнутом/замкнутом состоянии PLL XT1-XT3 | 1 | ST | 808,60 | 954.148 | SACE | Заказ | 4 недели |  |  | 12.05.2015 |  |  |  | Силовые автоматические выключатели | Аксессуары автоматических выключателей в литом корпусе | Tmax XT | Tmax XT | 8015644005016 | 0.070 | KG | 0.300 | CDM
1SDA066592R1 | SAC 1SDA0 66592 R1 | Блокировка в разомкнутом/замкнутом состоянии PLL XT2-XT4 | 1 | ST | 1010,75 | 1192.685 | SACE | Заказ | 4 недели |  |  | 12.05.2015 |  |  |  | Силовые автоматические выключатели | Аксессуары автоматических выключателей в литом корпусе | Tmax XT | Tmax XT | 8015644693459 | 0.070 | KG | 0.300 | CDM
1SDA066593R1 | SAC 1SDA0 66593 R1 | Блокировка ключом в разомкнутом состоянии KLC XT1 | 1 | ST | 3605,23 | 4254.1714 | SACE | Заказ | 4 недели |  |  | 12.05.2015 |  |  |  | Силовые автоматические выключатели | Аксессуары автоматических выключателей в литом корпусе | Tmax XT | Tmax XT | 8015644005030 | 0.110 | KG | 0.300 | CDM
1SDA066594R1 | SAC 1SDA0 66594 R1 | Блокировка ключом в разомкнутом состоянии KLC XT1 Тип А | 1 | ST | 3605,23 | 4254.1714 | SACE | Заказ | 4 недели |  |  | 12.05.2015 |  |  |  | Силовые автоматические выключатели | Аксессуары автоматических выключателей в литом корпусе | Tmax XT | Tmax XT | 8015644693466 | 0.110 | KG | 0.300 | CDM
1SDA066595R1 | SAC 1SDA0 66595 R1 | Блокировка ключом в разомкнутом состоянии KLC XT1 Тип B | 1 | ST | 3605,23 | 4254.1714 | SACE | Заказ | 4 недели |  |  | 12.05.2015 |  |  |  | Силовые автоматические выключатели | Аксессуары автоматических выключателей в литом корпусе | Tmax XT | Tmax XT | 8015644005054 | 0.110 | KG | 0.300 | CDM
1SDA066596R1 | SAC 1SDA0 66596 R1 | Блокировка ключом в разомкнутом состоянии KLC XT1 Тип C | 1 | ST | 3605,23 | 4254.1714 | SACE | Заказ | 4 недели |  |  | 12.05.2015 |  |  |  | Силовые автоматические выключатели | Аксессуары автоматических выключателей в литом корпусе | Tmax XT | Tmax XT | 8015644693473 | 0.110 | KG | 0.300 | CDM
1SDA066597R1 | SAC 1SDA0 66597 R1 | Блокировка ключом в разомкнутом состоянии KLC XT1 Тип D | 1 | ST | 3605,23 | 4254.1714 | SACE | Заказ | 4 недели |  |  | 12.05.2015 |  |  |  | Силовые автоматические выключатели | Аксессуары автоматических выключателей в литом корпусе | Tmax XT | Tmax XT | 8015644005078 | 0.110 | KG | 0.300 | CDM
1SDA066598R1 | SAC 1SDA0 66598 R1 | Блокировка ключом в разомкнутом состоянии KLC XT1 изымается в разомкнутом/замкнутом состоянии | 1 | ST | 3576,07 | 4219.7626 | SACE | Заказ | 4 недели |  |  | 12.05.2015 |  |  |  | Силовые автоматические выключатели | Аксессуары автоматических выключателей в литом корпусе | Tmax XT | Tmax XT | 8015644693480 | 0.110 | KG | 0.300 | CDM
1SDA066599R1 | SAC 1SDA0 66599 R1 | Блокировка ключом в разомкнутом состоянии KLC XT2-XT4 | 1 | ST | 3605,23 | 4254.1714 | SACE | Заказ | 4 недели |  |  | 12.05.2015 |  |  |  | Силовые автоматические выключатели | Аксессуары автоматических выключателей в литом корпусе | Tmax XT | Tmax XT | 8015644004880 | 0.110 | KG | 0.300 | CDM
1SDA066600R1 | SAC 1SDA0 66600 R1 | Блокировка ключом в разомкнутом состоянии KLC XT2-XT4 Тип А | 1 | ST | 3605,23 | 4254.1714 | SACE | Заказ | 4 недели |  |  | 12.05.2015 |  |  |  | Силовые автоматические выключатели | Аксессуары автоматических выключателей в литом корпусе | Tmax XT | Tmax XT | 8015644693497 | 0.110 | KG | 0.300 | CDM
1SDA066601R1 | SAC 1SDA0 66601 R1 | Блокировка ключом в разомкнутом состоянии KLC XT2-XT4 Тип B | 1 | ST | 3605,23 | 4254.1714 | SACE | Заказ | 4 недели |  |  | 12.05.2015 |  |  |  | Силовые автоматические выключатели | Аксессуары автоматических выключателей в литом корпусе | Tmax XT | Tmax XT | 8015644004903 | 0.110 | KG | 0.300 | CDM
1SDA066602R1 | SAC 1SDA0 66602 R1 | Блокировка ключом в разомкнутом состоянии KLC XT2-XT4 Тип C | 1 | ST | 3605,23 | 4254.1714 | SACE | Заказ | 4 недели |  |  | 12.05.2015 |  |  |  | Силовые автоматические выключатели | Аксессуары автоматических выключателей в литом корпусе | Tmax XT | Tmax XT | 8015644005115 | 0.110 | KG | 0.300 | CDM
1SDA066603R1 | SAC 1SDA0 66603 R1 | Блокировка ключом в разомкнутом состоянии KLC XT2-XT4 Тип D | 1 | ST | 3605,23 | 4254.1714 | SACE | Заказ | 4 недели |  |  | 12.05.2015 |  |  |  | Силовые автоматические выключатели | Аксессуары автоматических выключателей в литом корпусе | Tmax XT | Tmax XT | 8015644693503 | 0.110 | KG | 0.300 | CDM
1SDA066604R1 | SAC 1SDA0 66604 R1 | Блокировка ключом в разомкнутом состоянии KLC XT2-XT4 изымается в разомкнутом/замкнутом состоянии | 1 | ST | 3576,07 | 4219.7626 | SACE | Заказ | 4 недели |  |  | 12.05.2015 |  |  |  | Силовые автоматические выключатели | Аксессуары автоматических выключателей в литом корпусе | Tmax XT | Tmax XT | 8015644005139 | 0.110 | KG | 0.300 | CDM
1SDA066605R1 | SAC 1SDA0 66605 R1 | Блокировка ключом в разомкнутом состоянии KLC XT3 | 1 | ST | 3605,23 | 4254.1714 | SACE | Заказ | 4 недели |  |  | 12.05.2015 |  |  |  | Силовые автоматические выключатели | Аксессуары автоматических выключателей в литом корпусе | Tmax XT | Tmax XT | 8015644693510 | 0.110 | KG | 0.300 | CDM
1SDA066606R1 | SAC 1SDA0 66606 R1 | Блокировка ключом в разомкнутом состоянии KLC XT3 Тип А | 1 | ST | 3605,23 | 4254.1714 | SACE | Заказ | 4 недели |  |  | 12.05.2015 |  |  |  | Силовые автоматические выключатели | Аксессуары автоматических выключателей в литом корпусе | Tmax XT | Tmax XT | 8015644005153 | 0.110 | KG | 0.300 | CDM
1SDA066607R1 | SAC 1SDA0 66607 R1 | Блокировка ключом в разомкнутом состоянии KLC XT3 Тип B | 1 | ST | 3605,23 | 4254.1714 | SACE | Заказ | 4 недели |  |  | 12.05.2015 |  |  |  | Силовые автоматические выключатели | Аксессуары автоматических выключателей в литом корпусе | Tmax XT | Tmax XT | 8015644693527 | 0.110 | KG | 0.300 | CDM
1SDA066608R1 | SAC 1SDA0 66608 R1 | Блокировка ключом в разомкнутом состоянии KLC XT3 Тип C | 1 | ST | 3605,23 | 4254.1714 | SACE | Заказ | 4 недели |  |  | 12.05.2015 |  |  |  | Силовые автоматические выключатели | Аксессуары автоматических выключателей в литом корпусе | Tmax XT | Tmax XT | 8015644005177 | 0.110 | KG | 0.300 | CDM
1SDA066609R1 | SAC 1SDA0 66609 R1 | Блокировка ключом в разомкнутом состоянии KLC XT3 Тип D | 1 | ST | 3605,23 | 4254.1714 | SACE | Заказ | 4 недели |  |  | 12.05.2015 |  |  |  | Силовые автоматические выключатели | Аксессуары автоматических выключателей в литом корпусе | Tmax XT | Tmax XT | 8015644693534 | 0.110 | KG | 0.300 | CDM
1SDA066610R1 | SAC 1SDA0 66610 R1 | Блокировка ключом в разомкнутом состоянии KLC XT3 изымается в разомкнутом/замкнутом состоянии | 1 | ST | 3576,07 | 4219.7626 | SACE | Заказ | 4 недели |  |  | 12.05.2015 |  |  |  | Силовые автоматические выключатели | Аксессуары автоматических выключателей в литом корпусе | Tmax XT | Tmax XT | 8015644005191 | 0.110 | KG | 0.300 | CDM
1SDA066617R1 | SAC 1SDA0 66617 R1 | Блокировка ключом в разомкнутом состоянии RHL XT1..XT4 | 1 | ST | 2313,25 | 2729.635 | SACE | Заказ | 4 недели |  |  | 12.05.2015 |  |  |  | Силовые автоматические выключатели | Аксессуары автоматических выключателей в литом корпусе | Tmax XT | Tmax XT | 8015644005092 | 0.150 | KG | 0.300 | CDM
1SDA066618R1 | SAC 1SDA0 66618 R1 | Блокировка ключом в разомкнутом состоянии RHL XT1..XT4 Тип A | 1 | ST | 2313,25 | 2729.635 | SACE | Заказ | 4 недели |  |  | 12.05.2015 |  |  |  | Силовые автоматические выключатели | Аксессуары автоматических выключателей в литом корпусе | Tmax XT | Tmax XT | 8015644693572 | 0.150 | KG | 0.300 | CDM
1SDA066619R1 | SAC 1SDA0 66619 R1 | Блокировка ключом в разомкнутом состоянии RHL XT1..XT4 Тип B | 1 | ST | 2319,75 | 2737.305 | SACE | Заказ | 4 недели |  |  | 12.05.2015 |  |  |  | Силовые автоматические выключатели | Аксессуары автоматических выключателей в литом корпусе | Tmax XT | Tmax XT | 8015644693589 | 0.150 | KG | 0.300 | CDM
1SDA066620R1 | SAC 1SDA0 66620 R1 | Блокировка ключом в разомкнутом состоянии RHL XT1..XT4 Тип C | 1 | ST | 2319,75 | 2737.305 | SACE | Заказ | 4 недели |  |  | 12.05.2015 |  |  |  | Силовые автоматические выключатели | Аксессуары автоматических выключателей в литом корпусе | Tmax XT | Tmax XT | 8015644005320 | 0.150 | KG | 0.300 | CDM
1SDA066621R1 | SAC 1SDA0 66621 R1 | Блокировка ключом в разомкнутом состоянии RHL XT1..XT4 Тип D | 1 | ST | 2319,75 | 2737.305 | SACE | Заказ | 4 недели |  |  | 12.05.2015 |  |  |  | Силовые автоматические выключатели | Аксессуары автоматических выключателей в литом корпусе | Tmax XT | Tmax XT | 8015644693596 | 0.150 | KG | 0.300 | CDM
1SDA066622R1 | SAC 1SDA0 66622 R1 | Блокировка ключом в разомкнутом/замкнутом состоянии RHL XT1..XT4 | 1 | ST | 2319,75 | 2737.305 | SACE | Заказ | 4 недели |  |  | 12.05.2015 |  |  |  | Силовые автоматические выключатели | Аксессуары автоматических выключателей в литом корпусе | Tmax XT | Tmax XT | 8015644005344 | 0.150 | KG | 0.300 | CDM
1SDA066623R1 | SAC 1SDA0 66623 R1 | Блокировка ключом в разомкнутом состоянии MOL-D XT1-XT3, разные ключи | 1 | ST | 2270,02 | 2678.6236 | SACE | Заказ | 4 недели |  |  | 12.05.2015 |  |  |  | Силовые автоматические выключатели | Аксессуары автоматических выключателей в литом корпусе | Tmax XT | Tmax XT | 8015644005269 | 0.130 | KG | 0.300 | CDM
1SDA066624R1 | SAC 1SDA0 66624 R1 | Блокировка ключом в разомкнутом состоянии MOL-S XT1-XT3, одинаковые ключи Тип A | 1 | ST | 2270,02 | 2678.6236 | SACE | Заказ | 4 недели |  |  | 12.05.2015 |  |  |  | Силовые автоматические выключатели | Аксессуары автоматических выключателей в литом корпусе | Tmax XT | Tmax XT | 8015644693602 | 0.130 | KG | 0.300 | CDM
1SDA066625R1 | SAC 1SDA0 66625 R1 | Блокировка ключом в разомкнутом состоянии MOL-S XT1-XT3, одинаковые ключи Тип B | 1 | ST | 2270,02 | 2678.6236 | SACE | Заказ | 4 недели |  |  | 12.05.2015 |  |  |  | Силовые автоматические выключатели | Аксессуары автоматических выключателей в литом корпусе | Tmax XT | Tmax XT | 8015644005283 | 0.130 | KG | 0.300 | CDM
1SDA066626R1 | SAC 1SDA0 66626 R1 | Блокировка ключом в разомкнутом состоянии MOL-S XT1-XT3, одинаковые ключи Тип C | 1 | ST | 2270,02 | 2678.6236 | SACE | Заказ | 4 недели |  |  | 12.05.2015 |  |  |  | Силовые автоматические выключатели | Аксессуары автоматических выключателей в литом корпусе | Tmax XT | Tmax XT | 8015644693619 | 0.130 | KG | 0.300 | CDM
1SDA066627R1 | SAC 1SDA0 66627 R1 | Блокировка ключом в разомкнутом состоянии MOL-S XT1-XT3, одинаковые ключи Тип D | 1 | ST | 2270,02 | 2678.6236 | SACE | Заказ | 4 недели |  |  | 12.05.2015 |  |  |  | Силовые автоматические выключатели | Аксессуары автоматических выключателей в литом корпусе | Tmax XT | Tmax XT | 8015644005306 | 0.130 | KG | 0.300 | CDM
1SDA066629R1 | SAC 1SDA0 66629 R1 | Блокировка ключом в разомкнутом состоянии MOL-D XT2-XT4, разные ключи | 1 | ST | 2270,02 | 2678.6236 | SACE | Заказ | 4 недели |  |  | 12.05.2015 |  |  |  | Силовые автоматические выключатели | Аксессуары автоматических выключателей в литом корпусе | Tmax XT | Tmax XT | 8015644005429 | 0.130 | KG | 0.300 | CDM
1SDA066630R1 | SAC 1SDA0 66630 R1 | Блокировка ключом в разомкнутом состоянии MOL-S XT2-XT4, одинаковые ключи Тип A | 1 | ST | 2270,02 | 2678.6236 | SACE | Заказ | 4 недели |  |  | 12.05.2015 |  |  |  | Силовые автоматические выключатели | Аксессуары автоматических выключателей в литом корпусе | Tmax XT | Tmax XT | 8015644693633 | 0.130 | KG | 0.300 | CDM
1SDA066631R1 | SAC 1SDA0 66631 R1 | Блокировка ключом в разомкнутом состоянии MOL-S XT2-XT4, одинаковые ключи Тип B | 1 | ST | 2270,02 | 2678.6236 | SACE | Заказ | 4 недели |  |  | 12.05.2015 |  |  |  | Силовые автоматические выключатели | Аксессуары автоматических выключателей в литом корпусе | Tmax XT | Tmax XT | 8015644005443 | 0.130 | KG | 0.300 | CDM
1SDA066632R1 | SAC 1SDA0 66632 R1 | Блокировка ключом в разомкнутом состоянии MOL-S XT2-XT4, одинаковые ключи Тип C | 1 | ST | 2270,02 | 2678.6236 | SACE | Заказ | 4 недели |  |  | 12.05.2015 |  |  |  | Силовые автоматические выключатели | Аксессуары автоматических выключателей в литом корпусе | Tmax XT | Tmax XT | 8015644693640 | 0.130 | KG | 0.300 | CDM
1SDA066633R1 | SAC 1SDA0 66633 R1 | Блокировка ключом в разомкнутом состоянии MOL-S XT2-XT4, одинаковые ключи Тип D | 1 | ST | 2270,02 | 2678.6236 | SACE | Заказ | 4 недели |  |  | 12.05.2015 |  |  |  | Силовые автоматические выключатели | Аксессуары автоматических выключателей в литом корпусе | Tmax XT | Tmax XT | 8015644693657 | 0.130 | KG | 0.300 | CDM
1SDA066634R1 | SAC 1SDA0 66634 R1 | Блокировка ключом ручного режима управления MOL-M XT2-XT4 | 1 | ST | 2270,02 | 2678.6236 | SACE | D | 4 недели |  |  | 12.05.2015 |  |  |  | Силовые автоматические выключатели | Аксессуары автоматических выключателей в литом корпусе | Tmax XT | Tmax XT | 8015644004132 | 0.130 | KG | 0.300 | CDM
1SDA066635R1 | SAC 1SDA0 66635 R1 | Фланец с блокировкой для рычага управления FLD XT2-XT4 F/P | 1 | ST | 2025,00 | 2389.5 | SACE | Заказ | 4 недели |  |  | 12.05.2015 |  |  |  | Силовые автоматические выключатели | Аксессуары автоматических выключателей в литом корпусе | Tmax XT | Tmax XT | 8015644693664 | 0.350 | KG | 0.900 | CDM
1SDA066636R1 | SAC 1SDA0 66636 R1 | Фланец для выкатного исполнения с блокировкой для рычага управления FLD XT2-XT4 W | 1 | ST | 2025,00 | 2389.5 | SACE | D | 4 недели |  |  | 12.05.2015 |  |  |  | Силовые автоматические выключатели | Аксессуары автоматических выключателей в литом корпусе | Tmax XT | Tmax XT | 8015644004156 | 0.350 | KG | 0.900 | CDM
1SDA066637R1 | SAC 1SDA0 66637 R1 | Блокировка взаимная механическая MIR-HR XT1..XT4 горизонтальная рама | 1 | ST | 6635,61 | 7830.0198 | SACE | C | 4 недели |  |  | 12.05.2015 |  |  |  | Силовые автоматические выключатели | Аксессуары автоматических выключателей в литом корпусе | Tmax XT | Tmax XT | 8015644693671 | 3.050 | KG | 15.400 | CDM
1SDA066638R1 | SAC 1SDA0 66638 R1 | Блокировка взаимная механическая MIR-VR XT1..XT4 вертикальная рама | 1 | ST | 6635,61 | 7830.0198 | SACE | Заказ | 4 недели |  |  | 12.05.2015 |  |  |  | Силовые автоматические выключатели | Аксессуары автоматических выключателей в литом корпусе | Tmax XT | Tmax XT | 8015644004170 | 3.050 | KG | 15.400 | CDM
1SDA066639R1 | SAC 1SDA0 66639 R1 | Блокировка взаимная механическая MIR-P x XT1 F | 1 | ST | 2654,58 | 3132.4044 | SACE | D | 4 недели |  |  | 12.05.2015 |  |  |  | Силовые автоматические выключатели | Аксессуары автоматических выключателей в литом корпусе | Tmax XT | Tmax XT | 8015644693688 | 3.050 | KG | 7.000 | CDM
1SDA066640R1 | SAC 1SDA0 66640 R1 | Блокировка взаимная механическая MIR-P x XT1 P | 1 | ST | 2654,58 | 3132.4044 | SACE | Заказ | 4 недели |  |  | 12.05.2015 |  |  |  | Силовые автоматические выключатели | Аксессуары автоматических выключателей в литом корпусе | Tmax XT | Tmax XT | 8015644004194 | 3.050 | KG | 7.000 | CDM
1SDA066641R1 | SAC 1SDA0 66641 R1 | Блокировка взаимная механическая MIR-P x XT2 F | 1 | ST | 2654,58 | 3132.4044 | SACE | D | 4 недели |  |  | 12.05.2015 |  |  |  | Силовые автоматические выключатели | Аксессуары автоматических выключателей в литом корпусе | Tmax XT | Tmax XT | 8015644693695 | 3.050 | KG | 7.000 | CDM
1SDA066642R1 | SAC 1SDA0 66642 R1 | Блокировка взаимная механическая MIR-P x XT2 P/W | 1 | ST | 2654,58 | 3132.4044 | SACE | D | 4 недели |  |  | 12.05.2015 |  |  |  | Силовые автоматические выключатели | Аксессуары автоматических выключателей в литом корпусе | Tmax XT | Tmax XT | 8015644005511 | 3.050 | KG | 7.000 | CDM
1SDA066643R1 | SAC 1SDA0 66643 R1 | Блокировка взаимная механическая MIR-P x XT3 F | 1 | ST | 2654,58 | 3132.4044 | SACE | D | 4 недели |  |  | 12.05.2015 |  |  |  | Силовые автоматические выключатели | Аксессуары автоматических выключателей в литом корпусе | Tmax XT | Tmax XT | 8015644693701 | 3.050 | KG | 7.000 | CDM
1SDA066644R1 | SAC 1SDA0 66644 R1 | Блокировка взаимная механическая MIR-P x XT3 P | 1 | ST | 2654,58 | 3132.4044 | SACE | Заказ | 4 недели |  |  | 12.05.2015 |  |  |  | Силовые автоматические выключатели | Аксессуары автоматических выключателей в литом корпусе | Tmax XT | Tmax XT | 8015644005535 | 3.050 | KG | 7.000 | CDM
1SDA066645R1 | SAC 1SDA0 66645 R1 | Блокировка взаимная механическая MIR-P x XT4 F | 1 | ST | 2654,58 | 3132.4044 | SACE | D | 4 недели |  |  | 12.05.2015 |  |  |  | Силовые автоматические выключатели | Аксессуары автоматических выключателей в литом корпусе | Tmax XT | Tmax XT | 8015644693718 | 3.050 | KG | 7.000 | CDM
1SDA066646R1 | SAC 1SDA0 66646 R1 | Блокировка взаимная механическая MIR-P x XT4 P/W | 1 | ST | 2654,58 | 3132.4044 | SACE | Заказ | 4 недели |  |  | 12.05.2015 |  |  |  | Силовые автоматические выключатели | Аксессуары автоматических выключателей в литом корпусе | Tmax XT | Tmax XT | 8015644005559 | 3.050 | KG | 7.000 | CDM
1SDA066647R1 | SAC 1SDA0 66647 R1 | Фланец на дверцу для RC XT2 F/P 4p | 1 | ST | 1091,88 | 1288.4184 | SACE | Заказ | 4 недели |  |  | 12.05.2015 |  |  |  | Силовые автоматические выключатели | Аксессуары автоматических выключателей в литом корпусе | Tmax XT | Tmax XT | 8015644693725 | 3.050 | KG | 0.400 | CDM
1SDA066648R1 | SAC 1SDA0 66648 R1 | Фланец на дверцу для RC XT2 W 4p | 1 | ST | 1091,88 | 1288.4184 | SACE | Заказ | 4 недели |  |  | 12.05.2015 |  |  |  | Силовые автоматические выключатели | Аксессуары автоматических выключателей в литом корпусе | Tmax XT | Tmax XT | 8015644005573 | 3.050 | KG | 0.400 | CDM
1SDA066649R1 | SAC 1SDA0 66649 R1 | Фланец на дверцу для RC XT4 F/P 4p | 1 | ST | 1091,88 | 1288.4184 | SACE | Заказ | 4 недели |  |  | 12.05.2015 |  |  |  | Силовые автоматические выключатели | Аксессуары автоматических выключателей в литом корпусе | Tmax XT | Tmax XT | 8015644693732 | 3.050 | KG | 0.400 | CDM
1SDA066650R1 | SAC 1SDA0 66650 R1 | Фланец на дверцу для RC XT4 W 4p | 1 | ST | 1091,88 | 1288.4184 | SACE | Заказ | 4 недели |  |  | 12.05.2015 |  |  |  | Силовые автоматические выключатели | Аксессуары автоматических выключателей в литом корпусе | Tmax XT | Tmax XT | 8015644005597 | 3.050 | KG | 0.400 | CDM
1SDA066651R1 | SAC 1SDA0 66651 R1 | Блокировка настройки расцепителя пломбируемая XT1-XT3 | 1 | ST | 728,42 | 859.5356 | SACE | Заказ | 4 недели |  |  | 12.05.2015 |  |  |  | Силовые автоматические выключатели | Аксессуары автоматических выключателей в литом корпусе | Tmax XT | Tmax XT | 8015644693749 | 0.100 | KG | 0.100 | CDM
1SDA066652R1 | SAC 1SDA0 66652 R1 | Монтажная плата для крепления на рейке DIN50022 XT1 3p | 1 | ST | 598,33 | 706.0294 | SACE | B | 3 недели |  |  | 12.05.2015 |  |  |  | Силовые автоматические выключатели | Аксессуары автоматических выключателей в литом корпусе | Tmax XT | Tmax XT | 8015644005610 | 0.230 | KG | 0.400 | CDM
1SDA066653R1 | SAC 1SDA0 66653 R1 | Монтажная плата для крепления на рейке DIN50022 XT2-XT4 | 1 | ST | 1112,96 | 1313.2928 | SACE | C | 4 недели |  |  | 12.05.2015 |  |  |  | Силовые автоматические выключатели | Аксессуары автоматических выключателей в литом корпусе | Tmax XT | Tmax XT | 8015644693756 | 0.230 | KG | 0.400 | CDM
1SDA066655R1 | SAC 1SDA0 66655 R1 | Крышки изолирующие низкие для силовых выводов LTC XT1 3p (комплект из 2шт.) | 1 | ST | 805,58 | 950.5844 | SACE | D | 4 недели |  |  | 12.05.2015 |  |  |  | Силовые автоматические выключатели | Аксессуары автоматических выключателей в литом корпусе | Tmax XT | Tmax XT | 8015644693763 | 0.100 | KG | 1.200 | CDM
1SDA066656R1 | SAC 1SDA0 66656 R1 | Крышки изолирующие низкие для силовых выводов LTC XT1 4p (комплект из 2шт.) | 1 | ST | 1127,20 | 1330.096 | SACE | Заказ | 4 недели |  |  | 12.05.2015 |  |  |  | Силовые автоматические выключатели | Аксессуары автоматических выключателей в литом корпусе | Tmax XT | Tmax XT | 8015644005658 | 0.110 | KG | 1.200 | CDM
1SDA066657R1 | SAC 1SDA0 66657 R1 | Крышки изолирующие низкие для силовых выводов LTC XT2 3p (комплект из 2шт.) | 1 | ST | 954,35 | 1126.133 | SACE | C | 4 недели |  |  | 12.05.2015 |  |  |  | Силовые автоматические выключатели | Аксессуары автоматических выключателей в литом корпусе | Tmax XT | Tmax XT | 8015644693770 | 0.100 | KG | 1.200 | CDM
1SDA066659R1 | SAC 1SDA0 66659 R1 | Крышки изолирующие низкие для силовых выводов LTC XT2 4p (комплект из 2шт.) | 1 | ST | 1268,56 | 1496.9008 | SACE | Заказ | 4 недели |  |  | 12.05.2015 |  |  |  | Силовые автоматические выключатели | Аксессуары автоматических выключателей в литом корпусе | Tmax XT | Tmax XT | 8015644005672 | 0.110 | KG | 1.200 | CDM
1SDA066660R1 | SAC 1SDA0 66660 R1 | Крышки изолирующие низкие для силовых выводов LTC XT3 3p (комплект из 2шт.) | 1 | ST | 1097,57 | 1295.1326 | SACE | D | 4 недели |  |  | 12.05.2015 |  |  |  | Силовые автоматические выключатели | Аксессуары автоматических выключателей в литом корпусе | Tmax XT | Tmax XT | 8015644693787 | 0.100 | KG | 1.200 | CDM
1SDA066661R1 | SAC 1SDA0 66661 R1 | Крышки изолирующие низкие для силовых выводов LTC XT3 4p (комплект из 2шт.) | 1 | ST | 1461,16 | 1724.1688 | SACE | Заказ | 4 недели |  |  | 12.05.2015 |  |  |  | Силовые автоматические выключатели | Аксессуары автоматических выключателей в литом корпусе | Tmax XT | Tmax XT | 8015644005696 | 0.110 | KG | 1.200 | CDM
1SDA066662R1 | SAC 1SDA0 66662 R1 | Крышки изолирующие низкие для силовых выводов LTC XT4 3p (комплект из 2шт.) | 1 | ST | 1032,72 | 1218.6096 | SACE | D | 4 недели |  |  | 12.05.2015 |  |  |  | Силовые автоматические выключатели | Аксессуары автоматических выключателей в литом корпусе | Tmax XT | Tmax XT | 8015644693794 | 0.110 | KG | 1.200 | CDM
1SDA066663R1 | SAC 1SDA0 66663 R1 | Крышки изолирующие низкие для силовых выводов LTC XT4 4p (комплект из 2шт.) | 1 | ST | 1375,24 | 1622.7832 | SACE | Заказ | 4 недели |  |  | 12.05.2015 |  |  |  | Силовые автоматические выключатели | Аксессуары автоматических выключателей в литом корпусе | Tmax XT | Tmax XT | 8015644005719 | 0.110 | KG | 1.200 | CDM
1SDA066664R1 | SAC 1SDA0 66664 R1 | Крышки изолирующие высокие для силовых выводов HTC XT1 3p (комплект из 2шт.) | 1 | ST | 863,85 | 1019.343 | SACE | C | 4 недели |  |  | 12.05.2015 |  |  |  | Силовые автоматические выключатели | Аксессуары автоматических выключателей в литом корпусе | Tmax XT | Tmax XT | 8015644693800 | 0.250 | KG | 2.400 | CDM
1SDA066665R1 | SAC 1SDA0 66665 R1 | Крышки изолирующие высокие для силовых выводов HTC XT1 4p (комплект из 2шт.) | 1 | ST | 1150,00 | 1357 | SACE | Заказ | 4 недели |  |  | 12.05.2015 |  |  |  | Силовые автоматические выключатели | Аксессуары автоматических выключателей в литом корпусе | Tmax XT | Tmax XT | 8015644005733 | 0.350 | KG | 2.400 | CDM
1SDA066666R1 | SAC 1SDA0 66666 R1 | Крышки изолирующие высокие для силовых выводов HTC XT2 3p (комплект из 2шт.) | 1 | ST | 1000,05 | 1180.059 | SACE | C | 4 недели |  |  | 12.05.2015 |  |  |  | Силовые автоматические выключатели | Аксессуары автоматических выключателей в литом корпусе | Tmax XT | Tmax XT | 8015644693817 | 0.250 | KG | 2.400 | CDM
1SDA066667R1 | SAC 1SDA0 66667 R1 | Крышки изолирующие высокие для силовых выводов HTC XT2 4p (комплект из 2шт.) | 1 | ST | 1329,46 | 1568.7628 | SACE | Заказ | 4 недели |  |  | 12.05.2015 |  |  |  | Силовые автоматические выключатели | Аксессуары автоматических выключателей в литом корпусе | Tmax XT | Tmax XT | 8015644005757 | 0.350 | KG | 2.400 | CDM
1SDA066668R1 | SAC 1SDA0 66668 R1 | Крышки изолирующие высокие для силовых выводов HTC XT3 3p (комплект из 2шт.) | 1 | ST | 1236,30 | 1458.834 | SACE | C | 4 недели |  |  | 12.05.2015 |  |  |  | Силовые автоматические выключатели | Аксессуары автоматических выключателей в литом корпусе | Tmax XT | Tmax XT | 8015644005764 | 0.250 | KG | 2.400 | CDM
1SDA066669R1 | SAC 1SDA0 66669 R1 | Крышки изолирующие высокие для силовых выводов HTC XT3 4p (комплект из 2шт.) | 1 | ST | 1644,85 | 1940.923 | SACE | Заказ | 4 недели |  |  | 12.05.2015 |  |  |  | Силовые автоматические выключатели | Аксессуары автоматических выключателей в литом корпусе | Tmax XT | Tmax XT | 8015644693824 | 0.350 | KG | 2.400 | CDM
1SDA066670R1 | SAC 1SDA0 66670 R1 | Крышки изолирующие высокие для силовых выводов HTC XT4 3p (комплект из 2шт.) | 1 | ST | 1556,94 | 1837.1892 | SACE | D | 4 недели |  |  | 12.05.2015 |  |  |  | Силовые автоматические выключатели | Аксессуары автоматических выключателей в литом корпусе | Tmax XT | Tmax XT | 8015644005788 | 0.250 | KG | 2.400 | CDM
1SDA066671R1 | SAC 1SDA0 66671 R1 | Крышки изолирующие высокие для силовых выводов HTC XT4 4p (комплект из 2шт.) | 1 | ST | 2072,48 | 2445.5264 | SACE | Заказ | 4 недели |  |  | 12.05.2015 |  |  |  | Силовые автоматические выключатели | Аксессуары автоматических выключателей в литом корпусе | Tmax XT | Tmax XT | 8015644693831 | 0.350 | KG | 2.400 | CDM
1SDA066672R1 | SAC 1SDA0 66672 R1 | Винты пломбирования изолирующих крышек выводов XT1..XT4 (комплект из 2шт.) | 1 | ST | 693,55 | 818.389 | SACE | Заказ | 4 недели |  |  | 12.05.2015 |  |  |  | Силовые автоматические выключатели | Аксессуары автоматических выключателей в литом корпусе | Tmax XT | Tmax XT | 8015644005801 | 0.100 | KG | 0.100 | CDM
1SDA066673R1 | SAC 1SDA0 66673 R1 | Винты пломбирования изолирующих крышек выводов A1-A2 (комплект из 2шт.) | 1 | ST | 212,52 | 250.7736 | SACE A | Заказ | 4 недели |  |  | 12.05.2015 |  |  |  | Силовые автоматические выключатели | Автоматические выключатели в литом корпусе | Accessories for FORMULA Class | Accessories for FORMULA Class | 8015644693848 | 0.010 | KG | 0.100 | CDM
1SDA066674R1 | SAC 1SDA0 66674 R1 | Перегородки межфазные разделительные PB 25mm 4pcs XT1-XT3 3p (комплект из 4шт.) | 1 | ST | 389,46 | 459.5628 | SACE | Заказ | 4 недели |  |  | 12.05.2015 |  |  |  | Силовые автоматические выключатели | Аксессуары автоматических выключателей в литом корпусе | Tmax XT | Tmax XT | 8015644005825 | 0.110 | KG | 1.100 | CDM
1SDA066675R1 | SAC 1SDA0 66675 R1 | Перегородки межфазные разделительные PB 100mm 4pcs XT2-XT4 3p (комплект из 4шт.) | 1 | ST | 389,46 | 459.5628 | SACE | C | 3 недели |  |  | 12.05.2015 |  |  |  | Силовые автоматические выключатели | Аксессуары автоматических выключателей в литом корпусе | Tmax XT | Tmax XT | 8015644693855 | 0.110 | KG | 1.100 | CDM
1SDA066676R1 | SAC 1SDA0 66676 R1 | Перегородки межфазные разделительные PB 100mm 4pcs XT1-XT3 3p (комплект из 4шт.) | 1 | ST | 389,46 | 459.5628 | SACE | C | 3 недели |  |  | 12.05.2015 |  |  |  | Силовые автоматические выключатели | Аксессуары автоматических выключателей в литом корпусе | Tmax XT | Tmax XT | 8015644005849 | 0.110 | KG | 1.100 | CDM
1SDA066677R1 | SAC 1SDA0 66677 R1 | Перегородки межфазные разделительные PB 200mm 4pcs XT2-XT4 3p (комплект из 4шт.) | 1 | ST | 583,91 | 689.0138 | SACE | Заказ | 4 недели |  |  | 12.05.2015 |  |  |  | Силовые автоматические выключатели | Аксессуары автоматических выключателей в литом корпусе | Tmax XT | Tmax XT | 8015644693862 | 0.180 | KG | 1.100 | CDM
1SDA066678R1 | SAC 1SDA0 66678 R1 | Перегородки межфазные разделительные PB 200mm 4pcs XT1-XT3 3p (комплект из 4шт.) | 1 | ST | 583,91 | 689.0138 | SACE | Заказ | 4 недели |  |  | 12.05.2015 |  |  |  | Силовые автоматические выключатели | Аксессуары автоматических выключателей в литом корпусе | Tmax XT | Tmax XT | 8015644005863 | 0.180 | KG | 1.100 | CDM
1SDA066679R1 | SAC 1SDA0 66679 R1 | Перегородки межфазные разделительные PB 25mm 6pcs XT1-XT3 4p (комплект из 6шт.) | 1 | ST | 589,46 | 695.5628 | SACE | Заказ | 4 недели |  |  | 12.05.2015 |  |  |  | Силовые автоматические выключатели | Аксессуары автоматических выключателей в литом корпусе | Tmax XT | Tmax XT | 8015644693879 | 0.110 | KG | 1.100 | CDM
1SDA066680R1 | SAC 1SDA0 66680 R1 | Перегородки межфазные разделительные PB 100mm 6pcs XT2-XT4 4p (комплект из 6шт.) | 1 | ST | 687,80 | 811.604 | SACE | Заказ | 4 недели |  |  | 12.05.2015 |  |  |  | Силовые автоматические выключатели | Аксессуары автоматических выключателей в литом корпусе | Tmax XT | Tmax XT | 8015644005887 | 0.110 | KG | 1.100 | CDM
1SDA066681R1 | SAC 1SDA0 66681 R1 | Перегородки межфазные разделительные PB 100mm 6pcs XT1-XT3 4p (комплект из 6шт.) | 1 | ST | 589,46 | 695.5628 | SACE | Заказ | 4 недели |  |  | 12.05.2015 |  |  |  | Силовые автоматические выключатели | Аксессуары автоматических выключателей в литом корпусе | Tmax XT | Tmax XT | 8015644693886 | 0.110 | KG | 1.100 | CDM
1SDA066682R1 | SAC 1SDA0 66682 R1 | Перегородки межфазные разделительные PB 200mm 6pcs XT2-XT4 4p (комплект из 6шт.) | 1 | ST | 1031,70 | 1217.406 | SACE | Заказ | 4 недели |  |  | 12.05.2015 |  |  |  | Силовые автоматические выключатели | Аксессуары автоматических выключателей в литом корпусе | Tmax XT | Tmax XT | 8015644005900 | 0.180 | KG | 1.100 | CDM
1SDA066683R1 | SAC 1SDA0 66683 R1 | Перегородки межфазные разделительные PB 200mm 6pcs XT1-XT3 4p (комплект из 6шт.) | 1 | ST | 884,48 | 1043.6864 | SACE | Заказ | 4 недели |  |  | 12.05.2015 |  |  |  | Силовые автоматические выключатели | Аксессуары автоматических выключателей в литом корпусе | Tmax XT | Tmax XT | 8015644693893 | 0.180 | KG | 1.100 | CDM
1SDA066799R1 | SAC 1SDA0 66799 R1 | Выключатель автоматический XT1B 160 TMD 16-450 3p F F | 1 | ST | 6502,97 | 7673.5046 | SACE | B | 3 недели |  |  | 12.05.2015 |  |  |  | Силовые автоматические выключатели | Автоматические выключатели в литом корпусе | Tmax XT Class | XT1 | 8015644003265 | 1.300 | KG | 2.500 | CDM
1SDA066800R1 | SAC 1SDA0 66800 R1 | Выключатель автоматический XT1B 160 TMD 20-450 3p F F | 1 | ST | 6502,97 | 7673.5046 | SACE | B | 4 недели |  |  | 12.05.2015 |  |  |  | Силовые автоматические выключатели | Автоматические выключатели в литом корпусе | Tmax XT Class | XT1 | 8015644694456 | 1.300 | KG | 2.500 | CDM
1SDA066801R1 | SAC 1SDA0 66801 R1 | Выключатель автоматический XT1B 160 TMD 25-450 3p F F | 1 | ST | 6502,97 | 7673.5046 | SACE | A | 3 недели |  |  | 12.05.2015 |  |  |  | Силовые автоматические выключатели | Автоматические выключатели в литом корпусе | Tmax XT Class | XT1 | 8015644003289 | 1.300 | KG | 2.500 | CDM
1SDA066802R1 | SAC 1SDA0 66802 R1 | Выключатель автоматический XT1B 160 TMD 32-450 3p F F | 1 | ST | 6502,97 | 7673.5046 | SACE | B | 3 недели |  |  | 12.05.2015 |  |  |  | Силовые автоматические выключатели | Автоматические выключатели в литом корпусе | Tmax XT Class | XT1 | 8015644694463 | 1.300 | KG | 2.500 | CDM
1SDA066803R1 | SAC 1SDA0 66803 R1 | Выключатель автоматический XT1B 160 TMD 40-450 3p F F | 1 | ST | 6502,97 | 7673.5046 | SACE | B | 1 неделя |  |  | 12.05.2015 |  |  |  | Силовые автоматические выключатели | Автоматические выключатели в литом корпусе | Tmax XT Class | XT1 | 8015644003302 | 1.300 | KG | 2.500 | CDM
1SDA066804R1 | SAC 1SDA0 66804 R1 | Выключатель автоматический XT1B 160 TMD 50-500 3p F F | 1 | ST | 6502,97 | 7673.5046 | SACE | A | 1 неделя |  |  | 12.05.2015 |  |  |  | Силовые автоматические выключатели | Автоматические выключатели в литом корпусе | Tmax XT Class | XT1 | 8015644007119 | 1.300 | KG | 2.500 | CDM
1SDA066805R1 | SAC 1SDA0 66805 R1 | Выключатель автоматический XT1B 160 TMD 63-630 3p F F | 1 | ST | 6502,97 | 7673.5046 | SACE | A | 1 неделя |  |  | 12.05.2015 |  |  |  | Силовые автоматические выключатели | Автоматические выключатели в литом корпусе | Tmax XT Class | XT1 | 8015644694470 | 1.300 | KG | 2.500 | CDM
1SDA066806R1 | SAC 1SDA0 66806 R1 | Выключатель автоматический XT1B 160 TMD 80-800 3p F F | 1 | ST | 6502,97 | 7673.5046 | SACE | A | 1 неделя |  |  | 12.05.2015 |  |  |  | Силовые автоматические выключатели | Автоматические выключатели в литом корпусе | Tmax XT Class | XT1 | 8015644007133 | 1.300 | KG | 2.500 | CDM
1SDA066807R1 | SAC 1SDA0 66807 R1 | Выключатель автоматический XT1B 160 TMD 100-1000 3p F F | 1 | ST | 6502,97 | 7673.5046 | SACE | A | 1 неделя |  |  | 12.05.2015 |  |  |  | Силовые автоматические выключатели | Автоматические выключатели в литом корпусе | Tmax XT Class | XT1 | 8015644694487 | 1.300 | KG | 2.500 | CDM
1SDA066808R1 | SAC 1SDA0 66808 R1 | Выключатель автоматический XT1B 160 TMD 125-1250 3p F F | 1 | ST | 9583,51 | 11308.5418 | SACE | A | 1 неделя |  |  | 12.05.2015 |  |  |  | Силовые автоматические выключатели | Автоматические выключатели в литом корпусе | Tmax XT Class | XT1 | 8015644007157 | 1.300 | KG | 2.500 | CDM
1SDA066809R1 | SAC 1SDA0 66809 R1 | Выключатель автоматический XT1B 160 TMD 160-1600 3p F F | 1 | ST | 10398,46 | 12270.1828 | SACE | A | 1 неделя |  |  | 12.05.2015 |  |  |  | Силовые автоматические выключатели | Автоматические выключатели в литом корпусе | Tmax XT Class | XT1 | 8015644694494 | 1.300 | KG | 2.500 | CDM
1SDA066810R1 | SAC 1SDA0 66810 R1 | Выключатель автоматический XT1B 160 TMD 16-450 4p F F | 1 | ST | 9886,58 | 11666.1644 | SACE | Заказ | 4 недели |  |  | 12.05.2015 |  |  |  | Силовые автоматические выключатели | Автоматические выключатели в литом корпусе | Tmax XT Class | XT1 | 8015644007171 | 1.600 | KG | 2.500 | CDM
1SDA066811R1 | SAC 1SDA0 66811 R1 | Выключатель автоматический XT1B 160 TMD 20-450 4p F F | 1 | ST | 9886,58 | 11666.1644 | SACE | Заказ | 4 недели |  |  | 12.05.2015 |  |  |  | Силовые автоматические выключатели | Автоматические выключатели в литом корпусе | Tmax XT Class | XT1 | 8015644694500 | 1.600 | KG | 2.500 | CDM
1SDA066812R1 | SAC 1SDA0 66812 R1 | Выключатель автоматический XT1B 160 TMD 25-450 4p F F | 1 | ST | 9886,58 | 11666.1644 | SACE | Заказ | 4 недели |  |  | 12.05.2015 |  |  |  | Силовые автоматические выключатели | Автоматические выключатели в литом корпусе | Tmax XT Class | XT1 | 8015644007195 | 1.600 | KG | 2.500 | CDM
1SDA066813R1 | SAC 1SDA0 66813 R1 | Выключатель автоматический XT1B 160 TMD 32-450 4p F F | 1 | ST | 9886,58 | 11666.1644 | SACE | Заказ | 4 недели |  |  | 12.05.2015 |  |  |  | Силовые автоматические выключатели | Автоматические выключатели в литом корпусе | Tmax XT Class | XT1 | 8015644694517 | 1.600 | KG | 2.500 | CDM
1SDA066814R1 | SAC 1SDA0 66814 R1 | Выключатель автоматический XT1B 160 TMD 40-450 4p F F | 1 | ST | 9886,58 | 11666.1644 | SACE | Заказ | 4 недели |  |  | 12.05.2015 |  |  |  | Силовые автоматические выключатели | Автоматические выключатели в литом корпусе | Tmax XT Class | XT1 | 8015644007218 | 1.600 | KG | 2.500 | CDM
1SDA066815R1 | SAC 1SDA0 66815 R1 | Выключатель автоматический XT1B 160 TMD 50-500 4p F F | 1 | ST | 9886,58 | 11666.1644 | SACE | Заказ | 4 недели |  |  | 12.05.2015 |  |  |  | Силовые автоматические выключатели | Автоматические выключатели в литом корпусе | Tmax XT Class | XT1 | 8015644694524 | 1.600 | KG | 2.500 | CDM
1SDA066816R1 | SAC 1SDA0 66816 R1 | Выключатель автоматический XT1B 160 TMD 63-630 4p F F | 1 | ST | 9886,58 | 11666.1644 | SACE | Заказ | 4 недели |  |  | 12.05.2015 |  |  |  | Силовые автоматические выключатели | Автоматические выключатели в литом корпусе | Tmax XT Class | XT1 | 8015644007232 | 1.600 | KG | 2.500 | CDM
1SDA066817R1 | SAC 1SDA0 66817 R1 | Выключатель автоматический XT1B 160 TMD 80-800 4p F F | 1 | ST | 10446,51 | 12326.8818 | SACE | Заказ | 4 недели |  |  | 12.05.2015 |  |  |  | Силовые автоматические выключатели | Автоматические выключатели в литом корпусе | Tmax XT Class | XT1 | 8015644694531 | 1.600 | KG | 2.500 | CDM
1SDA066818R1 | SAC 1SDA0 66818 R1 | Выключатель автоматический XT1B 160 TMD 100-1000 4p F F | 1 | ST | 10446,51 | 12326.8818 | SACE | C | 4 недели |  |  | 12.05.2015 |  |  |  | Силовые автоматические выключатели | Автоматические выключатели в литом корпусе | Tmax XT Class | XT1 | 8015644007256 | 1.600 | KG | 2.500 | CDM
1SDA066819R1 | SAC 1SDA0 66819 R1 | Выключатель автоматический XT1B 160 TMD 125-1250 4p F F InN=50% | 1 | ST | 10161,92 | 11991.0656 | SACE | Заказ | 4 недели |  |  | 12.05.2015 |  |  |  | Силовые автоматические выключатели | Автоматические выключатели в литом корпусе | Tmax XT Class | XT1 | 8015644007263 | 1.600 | KG | 2.500 | CDM
1SDA066820R1 | SAC 1SDA0 66820 R1 | Выключатель автоматический XT1B 160 TMD 160-1600 4p F F InN=50% | 1 | ST | 16149,93 | 19056.9174 | SACE | D | 4 недели |  |  | 12.05.2015 |  |  |  | Силовые автоматические выключатели | Автоматические выключатели в литом корпусе | Tmax XT Class | XT1 | 8015644694548 | 1.600 | KG | 2.500 | CDM
1SDA066821R1 | SAC 1SDA0 66821 R1 | Выключатель автоматический XT1B 160 TMD 160-1600 4p F F InN=100% | 1 | ST | 17083,15 | 20158.117 | SACE | Заказ | 4 недели |  |  | 12.05.2015 |  |  |  | Силовые автоматические выключатели | Автоматические выключатели в литом корпусе | Tmax XT Class | XT1 | 8015644007287 | 1.600 | KG | 2.500 | CDM
1SDA066849R1 | SAC 1SDA0 66849 R1 | Выводы силовые для стационарного выключателя F XT1 (комплект из 3шт.) | 1 | ST | 384,39 | 453.5802 | SACE | Заказ | 4 недели |  |  | 12.05.2015 |  |  |  | Силовые автоматические выключатели | Аксессуары автоматических выключателей в литом корпусе | Tmax XT | Tmax XT | 8015644005924 | 0.090 | KG | 0.900 | CDM
1SDA066850R1 | SAC 1SDA0 66850 R1 | Выводы силовые для стационарного выключателя F XT1 (комплект из 4шт.) | 1 | ST | 510,56 | 602.4608 | SACE | Заказ | 4 недели |  |  | 12.05.2015 |  |  |  | Силовые автоматические выключатели | Аксессуары автоматических выключателей в литом корпусе | Tmax XT | Tmax XT | 8015644694685 | 0.100 | KG | 0.900 | CDM
1SDA066851R1 | SAC 1SDA0 66851 R1 | Выводы силовые для стационарного выключателя F XT1 (комплект из 6шт.) | 1 | ST | 767,61 | 905.7798 | SACE | Заказ | 4 недели |  |  | 12.05.2015 |  |  |  | Силовые автоматические выключатели | Аксессуары автоматических выключателей в литом корпусе | Tmax XT | Tmax XT | 8015644005948 | 0.120 | KG | 0.900 | CDM
1SDA066852R1 | SAC 1SDA0 66852 R1 | Выводы силовые для стационарного выключателя F XT1 (комплект из 8шт.) | 1 | ST | 1022,30 | 1206.314 | SACE | Заказ | 4 недели |  |  | 12.05.2015 |  |  |  | Силовые автоматические выключатели | Аксессуары автоматических выключателей в литом корпусе | Tmax XT | Tmax XT | 8015644694692 | 0.140 | KG | 0.900 | CDM
1SDA066853R1 | SAC 1SDA0 66853 R1 | Выводы силовые для стационарного выключателя F XT2 (комплект из 3шт.) | 1 | ST | 406,21 | 479.3278 | SACE | Заказ | 4 недели |  |  | 12.05.2015 |  |  |  | Силовые автоматические выключатели | Аксессуары автоматических выключателей в литом корпусе | Tmax XT | Tmax XT | 8015644005962 | 0.090 | KG | 0.900 | CDM
1SDA066854R1 | SAC 1SDA0 66854 R1 | Выводы силовые для стационарного выключателя F XT2 (комплект из 4шт.) | 1 | ST | 539,45 | 636.551 | SACE | Заказ | 4 недели |  |  | 12.05.2015 |  |  |  | Силовые автоматические выключатели | Аксессуары автоматических выключателей в литом корпусе | Tmax XT | Tmax XT | 8015644694708 | 0.100 | KG | 0.900 | CDM
1SDA066855R1 | SAC 1SDA0 66855 R1 | Выводы силовые для стационарного выключателя F XT2 (комплект из 6шт.) | 1 | ST | 810,06 | 955.8708 | SACE | Заказ | 4 недели |  |  | 12.05.2015 |  |  |  | Силовые автоматические выключатели | Аксессуары автоматических выключателей в литом корпусе | Tmax XT | Tmax XT | 8015644005986 | 0.120 | KG | 0.900 | CDM
1SDA066856R1 | SAC 1SDA0 66856 R1 | Выводы силовые для стационарного выключателя F XT2 (комплект из 8шт.) | 1 | ST | 1078,89 | 1273.0902 | SACE | Заказ | 4 недели |  |  | 12.05.2015 |  |  |  | Силовые автоматические выключатели | Аксессуары автоматических выключателей в литом корпусе | Tmax XT | Tmax XT | 8015644694715 | 0.140 | KG | 0.900 | CDM
1SDA066857R1 | SAC 1SDA0 66857 R1 | Выводы силовые для стационарного выключателя F XT3 (комплект из 3шт.) | 1 | ST | 443,35 | 523.153 | SACE | Заказ | 4 недели |  |  | 12.05.2015 |  |  |  | Силовые автоматические выключатели | Аксессуары автоматических выключателей в литом корпусе | Tmax XT | Tmax XT | 8015644006006 | 0.130 | KG | 0.900 | CDM
1SDA066858R1 | SAC 1SDA0 66858 R1 | Выводы силовые для стационарного выключателя F XT3 (комплект из 4шт.) | 1 | ST | 589,56 | 695.6808 | SACE | Заказ | 4 недели |  |  | 12.05.2015 |  |  |  | Силовые автоматические выключатели | Аксессуары автоматических выключателей в литом корпусе | Tmax XT | Tmax XT | 8015644007614 | 0.150 | KG | 0.900 | CDM
1SDA066859R1 | SAC 1SDA0 66859 R1 | Выводы силовые для стационарного выключателя F XT3 (комплект из 6шт.) | 1 | ST | 887,29 | 1047.0022 | SACE | Заказ | 4 недели |  |  | 12.05.2015 |  |  |  | Силовые автоматические выключатели | Аксессуары автоматических выключателей в литом корпусе | Tmax XT | Tmax XT | 8015644694722 | 0.200 | KG | 0.900 | CDM
1SDA066860R1 | SAC 1SDA0 66860 R1 | Выводы силовые для стационарного выключателя F XT3 (комплект из 8шт.) | 1 | ST | 1180,89 | 1393.4502 | SACE | Заказ | 4 недели |  |  | 12.05.2015 |  |  |  | Силовые автоматические выключатели | Аксессуары автоматических выключателей в литом корпусе | Tmax XT | Tmax XT | 8015644007638 | 0.250 | KG | 0.900 | CDM
1SDA066861R1 | SAC 1SDA0 66861 R1 | Выводы силовые для стационарного выключателя F XT4 (комплект из 3шт.) | 1 | ST | 466,34 | 550.2812 | SACE | Заказ | 4 недели |  |  | 12.05.2015 |  |  |  | Силовые автоматические выключатели | Аксессуары автоматических выключателей в литом корпусе | Tmax XT | Tmax XT | 8015644694739 | 0.150 | KG | 0.900 | CDM
1SDA066862R1 | SAC 1SDA0 66862 R1 | Выводы силовые для стационарного выключателя F XT4 (комплект из 4шт.) | 1 | ST | 619,04 | 730.4672 | SACE | Заказ | 4 недели |  |  | 12.05.2015 |  |  |  | Силовые автоматические выключатели | Аксессуары автоматических выключателей в литом корпусе | Tmax XT | Tmax XT | 8015644007652 | 0.150 | KG | 0.900 | CDM
1SDA066863R1 | SAC 1SDA0 66863 R1 | Выводы силовые для стационарного выключателя F XT4 (комплект из 6шт.) | 1 | ST | 932,68 | 1100.5624 | SACE | Заказ | 4 недели |  |  | 12.05.2015 |  |  |  | Силовые автоматические выключатели | Аксессуары автоматических выключателей в литом корпусе | Tmax XT | Tmax XT | 8015644694746 | 0.200 | KG | 0.900 | CDM
1SDA066864R1 | SAC 1SDA0 66864 R1 | Выводы силовые для стационарного выключателя F XT4 (комплект из 8шт.) | 1 | ST | 1239,84 | 1463.0112 | SACE | Заказ | 4 недели |  |  | 12.05.2015 |  |  |  | Силовые автоматические выключатели | Аксессуары автоматических выключателей в литом корпусе | Tmax XT | Tmax XT | 8015644007676 | 0.250 | KG | 0.900 | CDM
1SDA066865R1 | SAC 1SDA0 66865 R1 | Выводы силовые для стационарного выключателя EF XT1 (комплект из 3шт.) | 1 | ST | 552,05 | 651.419 | SACE | B | 3 недели |  |  | 12.05.2015 |  |  |  | Силовые автоматические выключатели | Аксессуары автоматических выключателей в литом корпусе | Tmax XT | Tmax XT | 8015644694753 | 0.180 | KG | 0.900 | CDM
1SDA066866R1 | SAC 1SDA0 66866 R1 | Выводы силовые для стационарного выключателя EF XT1 (комплект из 4шт.) | 1 | ST | 764,73 | 902.3814 | SACE | Заказ | 4 недели |  |  | 12.05.2015 |  |  |  | Силовые автоматические выключатели | Аксессуары автоматических выключателей в литом корпусе | Tmax XT | Tmax XT | 8015644007690 | 0.220 | KG | 0.900 | CDM
1SDA066867R1 | SAC 1SDA0 66867 R1 | Выводы силовые для стационарного выключателя EF XT1 (комплект из 6шт.) | 1 | ST | 1148,82 | 1355.6076 | SACE | Заказ | 4 недели |  |  | 12.05.2015 |  |  |  | Силовые автоматические выключатели | Аксессуары автоматических выключателей в литом корпусе | Tmax XT | Tmax XT | 8015644694760 | 0.300 | KG | 0.900 | CDM
1SDA066868R1 | SAC 1SDA0 66868 R1 | Выводы силовые для стационарного выключателя EF XT1 (комплект из 8шт.) | 1 | ST | 1528,31 | 1803.4058 | SACE | Заказ | 4 недели |  |  | 12.05.2015 |  |  |  | Силовые автоматические выключатели | Аксессуары автоматических выключателей в литом корпусе | Tmax XT | Tmax XT | 8015644007713 | 0.380 | KG | 0.900 | CDM
1SDA066869R1 | SAC 1SDA0 66869 R1 | Выводы силовые для стационарного выключателя EF XT2 (комплект из 3шт.) | 1 | ST | 623,42 | 735.6356 | SACE | C | 4 недели |  |  | 12.05.2015 |  |  |  | Силовые автоматические выключатели | Аксессуары автоматических выключателей в литом корпусе | Tmax XT | Tmax XT | 8015644694777 | 0.200 | KG | 0.900 | CDM
1SDA066870R1 | SAC 1SDA0 66870 R1 | Выводы силовые для стационарного выключателя EF XT2 (комплект из 4шт.) | 1 | ST | 812,92 | 959.2456 | SACE | Заказ | 4 недели |  |  | 12.05.2015 |  |  |  | Силовые автоматические выключатели | Аксессуары автоматических выключателей в литом корпусе | Tmax XT | Tmax XT | 8015644007539 | 0.250 | KG | 0.900 | CDM
1SDA066871R1 | SAC 1SDA0 66871 R1 | Выводы силовые для стационарного выключателя EF XT2 (комплект из 6шт.) | 1 | ST | 1247,40 | 1471.932 | SACE | Заказ | 4 недели |  |  | 12.05.2015 |  |  |  | Силовые автоматические выключатели | Аксессуары автоматических выключателей в литом корпусе | Tmax XT | Tmax XT | 8015644694784 | 0.350 | KG | 0.900 | CDM
1SDA066872R1 | SAC 1SDA0 66872 R1 | Выводы силовые для стационарного выключателя EF XT2 (комплект из 8шт.) | 1 | ST | 1658,78 | 1957.3604 | SACE | Заказ | 4 недели |  |  | 12.05.2015 |  |  |  | Силовые автоматические выключатели | Аксессуары автоматических выключателей в литом корпусе | Tmax XT | Tmax XT | 8015644007553 | 0.450 | KG | 0.900 | CDM
1SDA066873R1 | SAC 1SDA0 66873 R1 | Выводы силовые для стационарного выключателя EF XT3 (комплект из 3шт.) | 1 | ST | 669,63 | 790.1634 | SACE | C | 4 недели |  |  | 12.05.2015 |  |  |  | Силовые автоматические выключатели | Аксессуары автоматических выключателей в литом корпусе | Tmax XT | Tmax XT | 8015644694791 | 0.280 | KG | 0.900 | CDM
1SDA066874R1 | SAC 1SDA0 66874 R1 | Выводы силовые для стационарного выключателя EF XT3 (комплект из 4шт.) | 1 | ST | 890,34 | 1050.6012 | SACE | Заказ | 4 недели |  |  | 12.05.2015 |  |  |  | Силовые автоматические выключатели | Аксессуары автоматических выключателей в литом корпусе | Tmax XT | Tmax XT | 8015644007577 | 0.350 | KG | 0.900 | CDM
1SDA066875R1 | SAC 1SDA0 66875 R1 | Выводы силовые для стационарного выключателя EF XT3 (комплект из 6шт.) | 1 | ST | 1339,27 | 1580.3386 | SACE | Заказ | 4 недели |  |  | 12.05.2015 |  |  |  | Силовые автоматические выключатели | Аксессуары автоматических выключателей в литом корпусе | Tmax XT | Tmax XT | 8015644694807 | 0.500 | KG | 0.900 | CDM
1SDA066876R1 | SAC 1SDA0 66876 R1 | Выводы силовые для стационарного выключателя EF XT3 (комплект из 8шт.) | 1 | ST | 1780,10 | 2100.518 | SACE | Заказ | 4 недели |  |  | 12.05.2015 |  |  |  | Силовые автоматические выключатели | Аксессуары автоматических выключателей в литом корпусе | Tmax XT | Tmax XT | 8015644007591 | 0.650 | KG | 0.900 | CDM
1SDA066877R1 | SAC 1SDA0 66877 R1 | Выводы силовые для стационарного выключателя EF XT4 (комплект из 3шт.) | 1 | ST | 724,95 | 855.441 | SACE | D | 4 недели |  |  | 12.05.2015 |  |  |  | Силовые автоматические выключатели | Аксессуары автоматических выключателей в литом корпусе | Tmax XT | Tmax XT | 8015644694814 | 0.350 | KG | 0.900 | CDM
1SDA066878R1 | SAC 1SDA0 66878 R1 | Выводы силовые для стационарного выключателя EF XT4 (комплект из 4шт.) | 1 | ST | 963,70 | 1137.166 | SACE | Заказ | 4 недели |  |  | 12.05.2015 |  |  |  | Силовые автоматические выключатели | Аксессуары автоматических выключателей в литом корпусе | Tmax XT | Tmax XT | 8015644007812 | 0.450 | KG | 0.900 | CDM
1SDA066879R1 | SAC 1SDA0 66879 R1 | Выводы силовые для стационарного выключателя EF XT4 (комплект из 6шт.) | 1 | ST | 1446,79 | 1707.2122 | SACE | Заказ | 4 недели |  |  | 12.05.2015 |  |  |  | Силовые автоматические выключатели | Аксессуары автоматических выключателей в литом корпусе | Tmax XT | Tmax XT | 8015644007829 | 0.650 | KG | 0.900 | CDM
1SDA066880R1 | SAC 1SDA0 66880 R1 | Выводы силовые для стационарного выключателя EF XT4 (комплект из 8шт.) | 1 | ST | 1924,32 | 2270.6976 | SACE | Заказ | 4 недели |  |  | 12.05.2015 |  |  |  | Силовые автоматические выключатели | Аксессуары автоматических выключателей в литом корпусе | Tmax XT | Tmax XT | 8015644007836 | 0.850 | KG | 0.900 | CDM
1SDA066888R1 | SAC 1SDA0 66888 R1 | Выключатель автоматический XT1B 160 TMD 125-1250 4p F F InN=100% | 1 | ST | 16149,93 | 19056.9174 | SACE | Заказ | 4 недели |  |  | 12.05.2015 |  |  |  | Силовые автоматические выключатели | Автоматические выключатели в литом корпусе | Tmax XT Class | XT1 | 8015644007911 | 1.600 | KG | 2.500 | CDM
1SDA066889R1 | SAC 1SDA0 66889 R1 | Выводы силовые для стационарного выключателя ES XT1 (комплект из 3шт.) | 1 | ST | 709,13 | 836.7734 | SACE | B | 3 недели |  |  | 12.05.2015 |  |  |  | Силовые автоматические выключатели | Аксессуары автоматических выключателей в литом корпусе | Tmax XT | Tmax XT | 8015644007737 | 0.380 | KG | 0.900 | CDM
1SDA066890R1 | SAC 1SDA0 66890 R1 | Выводы силовые для стационарного выключателя ES XT1 (комплект из 4шт.) | 1 | ST | 943,59 | 1113.4362 | SACE | Заказ | 4 недели |  |  | 12.05.2015 |  |  |  | Силовые автоматические выключатели | Аксессуары автоматических выключателей в литом корпусе | Tmax XT | Tmax XT | 8015644694821 | 0.480 | KG | 0.900 | CDM
1SDA066891R1 | SAC 1SDA0 66891 R1 | Выводы силовые для стационарного выключателя ES XT1 (комплект из 6шт.) | 1 | ST | 1418,82 | 1674.2076 | SACE | Заказ | 4 недели |  |  | 12.05.2015 |  |  |  | Силовые автоматические выключатели | Аксессуары автоматических выключателей в литом корпусе | Tmax XT | Tmax XT | 8015644007751 | 0.700 | KG | 0.900 | CDM
1SDA066892R1 | SAC 1SDA0 66892 R1 | Выводы силовые для стационарного выключателя ES XT1 (комплект из 8шт.) | 1 | ST | 1887,18 | 2226.8724 | SACE | Заказ | 4 недели |  |  | 12.05.2015 |  |  |  | Силовые автоматические выключатели | Аксессуары автоматических выключателей в литом корпусе | Tmax XT | Tmax XT | 8015644007768 | 0.920 | KG | 0.900 | CDM
1SDA066893R1 | SAC 1SDA0 66893 R1 | Выводы силовые для стационарного выключателя ES XT2 (комплект из 3шт.) | 1 | ST | 780,57 | 921.0726 | SACE | B | 3 недели |  |  | 12.05.2015 |  |  |  | Силовые автоматические выключатели | Аксессуары автоматических выключателей в литом корпусе | Tmax XT | Tmax XT | 8015644007775 | 0.380 | KG | 0.900 | CDM
1SDA066894R1 | SAC 1SDA0 66894 R1 | Выводы силовые для стационарного выключателя ES XT2 (комплект из 4шт.) | 1 | ST | 1037,31 | 1224.0258 | SACE | Заказ | 4 недели |  |  | 12.05.2015 |  |  |  | Силовые автоматические выключатели | Аксессуары автоматических выключателей в литом корпусе | Tmax XT | Tmax XT | 8015644007782 | 0.480 | KG | 0.900 | CDM
1SDA066895R1 | SAC 1SDA0 66895 R1 | Выводы силовые для стационарного выключателя ES XT2 (комплект из 6шт.) | 1 | ST | 1559,99 | 1840.7882 | SACE | Заказ | 4 недели |  |  | 12.05.2015 |  |  |  | Силовые автоматические выключатели | Аксессуары автоматических выключателей в литом корпусе | Tmax XT | Tmax XT | 8015644007799 | 0.700 | KG | 0.900 | CDM
1SDA066896R1 | SAC 1SDA0 66896 R1 | Выводы силовые для стационарного выключателя ES XT2 (комплект из 8шт.) | 1 | ST | 2074,05 | 2447.379 | SACE | Заказ | 4 недели |  |  | 12.05.2015 |  |  |  | Силовые автоматические выключатели | Аксессуары автоматических выключателей в литом корпусе | Tmax XT | Tmax XT | 8015644007805 | 0.920 | KG | 0.900 | CDM
1SDA066897R1 | SAC 1SDA0 66897 R1 | Выводы силовые для стационарного выключателя ES XT3 (комплект из 3шт.) | 1 | ST | 974,13 | 1149.4734 | SACE | B | 3 недели |  |  | 12.05.2015 |  |  |  | Силовые автоматические выключатели | Аксессуары автоматических выключателей в литом корпусе | Tmax XT | Tmax XT | 8015644008017 | 0.470 | KG | 0.900 | CDM
1SDA066898R1 | SAC 1SDA0 66898 R1 | Выводы силовые для стационарного выключателя ES XT3 (комплект из 4шт.) | 1 | ST | 1296,93 | 1530.3774 | SACE | Заказ | 4 недели |  |  | 12.05.2015 |  |  |  | Силовые автоматические выключатели | Аксессуары автоматических выключателей в литом корпусе | Tmax XT | Tmax XT | 8015644008024 | 0.610 | KG | 0.900 | CDM
1SDA066899R1 | SAC 1SDA0 66899 R1 | Выводы силовые для стационарного выключателя ES XT3 (комплект из 6шт.) | 1 | ST | 1949,98 | 2300.9764 | SACE | Заказ | 4 недели |  |  | 12.05.2015 |  |  |  | Силовые автоматические выключатели | Аксессуары автоматических выключателей в литом корпусе | Tmax XT | Tmax XT | 8015644008031 | 0.890 | KG | 0.900 | CDM
1SDA066900R1 | SAC 1SDA0 66900 R1 | Выводы силовые для стационарного выключателя ES XT3 (комплект из 8шт.) | 1 | ST | 2593,28 | 3060.0704 | SACE | Заказ | 4 недели |  |  | 12.05.2015 |  |  |  | Силовые автоматические выключатели | Аксессуары автоматических выключателей в литом корпусе | Tmax XT | Tmax XT | 8015644008048 | 1.160 | KG | 0.900 | CDM
1SDA066901R1 | SAC 1SDA0 66901 R1 | Выводы силовые для стационарного выключателя ES XT4 (комплект из 3шт.) | 1 | ST | 1663,95 | 1963.461 | SACE | B | 4 недели |  |  | 12.05.2015 |  |  |  | Силовые автоматические выключатели | Аксессуары автоматических выключателей в литом корпусе | Tmax XT | Tmax XT | 8015644008055 | 0.550 | KG | 0.900 | CDM
1SDA066902R1 | SAC 1SDA0 66902 R1 | Выводы силовые для стационарного выключателя ES XT4 (комплект из 4шт.) | 1 | ST | 2211,90 | 2610.042 | SACE | Заказ | 4 недели |  |  | 12.05.2015 |  |  |  | Силовые автоматические выключатели | Аксессуары автоматических выключателей в литом корпусе | Tmax XT | Tmax XT | 8015644008062 | 0.680 | KG | 0.900 | CDM
1SDA066903R1 | SAC 1SDA0 66903 R1 | Выводы силовые для стационарного выключателя ES XT4 (комплект из 6шт.) | 1 | ST | 3325,60 | 3924.208 | SACE | Заказ | 4 недели |  |  | 12.05.2015 |  |  |  | Силовые автоматические выключатели | Аксессуары автоматических выключателей в литом корпусе | Tmax XT | Tmax XT | 8015644008079 | 1.000 | KG | 0.900 | CDM
1SDA066904R1 | SAC 1SDA0 66904 R1 | Выводы силовые для стационарного выключателя ES XT4 (комплект из 8шт.) | 1 | ST | 4422,65 | 5218.727 | SACE | Заказ | 4 недели |  |  | 12.05.2015 |  |  |  | Силовые автоматические выключатели | Аксессуары автоматических выключателей в литом корпусе | Tmax XT | Tmax XT | 8015644008086 | 1.350 | KG | 0.900 | CDM
1SDA066905R1 | SAC 1SDA0 66905 R1 | Выводы силовые для стационарного выключателя FC Cu XT1 (комплект из 3шт.) | 1 | ST | 232,92 | 274.8456 | SACE | A | 3 недели |  |  | 12.05.2015 |  |  |  | Силовые автоматические выключатели | Аксессуары автоматических выключателей в литом корпусе | Tmax XT | Tmax XT | 8015644008093 | 0.130 | KG | 0.900 | CDM
1SDA066906R1 | SAC 1SDA0 66906 R1 | Выводы силовые для стационарного выключателя FC Cu XT1 (комплект из 4шт.) | 1 | ST | 323,44 | 381.6592 | SACE | Заказ | 4 недели |  |  | 12.05.2015 |  |  |  | Силовые автоматические выключатели | Аксессуары автоматических выключателей в литом корпусе | Tmax XT | Tmax XT | 8015644008109 | 0.150 | KG | 0.900 | CDM
1SDA066907R1 | SAC 1SDA0 66907 R1 | Выводы силовые для стационарного выключателя FC Cu XT1 (комплект из 6шт.) | 1 | ST | 465,85 | 549.703 | SACE | Заказ | 4 недели |  |  | 12.05.2015 |  |  |  | Силовые автоматические выключатели | Аксессуары автоматических выключателей в литом корпусе | Tmax XT | Tmax XT | 8015644008116 | 0.200 | KG | 0.900 | CDM
1SDA066908R1 | SAC 1SDA0 66908 R1 | Выводы силовые для стационарного выключателя FC Cu XT1 (комплект из 8шт.) | 1 | ST | 645,67 | 761.8906 | SACE | Заказ | 4 недели |  |  | 12.05.2015 |  |  |  | Силовые автоматические выключатели | Аксессуары автоматических выключателей в литом корпусе | Tmax XT | Tmax XT | 8015644008123 | 0.250 | KG | 0.900 | CDM
1SDA066909R1 | SAC 1SDA0 66909 R1 | Выводы силовые для стационарного выключателя FC Cu XT2 (комплект из 3шт.) | 1 | ST | 256,63 | 302.8234 | SACE | B | 4 недели |  |  | 12.05.2015 |  |  |  | Силовые автоматические выключатели | Аксессуары автоматических выключателей в литом корпусе | Tmax XT | Tmax XT | 8015644008130 | 0.130 | KG | 0.900 | CDM
1SDA066910R1 | SAC 1SDA0 66910 R1 | Выводы силовые для стационарного выключателя FC Cu XT2 (комплект из 4шт.) | 1 | ST | 356,17 | 420.2806 | SACE | Заказ | 4 недели |  |  | 12.05.2015 |  |  |  | Силовые автоматические выключатели | Аксессуары автоматических выключателей в литом корпусе | Tmax XT | Tmax XT | 8015644008147 | 0.150 | KG | 0.900 | CDM
1SDA066911R1 | SAC 1SDA0 66911 R1 | Выводы силовые для стационарного выключателя FC Cu XT2 (комплект из 6шт.) | 1 | ST | 513,87 | 606.3666 | SACE | Заказ | 4 недели |  |  | 12.05.2015 |  |  |  | Силовые автоматические выключатели | Аксессуары автоматических выключателей в литом корпусе | Tmax XT | Tmax XT | 8015644008154 | 0.200 | KG | 0.900 | CDM
1SDA066912R1 | SAC 1SDA0 66912 R1 | Выводы силовые для стационарного выключателя FC Cu XT2 (комплект из 8шт.) | 1 | ST | 711,75 | 839.865 | SACE | Заказ | 4 недели |  |  | 12.05.2015 |  |  |  | Силовые автоматические выключатели | Аксессуары автоматических выключателей в литом корпусе | Tmax XT | Tmax XT | 8015644008161 | 0.250 | KG | 0.900 | CDM
1SDA066913R1 | SAC 1SDA0 66913 R1 | Выводы силовые для стационарного выключателя FC Cu XT3 (комплект из 3шт.) | 1 | ST | 645,67 | 761.8906 | SACE | B | 4 недели |  |  | 12.05.2015 |  |  |  | Силовые автоматические выключатели | Аксессуары автоматических выключателей в литом корпусе | Tmax XT | Tmax XT | 8015644008178 | 0.230 | KG | 0.900 | CDM
1SDA066914R1 | SAC 1SDA0 66914 R1 | Выводы силовые для стационарного выключателя FC Cu XT3 (комплект из 4шт.) | 1 | ST | 858,08 | 1012.5344 | SACE | Заказ | 4 недели |  |  | 12.05.2015 |  |  |  | Силовые автоматические выключатели | Аксессуары автоматических выключателей в литом корпусе | Tmax XT | Tmax XT | 8015644008185 | 0.280 | KG | 0.900 | CDM
1SDA066915R1 | SAC 1SDA0 66915 R1 | Выводы силовые для стационарного выключателя FC Cu XT3 (комплект из 6шт.) | 1 | ST | 1291,34 | 1523.7812 | SACE | Заказ | 4 недели |  |  | 12.05.2015 |  |  |  | Силовые автоматические выключатели | Аксессуары автоматических выключателей в литом корпусе | Tmax XT | Tmax XT | 8015644008192 | 0.400 | KG | 0.900 | CDM
1SDA066916R1 | SAC 1SDA0 66916 R1 | Выводы силовые для стационарного выключателя FC Cu XT3 (комплект из 8шт.) | 1 | ST | 1716,76 | 2025.7768 | SACE | Заказ | 4 недели |  |  | 12.05.2015 |  |  |  | Силовые автоматические выключатели | Аксессуары автоматических выключателей в литом корпусе | Tmax XT | Tmax XT | 8015644008208 | 0.520 | KG | 0.900 | CDM
1SDA066917R1 | SAC 1SDA0 66917 R1 | Выводы силовые для стационарного выключателя FC Cu XT4 (комплект из 3шт.) | 1 | ST | 702,75 | 829.245 | SACE | D | 4 недели |  |  | 12.05.2015 |  |  |  | Силовые автоматические выключатели | Аксессуары автоматических выключателей в литом корпусе | Tmax XT | Tmax XT | 8015644008215 | 0.390 | KG | 0.900 | CDM
1SDA066918R1 | SAC 1SDA0 66918 R1 | Выводы силовые для стационарного выключателя FC Cu XT4 (комплект из 4шт.) | 1 | ST | 934,20 | 1102.356 | SACE | Заказ | 4 недели |  |  | 12.05.2015 |  |  |  | Силовые автоматические выключатели | Аксессуары автоматических выключателей в литом корпусе | Tmax XT | Tmax XT | 8015644008222 | 0.280 | KG | 0.900 | CDM
1SDA066919R1 | SAC 1SDA0 66919 R1 | Выводы силовые для стационарного выключателя FC Cu XT4 (комплект из 6шт.) | 1 | ST | 1346,14 | 1588.4452 | SACE | Заказ | 4 недели |  |  | 12.05.2015 |  |  |  | Силовые автоматические выключатели | Аксессуары автоматических выключателей в литом корпусе | Tmax XT | Tmax XT | 8015644008239 | 0.400 | KG | 0.900 | CDM
1SDA066920R1 | SAC 1SDA0 66920 R1 | Выводы силовые для стационарного выключателя FC Cu XT4 (комплект из 8шт.) | 1 | ST | 1790,46 | 2112.7428 | SACE | Заказ | 4 недели |  |  | 12.05.2015 |  |  |  | Силовые автоматические выключатели | Аксессуары автоматических выключателей в литом корпусе | Tmax XT | Tmax XT | 8015644008246 | 0.520 | KG | 0.900 | CDM
1SDA066921R1 | SAC 1SDA0 66921 R1 | Выводы силовые для стационарного выключателя MC CuAl 6x2.5...35mm2 XT1 (комплект из 3шт.) | 1 | ST | 3382,90 | 3991.822 | SACE | Заказ | 4 недели |  |  | 12.05.2015 |  |  |  | Силовые автоматические выключатели | Аксессуары автоматических выключателей в литом корпусе | Tmax XT | Tmax XT | 8015644008253 | 0.790 | KG | 2.900 | CDM
1SDA066922R1 | SAC 1SDA0 66922 R1 | Выводы силовые для стационарного выключателя MC CuAl 6x2.5...35mm2 XT1 (комплект из 4шт.) | 1 | ST | 4500,70 | 5310.826 | SACE | Заказ | 4 недели |  |  | 12.05.2015 |  |  |  | Силовые автоматические выключатели | Аксессуары автоматических выключателей в литом корпусе | Tmax XT | Tmax XT | 8015644008260 | 1.040 | KG | 2.900 | CDM
1SDA066923R1 | SAC 1SDA0 66923 R1 | Выводы силовые для стационарного выключателя MC CuAl 6x2.5...35mm2 XT1 (комплект из 6шт.) | 1 | ST | 6766,97 | 7985.0246 | SACE | Заказ | 4 недели |  |  | 12.05.2015 |  |  |  | Силовые автоматические выключатели | Аксессуары автоматических выключателей в литом корпусе | Tmax XT | Tmax XT | 8015644008277 | 0.420 | KG | 2.900 | CDM
1SDA066924R1 | SAC 1SDA0 66924 R1 | Выводы силовые для стационарного выключателя MC CuAl 6x2.5...35mm2 XT1 (комплект из 8шт.) | 1 | ST | 8998,45 | 10618.171 | SACE | Заказ | 4 недели |  |  | 12.05.2015 |  |  |  | Силовые автоматические выключатели | Аксессуары автоматических выключателей в литом корпусе | Tmax XT | Tmax XT | 8015644008284 | 0.540 | KG | 2.900 | CDM
1SDA066925R1 | SAC 1SDA0 66925 R1 | Выводы силовые для стационарного выключателя MC CuAl 6x2.5...35mm2 XT2 (комплект из 3шт.) | 1 | ST | 3570,96 | 4213.7328 | SACE | Заказ | 4 недели |  |  | 12.05.2015 |  |  |  | Силовые автоматические выключатели | Аксессуары автоматических выключателей в литом корпусе | Tmax XT | Tmax XT | 8015644008291 | 0.790 | KG | 2.900 | CDM
1SDA066926R1 | SAC 1SDA0 66926 R1 | Выводы силовые для стационарного выключателя MC CuAl 6x2.5...35mm2 XT2 (комплект из 4шт.) | 1 | ST | 4750,67 | 5605.7906 | SACE | Заказ | 4 недели |  |  | 12.05.2015 |  |  |  | Силовые автоматические выключатели | Аксессуары автоматических выключателей в литом корпусе | Tmax XT | Tmax XT | 8015644008307 | 1.040 | KG | 2.900 | CDM
1SDA066927R1 | SAC 1SDA0 66927 R1 | Выводы силовые для стационарного выключателя MC CuAl 6x2.5...35mm2 XT2 (комплект из 6шт.) | 1 | ST | 7143,11 | 8428.8698 | SACE | Заказ | 4 недели |  |  | 12.05.2015 |  |  |  | Силовые автоматические выключатели | Аксессуары автоматических выключателей в литом корпусе | Tmax XT | Tmax XT | 8015644008314 | 0.420 | KG | 2.900 | CDM
1SDA066928R1 | SAC 1SDA0 66928 R1 | Выводы силовые для стационарного выключателя MC CuAl 6x2.5...35mm2 XT2 (комплект из 8шт.) | 1 | ST | 9499,58 | 11209.5044 | SACE | Заказ | 4 недели |  |  | 12.05.2015 |  |  |  | Силовые автоматические выключатели | Аксессуары автоматических выключателей в литом корпусе | Tmax XT | Tmax XT | 8015644008321 | 0.540 | KG | 2.900 | CDM
1SDA066929R1 | SAC 1SDA0 66929 R1 | Выводы силовые для стационарного выключателя MC CuAl 6x2.5...35mm2 XT3 (комплект из 3шт.) | 1 | ST | 3759,62 | 4436.3516 | SACE | Заказ | 4 недели |  |  | 12.05.2015 |  |  |  | Силовые автоматические выключатели | Аксессуары автоматических выключателей в литом корпусе | Tmax XT | Tmax XT | 8015644008338 | 0.790 | KG | 2.900 | CDM
1SDA066930R1 | SAC 1SDA0 66930 R1 | Выводы силовые для стационарного выключателя MC CuAl 6x2.5...35mm2 XT3 (комплект из 4шт.) | 1 | ST | 4998,88 | 5898.6784 | SACE | Заказ | 4 недели |  |  | 12.05.2015 |  |  |  | Силовые автоматические выключатели | Аксессуары автоматических выключателей в литом корпусе | Tmax XT | Tmax XT | 8015644008345 | 1.040 | KG | 2.900 | CDM
1SDA066931R1 | SAC 1SDA0 66931 R1 | Выводы силовые для стационарного выключателя MC CuAl 6x2.5...35mm2 XT3 (комплект из 6шт.) | 1 | ST | 7519,25 | 8872.715 | SACE | Заказ | 4 недели |  |  | 12.05.2015 |  |  |  | Силовые автоматические выключатели | Аксессуары автоматических выключателей в литом корпусе | Tmax XT | Tmax XT | 8015644008352 | 0.420 | KG | 2.900 | CDM
1SDA066932R1 | SAC 1SDA0 66932 R1 | Выводы силовые для стационарного выключателя MC CuAl 6x2.5...35mm2 XT3 (комплект из 8шт.) | 1 | ST | 10000,12 | 11800.1416 | SACE | Заказ | 4 недели |  |  | 12.05.2015 |  |  |  | Силовые автоматические выключатели | Аксессуары автоматических выключателей в литом корпусе | Tmax XT | Tmax XT | 8015644008369 | 0.540 | KG | 2.900 | CDM
1SDA066933R1 | SAC 1SDA0 66933 R1 | Выводы силовые для стационарного выключателя MC CuAl 6x2.5...35mm2 XT4 (комплект из 3шт.) | 1 | ST | 3946,51 | 4656.8818 | SACE | Заказ | 4 недели |  |  | 12.05.2015 |  |  |  | Силовые автоматические выключатели | Аксессуары автоматических выключателей в литом корпусе | Tmax XT | Tmax XT | 8015644008376 | 0.790 | KG | 2.900 | CDM
1SDA066934R1 | SAC 1SDA0 66934 R1 | Выводы силовые для стационарного выключателя MC CuAl 6x2.5...35mm2 XT4 (комплект из 4шт.) | 1 | ST | 5249,44 | 6194.3392 | SACE | Заказ | 4 недели |  |  | 12.05.2015 |  |  |  | Силовые автоматические выключатели | Аксессуары автоматических выключателей в литом корпусе | Tmax XT | Tmax XT | 8015644008383 | 1.040 | KG | 2.900 | CDM
1SDA066935R1 | SAC 1SDA0 66935 R1 | Выводы силовые для стационарного выключателя MC CuAl 6x2.5...35mm2 XT4 (комплект из 6шт.) | 1 | ST | 7893,62 | 9314.4716 | SACE | Заказ | 4 недели |  |  | 12.05.2015 |  |  |  | Силовые автоматические выключатели | Аксессуары автоматических выключателей в литом корпусе | Tmax XT | Tmax XT | 8015644008390 | 0.420 | KG | 2.900 | CDM
1SDA066936R1 | SAC 1SDA0 66936 R1 | Выводы силовые для стационарного выключателя MC CuAl 6x2.5...35mm2 XT4 (комплект из 8шт.) | 1 | ST | 10500,06 | 12390.0708 | SACE | Заказ | 4 недели |  |  | 12.05.2015 |  |  |  | Силовые автоматические выключатели | Аксессуары автоматических выключателей в литом корпусе | Tmax XT | Tmax XT | 8015644008406 | 0.540 | KG | 2.900 | CDM
1SDA066937R1 | SAC 1SDA0 66937 R1 | Выводы силовые для стационарного выключателя R XT1 (комплект из 3шт.) | 1 | ST | 2271,57 | 2680.4526 | SACE | Заказ | 4 недели |  |  | 12.05.2015 |  |  |  | Силовые автоматические выключатели | Аксессуары автоматических выключателей в литом корпусе | Tmax XT | Tmax XT | 8015644008413 | 0.250 | KG | 0.900 | CDM
1SDA066938R1 | SAC 1SDA0 66938 R1 | Выводы силовые для стационарного выключателя R XT1 (комплект из 4шт.) | 1 | ST | 3028,57 | 3573.7126 | SACE | Заказ | 4 недели |  |  | 12.05.2015 |  |  |  | Силовые автоматические выключатели | Аксессуары автоматических выключателей в литом корпусе | Tmax XT | Tmax XT | 8015644008420 | 0.320 | KG | 0.900 | CDM
1SDA066939R1 | SAC 1SDA0 66939 R1 | Выводы силовые для стационарного выключателя R XT1 (комплект из 6шт.) | 1 | ST | 4542,56 | 5360.2208 | SACE | Заказ | 4 недели |  |  | 12.05.2015 |  |  |  | Силовые автоматические выключатели | Аксессуары автоматических выключателей в литом корпусе | Tmax XT | Tmax XT | 8015644008437 | 0.450 | KG | 0.900 | CDM
1SDA066940R1 | SAC 1SDA0 66940 R1 | Выводы силовые для стационарного выключателя R XT1 (комплект из 8шт.) | 1 | ST | 6055,96 | 7146.0328 | SACE | Заказ | 4 недели |  |  | 12.05.2015 |  |  |  | Силовые автоматические выключатели | Аксессуары автоматических выключателей в литом корпусе | Tmax XT | Tmax XT | 8015644008444 | 0.580 | KG | 0.900 | CDM
1SDA066941R1 | SAC 1SDA0 66941 R1 | Выводы силовые для стационарного выключателя R XT2 (комплект из 3шт.) | 1 | ST | 1274,63 | 1504.0634 | SACE | Заказ | 4 недели |  |  | 12.05.2015 |  |  |  | Силовые автоматические выключатели | Аксессуары автоматических выключателей в литом корпусе | Tmax XT | Tmax XT | 8015644008451 | 0.250 | KG | 0.900 | CDM
1SDA066942R1 | SAC 1SDA0 66942 R1 | Выводы силовые для стационарного выключателя R XT2 (комплект из 4шт.) | 1 | ST | 1697,93 | 2003.5574 | SACE | Заказ | 4 недели |  |  | 12.05.2015 |  |  |  | Силовые автоматические выключатели | Аксессуары автоматических выключателей в литом корпусе | Tmax XT | Tmax XT | 8015644008468 | 0.320 | KG | 0.900 | CDM
1SDA066943R1 | SAC 1SDA0 66943 R1 | Выводы силовые для стационарного выключателя R XT2 (комплект из 6шт.) | 1 | ST | 2547,49 | 3006.0382 | SACE | Заказ | 4 недели |  |  | 12.05.2015 |  |  |  | Силовые автоматические выключатели | Аксессуары автоматических выключателей в литом корпусе | Tmax XT | Tmax XT | 8015644008475 | 0.450 | KG | 0.900 | CDM
1SDA066944R1 | SAC 1SDA0 66944 R1 | Выводы силовые для стационарного выключателя R XT2 (комплект из 8шт.) | 1 | ST | 3395,87 | 4007.1266 | SACE | Заказ | 4 недели |  |  | 12.05.2015 |  |  |  | Силовые автоматические выключатели | Аксессуары автоматических выключателей в литом корпусе | Tmax XT | Tmax XT | 8015644008482 | 0.580 | KG | 0.900 | CDM
1SDA066945R1 | SAC 1SDA0 66945 R1 | Выводы силовые для стационарного выключателя R XT3 (комплект из 3шт.) | 1 | ST | 1623,06 | 1915.2108 | SACE | Заказ | 4 недели |  |  | 12.05.2015 |  |  |  | Силовые автоматические выключатели | Аксессуары автоматических выключателей в литом корпусе | Tmax XT | Tmax XT | 8015644008499 | 0.380 | KG | 0.900 | CDM
1SDA066946R1 | SAC 1SDA0 66946 R1 | Выводы силовые для стационарного выключателя R XT3 (комплект из 4шт.) | 1 | ST | 2163,69 | 2553.1542 | SACE | Заказ | 4 недели |  |  | 12.05.2015 |  |  |  | Силовые автоматические выключатели | Аксессуары автоматических выключателей в литом корпусе | Tmax XT | Tmax XT | 8015644008505 | 0.480 | KG | 0.900 | CDM
1SDA066947R1 | SAC 1SDA0 66947 R1 | Выводы силовые для стационарного выключателя R XT3 (комплект из 6шт.) | 1 | ST | 3246,12 | 3830.4216 | SACE | Заказ | 4 недели |  |  | 12.05.2015 |  |  |  | Силовые автоматические выключатели | Аксессуары автоматических выключателей в литом корпусе | Tmax XT | Tmax XT | 8015644008512 | 0.700 | KG | 0.900 | CDM
1SDA066948R1 | SAC 1SDA0 66948 R1 | Выводы силовые для стационарного выключателя R XT3 (комплект из 8шт.) | 1 | ST | 4326,19 | 5104.9042 | SACE | Заказ | 4 недели |  |  | 12.05.2015 |  |  |  | Силовые автоматические выключатели | Аксессуары автоматических выключателей в литом корпусе | Tmax XT | Tmax XT | 8015644008529 | 0.920 | KG | 0.900 | CDM
1SDA066949R1 | SAC 1SDA0 66949 R1 | Выводы силовые для стационарного выключателя R XT4 (комплект из 3шт.) | 1 | ST | 1676,71 | 1978.5178 | SACE | Заказ | 4 недели |  |  | 12.05.2015 |  |  |  | Силовые автоматические выключатели | Аксессуары автоматических выключателей в литом корпусе | Tmax XT | Tmax XT | 8015644008536 | 0.370 | KG | 0.900 | CDM
1SDA066950R1 | SAC 1SDA0 66950 R1 | Выводы силовые для стационарного выключателя R XT4 (комплект из 4шт.) | 1 | ST | 2235,02 | 2637.3236 | SACE | Заказ | 4 недели |  |  | 12.05.2015 |  |  |  | Силовые автоматические выключатели | Аксессуары автоматических выключателей в литом корпусе | Tmax XT | Tmax XT | 8015644008543 | 0.480 | KG | 0.900 | CDM
1SDA066951R1 | SAC 1SDA0 66951 R1 | Выводы силовые для стационарного выключателя R XT4 (комплект из 6шт.) | 1 | ST | 3353,42 | 3957.0356 | SACE | Заказ | 4 недели |  |  | 12.05.2015 |  |  |  | Силовые автоматические выключатели | Аксессуары автоматических выключателей в литом корпусе | Tmax XT | Tmax XT | 8015644008550 | 0.690 | KG | 0.900 | CDM
1SDA066952R1 | SAC 1SDA0 66952 R1 | Выводы силовые для стационарного выключателя R XT4 (комплект из 8шт.) | 1 | ST | 4470,04 | 5274.6472 | SACE | Заказ | 4 недели |  |  | 12.05.2015 |  |  |  | Силовые автоматические выключатели | Аксессуары автоматических выключателей в литом корпусе | Tmax XT | Tmax XT | 8015644008567 | 0.950 | KG | 0.900 | CDM
1SDA066953R1 | SAC 1SDA0 66953 R1 | Выводы силовые для стационарного выключателя R x RC XT1 (комплект из 4шт.) | 1 | ST | 3160,04 | 3728.8472 | SACE | Заказ | 4 недели |  |  | 12.05.2015 |  |  |  | Силовые автоматические выключатели | Аксессуары автоматических выключателей в литом корпусе | Tmax XT | Tmax XT | 8015644007096 | 0.250 | KG | 0.900 | CDM
1SDA066954R1 | SAC 1SDA0 66954 R1 | Выводы силовые для стационарного выключателя R x RC XT3 (комплект из 4шт.) | 1 | ST | 1996,84 | 2356.2712 | SACE | Заказ | 4 недели |  |  | 12.05.2015 |  |  |  | Силовые автоматические выключатели | Аксессуары автоматических выключателей в литом корпусе | Tmax XT | Tmax XT | 8015644694838 | 0.320 | KG | 0.900 | CDM
1SDA066957R1 | SAC 1SDA0 66957 R1 | Выводы силовые для стационарного выключателя FB XT1 (комплект из 3шт.) | 1 | ST | 284,17 | 335.3206 | SACE | Заказ | 4 недели |  |  | 12.05.2015 |  |  |  | Силовые автоматические выключатели | Аксессуары автоматических выключателей в литом корпусе | Tmax XT | Tmax XT | 8015644008635 | 0.250 | KG | 0.900 | CDM
1SDA066958R1 | SAC 1SDA0 66958 R1 | Выводы силовые для стационарного выключателя FB XT1 (комплект из 4шт.) | 1 | ST | 377,91 | 445.9338 | SACE | Заказ | 4 недели |  |  | 12.05.2015 |  |  |  | Силовые автоматические выключатели | Аксессуары автоматических выключателей в литом корпусе | Tmax XT | Tmax XT | 8015644008642 | 0.320 | KG | 0.900 | CDM
1SDA066959R1 | SAC 1SDA0 66959 R1 | Выводы силовые для стационарного выключателя FB XT1 (комплект из 6шт.) | 1 | ST | 568,93 | 671.3374 | SACE | Заказ | 4 недели |  |  | 12.05.2015 |  |  |  | Силовые автоматические выключатели | Аксессуары автоматических выключателей в литом корпусе | Tmax XT | Tmax XT | 8015644008659 | 0.450 | KG | 0.900 | CDM
1SDA066960R1 | SAC 1SDA0 66960 R1 | Выводы силовые для стационарного выключателя FB XT1 (комплект из 8шт.) | 1 | ST | 757,00 | 893.26 | SACE | Заказ | 4 недели |  |  | 12.05.2015 |  |  |  | Силовые автоматические выключатели | Аксессуары автоматических выключателей в литом корпусе | Tmax XT | Tmax XT | 8015644008666 | 0.600 | KG | 0.900 | CDM
1SDA066961R1 | SAC 1SDA0 66961 R1 | Выводы силовые для стационарного выключателя FB XT2 (комплект из 3шт.) | 1 | ST | 303,03 | 357.5754 | SACE | Заказ | 4 недели |  |  | 12.05.2015 |  |  |  | Силовые автоматические выключатели | Аксессуары автоматических выключателей в литом корпусе | Tmax XT | Tmax XT | 8015644008673 | 0.250 | KG | 0.900 | CDM
1SDA066962R1 | SAC 1SDA0 66962 R1 | Выводы силовые для стационарного выключателя FB XT2 (комплект из 4шт.) | 1 | ST | 402,67 | 475.1506 | SACE | Заказ | 4 недели |  |  | 12.05.2015 |  |  |  | Силовые автоматические выключатели | Аксессуары автоматических выключателей в литом корпусе | Tmax XT | Tmax XT | 8015644008680 | 0.320 | KG | 0.900 | CDM
1SDA066963R1 | SAC 1SDA0 66963 R1 | Выводы силовые для стационарного выключателя FB XT2 (комплект из 6шт.) | 1 | ST | 606,66 | 715.8588 | SACE | Заказ | 4 недели |  |  | 12.05.2015 |  |  |  | Силовые автоматические выключатели | Аксессуары автоматических выключателей в литом корпусе | Tmax XT | Tmax XT | 8015644008697 | 0.450 | KG | 0.900 | CDM
1SDA066964R1 | SAC 1SDA0 66964 R1 | Выводы силовые для стационарного выключателя FB XT2 (комплект из 8шт.) | 1 | ST | 807,11 | 952.3898 | SACE | Заказ | 4 недели |  |  | 12.05.2015 |  |  |  | Силовые автоматические выключатели | Аксессуары автоматических выключателей в литом корпусе | Tmax XT | Tmax XT | 8015644008703 | 0.600 | KG | 0.900 | CDM
1SDA066965R1 | SAC 1SDA0 66965 R1 | Выводы силовые для стационарного выключателя FB XT3 (комплект из 3шт.) | 1 | ST | 788,24 | 930.1232 | SACE | Заказ | 4 недели |  |  | 12.05.2015 |  |  |  | Силовые автоматические выключатели | Аксессуары автоматических выключателей в литом корпусе | Tmax XT | Tmax XT | 8015644008710 | 0.250 | KG | 0.900 | CDM
1SDA066966R1 | SAC 1SDA0 66966 R1 | Выводы силовые для стационарного выключателя FB XT3 (комплект из 4шт.) | 1 | ST | 1048,83 | 1237.6194 | SACE | Заказ | 4 недели |  |  | 12.05.2015 |  |  |  | Силовые автоматические выключатели | Аксессуары автоматических выключателей в литом корпусе | Tmax XT | Tmax XT | 8015644008727 | 0.320 | KG | 0.900 | CDM
1SDA066967R1 | SAC 1SDA0 66967 R1 | Выводы силовые для стационарного выключателя FB XT3 (комплект из 6шт.) | 1 | ST | 1575,89 | 1859.5502 | SACE | Заказ | 4 недели |  |  | 12.05.2015 |  |  |  | Силовые автоматические выключатели | Аксессуары автоматических выключателей в литом корпусе | Tmax XT | Tmax XT | 8015644008734 | 0.450 | KG | 0.900 | CDM
1SDA066968R1 | SAC 1SDA0 66968 R1 | Выводы силовые для стационарного выключателя FB XT3 (комплект из 8шт.) | 1 | ST | 2096,48 | 2473.8464 | SACE | Заказ | 4 недели |  |  | 12.05.2015 |  |  |  | Силовые автоматические выключатели | Аксессуары автоматических выключателей в литом корпусе | Tmax XT | Tmax XT | 8015644008741 | 0.600 | KG | 0.900 | CDM
1SDA066969R1 | SAC 1SDA0 66969 R1 | Выводы силовые для стационарного выключателя FB XT4 (комплект из 3шт.) | 1 | ST | 827,74 | 976.7332 | SACE | Заказ | 4 недели |  |  | 12.05.2015 |  |  |  | Силовые автоматические выключатели | Аксессуары автоматических выключателей в литом корпусе | Tmax XT | Tmax XT | 8015644008758 | 0.250 | KG | 0.900 | CDM
1SDA066970R1 | SAC 1SDA0 66970 R1 | Выводы силовые для стационарного выключателя FB XT4 (комплект из 4шт.) | 1 | ST | 1101,30 | 1299.534 | SACE | Заказ | 4 недели |  |  | 12.05.2015 |  |  |  | Силовые автоматические выключатели | Аксессуары автоматических выключателей в литом корпусе | Tmax XT | Tmax XT | 8015644008765 | 0.320 | KG | 0.900 | CDM
1SDA066971R1 | SAC 1SDA0 66971 R1 | Выводы силовые для стационарного выключателя FB XT4 (комплект из 6шт.) | 1 | ST | 1655,48 | 1953.4664 | SACE | Заказ | 4 недели |  |  | 12.05.2015 |  |  |  | Силовые автоматические выключатели | Аксессуары автоматических выключателей в литом корпусе | Tmax XT | Tmax XT | 8015644008772 | 0.450 | KG | 0.900 | CDM
1SDA066972R1 | SAC 1SDA0 66972 R1 | Выводы силовые для стационарного выключателя FB XT4 (комплект из 8шт.) | 1 | ST | 2200,24 | 2596.2832 | SACE | Заказ | 4 недели |  |  | 12.05.2015 |  |  |  | Силовые автоматические выключатели | Аксессуары автоматических выключателей в литом корпусе | Tmax XT | Tmax XT | 8015644008789 | 0.600 | KG | 0.900 | CDM
1SDA066975R1 | SAC 1SDA0 66975 R1 | Датчик тока нейтрали внешний 40A XT4 | 1 | ST | 4519,03 | 5332.4554 | SACE | Заказ | 4 недели |  |  | 12.05.2015 |  |  |  | Силовые автоматические выключатели | Аксессуары автоматических выключателей в литом корпусе | Tmax XT | Tmax XT | 8015644008819 | 1.150 | KG | 3.800 | CDM
1SDA066976R1 | SAC 1SDA0 66976 R1 | Датчик тока нейтрали внешний 63A XT4 | 1 | ST | 4519,03 | 5332.4554 | SACE | Заказ | 4 недели |  |  | 12.05.2015 |  |  |  | Силовые автоматические выключатели | Аксессуары автоматических выключателей в литом корпусе | Tmax XT | Tmax XT | 8015644008826 | 1.150 | KG | 3.800 | CDM
1SDA066977R1 | SAC 1SDA0 66977 R1 | Датчик тока нейтрали внешний 100A XT4 | 1 | ST | 4519,03 | 5332.4554 | SACE | Заказ | 4 недели |  |  | 12.05.2015 |  |  |  | Силовые автоматические выключатели | Аксессуары автоматических выключателей в литом корпусе | Tmax XT | Tmax XT | 8015644008833 | 1.150 | KG | 3.800 | CDM
1SDA066978R1 | SAC 1SDA0 66978 R1 | Датчик тока нейтрали внешний 160A XT4 | 1 | ST | 4519,03 | 5332.4554 | SACE | Заказ | 4 недели |  |  | 12.05.2015 |  |  |  | Силовые автоматические выключатели | Аксессуары автоматических выключателей в литом корпусе | Tmax XT | Tmax XT | 8015644008840 | 1.150 | KG | 3.800 | CDM
1SDA066979R1 | SAC 1SDA0 66979 R1 | Датчик тока нейтрали внешний 250A XT4 | 1 | ST | 4976,01 | 5871.6918 | SACE | Заказ | 4 недели |  |  | 12.05.2015 |  |  |  | Силовые автоматические выключатели | Аксессуары автоматических выключателей в литом корпусе | Tmax XT | Tmax XT | 8015644008857 | 1.150 | KG | 3.800 | CDM
1SDA066980R1 | SAC 1SDA0 66980 R1 | Комплект подключения доп. питания Vaux 24Vdc XT2-XT4 F/P | 1 | ST | 1578,56 | 1862.7008 | SACE | Заказ | 4 недели |  |  | 12.05.2015 |  |  |  | Силовые автоматические выключатели | Аксессуары автоматических выключателей в литом корпусе | Tmax XT | Tmax XT | 8015644008864 | 0.150 | KG | 0.900 | CDM
1SDA066981R1 | SAC 1SDA0 66981 R1 | Комплект подключения доп. питания Vaux 24Vdc XT2-XT4 W для выкатного выкл. | 1 | ST | 1765,06 | 2082.7708 | SACE | Заказ | 4 недели |  |  | 12.05.2015 |  |  |  | Силовые автоматические выключатели | Аксессуары автоматических выключателей в литом корпусе | Tmax XT | Tmax XT | 8015644008871 | 0.150 | KG | 0.900 | CDM
1SDA066982R1 | SAC 1SDA0 66982 R1 | Комплект подключения датчика PTC XT2-XT4 F/P | 1 | ST | 1578,56 | 1862.7008 | SACE | Заказ | 4 недели |  |  | 12.05.2015 |  |  |  | Силовые автоматические выключатели | Аксессуары автоматических выключателей в литом корпусе | Tmax XT | Tmax XT | 8015644008888 | 0.150 | KG | 0.900 | CDM
1SDA066983R1 | SAC 1SDA0 66983 R1 | Комплект подключения датчика PTC XT2-XT4 W для выкатного выкл. | 1 | ST | 1729,76 | 2041.1168 | SACE | Заказ | 4 недели |  |  | 12.05.2015 |  |  |  | Силовые автоматические выключатели | Аксессуары автоматических выключателей в литом корпусе | Tmax XT | Tmax XT | 8015644008895 | 0.150 | KG | 0.900 | CDM
1SDA066984R1 | SAC 1SDA0 66984 R1 | Комплект подключения трансформатора тока нейтрали Ext Ne XT2-XT4 F/P | 1 | ST | 1578,56 | 1862.7008 | SACE | Заказ | 4 недели |  |  | 12.05.2015 |  |  |  | Силовые автоматические выключатели | Аксессуары автоматических выключателей в литом корпусе | Tmax XT | Tmax XT | 8015644008901 | 0.150 | KG | 0.900 | CDM
1SDA066985R1 | SAC 1SDA0 66985 R1 | Комплект подключения трансформатора тока нейтрали Ext Ne XT2-XT4 W для выкатного выкл. | 1 | ST | 1729,76 | 2041.1168 | SACE | Заказ | 4 недели |  |  | 12.05.2015 |  |  |  | Силовые автоматические выключатели | Аксессуары автоматических выключателей в литом корпусе | Tmax XT | Tmax XT | 8015644008918 | 0.150 | KG | 0.900 | CDM
1SDA066986R1 | SAC 1SDA0 66986 R1 | Комплект подключения PR212/CI XT2-XT4 F/P | 1 | ST | 1578,56 | 1862.7008 | SACE | Заказ | 4 недели |  |  | 12.05.2015 |  |  |  | Силовые автоматические выключатели | Аксессуары автоматических выключателей в литом корпусе | Tmax XT | Tmax XT | 8015644008925 | 0.150 | KG | 0.900 | CDM
1SDA066987R1 | SAC 1SDA0 66987 R1 | Комплект подключения PR212/CI XT2-XT4 W | 1 | ST | 1729,76 | 2041.1168 | SACE | Заказ | 4 недели |  |  | 12.05.2015 |  |  |  | Силовые автоматические выключатели | Аксессуары автоматических выключателей в литом корпусе | Tmax XT | Tmax XT | 8015644008932 | 0.150 | KG | 0.900 | CDM
1SDA066988R1 | SAC 1SDA0 66988 R1 | Блок тестирования Ekip TT XT2-XT4 | 1 | ST | 15957,67 | 18830.0506 | SACE | Заказ | 4 недели |  |  | 12.05.2015 |  |  |  | Силовые автоматические выключатели | Аксессуары автоматических выключателей в литом корпусе | Tmax XT | Tmax XT | 8015644008949 | 0.150 | KG | 0.900 | CDM
1SDA066989R1 | SAC 1SDA0 66989 R1 | Блок тестирования и программирования Ekip TP XT2, XT4, T4-T7, X1, E1-E6, E1.2…E6.2 | 1 | ST | 129066,71 | 152298.7178 | SACE | D | 4 недели |  |  | 12.05.2015 |  |  |  | Силовые автоматические выключатели | Аксессуары автоматических выключателей в литом корпусе | Tmax XT | Tmax XT | 8015644008956 | 4.300 | KG | 2.900 | CDM
1SDA066990R1 | SAC 1SDA0 66990 R1 | Реле отключения блока УЗО RC XT1 F/P для стац./втычного выкл. | 1 | ST | 8523,06 | 10057.2108 | SACE | Заказ | 4 недели |  |  | 12.05.2015 |  |  |  | Силовые автоматические выключатели | Аксессуары автоматических выключателей в литом корпусе | Tmax XT | Tmax XT | 8015644008963 | 0.240 | KG | 0.900 | CDM
1SDA066991R1 | SAC 1SDA0 66991 R1 | Реле отключения блока УЗО RC XT2 F/P для выкатного выкл. | 1 | ST | 15473,28 | 18258.4704 | SACE | Заказ | 4 недели |  |  | 12.05.2015 |  |  |  | Силовые автоматические выключатели | Аксессуары автоматических выключателей в литом корпусе | Tmax XT | Tmax XT | 8015644008970 | 0.240 | KG | 0.900 | CDM
1SDA066992R1 | SAC 1SDA0 66992 R1 | Реле отключения блока УЗО RC XT3 F/P для стац./втычного выкл. | 1 | ST | 18394,70 | 21705.746 | SACE | Заказ | 4 недели |  |  | 12.05.2015 |  |  |  | Силовые автоматические выключатели | Аксессуары автоматических выключателей в литом корпусе | Tmax XT | Tmax XT | 8015644008987 | 0.240 | KG | 0.900 | CDM
1SDA066993R1 | SAC 1SDA0 66993 R1 | Реле отключения блока УЗО RC XT2 W для выкатного выкл. | 1 | ST | 15473,28 | 18258.4704 | SACE | Заказ | 4 недели |  |  | 12.05.2015 |  |  |  | Силовые автоматические выключатели | Аксессуары автоматических выключателей в литом корпусе | Tmax XT | Tmax XT | 8015644008994 | 0.240 | KG | 0.900 | CDM
1SDA066994R1 | SAC 1SDA0 66994 R1 | Контакт состояния/срабатывания выключателя с проводами AUX-C 250 V XT1...XT4 F/P | 1 | ST | 1678,52 | 1980.6536 | SACE | Заказ | 4 недели |  |  | 12.05.2015 |  |  |  | Силовые автоматические выключатели | Аксессуары автоматических выключателей в литом корпусе | Tmax XT | Tmax XT | 8015644009007 | 0.110 | KG | 0.900 | CDM
1SDA066995R1 | SAC 1SDA0 66995 R1 | Контакт состояния/срабатывания выключателя для выкатного исполнения AUX-C 250 V XT2-XT4 W | 1 | ST | 1782,83 | 2103.7394 | SACE | Заказ | 4 недели |  |  | 12.05.2015 |  |  |  | Силовые автоматические выключатели | Аксессуары автоматических выключателей в литом корпусе | Tmax XT | Tmax XT | 8015644009014 | 0.110 | KG | 0.900 | CDM
1SDA066996R1 | SAC 1SDA0 66996 R1 | Контакт состояния/срабатывания выключателя с проводами AUX-C 24 Vdc XT1...XT4 F/P | 1 | ST | 1684,40 | 1987.592 | SACE | Заказ | 4 недели |  |  | 12.05.2015 |  |  |  | Силовые автоматические выключатели | Аксессуары автоматических выключателей в литом корпусе | Tmax XT | Tmax XT | 8015644694845 | 0.110 | KG | 0.900 | CDM
1SDA066997R1 | SAC 1SDA0 66997 R1 | Контакт состояния/срабатывания выключателя для выкатного исполнения AUX-C 24 Vdc XT2-XT4 W | 1 | ST | 1857,73 | 2192.1214 | SACE | Заказ | 4 недели |  |  | 12.05.2015 |  |  |  | Силовые автоматические выключатели | Аксессуары автоматических выключателей в литом корпусе | Tmax XT | Tmax XT | 8015644009038 | 0.110 | KG | 0.900 | CDM
1SDA067000R1 | SAC 1SDA0 67000 R1 | Выключатель автоматический XT2N 160 TMD 1,6-16 3p F F | 1 | ST | 11776,05 | 13895.739 | SACE | Заказ | 4 недели |  |  | 12.05.2015 |  |  |  | Силовые автоматические выключатели | Автоматические выключатели в литом корпусе | Tmax XT Class | XT2 | 8015644694869 | 1.400 | KG | 2.500 | CDM
1SDA067001R1 | SAC 1SDA0 67001 R1 | Выключатель автоматический XT2N 160 TMD 2-20 3p F F | 1 | ST | 11776,05 | 13895.739 | SACE | Заказ | 4 недели |  |  | 12.05.2015 |  |  |  | Силовые автоматические выключатели | Автоматические выключатели в литом корпусе | Tmax XT Class | XT2 | 8015644009052 | 1.400 | KG | 2.500 | CDM
1SDA067002R1 | SAC 1SDA0 67002 R1 | Выключатель автоматический XT2N 160 TMD 2,5-25 3p F F | 1 | ST | 11776,05 | 13895.739 | SACE | Заказ | 4 недели |  |  | 12.05.2015 |  |  |  | Силовые автоматические выключатели | Автоматические выключатели в литом корпусе | Tmax XT Class | XT2 | 8015644694876 | 1.400 | KG | 2.500 | CDM
1SDA067003R1 | SAC 1SDA0 67003 R1 | Выключатель автоматический XT2N 160 TMD 3,2-32 3p F F | 1 | ST | 11776,05 | 13895.739 | SACE | Заказ | 4 недели |  |  | 12.05.2015 |  |  |  | Силовые автоматические выключатели | Автоматические выключатели в литом корпусе | Tmax XT Class | XT2 | 8015644009076 | 1.400 | KG | 2.500 | CDM
1SDA067004R1 | SAC 1SDA0 67004 R1 | Выключатель автоматический XT2N 160 TMD 4-40 3p F F | 1 | ST | 11776,05 | 13895.739 | SACE | Заказ | 4 недели |  |  | 12.05.2015 |  |  |  | Силовые автоматические выключатели | Автоматические выключатели в литом корпусе | Tmax XT Class | XT2 | 8015644694883 | 1.400 | KG | 2.500 | CDM
1SDA067005R1 | SAC 1SDA0 67005 R1 | Выключатель автоматический XT2N 160 TMD 5-50 3p F F | 1 | ST | 11776,05 | 13895.739 | SACE | Заказ | 4 недели |  |  | 12.05.2015 |  |  |  | Силовые автоматические выключатели | Автоматические выключатели в литом корпусе | Tmax XT Class | XT2 | 8015644009090 | 1.400 | KG | 2.500 | CDM
1SDA067006R1 | SAC 1SDA0 67006 R1 | Выключатель автоматический XT2N 160 TMD 6,3-63 3p F F | 1 | ST | 11776,05 | 13895.739 | SACE | Заказ | 4 недели |  |  | 12.05.2015 |  |  |  | Силовые автоматические выключатели | Автоматические выключатели в литом корпусе | Tmax XT Class | XT2 | 8015644694890 | 1.400 | KG | 2.500 | CDM
1SDA067007R1 | SAC 1SDA0 67007 R1 | Выключатель автоматический XT2N 160 TMD 8-80 3p F F | 1 | ST | 11776,05 | 13895.739 | SACE | Заказ | 4 недели |  |  | 12.05.2015 |  |  |  | Силовые автоматические выключатели | Автоматические выключатели в литом корпусе | Tmax XT Class | XT2 | 8015644009113 | 1.400 | KG | 2.500 | CDM
1SDA067008R1 | SAC 1SDA0 67008 R1 | Выключатель автоматический XT2N 160 TMD 10-100 3p F F | 1 | ST | 11776,05 | 13895.739 | SACE | Заказ | 4 недели |  |  | 12.05.2015 |  |  |  | Силовые автоматические выключатели | Автоматические выключатели в литом корпусе | Tmax XT Class | XT2 | 8015644694906 | 1.400 | KG | 2.500 | CDM
1SDA067009R1 | SAC 1SDA0 67009 R1 | Выключатель автоматический XT2N 160 TMD 12,5-125 3p F F | 1 | ST | 11776,05 | 13895.739 | SACE | Заказ | 4 недели |  |  | 12.05.2015 |  |  |  | Силовые автоматические выключатели | Автоматические выключатели в литом корпусе | Tmax XT Class | XT2 | 8015644009137 | 1.400 | KG | 2.500 | CDM
1SDA067010R1 | SAC 1SDA0 67010 R1 | Выключатель автоматический XT2N 160 TMD 16-300 3p F F | 1 | ST | 11776,05 | 13895.739 | SACE | C | 4 недели |  |  | 12.05.2015 |  |  |  | Силовые автоматические выключатели | Автоматические выключатели в литом корпусе | Tmax XT Class | XT2 | 8015644694913 | 1.400 | KG | 2.500 | CDM
1SDA067011R1 | SAC 1SDA0 67011 R1 | Выключатель автоматический XT2N 160 TMD 20-300 3p F F | 1 | ST | 11776,05 | 13895.739 | SACE | C | 4 недели |  |  | 12.05.2015 |  |  |  | Силовые автоматические выключатели | Автоматические выключатели в литом корпусе | Tmax XT Class | XT2 | 8015644008574 | 1.400 | KG | 2.500 | CDM
1SDA067012R1 | SAC 1SDA0 67012 R1 | Выключатель автоматический XT2N 160 TMD 25-300 3p F F | 1 | ST | 11776,05 | 13895.739 | SACE | C | 4 недели |  |  | 12.05.2015 |  |  |  | Силовые автоматические выключатели | Автоматические выключатели в литом корпусе | Tmax XT Class | XT2 | 8015644008581 | 1.400 | KG | 2.500 | CDM
1SDA067013R1 | SAC 1SDA0 67013 R1 | Выключатель автоматический XT2N 160 TMD 32-320 3p F F | 1 | ST | 11776,05 | 13895.739 | SACE | C | 4 недели |  |  | 12.05.2015 |  |  |  | Силовые автоматические выключатели | Автоматические выключатели в литом корпусе | Tmax XT Class | XT2 | 8015644008598 | 1.400 | KG | 2.500 | CDM
1SDA067014R1 | SAC 1SDA0 67014 R1 | Выключатель автоматический XT2N 160 TMA 40-400 3p F F | 1 | ST | 11776,05 | 13895.739 | SACE | C | 3 недели |  |  | 12.05.2015 |  |  |  | Силовые автоматические выключатели | Автоматические выключатели в литом корпусе | Tmax XT Class | XT2 | 8015644008604 | 1.400 | KG | 2.500 | CDM
1SDA067015R1 | SAC 1SDA0 67015 R1 | Выключатель автоматический XT2N 160 TMA 50-500 3p F F | 1 | ST | 11776,05 | 13895.739 | SACE | C | 4 недели |  |  | 12.05.2015 |  |  |  | Силовые автоматические выключатели | Автоматические выключатели в литом корпусе | Tmax XT Class | XT2 | 8015644009212 | 1.400 | KG | 2.500 | CDM
1SDA067016R1 | SAC 1SDA0 67016 R1 | Выключатель автоматический XT2N 160 TMA 63-630 3p F F | 1 | ST | 11776,05 | 13895.739 | SACE | C | 3 недели |  |  | 12.05.2015 |  |  |  | Силовые автоматические выключатели | Автоматические выключатели в литом корпусе | Tmax XT Class | XT2 | 8015644694920 | 1.400 | KG | 2.500 | CDM
1SDA067017R1 | SAC 1SDA0 67017 R1 | Выключатель автоматический XT2N 160 TMA 80-800 3p F F | 1 | ST | 12145,34 | 14331.5012 | SACE | C | 3 недели |  |  | 12.05.2015 |  |  |  | Силовые автоматические выключатели | Автоматические выключатели в литом корпусе | Tmax XT Class | XT2 | 8015644009236 | 1.400 | KG | 2.500 | CDM
1SDA067018R1 | SAC 1SDA0 67018 R1 | Выключатель автоматический XT2N 160 TMA 100-1000 3p F F | 1 | ST | 12145,34 | 14331.5012 | SACE | B | 3 недели |  |  | 12.05.2015 |  |  |  | Силовые автоматические выключатели | Автоматические выключатели в литом корпусе | Tmax XT Class | XT2 | 8015644694937 | 1.400 | KG | 2.500 | CDM
1SDA067019R1 | SAC 1SDA0 67019 R1 | Выключатель автоматический XT2N 160 TMA 125-1250 3p F F | 1 | ST | 13374,49 | 15781.8982 | SACE | B | 3 недели |  |  | 12.05.2015 |  |  |  | Силовые автоматические выключатели | Автоматические выключатели в литом корпусе | Tmax XT Class | XT2 | 8015644009250 | 1.400 | KG | 2.500 | CDM
1SDA067020R1 | SAC 1SDA0 67020 R1 | Выключатель автоматический XT2N 160 TMA 160-1600 3p F F | 1 | ST | 13374,49 | 15781.8982 | SACE | A | 3 недели |  |  | 12.05.2015 |  |  |  | Силовые автоматические выключатели | Автоматические выключатели в литом корпусе | Tmax XT Class | XT2 | 8015644009267 | 1.400 | KG | 2.500 | CDM
1SDA067021R1 | SAC 1SDA0 67021 R1 | Выключатель автоматический XT2N 160 TMD 1,6-16 4p F F | 1 | ST | 14228,45 | 16789.571 | SACE | Заказ | 4 недели |  |  | 12.05.2015 |  |  |  | Силовые автоматические выключатели | Автоматические выключатели в литом корпусе | Tmax XT Class | XT2 | 8015644009274 | 1.750 | KG | 2.500 | CDM
1SDA067022R1 | SAC 1SDA0 67022 R1 | Выключатель автоматический XT2N 160 TMD 2-20 4p F F | 1 | ST | 14228,45 | 16789.571 | SACE | Заказ | 4 недели |  |  | 12.05.2015 |  |  |  | Силовые автоматические выключатели | Автоматические выключатели в литом корпусе | Tmax XT Class | XT2 | 8015644009281 | 1.750 | KG | 2.500 | CDM
1SDA067023R1 | SAC 1SDA0 67023 R1 | Выключатель автоматический XT2N 160 TMD 2,5-25 4p F F | 1 | ST | 14228,45 | 16789.571 | SACE | Заказ | 4 недели |  |  | 12.05.2015 |  |  |  | Силовые автоматические выключатели | Автоматические выключатели в литом корпусе | Tmax XT Class | XT2 | 8015644009298 | 1.750 | KG | 2.500 | CDM
1SDA067024R1 | SAC 1SDA0 67024 R1 | Выключатель автоматический XT2N 160 TMD 3,2-32 4p F F | 1 | ST | 14228,45 | 16789.571 | SACE | Заказ | 4 недели |  |  | 12.05.2015 |  |  |  | Силовые автоматические выключатели | Автоматические выключатели в литом корпусе | Tmax XT Class | XT2 | 8015644009304 | 1.750 | KG | 2.500 | CDM
1SDA067025R1 | SAC 1SDA0 67025 R1 | Выключатель автоматический XT2N 160 TMD 4-40 4p F F | 1 | ST | 14228,45 | 16789.571 | SACE | Заказ | 4 недели |  |  | 12.05.2015 |  |  |  | Силовые автоматические выключатели | Автоматические выключатели в литом корпусе | Tmax XT Class | XT2 | 8015644009311 | 1.750 | KG | 2.500 | CDM
1SDA067026R1 | SAC 1SDA0 67026 R1 | Выключатель автоматический XT2N 160 TMD 5-50 4p F F | 1 | ST | 14228,45 | 16789.571 | SACE | Заказ | 4 недели |  |  | 12.05.2015 |  |  |  | Силовые автоматические выключатели | Автоматические выключатели в литом корпусе | Tmax XT Class | XT2 | 8015644009328 | 1.750 | KG | 2.500 | CDM
1SDA067027R1 | SAC 1SDA0 67027 R1 | Выключатель автоматический XT2N 160 TMD 6,3-63 4p F F | 1 | ST | 14228,45 | 16789.571 | SACE | Заказ | 4 недели |  |  | 12.05.2015 |  |  |  | Силовые автоматические выключатели | Автоматические выключатели в литом корпусе | Tmax XT Class | XT2 | 8015644009335 | 1.750 | KG | 2.500 | CDM
1SDA067028R1 | SAC 1SDA0 67028 R1 | Выключатель автоматический XT2N 160 TMD 8-80 4p F F | 1 | ST | 14228,45 | 16789.571 | SACE | Заказ | 4 недели |  |  | 12.05.2015 |  |  |  | Силовые автоматические выключатели | Автоматические выключатели в литом корпусе | Tmax XT Class | XT2 | 8015644009342 | 1.750 | KG | 2.500 | CDM
1SDA067029R1 | SAC 1SDA0 67029 R1 | Выключатель автоматический XT2N 160 TMD 10-100 4p F F | 1 | ST | 14228,45 | 16789.571 | SACE | Заказ | 4 недели |  |  | 12.05.2015 |  |  |  | Силовые автоматические выключатели | Автоматические выключатели в литом корпусе | Tmax XT Class | XT2 | 8015644009359 | 1.750 | KG | 2.500 | CDM
1SDA067030R1 | SAC 1SDA0 67030 R1 | Выключатель автоматический XT2N 160 TMD 12,5-125 4p F F | 1 | ST | 14228,45 | 16789.571 | SACE | Заказ | 4 недели |  |  | 12.05.2015 |  |  |  | Силовые автоматические выключатели | Автоматические выключатели в литом корпусе | Tmax XT Class | XT2 | 8015644009366 | 1.750 | KG | 2.500 | CDM
1SDA067031R1 | SAC 1SDA0 67031 R1 | Выключатель автоматический XT2N 160 TMD 16-300 4p F F | 1 | ST | 14228,45 | 16789.571 | SACE | Заказ | 4 недели |  |  | 12.05.2015 |  |  |  | Силовые автоматические выключатели | Автоматические выключатели в литом корпусе | Tmax XT Class | XT2 | 8015644009373 | 1.750 | KG | 2.500 | CDM
1SDA067032R1 | SAC 1SDA0 67032 R1 | Выключатель автоматический XT2N 160 TMD 20-300 4p F F | 1 | ST | 14228,45 | 16789.571 | SACE | Заказ | 4 недели |  |  | 12.05.2015 |  |  |  | Силовые автоматические выключатели | Автоматические выключатели в литом корпусе | Tmax XT Class | XT2 | 8015644009380 | 1.750 | KG | 2.500 | CDM
1SDA067033R1 | SAC 1SDA0 67033 R1 | Выключатель автоматический XT2N 160 TMD 25-300 4p F F | 1 | ST | 14228,45 | 16789.571 | SACE | Заказ | 4 недели |  |  | 12.05.2015 |  |  |  | Силовые автоматические выключатели | Автоматические выключатели в литом корпусе | Tmax XT Class | XT2 | 8015644009397 | 1.750 | KG | 2.500 | CDM
1SDA067034R1 | SAC 1SDA0 67034 R1 | Выключатель автоматический XT2N 160 TMD 32-320 4p F F | 1 | ST | 14228,45 | 16789.571 | SACE | Заказ | 4 недели |  |  | 12.05.2015 |  |  |  | Силовые автоматические выключатели | Автоматические выключатели в литом корпусе | Tmax XT Class | XT2 | 8015644009403 | 1.750 | KG | 2.500 | CDM
1SDA067035R1 | SAC 1SDA0 67035 R1 | Выключатель автоматический XT2N 160 TMA 40-400 4p F F | 1 | ST | 14228,45 | 16789.571 | SACE | Заказ | 4 недели |  |  | 12.05.2015 |  |  |  | Силовые автоматические выключатели | Автоматические выключатели в литом корпусе | Tmax XT Class | XT2 | 8015644009410 | 1.750 | KG | 2.500 | CDM
1SDA067036R1 | SAC 1SDA0 67036 R1 | Выключатель автоматический XT2N 160 TMA 50-500 4p F F | 1 | ST | 14228,45 | 16789.571 | SACE | Заказ | 4 недели |  |  | 12.05.2015 |  |  |  | Силовые автоматические выключатели | Автоматические выключатели в литом корпусе | Tmax XT Class | XT2 | 8015644009427 | 1.750 | KG | 2.500 | CDM
1SDA067037R1 | SAC 1SDA0 67037 R1 | Выключатель автоматический XT2N 160 TMA 63-630 4p F F | 1 | ST | 14228,45 | 16789.571 | SACE | Заказ | 4 недели |  |  | 12.05.2015 |  |  |  | Силовые автоматические выключатели | Автоматические выключатели в литом корпусе | Tmax XT Class | XT2 | 8015644009434 | 1.750 | KG | 2.500 | CDM
1SDA067038R1 | SAC 1SDA0 67038 R1 | Выключатель автоматический XT2N 160 TMA 80-800 4p F F | 1 | ST | 15817,93 | 18665.1574 | SACE | Заказ | 4 недели |  |  | 12.05.2015 |  |  |  | Силовые автоматические выключатели | Автоматические выключатели в литом корпусе | Tmax XT Class | XT2 | 8015644009441 | 1.750 | KG | 2.500 | CDM
1SDA067039R1 | SAC 1SDA0 67039 R1 | Выключатель автоматический XT2N 160 TMA 100-1000 4p F F | 1 | ST | 15817,93 | 18665.1574 | SACE | Заказ | 4 недели |  |  | 12.05.2015 |  |  |  | Силовые автоматические выключатели | Автоматические выключатели в литом корпусе | Tmax XT Class | XT2 | 8015644009458 | 1.750 | KG | 2.500 | CDM
1SDA067040R1 | SAC 1SDA0 67040 R1 | Выключатель автоматический XT2N 160 TMA 125-1250 4p F F InN=50% | 1 | ST | 17267,45 | 20375.591 | SACE | Заказ | 4 недели |  |  | 12.05.2015 |  |  |  | Силовые автоматические выключатели | Автоматические выключатели в литом корпусе | Tmax XT Class | XT2 | 8015644009465 | 1.750 | KG | 2.500 | CDM
1SDA067041R1 | SAC 1SDA0 67041 R1 | Выключатель автоматический XT2N 160 TMA 160-1600 4p F F InN=50% | 1 | ST | 18648,71 | 22005.4778 | SACE | Заказ | 4 недели |  |  | 12.05.2015 |  |  |  | Силовые автоматические выключатели | Автоматические выключатели в литом корпусе | Tmax XT Class | XT2 | 8015644009472 | 1.750 | KG | 2.500 | CDM
1SDA067042R1 | SAC 1SDA0 67042 R1 | Выключатель автоматический XT2N 160 TMA 125-1250 4p F F InN=100% | 1 | ST | 16576,81 | 19560.6358 | SACE | Заказ | 4 недели |  |  | 12.05.2015 |  |  |  | Силовые автоматические выключатели | Автоматические выключатели в литом корпусе | Tmax XT Class | XT2 | 8015644009489 | 1.750 | KG | 2.500 | CDM
1SDA067043R1 | SAC 1SDA0 67043 R1 | Выключатель автоматический XT2N 160 TMA 160-1600 4p F F InN=100% | 1 | ST | 16576,81 | 19560.6358 | SACE | Заказ | 4 недели |  |  | 12.05.2015 |  |  |  | Силовые автоматические выключатели | Автоматические выключатели в литом корпусе | Tmax XT Class | XT2 | 8015644009496 | 1.750 | KG | 2.500 | CDM
1SDA067044R1 | SAC 1SDA0 67044 R1 | Выключатель автоматический для защиты двигателей XT2N 160 MF 1 Im=14 3p F F | 1 | ST | 11614,11 | 13704.6498 | SACE | Заказ | 4 недели |  |  | 12.05.2015 |  |  |  | Силовые автоматические выключатели | Автоматические выключатели в литом корпусе | Tmax XT Class | XT2 | 8015644009502 | 1.400 | KG | 2.500 | CDM
1SDA067045R1 | SAC 1SDA0 67045 R1 | Выключатель автоматический для защиты двигателей XT2N 160 MF 2 Im=28 3p F F | 1 | ST | 11614,11 | 13704.6498 | SACE | Заказ | 4 недели |  |  | 12.05.2015 |  |  |  | Силовые автоматические выключатели | Автоматические выключатели в литом корпусе | Tmax XT Class | XT2 | 8015644009519 | 1.400 | KG | 2.500 | CDM
1SDA067046R1 | SAC 1SDA0 67046 R1 | Выключатель автоматический для защиты двигателей XT2N 160 MF 4 Im=56 3p F F | 1 | ST | 11614,11 | 13704.6498 | SACE | Заказ | 4 недели |  |  | 12.05.2015 |  |  |  | Силовые автоматические выключатели | Автоматические выключатели в литом корпусе | Tmax XT Class | XT2 | 8015644009526 | 1.400 | KG | 2.500 | CDM
1SDA067047R1 | SAC 1SDA0 67047 R1 | Выключатель автоматический для защиты двигателей XT2N 160 MF 8,5 Im=120 3p F F | 1 | ST | 11614,11 | 13704.6498 | SACE | Заказ | 4 недели |  |  | 12.05.2015 |  |  |  | Силовые автоматические выключатели | Автоматические выключатели в литом корпусе | Tmax XT Class | XT2 | 8015644009533 | 1.400 | KG | 2.500 | CDM
1SDA067048R1 | SAC 1SDA0 67048 R1 | Выключатель автоматический для защиты двигателей XT2N 160 MF 12,5 Im=175 3p F F | 1 | ST | 11614,11 | 13704.6498 | SACE | Заказ | 4 недели |  |  | 12.05.2015 |  |  |  | Силовые автоматические выключатели | Автоматические выключатели в литом корпусе | Tmax XT Class | XT2 | 8015644009540 | 1.400 | KG | 2.500 | CDM
1SDA067049R1 | SAC 1SDA0 67049 R1 | Выключатель автоматический для защиты двигателей XT2N 160 MA 20 Im=120...280 3p F F | 1 | ST | 10577,11 | 12480.9898 | SACE | Заказ | 4 недели |  |  | 12.05.2015 |  |  |  | Силовые автоматические выключатели | Автоматические выключатели в литом корпусе | Tmax XT Class | XT2 | 8015644009557 | 1.400 | KG | 2.500 | CDM
1SDA067050R1 | SAC 1SDA0 67050 R1 | Выключатель автоматический для защиты двигателей XT2N 160 MA 32 Im=192...448 3p F F | 1 | ST | 10577,11 | 12480.9898 | SACE | Заказ | 4 недели |  |  | 12.05.2015 |  |  |  | Силовые автоматические выключатели | Автоматические выключатели в литом корпусе | Tmax XT Class | XT2 | 8015644009564 | 1.400 | KG | 2.500 | CDM
1SDA067051R1 | SAC 1SDA0 67051 R1 | Выключатель автоматический для защиты двигателей XT2N 160 MA 52 Im=314...728 3p F F | 1 | ST | 10577,11 | 12480.9898 | SACE | D | 4 недели |  |  | 12.05.2015 |  |  |  | Силовые автоматические выключатели | Автоматические выключатели в литом корпусе | Tmax XT Class | XT2 | 8015644009571 | 1.400 | KG | 2.500 | CDM
1SDA067052R1 | SAC 1SDA0 67052 R1 | Выключатель автоматический для защиты двигателей XT2N 160 MA 80 Im=480...1120 3p F F | 1 | ST | 10739,16 | 12672.2088 | SACE | D | 4 недели |  |  | 12.05.2015 |  |  |  | Силовые автоматические выключатели | Автоматические выключатели в литом корпусе | Tmax XT Class | XT2 | 8015644009588 | 1.400 | KG | 2.500 | CDM
1SDA067053R1 | SAC 1SDA0 67053 R1 | Выключатель автоматический для защиты двигателей XT2N 160 MA 100 Im=600...1400 3p F F | 1 | ST | 10739,16 | 12672.2088 | SACE | D | 4 недели |  |  | 12.05.2015 |  |  |  | Силовые автоматические выключатели | Автоматические выключатели в литом корпусе | Tmax XT Class | XT2 | 8015644009595 | 1.400 | KG | 2.500 | CDM
1SDA067054R1 | SAC 1SDA0 67054 R1 | Выключатель автоматический XT2N 160 Ekip LS/I In=10A 3p F F | 1 | ST | 13124,63 | 15487.0634 | SACE | Заказ | 4 недели |  |  | 12.05.2015 |  |  |  | Силовые автоматические выключатели | Автоматические выключатели в литом корпусе | Tmax XT Class | XT2 | 8015644009601 | 1.420 | KG | 2.500 | CDM
1SDA067055R1 | SAC 1SDA0 67055 R1 | Выключатель автоматический XT2N 160 Ekip LS/I In=25A 3p F F | 1 | ST | 13124,63 | 15487.0634 | SACE | C | 4 недели |  |  | 12.05.2015 |  |  |  | Силовые автоматические выключатели | Автоматические выключатели в литом корпусе | Tmax XT Class | XT2 | 8015644007928 | 1.420 | KG | 2.500 | CDM
1SDA067056R1 | SAC 1SDA0 67056 R1 | Выключатель автоматический XT2N 160 Ekip LS/I In=63A 3p F F | 1 | ST | 13124,63 | 15487.0634 | SACE | B | 3 недели |  |  | 12.05.2015 |  |  |  | Силовые автоматические выключатели | Автоматические выключатели в литом корпусе | Tmax XT Class | XT2 | 8015644007935 | 1.420 | KG | 2.500 | CDM
1SDA067057R1 | SAC 1SDA0 67057 R1 | Выключатель автоматический XT2N 160 Ekip LS/I In=100A 3p F F | 1 | ST | 13124,63 | 15487.0634 | SACE | B | 3 недели |  |  | 12.05.2015 |  |  |  | Силовые автоматические выключатели | Автоматические выключатели в литом корпусе | Tmax XT Class | XT2 | 8015644007942 | 1.420 | KG | 2.500 | CDM
1SDA067058R1 | SAC 1SDA0 67058 R1 | Выключатель автоматический XT2N 160 Ekip LS/I In=160A 3p F F | 1 | ST | 18919,17 | 22324.6206 | SACE | A | 3 недели |  |  | 12.05.2015 |  |  |  | Силовые автоматические выключатели | Автоматические выключатели в литом корпусе | Tmax XT Class | XT2 | 8015644007959 | 1.420 | KG | 2.500 | CDM
1SDA067059R1 | SAC 1SDA0 67059 R1 | Выключатель автоматический XT2N 160 Ekip I In=10A 3p F F | 1 | ST | 15073,87 | 17787.1666 | SACE | Заказ | 4 недели |  |  | 12.05.2015 |  |  |  | Силовые автоматические выключатели | Автоматические выключатели в литом корпусе | Tmax XT Class | XT2 | 8015644007966 | 1.420 | KG | 2.500 | CDM
1SDA067060R1 | SAC 1SDA0 67060 R1 | Выключатель автоматический XT2N 160 Ekip I In=25A 3p F F | 1 | ST | 15073,87 | 17787.1666 | SACE | Заказ | 4 недели |  |  | 12.05.2015 |  |  |  | Силовые автоматические выключатели | Автоматические выключатели в литом корпусе | Tmax XT Class | XT2 | 8015644007973 | 1.420 | KG | 2.500 | CDM
1SDA067061R1 | SAC 1SDA0 67061 R1 | Выключатель автоматический XT2N 160 Ekip I In=63A 3p F F | 1 | ST | 15073,87 | 17787.1666 | SACE | Заказ | 4 недели |  |  | 12.05.2015 |  |  |  | Силовые автоматические выключатели | Автоматические выключатели в литом корпусе | Tmax XT Class | XT2 | 8015644007980 | 1.420 | KG | 2.500 | CDM
1SDA067062R1 | SAC 1SDA0 67062 R1 | Выключатель автоматический XT2N 160 Ekip I In=100A 3p F F | 1 | ST | 15073,87 | 17787.1666 | SACE | Заказ | 4 недели |  |  | 12.05.2015 |  |  |  | Силовые автоматические выключатели | Автоматические выключатели в литом корпусе | Tmax XT Class | XT2 | 8015644007997 | 1.420 | KG | 2.500 | CDM
1SDA067063R1 | SAC 1SDA0 67063 R1 | Выключатель автоматический XT2N 160 Ekip I In=160A 3p F F | 1 | ST | 19619,49 | 23150.9982 | SACE | Заказ | 4 недели |  |  | 12.05.2015 |  |  |  | Силовые автоматические выключатели | Автоматические выключатели в литом корпусе | Tmax XT Class | XT2 | 8015644008000 | 1.420 | KG | 2.500 | CDM
1SDA067067R1 | SAC 1SDA0 67067 R1 | Выключатель автоматический XT2N 160 Ekip LSI In=10A 3p F F | 1 | ST | 23779,30 | 28059.574 | SACE | Заказ | 4 недели |  |  | 12.05.2015 |  |  |  | Силовые автоматические выключатели | Автоматические выключатели в литом корпусе | Tmax XT Class | XT2 | 8015644009717 | 1.420 | KG | 2.500 | CDM
1SDA067068R1 | SAC 1SDA0 67068 R1 | Выключатель автоматический XT2N 160 Ekip LSI In=25A 3p F F | 1 | ST | 23779,30 | 28059.574 | SACE | Заказ | 4 недели |  |  | 12.05.2015 |  |  |  | Силовые автоматические выключатели | Автоматические выключатели в литом корпусе | Tmax XT Class | XT2 | 8015644009724 | 1.420 | KG | 2.500 | CDM
1SDA067069R1 | SAC 1SDA0 67069 R1 | Выключатель автоматический XT2N 160 Ekip LSI In=63A 3p F F | 1 | ST | 23779,30 | 28059.574 | SACE | C | 4 недели |  |  | 12.05.2015 |  |  |  | Силовые автоматические выключатели | Автоматические выключатели в литом корпусе | Tmax XT Class | XT2 | 8015644009731 | 1.420 | KG | 2.500 | CDM
1SDA067070R1 | SAC 1SDA0 67070 R1 | Выключатель автоматический XT2N 160 Ekip LSI In=100A 3p F F | 1 | ST | 23779,30 | 28059.574 | SACE | C | 4 недели |  |  | 12.05.2015 |  |  |  | Силовые автоматические выключатели | Автоматические выключатели в литом корпусе | Tmax XT Class | XT2 | 8015644009748 | 1.420 | KG | 2.500 | CDM
1SDA067071R1 | SAC 1SDA0 67071 R1 | Выключатель автоматический XT2N 160 Ekip LSI In=160A 3p F F | 1 | ST | 26244,44 | 30968.4392 | SACE | C | 4 недели |  |  | 12.05.2015 |  |  |  | Силовые автоматические выключатели | Автоматические выключатели в литом корпусе | Tmax XT Class | XT2 | 8015644009755 | 1.420 | KG | 2.500 | CDM
1SDA067072R1 | SAC 1SDA0 67072 R1 | Выключатель автоматический XT2N 160 Ekip LSIG In=10A 3p F F | 1 | ST | 28081,25 | 33135.875 | SACE | Заказ | 4 недели |  |  | 12.05.2015 |  |  |  | Силовые автоматические выключатели | Автоматические выключатели в литом корпусе | Tmax XT Class | XT2 | 8015644009762 | 1.420 | KG | 2.500 | CDM
1SDA067073R1 | SAC 1SDA0 67073 R1 | Выключатель автоматический XT2N 160 Ekip LSIG In=25A 3p F F | 1 | ST | 28081,25 | 33135.875 | SACE | Заказ | 4 недели |  |  | 12.05.2015 |  |  |  | Силовые автоматические выключатели | Автоматические выключатели в литом корпусе | Tmax XT Class | XT2 | 8015644009779 | 1.420 | KG | 2.500 | CDM
1SDA067074R1 | SAC 1SDA0 67074 R1 | Выключатель автоматический XT2N 160 Ekip LSIG In=63A 3p F F | 1 | ST | 28081,25 | 33135.875 | SACE | Заказ | 4 недели |  |  | 12.05.2015 |  |  |  | Силовые автоматические выключатели | Автоматические выключатели в литом корпусе | Tmax XT Class | XT2 | 8015644009786 | 1.420 | KG | 2.500 | CDM
1SDA067075R1 | SAC 1SDA0 67075 R1 | Выключатель автоматический XT2N 160 Ekip LSIG In=100A 3p F F | 1 | ST | 28081,25 | 33135.875 | SACE | Заказ | 4 недели |  |  | 12.05.2015 |  |  |  | Силовые автоматические выключатели | Автоматические выключатели в литом корпусе | Tmax XT Class | XT2 | 8015644009793 | 1.420 | KG | 2.500 | CDM
1SDA067076R1 | SAC 1SDA0 67076 R1 | Выключатель автоматический XT2N 160 Ekip LSIG In=160A 3p F F | 1 | ST | 31072,92 | 36666.0456 | SACE | Заказ | 4 недели |  |  | 12.05.2015 |  |  |  | Силовые автоматические выключатели | Автоматические выключатели в литом корпусе | Tmax XT Class | XT2 | 8015644009809 | 1.420 | KG | 2.500 | CDM
1SDA067086R1 | SAC 1SDA0 67086 R1 | Выключатель автоматический для защиты двигателей XT2N 160 Ekip M-I In=20A 3p F F | 1 | ST | 14144,47 | 16690.4746 | SACE | Заказ | 4 недели |  |  | 12.05.2015 |  |  |  | Силовые автоматические выключатели | Автоматические выключатели в литом корпусе | Tmax XT Class | XT2 | 8015644009915 | 1.420 | KG | 2.500 | CDM
1SDA067087R1 | SAC 1SDA0 67087 R1 | Выключатель автоматический для защиты двигателей XT2N 160 Ekip M-I In=32A 3p F F | 1 | ST | 14144,47 | 16690.4746 | SACE | Заказ | 4 недели |  |  | 12.05.2015 |  |  |  | Силовые автоматические выключатели | Автоматические выключатели в литом корпусе | Tmax XT Class | XT2 | 8015644009922 | 1.420 | KG | 2.500 | CDM
1SDA067088R1 | SAC 1SDA0 67088 R1 | Выключатель автоматический для защиты двигателей XT2N 160 Ekip M-I In=52A 3p F F | 1 | ST | 14144,47 | 16690.4746 | SACE | Заказ | 4 недели |  |  | 12.05.2015 |  |  |  | Силовые автоматические выключатели | Автоматические выключатели в литом корпусе | Tmax XT Class | XT2 | 8015644009939 | 1.420 | KG | 2.500 | CDM
1SDA067089R1 | SAC 1SDA0 67089 R1 | Выключатель автоматический для защиты двигателей XT2N 160 Ekip M-I In=100A 3p F F | 1 | ST | 14144,47 | 16690.4746 | SACE | Заказ | 4 недели |  |  | 12.05.2015 |  |  |  | Силовые автоматические выключатели | Автоматические выключатели в литом корпусе | Tmax XT Class | XT2 | 8015644009946 | 1.420 | KG | 2.500 | CDM
1SDA067090R1 | SAC 1SDA0 67090 R1 | Выключатель автоматический XT2N 160 Ekip LS/I In=10A 4p F F | 1 | ST | 17801,27 | 21005.4986 | SACE | Заказ | 4 недели |  |  | 12.05.2015 |  |  |  | Силовые автоматические выключатели | Автоматические выключатели в литом корпусе | Tmax XT Class | XT2 | 8015644009953 | 1.800 | KG | 2.500 | CDM
1SDA067091R1 | SAC 1SDA0 67091 R1 | Выключатель автоматический XT2N 160 Ekip LS/I In=25A 4p F F | 1 | ST | 17801,27 | 21005.4986 | SACE | Заказ | 4 недели |  |  | 12.05.2015 |  |  |  | Силовые автоматические выключатели | Автоматические выключатели в литом корпусе | Tmax XT Class | XT2 | 8015644009960 | 1.800 | KG | 2.500 | CDM
1SDA067092R1 | SAC 1SDA0 67092 R1 | Выключатель автоматический XT2N 160 Ekip LS/I In=63A 4p F F | 1 | ST | 17801,27 | 21005.4986 | SACE | Заказ | 4 недели |  |  | 12.05.2015 |  |  |  | Силовые автоматические выключатели | Автоматические выключатели в литом корпусе | Tmax XT Class | XT2 | 8015644009977 | 1.800 | KG | 2.500 | CDM
1SDA067093R1 | SAC 1SDA0 67093 R1 | Выключатель автоматический XT2N 160 Ekip LS/I In=100A 4p F F | 1 | ST | 17801,27 | 21005.4986 | SACE | Заказ | 4 недели |  |  | 12.05.2015 |  |  |  | Силовые автоматические выключатели | Автоматические выключатели в литом корпусе | Tmax XT Class | XT2 | 8015644009984 | 1.800 | KG | 2.500 | CDM
1SDA067095R1 | SAC 1SDA0 67095 R1 | Выключатель автоматический XT2N 160 Ekip LS/I In=160A 4pFF InN=100% | 1 | ST | 25664,21 | 30283.7678 | SACE | Заказ | 4 недели |  |  | 12.05.2015 |  |  |  | Силовые автоматические выключатели | Автоматические выключатели в литом корпусе | Tmax XT Class | XT2 | 8015644010003 | 1.800 | KG | 2.500 | CDM
1SDA067096R1 | SAC 1SDA0 67096 R1 | Выключатель автоматический XT2N 160 Ekip I In=10A 4p F F | 1 | ST | 19565,62 | 23087.4316 | SACE | Заказ | 4 недели |  |  | 12.05.2015 |  |  |  | Силовые автоматические выключатели | Автоматические выключатели в литом корпусе | Tmax XT Class | XT2 | 8015644010010 | 1.800 | KG | 2.500 | CDM
1SDA067097R1 | SAC 1SDA0 67097 R1 | Выключатель автоматический XT2N 160 Ekip I In=25A 4p F F | 1 | ST | 19565,62 | 23087.4316 | SACE | Заказ | 4 недели |  |  | 12.05.2015 |  |  |  | Силовые автоматические выключатели | Автоматические выключатели в литом корпусе | Tmax XT Class | XT2 | 8015644010027 | 1.800 | KG | 2.500 | CDM
1SDA067098R1 | SAC 1SDA0 67098 R1 | Выключатель автоматический XT2N 160 Ekip I In=63A 4p F F | 1 | ST | 19565,62 | 23087.4316 | SACE | Заказ | 4 недели |  |  | 12.05.2015 |  |  |  | Силовые автоматические выключатели | Автоматические выключатели в литом корпусе | Tmax XT Class | XT2 | 8015644010034 | 1.800 | KG | 2.500 | CDM
1SDA067099R1 | SAC 1SDA0 67099 R1 | Выключатель автоматический XT2N 160 Ekip I In=100A 4p F F | 1 | ST | 19565,62 | 23087.4316 | SACE | Заказ | 4 недели |  |  | 12.05.2015 |  |  |  | Силовые автоматические выключатели | Автоматические выключатели в литом корпусе | Tmax XT Class | XT2 | 8015644010041 | 1.800 | KG | 2.500 | CDM
1SDA067101R1 | SAC 1SDA0 67101 R1 | Выключатель автоматический XT2N 160 Ekip I In=160A 4p F F InN=100% | 1 | ST | 27316,74 | 32233.7532 | SACE | Заказ | 4 недели |  |  | 12.05.2015 |  |  |  | Силовые автоматические выключатели | Автоматические выключатели в литом корпусе | Tmax XT Class | XT2 | 8015644010065 | 1.800 | KG | 2.500 | CDM
1SDA067102R1 | SAC 1SDA0 67102 R1 | Выключатель автоматический XT2N 160 Ekip LSI In=10A 4p F F | 1 | ST | 30962,35 | 36535.573 | SACE | Заказ | 4 недели |  |  | 12.05.2015 |  |  |  | Силовые автоматические выключатели | Автоматические выключатели в литом корпусе | Tmax XT Class | XT2 | 8015644010072 | 1.800 | KG | 2.500 | CDM
1SDA067103R1 | SAC 1SDA0 67103 R1 | Выключатель автоматический XT2N 160 Ekip LSI In=25A 4p F F | 1 | ST | 30962,35 | 36535.573 | SACE | Заказ | 4 недели |  |  | 12.05.2015 |  |  |  | Силовые автоматические выключатели | Автоматические выключатели в литом корпусе | Tmax XT Class | XT2 | 8015644010089 | 1.800 | KG | 2.500 | CDM
1SDA067104R1 | SAC 1SDA0 67104 R1 | Выключатель автоматический XT2N 160 Ekip LSI In=63A 4p F F | 1 | ST | 30962,35 | 36535.573 | SACE | Заказ | 4 недели |  |  | 12.05.2015 |  |  |  | Силовые автоматические выключатели | Автоматические выключатели в литом корпусе | Tmax XT Class | XT2 | 8015644010096 | 1.800 | KG | 2.500 | CDM
1SDA067105R1 | SAC 1SDA0 67105 R1 | Выключатель автоматический XT2N 160 Ekip LSI In=100A 4p F F | 1 | ST | 30962,35 | 36535.573 | SACE | Заказ | 4 недели |  |  | 12.05.2015 |  |  |  | Силовые автоматические выключатели | Автоматические выключатели в литом корпусе | Tmax XT Class | XT2 | 8015644010102 | 1.800 | KG | 2.500 | CDM
1SDA067107R1 | SAC 1SDA0 67107 R1 | Выключатель автоматический XT2N 160 Ekip LSI In=160A 4p F F In=100% | 1 | ST | 34171,07 | 40321.8626 | SACE | Заказ | 4 недели |  |  | 12.05.2015 |  |  |  | Силовые автоматические выключатели | Автоматические выключатели в литом корпусе | Tmax XT Class | XT2 | 8015644010126 | 1.800 | KG | 2.500 | CDM
1SDA067108R1 | SAC 1SDA0 67108 R1 | Выключатель автоматический XT2N 160 Ekip LSIG In=10A 4p F F | 1 | ST | 35102,26 | 41420.6668 | SACE | Заказ | 4 недели |  |  | 12.05.2015 |  |  |  | Силовые автоматические выключатели | Автоматические выключатели в литом корпусе | Tmax XT Class | XT2 | 8015644010133 | 1.800 | KG | 2.500 | CDM
1SDA067109R1 | SAC 1SDA0 67109 R1 | Выключатель автоматический XT2N 160 Ekip LSIG In=25A 4p F F | 1 | ST | 35102,26 | 41420.6668 | SACE | Заказ | 4 недели |  |  | 12.05.2015 |  |  |  | Силовые автоматические выключатели | Автоматические выключатели в литом корпусе | Tmax XT Class | XT2 | 8015644010140 | 1.800 | KG | 2.500 | CDM
1SDA067110R1 | SAC 1SDA0 67110 R1 | Выключатель автоматический XT2N 160 Ekip LSIG In=63A 4p F F | 1 | ST | 35102,26 | 41420.6668 | SACE | Заказ | 4 недели |  |  | 12.05.2015 |  |  |  | Силовые автоматические выключатели | Автоматические выключатели в литом корпусе | Tmax XT Class | XT2 | 8015644010157 | 1.800 | KG | 2.500 | CDM
1SDA067111R1 | SAC 1SDA0 67111 R1 | Выключатель автоматический XT2N 160 Ekip LSIG In=100A 4p F F | 1 | ST | 35102,26 | 41420.6668 | SACE | Заказ | 4 недели |  |  | 12.05.2015 |  |  |  | Силовые автоматические выключатели | Автоматические выключатели в литом корпусе | Tmax XT Class | XT2 | 8015644010164 | 1.800 | KG | 2.500 | CDM
1SDA067113R1 | SAC 1SDA0 67113 R1 | Выключатель автоматический XT2N 160 Ekip LSIG In=160A 4p FF In=100% | 1 | ST | 38841,15 | 45832.557 | SACE | Заказ | 4 недели |  |  | 12.05.2015 |  |  |  | Силовые автоматические выключатели | Автоматические выключатели в литом корпусе | Tmax XT Class | XT2 | 8015644010188 | 1.800 | KG | 2.500 | CDM
1SDA067115R1 | SAC 1SDA0 67115 R1 | Комплект преобразования исполнения для блока УЗО W MP RC XT4 4p | 1 | ST | 3995,45 | 4714.631 | SACE | Заказ | 4 недели |  |  | 12.05.2015 |  |  |  | Силовые автоматические выключатели | Аксессуары автоматических выключателей в литом корпусе | Tmax XT | Tmax XT | 8015644010225 | 1.050 | KG | 1.500 | CDM
1SDA067116R1 | SAC 1SDA0 67116 R1 | Контакт срабатывания расцепителя с проводами AUX-SA-C 1S51 24Vdc XT2-XT4 F/P | 1 | ST | 1657,92 | 1956.3456 | SACE | Заказ | 4 недели |  |  | 12.05.2015 |  |  |  | Силовые автоматические выключатели | Аксессуары автоматических выключателей в литом корпусе | Tmax XT | Tmax XT | 8015644010232 | 0.110 | KG | 0.900 | CDM
1SDA067117R1 | SAC 1SDA0 67117 R1 | Контакт срабатывания расцепителя для выкатного исполнения AUX-SA-C 1S51 24Vdc XT2-XT4 W | 1 | ST | 1884,33 | 2223.5094 | SACE | Заказ | 4 недели |  |  | 12.05.2015 |  |  |  | Силовые автоматические выключатели | Аксессуары автоматических выключателей в литом корпусе | Tmax XT | Tmax XT | 8015644010249 | 0.110 | KG | 0.900 | CDM
1SDA067118R1 | SAC 1SDA0 67118 R1 | Контакты отключения опережающие в рукоятке AUE 2 RH XT1..XT4 F/P | 1 | ST | 2986,61 | 3524.1998 | SACE | Заказ | 4 недели |  |  | 12.05.2015 |  |  |  | Силовые автоматические выключатели | Аксессуары автоматических выключателей в литом корпусе | Tmax XT | Tmax XT | 8015644010256 | 0.310 | KG | 0.900 | CDM
1SDA067119R1 | SAC 1SDA0 67119 R1 | Контакты отключения опережающие в рукоятке для выкатного исполнения AUE 2 RH XT2-XT4 W | 1 | ST | 3134,93 | 3699.2174 | SACE | Заказ | 4 недели |  |  | 12.05.2015 |  |  |  | Силовые автоматические выключатели | Аксессуары автоматических выключателей в литом корпусе | Tmax XT | Tmax XT | 8015644010263 | 0.310 | KG | 0.900 | CDM
1SDA067121R1 | SAC 1SDA0 67121 R1 | Устройство защитного отключения RC Sel 200 для XT1 4p F | 1 | ST | 22810,55 | 26916.449 | SACE | Заказ | 4 недели |  |  | 12.05.2015 |  |  |  | Силовые автоматические выключатели | Аксессуары автоматических выключателей в литом корпусе | Tmax XT | Tmax XT | 8015644010287 | 1.280 | KG | 8.300 | CDM
1SDA067122R1 | SAC 1SDA0 67122 R1 | Устройство защитного отключения RC Inst для XT1 3p F | 1 | ST | 14220,34 | 16780.0012 | SACE | Заказ | 4 недели |  |  | 12.05.2015 |  |  |  | Силовые автоматические выключатели | Аксессуары автоматических выключателей в литом корпусе | Tmax XT | Tmax XT | 8015644010195 | 1.210 | KG | 8.300 | CDM
1SDA067123R1 | SAC 1SDA0 67123 R1 | Устройство защитного отключения RC Sel для XT1 3p F | 1 | ST | 20347,50 | 24010.05 | SACE | Заказ | 4 недели |  |  | 12.05.2015 |  |  |  | Силовые автоматические выключатели | Аксессуары автоматических выключателей в литом корпусе | Tmax XT | Tmax XT | 8015644010201 | 1.210 | KG | 8.300 | CDM
1SDA067124R1 | SAC 1SDA0 67124 R1 | Устройство защитного отключения RC Inst для XT1 4p F | 1 | ST | 15615,69 | 18426.5142 | SACE | D | 4 недели |  |  | 12.05.2015 |  |  |  | Силовые автоматические выключатели | Аксессуары автоматических выключателей в литом корпусе | Tmax XT | Tmax XT | 8015644010317 | 1.270 | KG | 8.300 | CDM
1SDA067125R1 | SAC 1SDA0 67125 R1 | Устройство защитного отключения RC Sel для XT1 4p F | 1 | ST | 22345,06 | 26367.1708 | SACE | Заказ | 4 недели |  |  | 12.05.2015 |  |  |  | Силовые автоматические выключатели | Аксессуары автоматических выключателей в литом корпусе | Tmax XT | Tmax XT | 8015644010324 | 1.270 | KG | 8.300 | CDM
1SDA067126R1 | SAC 1SDA0 67126 R1 | Устройство защитного отключения RC Sel для XT2 4p | 1 | ST | 26366,74 | 31112.7532 | SACE | Заказ | 4 недели |  |  | 12.05.2015 |  |  |  | Силовые автоматические выключатели | Аксессуары автоматических выключателей в литом корпусе | Tmax XT | Tmax XT | 8015644010331 | 1.260 | KG | 8.300 | CDM
1SDA067127R1 | SAC 1SDA0 67127 R1 | Устройство защитного отключения RC Inst для XT3 3p F | 1 | ST | 31345,41 | 36987.5838 | SACE | Заказ | 4 недели |  |  | 12.05.2015 |  |  |  | Силовые автоматические выключатели | Аксессуары автоматических выключателей в литом корпусе | Tmax XT | Tmax XT | 8015644010348 | 1.670 | KG | 8.300 | CDM
1SDA067128R1 | SAC 1SDA0 67128 R1 | Устройство защитного отключения RC Sel для XT3 3p F | 1 | ST | 34102,91 | 40241.4338 | SACE | Заказ | 4 недели |  |  | 12.05.2015 |  |  |  | Силовые автоматические выключатели | Аксессуары автоматических выключателей в литом корпусе | Tmax XT | Tmax XT | 8015644010355 | 1.670 | KG | 8.300 | CDM
1SDA067129R1 | SAC 1SDA0 67129 R1 | Устройство защитного отключения RC Inst для XT3 4p F | 1 | ST | 33706,05 | 39773.139 | SACE | D | 4 недели |  |  | 12.05.2015 |  |  |  | Силовые автоматические выключатели | Аксессуары автоматических выключателей в литом корпусе | Tmax XT | Tmax XT | 8015644010362 | 2.100 | KG | 8.300 | CDM
1SDA067130R1 | SAC 1SDA0 67130 R1 | Устройство защитного отключения RC Sel для XT3 4p F | 1 | ST | 37451,54 | 44192.8172 | SACE | Заказ | 4 недели |  |  | 12.05.2015 |  |  |  | Силовые автоматические выключатели | Аксессуары автоматических выключателей в литом корпусе | Tmax XT | Tmax XT | 8015644010379 | 2.100 | KG | 8.300 | CDM
1SDA067131R1 | SAC 1SDA0 67131 R1 | Устройство защитного отключения RC Sel для XT4 4p | 1 | ST | 33421,55 | 39437.429 | SACE | Заказ | 4 недели |  |  | 12.05.2015 |  |  |  | Силовые автоматические выключатели | Аксессуары автоматических выключателей в литом корпусе | Tmax XT | Tmax XT | 8015644010386 | 1.850 | KG | 8.300 | CDM
1SDA067132R1 | SAC 1SDA0 67132 R1 | Устройство защитного отключения RC B Type для XT3 4 p F | 1 | ST | 52430,71 | 61868.2378 | SACE | Заказ | 4 недели |  |  | 12.05.2015 |  |  |  | Силовые автоматические выключатели | Аксессуары автоматических выключателей в литом корпусе | Tmax XT | Tmax XT | 8015644010393 | 1.850 | KG | 8.300 | CDM
1SDA067134R1 | SAC 1SDA0 67134 R1 | Монтажная плата для крепления на рейке DIN50022 XT1+RC Sel 200 | 1 | ST | 1747,21 | 2061.7078 | SACE | Заказ | 4 недели |  |  | 12.05.2015 |  |  |  | Силовые автоматические выключатели | Аксессуары автоматических выключателей в литом корпусе | Tmax XT | Tmax XT | 8015644010294 | 0.230 | KG | 0.400 | CDM
1SDA067135R1 | SAC 1SDA0 67135 R1 | Монтажная плата для крепления на рейке DIN50022 XT1+RC | 1 | ST | 1572,78 | 1855.8804 | SACE | Заказ | 4 недели |  |  | 12.05.2015 |  |  |  | Силовые автоматические выключатели | Аксессуары автоматических выключателей в литом корпусе | Tmax XT | Tmax XT | 8015644010416 | 0.230 | KG | 0.400 | CDM
1SDA067139R1 | SAC 1SDA0 67139 R1 | Монтажная плата для крепления на рейке DIN50022 XT3+RC | 1 | ST | 1572,78 | 1855.8804 | SACE | Заказ | 4 недели |  |  | 12.05.2015 |  |  |  | Силовые автоматические выключатели | Аксессуары автоматических выключателей в литом корпусе | Tmax XT | Tmax XT | 8015644010409 | 0.230 | KG | 0.400 | CDM
1SDA067151R1 | SAC 1SDA0 67151 R1 | Выводы силовые для стационарного выключателя FC CuAl 1x1,5...50mm2 XT1 (комплект из 3шт) | 1 | ST | 1141,61 | 1347.0998 | SACE | B | 3 недели |  |  | 12.05.2015 |  |  |  | Силовые автоматические выключатели | Аксессуары автоматических выключателей в литом корпусе | Tmax XT | Tmax XT | 8015644010454 | 0.330 | KG | 0.500 | CDM
1SDA067152R1 | SAC 1SDA0 67152 R1 | Выводы силовые для стационарного выключателя FC CuAl 1x1,5...50mm2 XT1 (комплект из 4шт) | 1 | ST | 1518,59 | 1791.9362 | SACE | Заказ | 4 недели |  |  | 12.05.2015 |  |  |  | Силовые автоматические выключатели | Аксессуары автоматических выключателей в литом корпусе | Tmax XT | Tmax XT | 8015644010461 | 0.420 | KG | 0.500 | CDM
1SDA067153R1 | SAC 1SDA0 67153 R1 | Выводы силовые для стационарного выключателя FC CuAl 1x1,5...50mm2 XT1 (комплект из 6шт) | 1 | ST | 2283,22 | 2694.1996 | SACE | Заказ | 4 недели |  |  | 12.05.2015 |  |  |  | Силовые автоматические выключатели | Аксессуары автоматических выключателей в литом корпусе | Tmax XT | Tmax XT | 8015644010478 | 0.600 | KG | 0.500 | CDM
1SDA067154R1 | SAC 1SDA0 67154 R1 | Выводы силовые для стационарного выключателя FC CuAl 1x1,5...50mm2 XT1 (комплект из 8шт) | 1 | ST | 3037,18 | 3583.8724 | SACE | Заказ | 4 недели |  |  | 12.05.2015 |  |  |  | Силовые автоматические выключатели | Аксессуары автоматических выключателей в литом корпусе | Tmax XT | Tmax XT | 8015644010485 | 0.780 | KG | 0.500 | CDM
1SDA067155R1 | SAC 1SDA0 67155 R1 | Выводы силовые для стационарного выключателя FC CuAl 1x35...95mm2 XT1 (комплект из 3шт) | 1 | ST | 1321,39 | 1559.2402 | SACE | B | 3 недели |  |  | 12.05.2015 |  |  |  | Силовые автоматические выключатели | Аксессуары автоматических выключателей в литом корпусе | Tmax XT | Tmax XT | 8015644010492 | 0.330 | KG | 0.500 | CDM
1SDA067156R1 | SAC 1SDA0 67156 R1 | Выводы силовые для стационарного выключателя FC CuAl 1x35...95mm2 XT1 (комплект из 4шт) | 1 | ST | 1757,92 | 2074.3456 | SACE | Заказ | 4 недели |  |  | 12.05.2015 |  |  |  | Силовые автоматические выключатели | Аксессуары автоматических выключателей в литом корпусе | Tmax XT | Tmax XT | 8015644010508 | 0.420 | KG | 0.500 | CDM
1SDA067157R1 | SAC 1SDA0 67157 R1 | Выводы силовые для стационарного выключателя FC CuAl 1x35...95mm2 XT1 (комплект из 6шт) | 1 | ST | 2642,78 | 3118.4804 | SACE | Заказ | 4 недели |  |  | 12.05.2015 |  |  |  | Силовые автоматические выключатели | Аксессуары автоматических выключателей в литом корпусе | Tmax XT | Tmax XT | 8015644010713 | 0.600 | KG | 0.500 | CDM
1SDA067158R1 | SAC 1SDA0 67158 R1 | Выводы силовые для стационарного выключателя FC CuAl 1x35...95mm2 XT1 (комплект из 8шт) | 1 | ST | 3514,72 | 4147.3696 | SACE | Заказ | 4 недели |  |  | 12.05.2015 |  |  |  | Силовые автоматические выключатели | Аксессуары автоматических выключателей в литом корпусе | Tmax XT | Tmax XT | 8015644694999 | 0.780 | KG | 0.500 | CDM
1SDA067159R1 | SAC 1SDA0 67159 R1 | Выводы силовые для стационарного выключателя FC CuAl 1x120...240mm2 XT1 (комплект из 3шт) +адаптер | 1 | ST | 2930,99 | 3458.5682 | SACE | Заказ | 4 недели |  |  | 12.05.2015 |  |  |  | Силовые автоматические выключатели | Аксессуары автоматических выключателей в литом корпусе | Tmax XT | Tmax XT | 8015644010737 | 1.330 | KG | 3.500 | CDM
1SDA067160R1 | SAC 1SDA0 67160 R1 | Выводы силовые для стационарного выключателя FC CuAl 1x120...240mm2 XT1 (комплект из 4шт) +адаптер | 1 | ST | 3897,88 | 4599.4984 | SACE | Заказ | 4 недели |  |  | 12.05.2015 |  |  |  | Силовые автоматические выключатели | Аксессуары автоматических выключателей в литом корпусе | Tmax XT | Tmax XT | 8015644695002 | 1.420 | KG | 3.500 | CDM
1SDA067161R1 | SAC 1SDA0 67161 R1 | Выводы силовые для стационарного выключателя FC CuAl 1x120...240mm2 XT1 (комплект из 6шт) +адаптер | 1 | ST | 5861,99 | 6917.1482 | SACE | Заказ | 4 недели |  |  | 12.05.2015 |  |  |  | Силовые автоматические выключатели | Аксессуары автоматических выключателей в литом корпусе | Tmax XT | Tmax XT | 8015644010751 | 1.600 | KG | 3.500 | CDM
1SDA067162R1 | SAC 1SDA0 67162 R1 | Выводы силовые для стационарного выключателя FC CuAl 1x120...240mm2 XT1 (комплект из 8шт) +адаптер | 1 | ST | 7795,76 | 9198.9968 | SACE | Заказ | 4 недели |  |  | 12.05.2015 |  |  |  | Силовые автоматические выключатели | Аксессуары автоматических выключателей в литом корпусе | Tmax XT | Tmax XT | 8015644010768 | 1.780 | KG | 3.500 | CDM
1SDA067163R1 | SAC 1SDA0 67163 R1 | Выводы силовые для стационарного выключателя FC CuAl 1x2,5...95mm2 XT2 (комплект из 3шт) | 1 | ST | 738,79 | 871.7722 | SACE | C | 3 недели |  |  | 12.05.2015 |  |  |  | Силовые автоматические выключатели | Аксессуары автоматических выключателей в литом корпусе | Tmax XT | Tmax XT | 8015644010775 | 0.110 | KG | 0.500 | CDM
1SDA067164R1 | SAC 1SDA0 67164 R1 | Выводы силовые для стационарного выключателя FC CuAl 1x2,5...95mm2 XT2 (комплект из 4шт) | 1 | ST | 982,62 | 1159.4916 | SACE | Заказ | 4 недели |  |  | 12.05.2015 |  |  |  | Силовые автоматические выключатели | Аксессуары автоматических выключателей в литом корпусе | Tmax XT | Tmax XT | 8015644010782 | 0.120 | KG | 0.500 | CDM
1SDA067165R1 | SAC 1SDA0 67165 R1 | Выводы силовые для стационарного выключателя FC CuAl 1x2,5...95mm2 XT2 (комплект из 6шт) | 1 | ST | 1478,70 | 1744.866 | SACE | Заказ | 4 недели |  |  | 12.05.2015 |  |  |  | Силовые автоматические выключатели | Аксессуары автоматических выключателей в литом корпусе | Tmax XT | Tmax XT | 8015644010799 | 0.160 | KG | 0.500 | CDM
1SDA067166R1 | SAC 1SDA0 67166 R1 | Выводы силовые для стационарного выключателя FC CuAl 1x2,5...95mm2 XT2 (комплект из 8шт) | 1 | ST | 1964,67 | 2318.3106 | SACE | Заказ | 4 недели |  |  | 12.05.2015 |  |  |  | Силовые автоматические выключатели | Аксессуары автоматических выключателей в литом корпусе | Tmax XT | Tmax XT | 8015644010805 | 0.200 | KG | 0.500 | CDM
1SDA067167R1 | SAC 1SDA0 67167 R1 | Выводы силовые для стационарного выключателя FC CuAl 1x70...185mm2 XT2 (комплект из 3шт) | 1 | ST | 1951,75 | 2303.065 | SACE | D | 4 недели |  |  | 12.05.2015 |  |  |  | Силовые автоматические выключатели | Аксессуары автоматических выключателей в литом корпусе | Tmax XT | Tmax XT | 8015644010812 | 0.110 | KG | 0.500 | CDM
1SDA067168R1 | SAC 1SDA0 67168 R1 | Выводы силовые для стационарного выключателя FC CuAl 1x70...185mm2 XT2 (комплект из 4шт) | 1 | ST | 2705,14 | 3192.0652 | SACE | Заказ | 4 недели |  |  | 12.05.2015 |  |  |  | Силовые автоматические выключатели | Аксессуары автоматических выключателей в литом корпусе | Tmax XT | Tmax XT | 8015644010829 | 0.120 | KG | 0.500 | CDM
1SDA067169R1 | SAC 1SDA0 67169 R1 | Выводы силовые для стационарного выключателя FC CuAl 1x70...185mm2 XT2 (комплект из 6шт) | 1 | ST | 3905,74 | 4608.7732 | SACE | Заказ | 4 недели |  |  | 12.05.2015 |  |  |  | Силовые автоматические выключатели | Аксессуары автоматических выключателей в литом корпусе | Tmax XT | Tmax XT | 8015644010836 | 0.160 | KG | 0.500 | CDM
1SDA067170R1 | SAC 1SDA0 67170 R1 | Выводы силовые для стационарного выключателя FC CuAl 1x70...185mm2 XT2 (комплект из 8шт) | 1 | ST | 5411,41 | 6385.4638 | SACE | Заказ | 4 недели |  |  | 12.05.2015 |  |  |  | Силовые автоматические выключатели | Аксессуары автоматических выключателей в литом корпусе | Tmax XT | Tmax XT | 8015644010843 | 0.200 | KG | 0.500 | CDM
1SDA067171R1 | SAC 1SDA0 67171 R1 | Выводы силовые для стационарного выключателя FC CuAl 1x120...240mm2 XT2 (комплект из 3шт) +адаптер | 1 | ST | 2930,99 | 3458.5682 | SACE | Заказ | 4 недели |  |  | 12.05.2015 |  |  |  | Силовые автоматические выключатели | Аксессуары автоматических выключателей в литом корпусе | Tmax XT | Tmax XT | 8015644010850 | 1.330 | KG | 3.500 | CDM
1SDA067172R1 | SAC 1SDA0 67172 R1 | Выводы силовые для стационарного выключателя FC CuAl 1x120...240mm2 XT2 (комплект из 4шт) +адаптер | 1 | ST | 3897,88 | 4599.4984 | SACE | Заказ | 4 недели |  |  | 12.05.2015 |  |  |  | Силовые автоматические выключатели | Аксессуары автоматических выключателей в литом корпусе | Tmax XT | Tmax XT | 8015644010867 | 1.420 | KG | 3.500 | CDM
1SDA067173R1 | SAC 1SDA0 67173 R1 | Выводы силовые для стационарного выключателя FC CuAl 1x120...240mm2 XT2 (комплект из 6шт) +адаптер | 1 | ST | 5861,99 | 6917.1482 | SACE | Заказ | 4 недели |  |  | 12.05.2015 |  |  |  | Силовые автоматические выключатели | Аксессуары автоматических выключателей в литом корпусе | Tmax XT | Tmax XT | 8015644010874 | 1.600 | KG | 3.500 | CDM
1SDA067174R1 | SAC 1SDA0 67174 R1 | Выводы силовые для стационарного выключателя FC CuAl 1x120...240mm2 XT2 (комплект из 8шт) +адаптер | 1 | ST | 7795,76 | 9198.9968 | SACE | Заказ | 4 недели |  |  | 12.05.2015 |  |  |  | Силовые автоматические выключатели | Аксессуары автоматических выключателей в литом корпусе | Tmax XT | Tmax XT | 8015644010881 | 1.780 | KG | 3.500 | CDM
1SDA067175R1 | SAC 1SDA0 67175 R1 | Выводы силовые для стационарного выключателя FC CuAl 2x35...95mm2 XT2 (комплект из 3шт) | 1 | ST | 1771,41 | 2090.2638 | SACE | Заказ | 4 недели |  |  | 12.05.2015 |  |  |  | Силовые автоматические выключатели | Аксессуары автоматических выключателей в литом корпусе | Tmax XT | Tmax XT | 8015644010898 | 0.330 | KG | 1.900 | CDM
1SDA067176R1 | SAC 1SDA0 67176 R1 | Выводы силовые для стационарного выключателя FC CuAl 2x35...95mm2 XT2 (комплект из 4шт) | 1 | ST | 2355,13 | 2779.0534 | SACE | Заказ | 4 недели |  |  | 12.05.2015 |  |  |  | Силовые автоматические выключатели | Аксессуары автоматических выключателей в литом корпусе | Tmax XT | Tmax XT | 8015644010904 | 0.420 | KG | 1.900 | CDM
1SDA067177R1 | SAC 1SDA0 67177 R1 | Выводы силовые для стационарного выключателя FC CuAl 2x35...95mm2 XT2 (комплект из 6шт) | 1 | ST | 3541,13 | 4178.5334 | SACE | Заказ | 4 недели |  |  | 12.05.2015 |  |  |  | Силовые автоматические выключатели | Аксессуары автоматических выключателей в литом корпусе | Tmax XT | Tmax XT | 8015644010911 | 0.600 | KG | 1.900 | CDM
1SDA067178R1 | SAC 1SDA0 67178 R1 | Выводы силовые для стационарного выключателя FC CuAl 2x35...95mm2 XT2 (комплект из 8шт) | 1 | ST | 4710,27 | 5558.1186 | SACE | Заказ | 4 недели |  |  | 12.05.2015 |  |  |  | Силовые автоматические выключатели | Аксессуары автоматических выключателей в литом корпусе | Tmax XT | Tmax XT | 8015644010928 | 0.780 | KG | 1.900 | CDM
1SDA067179R1 | SAC 1SDA0 67179 R1 | Выводы силовые для стационарного выключателя FC CuAl 1x95...185mm2 XT3 (комплект из 3шт) | 1 | ST | 882,05 | 1040.819 | SACE | C | 3 недели |  |  | 12.05.2015 |  |  |  | Силовые автоматические выключатели | Аксессуары автоматических выключателей в литом корпусе | Tmax XT | Tmax XT | 8015644010935 | 0.150 | KG | 0.900 | CDM
1SDA067180R1 | SAC 1SDA0 67180 R1 | Выводы силовые для стационарного выключателя FC CuAl 1x95...185mm2 XT3 (комплект из 4шт) | 1 | ST | 1172,51 | 1383.5618 | SACE | Заказ | 4 недели |  |  | 12.05.2015 |  |  |  | Силовые автоматические выключатели | Аксессуары автоматических выключателей в литом корпусе | Tmax XT | Tmax XT | 8015644010942 | 0.190 | KG | 0.900 | CDM
1SDA067181R1 | SAC 1SDA0 67181 R1 | Выводы силовые для стационарного выключателя FC CuAl 1x95...185mm2 XT3 (комплект из 6шт) | 1 | ST | 1764,10 | 2081.638 | SACE | Заказ | 4 недели |  |  | 12.05.2015 |  |  |  | Силовые автоматические выключатели | Аксессуары автоматических выключателей в литом корпусе | Tmax XT | Tmax XT | 8015644010959 | 0.260 | KG | 0.900 | CDM
1SDA067182R1 | SAC 1SDA0 67182 R1 | Выводы силовые для стационарного выключателя FC CuAl 1x95...185mm2 XT3 (комплект из 8шт) | 1 | ST | 2346,71 | 2769.1178 | SACE | Заказ | 4 недели |  |  | 12.05.2015 |  |  |  | Силовые автоматические выключатели | Аксессуары автоматических выключателей в литом корпусе | Tmax XT | Tmax XT | 8015644010966 | 0.320 | KG | 0.900 | CDM
1SDA067183R1 | SAC 1SDA0 67183 R1 | Выводы силовые для стационарного выключателя FC CuAl 1x120...240mm2 XT3 (комплект из 3шт) +адаптер | 1 | ST | 2930,99 | 3458.5682 | SACE | Заказ | 4 недели |  |  | 12.05.2015 |  |  |  | Силовые автоматические выключатели | Аксессуары автоматических выключателей в литом корпусе | Tmax XT | Tmax XT | 8015644009151 | 1.600 | KG | 3.500 | CDM
1SDA067184R1 | SAC 1SDA0 67184 R1 | Выводы силовые для стационарного выключателя FC CuAl 1x120...240mm2 XT3 (комплект из 4шт) +адаптер | 1 | ST | 3897,88 | 4599.4984 | SACE | Заказ | 4 недели |  |  | 12.05.2015 |  |  |  | Силовые автоматические выключатели | Аксессуары автоматических выключателей в литом корпусе | Tmax XT | Tmax XT | 8015644695019 | 1.780 | KG | 3.500 | CDM
1SDA067185R1 | SAC 1SDA0 67185 R1 | Выводы силовые для стационарного выключателя FC CuAl 1x120...240mm2 XT3 (комплект из 6шт) +адаптер | 1 | ST | 5861,99 | 6917.1482 | SACE | Заказ | 4 недели |  |  | 12.05.2015 |  |  |  | Силовые автоматические выключатели | Аксессуары автоматических выключателей в литом корпусе | Tmax XT | Tmax XT | 8015644009175 | 2.150 | KG | 3.500 | CDM
1SDA067186R1 | SAC 1SDA0 67186 R1 | Выводы силовые для стационарного выключателя FC CuAl 1x120...240mm2 XT3 (комплект из 8шт) +адаптер | 1 | ST | 7795,76 | 9198.9968 | SACE | Заказ | 4 недели |  |  | 12.05.2015 |  |  |  | Силовые автоматические выключатели | Аксессуары автоматических выключателей в литом корпусе | Tmax XT | Tmax XT | 8015644695026 | 2.520 | KG | 3.500 | CDM
1SDA067187R1 | SAC 1SDA0 67187 R1 | Выводы силовые для стационарного выключателя FC CuAl 2x35...150mm2 XT3 (комплект из 3шт) | 1 | ST | 1968,04 | 2322.2872 | SACE | C | 4 недели |  |  | 12.05.2015 |  |  |  | Силовые автоматические выключатели | Аксессуары автоматических выключателей в литом корпусе | Tmax XT | Tmax XT | 8015644009199 | 0.600 | KG | 1.900 | CDM
1SDA067188R1 | SAC 1SDA0 67188 R1 | Выводы силовые для стационарного выключателя FC CuAl 2x35...150mm2 XT3 (комплект из 4шт) | 1 | ST | 2616,38 | 3087.3284 | SACE | Заказ | 4 недели |  |  | 12.05.2015 |  |  |  | Силовые автоматические выключатели | Аксессуары автоматических выключателей в литом корпусе | Tmax XT | Tmax XT | 8015644010973 | 0.780 | KG | 1.900 | CDM
1SDA067189R1 | SAC 1SDA0 67189 R1 | Выводы силовые для стационарного выключателя FC CuAl 2x35...150mm2 XT3 (комплект из 6шт) | 1 | ST | 3936,08 | 4644.5744 | SACE | Заказ | 4 недели |  |  | 12.05.2015 |  |  |  | Силовые автоматические выключатели | Аксессуары автоматических выключателей в литом корпусе | Tmax XT | Tmax XT | 8015644010980 | 1.150 | KG | 1.900 | CDM
1SDA067190R1 | SAC 1SDA0 67190 R1 | Выводы силовые для стационарного выключателя FC CuAl 2x35...150mm2 XT3 (комплект из 8шт) | 1 | ST | 5235,00 | 6177.3 | SACE | Заказ | 4 недели |  |  | 12.05.2015 |  |  |  | Силовые автоматические выключатели | Аксессуары автоматических выключателей в литом корпусе | Tmax XT | Tmax XT | 8015644010997 | 1.520 | KG | 1.900 | CDM
1SDA067191R1 | SAC 1SDA0 67191 R1 | Выводы силовые для стационарного выключателя FC CuAl 1x2,5...185mm2 XT4 (комплект из 3шт) | 1 | ST | 2109,62 | 2489.3516 | SACE | C | 4 недели |  |  | 12.05.2015 |  |  |  | Силовые автоматические выключатели | Аксессуары автоматических выключателей в литом корпусе | Tmax XT | Tmax XT | 8015644011000 | 0.180 | KG | 0.900 | CDM
1SDA067192R1 | SAC 1SDA0 67192 R1 | Выводы силовые для стационарного выключателя FC CuAl 1x2,5...185mm2 XT4 (комплект из 4шт) | 1 | ST | 2806,27 | 3311.3986 | SACE | Заказ | 4 недели |  |  | 12.05.2015 |  |  |  | Силовые автоматические выключатели | Аксессуары автоматических выключателей в литом корпусе | Tmax XT | Tmax XT | 8015644011017 | 0.250 | KG | 0.900 | CDM
1SDA067193R1 | SAC 1SDA0 67193 R1 | Выводы силовые для стационарного выключателя FC CuAl 1x2,5...185mm2 XT4 (комплект из 6шт) | 1 | ST | 4218,68 | 4978.0424 | SACE | Заказ | 4 недели |  |  | 12.05.2015 |  |  |  | Силовые автоматические выключатели | Аксессуары автоматических выключателей в литом корпусе | Tmax XT | Tmax XT | 8015644011024 | 0.300 | KG | 0.900 | CDM
1SDA067194R1 | SAC 1SDA0 67194 R1 | Выводы силовые для стационарного выключателя FC CuAl 1x2,5...185mm2 XT4 (комплект из 8шт) | 1 | ST | 5612,54 | 6622.7972 | SACE | Заказ | 4 недели |  |  | 12.05.2015 |  |  |  | Силовые автоматические выключатели | Аксессуары автоматических выключателей в литом корпусе | Tmax XT | Tmax XT | 8015644011031 | 0.380 | KG | 0.900 | CDM
1SDA067195R1 | SAC 1SDA0 67195 R1 | Выводы силовые для стационарного выключателя FC CuAl 1x120...240mm2 XT4 (комплект из 3шт) +адаптер | 1 | ST | 2816,83 | 3323.8594 | SACE | Заказ | 4 недели |  |  | 12.05.2015 |  |  |  | Силовые автоматические выключатели | Аксессуары автоматических выключателей в литом корпусе | Tmax XT | Tmax XT | 8015644011048 | 1.180 | KG | 3.500 | CDM
1SDA067196R1 | SAC 1SDA0 67196 R1 | Выводы силовые для стационарного выключателя FC CuAl 1x120...240mm2 XT4 (комплект из 4шт) +адаптер | 1 | ST | 3745,80 | 4420.044 | SACE | Заказ | 4 недели |  |  | 12.05.2015 |  |  |  | Силовые автоматические выключатели | Аксессуары автоматических выключателей в литом корпусе | Tmax XT | Tmax XT | 8015644011055 | 1.250 | KG | 3.500 | CDM
1SDA067197R1 | SAC 1SDA0 67197 R1 | Выводы силовые для стационарного выключателя FC CuAl 1x120...240mm2 XT4 (комплект из 6шт) +адаптер | 1 | ST | 5632,53 | 6646.3854 | SACE | Заказ | 4 недели |  |  | 12.05.2015 |  |  |  | Силовые автоматические выключатели | Аксессуары автоматических выключателей в литом корпусе | Tmax XT | Tmax XT | 8015644011062 | 1.300 | KG | 3.500 | CDM
1SDA067198R1 | SAC 1SDA0 67198 R1 | Выводы силовые для стационарного выключателя FC CuAl 1x120...240mm2 XT4 (комплект из 8шт) +адаптер | 1 | ST | 7491,05 | 8839.439 | SACE | Заказ | 4 недели |  |  | 12.05.2015 |  |  |  | Силовые автоматические выключатели | Аксессуары автоматических выключателей в литом корпусе | Tmax XT | Tmax XT | 8015644011079 | 1.380 | KG | 3.500 | CDM
1SDA067199R1 | SAC 1SDA0 67199 R1 | Выводы силовые для стационарного выключателя FC CuAl 2x35...150mm2 XT4 (комплект из 3шт) | 1 | ST | 5056,30 | 5966.434 | SACE | Заказ | 4 недели |  |  | 12.05.2015 |  |  |  | Силовые автоматические выключатели | Аксессуары автоматических выключателей в литом корпусе | Tmax XT | Tmax XT | 8015644011086 | 0.700 | KG | 1.900 | CDM
1SDA067200R1 | SAC 1SDA0 67200 R1 | Выводы силовые для стационарного выключателя FC CuAl 2x35...150mm2 XT4 (комплект из 4шт) | 1 | ST | 6725,18 | 7935.7124 | SACE | Заказ | 4 недели |  |  | 12.05.2015 |  |  |  | Силовые автоматические выключатели | Аксессуары автоматических выключателей в литом корпусе | Tmax XT | Tmax XT | 8015644011093 | 0.920 | KG | 1.900 | CDM
1SDA067201R1 | SAC 1SDA0 67201 R1 | Выводы силовые для стационарного выключателя FC CuAl 2x35...150mm2 XT4 (комплект из 6шт) | 1 | ST | 10112,04 | 11932.2072 | SACE | Заказ | 4 недели |  |  | 12.05.2015 |  |  |  | Силовые автоматические выключатели | Аксессуары автоматических выключателей в литом корпусе | Tmax XT | Tmax XT | 8015644011109 | 1.350 | KG | 1.900 | CDM
1SDA067202R1 | SAC 1SDA0 67202 R1 | Выводы силовые для стационарного выключателя FC CuAl 2x35...150mm2 XT4 (комплект из 8шт) | 1 | ST | 13450,36 | 15871.4248 | SACE | Заказ | 4 недели |  |  | 12.05.2015 |  |  |  | Силовые автоматические выключатели | Аксессуары автоматических выключателей в литом корпусе | Tmax XT | Tmax XT | 8015644011116 | 1.780 | KG | 1.900 | CDM
1SDA067208R1 | SAC 1SDA0 67208 R1 | Реле отключения блока УЗО RC XT3 F/P B Type для стац./втычного выкл. | 1 | ST | 30026,25 | 35430.975 | SACE | Заказ | 4 недели |  |  | 12.05.2015 |  |  |  | Силовые автоматические выключатели | Аксессуары автоматических выключателей в литом корпусе | Tmax XT | Tmax XT | 8015644011178 | 0.190 | KG | 0.900 | CDM
1SDA067209R1 | SAC 1SDA0 67209 R1 | Реле отключения блока УЗО RC XT4 F/P для стац./втычного выкл. | 1 | ST | 16030,13 | 18915.5534 | SACE | Заказ | 4 недели |  |  | 12.05.2015 |  |  |  | Силовые автоматические выключатели | Аксессуары автоматических выключателей в литом корпусе | Tmax XT | Tmax XT | 8015644011185 | 0.190 | KG | 0.900 | CDM
1SDA067210R1 | SAC 1SDA0 67210 R1 | Реле отключения блока УЗО RC XT4 W для выкатного выкл. | 1 | ST | 18375,01 | 21682.5118 | SACE | Заказ | 4 недели |  |  | 12.05.2015 |  |  |  | Силовые автоматические выключатели | Аксессуары автоматических выключателей в литом корпусе | Tmax XT | Tmax XT | 8015644011192 | 0.190 | KG | 0.900 | CDM
1SDA067211R1 | SAC 1SDA0 67211 R1 | Датчик тока нейтрали внешний 10A XT2 | 1 | ST | 4370,95 | 5157.721 | SACE | Заказ | 4 недели |  |  | 12.05.2015 |  |  |  | Силовые автоматические выключатели | Аксессуары автоматических выключателей в литом корпусе | Tmax XT | Tmax XT | 8015644011208 | 1.150 | KG | 3.800 | CDM
1SDA067212R1 | SAC 1SDA0 67212 R1 | Датчик тока нейтрали внешний 25A XT2 | 1 | ST | 4370,95 | 5157.721 | SACE | Заказ | 4 недели |  |  | 12.05.2015 |  |  |  | Силовые автоматические выключатели | Аксессуары автоматических выключателей в литом корпусе | Tmax XT | Tmax XT | 8015644011215 | 1.150 | KG | 3.800 | CDM
1SDA067213R1 | SAC 1SDA0 67213 R1 | Разъём 2pin для реле SOR-UVR XT2-XT4 PM/PF W в выкатном исполнении | 1 | ST | 1051,22 | 1240.4396 | SACE | Заказ | 4 недели |  |  | 12.05.2015 |  |  |  | Силовые автоматические выключатели | Аксессуары автоматических выключателей в литом корпусе | Tmax XT | Tmax XT | 8015644011222 | 0.130 | KG | 0.900 | CDM
1SDA067214R1 | SAC 1SDA0 67214 R1 | Разъём 3pin для контактов AUX XT2-XT4 PM/PF W в выкатном исполнении | 1 | ST | 1051,22 | 1240.4396 | SACE | Заказ | 4 недели |  |  | 12.05.2015 |  |  |  | Силовые автоматические выключатели | Аксессуары автоматических выключателей в литом корпусе | Tmax XT | Tmax XT | 8015644011239 | 0.130 | KG | 0.900 | CDM
1SDA067226R1 | SAC 1SDA0 67226 R1 | Расцепитель защиты TMD 16-300 XT2 3p | 1 | ST | 8376,56 | 9884.3408 | SACE | Заказ | 4 недели |  |  | 12.05.2015 |  |  |  | Силовые автоматические выключатели | Аксессуары автоматических выключателей в литом корпусе | Tmax XT | Tmax XT | 8015644695071 | 1.100 | KG | 2.300 | CDM
1SDA067227R1 | SAC 1SDA0 67227 R1 | Расцепитель защиты TMD 20-300 XT2 3p | 1 | ST | 8376,56 | 9884.3408 | SACE | Заказ | 4 недели |  |  | 12.05.2015 |  |  |  | Силовые автоматические выключатели | Аксессуары автоматических выключателей в литом корпусе | Tmax XT | Tmax XT | 8015644010690 | 1.100 | KG | 2.300 | CDM
1SDA067228R1 | SAC 1SDA0 67228 R1 | Расцепитель защиты TMD 25-300 XT2 3p | 1 | ST | 8376,56 | 9884.3408 | SACE | Заказ | 4 недели |  |  | 12.05.2015 |  |  |  | Силовые автоматические выключатели | Аксессуары автоматических выключателей в литом корпусе | Tmax XT | Tmax XT | 8015644695088 | 1.100 | KG | 2.300 | CDM
1SDA067229R1 | SAC 1SDA0 67229 R1 | Расцепитель защиты TMD 32-320 XT2 3p | 1 | ST | 8376,56 | 9884.3408 | SACE | Заказ | 4 недели |  |  | 12.05.2015 |  |  |  | Силовые автоматические выключатели | Аксессуары автоматических выключателей в литом корпусе | Tmax XT | Tmax XT | 8015644011314 | 1.100 | KG | 2.300 | CDM
1SDA067230R1 | SAC 1SDA0 67230 R1 | Расцепитель защиты TMA 40-400 XT2 3p | 1 | ST | 8376,56 | 9884.3408 | SACE | Заказ | 4 недели |  |  | 12.05.2015 |  |  |  | Силовые автоматические выключатели | Аксессуары автоматических выключателей в литом корпусе | Tmax XT | Tmax XT | 8015644011321 | 1.100 | KG | 2.300 | CDM
1SDA067231R1 | SAC 1SDA0 67231 R1 | Расцепитель защиты TMA 50-500 XT2 3p | 1 | ST | 8376,56 | 9884.3408 | SACE | Заказ | 4 недели |  |  | 12.05.2015 |  |  |  | Силовые автоматические выключатели | Аксессуары автоматических выключателей в литом корпусе | Tmax XT | Tmax XT | 8015644011338 | 1.100 | KG | 2.300 | CDM
1SDA067232R1 | SAC 1SDA0 67232 R1 | Расцепитель защиты TMA 63-630 XT2 3p | 1 | ST | 8376,56 | 9884.3408 | SACE | Заказ | 4 недели |  |  | 12.05.2015 |  |  |  | Силовые автоматические выключатели | Аксессуары автоматических выключателей в литом корпусе | Tmax XT | Tmax XT | 8015644011345 | 1.100 | KG | 2.300 | CDM
1SDA067233R1 | SAC 1SDA0 67233 R1 | Расцепитель защиты TMA 80-800 XT2 3p | 1 | ST | 9571,36 | 11294.2048 | SACE | Заказ | 4 недели |  |  | 12.05.2015 |  |  |  | Силовые автоматические выключатели | Аксессуары автоматических выключателей в литом корпусе | Tmax XT | Tmax XT | 8015644011352 | 1.100 | KG | 2.300 | CDM
1SDA067234R1 | SAC 1SDA0 67234 R1 | Расцепитель защиты TMA 100-1000 XT2 3p | 1 | ST | 9571,36 | 11294.2048 | SACE | Заказ | 4 недели |  |  | 12.05.2015 |  |  |  | Силовые автоматические выключатели | Аксессуары автоматических выключателей в литом корпусе | Tmax XT | Tmax XT | 8015644011369 | 1.100 | KG | 2.300 | CDM
1SDA067235R1 | SAC 1SDA0 67235 R1 | Расцепитель защиты TMA 125-1250 XT2 3p | 1 | ST | 11969,42 | 14123.9156 | SACE | Заказ | 4 недели |  |  | 12.05.2015 |  |  |  | Силовые автоматические выключатели | Аксессуары автоматических выключателей в литом корпусе | Tmax XT | Tmax XT | 8015644011376 | 1.100 | KG | 2.300 | CDM
1SDA067236R1 | SAC 1SDA0 67236 R1 | Расцепитель защиты TMA 160-1600 XT2 3p | 1 | ST | 11969,42 | 14123.9156 | SACE | Заказ | 4 недели |  |  | 12.05.2015 |  |  |  | Силовые автоматические выключатели | Аксессуары автоматических выключателей в литом корпусе | Tmax XT | Tmax XT | 8015644011383 | 1.100 | KG | 2.300 | CDM
1SDA067247R1 | SAC 1SDA0 67247 R1 | Расцепитель защиты TMD 16-300 XT2 4p | 1 | ST | 10262,72 | 12110.0096 | SACE | Заказ | 4 недели |  |  | 12.05.2015 |  |  |  | Силовые автоматические выключатели | Аксессуары автоматических выключателей в литом корпусе | Tmax XT | Tmax XT | 8015644011499 | 1.300 | KG | 2.300 | CDM
1SDA067248R1 | SAC 1SDA0 67248 R1 | Расцепитель защиты TMD 20-300 XT2 4p | 1 | ST | 10262,72 | 12110.0096 | SACE | Заказ | 4 недели |  |  | 12.05.2015 |  |  |  | Силовые автоматические выключатели | Аксессуары автоматических выключателей в литом корпусе | Tmax XT | Tmax XT | 8015644011505 | 1.300 | KG | 2.300 | CDM
1SDA067249R1 | SAC 1SDA0 67249 R1 | Расцепитель защиты TMD 25-300 XT2 4p | 1 | ST | 10262,72 | 12110.0096 | SACE | Заказ | 4 недели |  |  | 12.05.2015 |  |  |  | Силовые автоматические выключатели | Аксессуары автоматических выключателей в литом корпусе | Tmax XT | Tmax XT | 8015644011512 | 1.300 | KG | 2.300 | CDM
1SDA067250R1 | SAC 1SDA0 67250 R1 | Расцепитель защиты TMD 32-320 XT2 4p | 1 | ST | 10262,72 | 12110.0096 | SACE | Заказ | 4 недели |  |  | 12.05.2015 |  |  |  | Силовые автоматические выключатели | Аксессуары автоматических выключателей в литом корпусе | Tmax XT | Tmax XT | 8015644011529 | 1.300 | KG | 2.300 | CDM
1SDA067251R1 | SAC 1SDA0 67251 R1 | Расцепитель защиты TMA 40-400 XT2 4p | 1 | ST | 10262,72 | 12110.0096 | SACE | Заказ | 4 недели |  |  | 12.05.2015 |  |  |  | Силовые автоматические выключатели | Аксессуары автоматических выключателей в литом корпусе | Tmax XT | Tmax XT | 8015644011536 | 1.300 | KG | 2.300 | CDM
1SDA067252R1 | SAC 1SDA0 67252 R1 | Расцепитель защиты TMA 50-500 XT2 4p | 1 | ST | 10262,72 | 12110.0096 | SACE | Заказ | 4 недели |  |  | 12.05.2015 |  |  |  | Силовые автоматические выключатели | Аксессуары автоматических выключателей в литом корпусе | Tmax XT | Tmax XT | 8015644011543 | 1.300 | KG | 2.300 | CDM
1SDA067253R1 | SAC 1SDA0 67253 R1 | Расцепитель защиты TMA 63-630 XT2 4p | 1 | ST | 10262,72 | 12110.0096 | SACE | Заказ | 4 недели |  |  | 12.05.2015 |  |  |  | Силовые автоматические выключатели | Аксессуары автоматических выключателей в литом корпусе | Tmax XT | Tmax XT | 8015644011550 | 1.300 | KG | 2.300 | CDM
1SDA067254R1 | SAC 1SDA0 67254 R1 | Расцепитель защиты TMA 80-800 XT2 4p | 1 | ST | 11725,60 | 13836.208 | SACE | Заказ | 4 недели |  |  | 12.05.2015 |  |  |  | Силовые автоматические выключатели | Аксессуары автоматических выключателей в литом корпусе | Tmax XT | Tmax XT | 8015644011567 | 1.300 | KG | 2.300 | CDM
1SDA067255R1 | SAC 1SDA0 67255 R1 | Расцепитель защиты TMA 100-1000 XT2 4p | 1 | ST | 11725,60 | 13836.208 | SACE | Заказ | 4 недели |  |  | 12.05.2015 |  |  |  | Силовые автоматические выключатели | Аксессуары автоматических выключателей в литом корпусе | Tmax XT | Tmax XT | 8015644011574 | 1.300 | KG | 2.300 | CDM
1SDA067256R1 | SAC 1SDA0 67256 R1 | Расцепитель защиты TMA 125-1250 XT2 4p InN=50% | 1 | ST | 14961,78 | 17654.9004 | SACE | Заказ | 4 недели |  |  | 12.05.2015 |  |  |  | Силовые автоматические выключатели | Аксессуары автоматических выключателей в литом корпусе | Tmax XT | Tmax XT | 8015644011581 | 1.300 | KG | 2.300 | CDM
1SDA067257R1 | SAC 1SDA0 67257 R1 | Расцепитель защиты TMA 160-1600 XT2 4p InN=50% | 1 | ST | 14961,78 | 17654.9004 | SACE | Заказ | 4 недели |  |  | 12.05.2015 |  |  |  | Силовые автоматические выключатели | Аксессуары автоматических выключателей в литом корпусе | Tmax XT | Tmax XT | 8015644011598 | 1.300 | KG | 2.300 | CDM
1SDA067258R1 | SAC 1SDA0 67258 R1 | Расцепитель защиты TMA 125-1250 XT2 4p InN=100% | 1 | ST | 14961,78 | 17654.9004 | SACE | Заказ | 4 недели |  |  | 12.05.2015 |  |  |  | Силовые автоматические выключатели | Аксессуары автоматических выключателей в литом корпусе | Tmax XT | Tmax XT | 8015644011604 | 1.300 | KG | 2.300 | CDM
1SDA067259R1 | SAC 1SDA0 67259 R1 | Расцепитель защиты TMA 160-1600 XT2 4p InN=100% | 1 | ST | 14961,78 | 17654.9004 | SACE | Заказ | 4 недели |  |  | 12.05.2015 |  |  |  | Силовые автоматические выключатели | Аксессуары автоматических выключателей в литом корпусе | Tmax XT | Tmax XT | 8015644011611 | 1.300 | KG | 2.300 | CDM
1SDA067267R1 | SAC 1SDA0 67267 R1 | Расцепитель защиты TMG 80-240 XT2 3p | 1 | ST | 9571,36 | 11294.2048 | SACE | Заказ | 4 недели |  |  | 12.05.2015 |  |  |  | Силовые автоматические выключатели | Аксессуары автоматических выключателей в литом корпусе | Tmax XT | Tmax XT | 8015644009908 | 1.100 | KG | 2.300 | CDM
1SDA067268R1 | SAC 1SDA0 67268 R1 | Расцепитель защиты TMG 100-300 XT2 3p | 1 | ST | 9571,36 | 11294.2048 | SACE | Заказ | 4 недели |  |  | 12.05.2015 |  |  |  | Силовые автоматические выключатели | Аксессуары автоматических выключателей в литом корпусе | Tmax XT | Tmax XT | 8015644011710 | 1.100 | KG | 2.300 | CDM
1SDA067269R1 | SAC 1SDA0 67269 R1 | Расцепитель защиты TMG 125-375 XT2 3p | 1 | ST | 11969,42 | 14123.9156 | SACE | Заказ | 4 недели |  |  | 12.05.2015 |  |  |  | Силовые автоматические выключатели | Аксессуары автоматических выключателей в литом корпусе | Tmax XT | Tmax XT | 8015644011727 | 1.100 | KG | 2.300 | CDM
1SDA067270R1 | SAC 1SDA0 67270 R1 | Расцепитель защиты TMG 160-480 XT2 3p | 1 | ST | 11969,42 | 14123.9156 | SACE | Заказ | 4 недели |  |  | 12.05.2015 |  |  |  | Силовые автоматические выключатели | Аксессуары автоматических выключателей в литом корпусе | Tmax XT | Tmax XT | 8015644011734 | 1.100 | KG | 2.300 | CDM
1SDA067278R1 | SAC 1SDA0 67278 R1 | Расцепитель защиты TMG 80-240 XT2 4p | 1 | ST | 11964,90 | 14118.582 | SACE | Заказ | 4 недели |  |  | 12.05.2015 |  |  |  | Силовые автоматические выключатели | Аксессуары автоматических выключателей в литом корпусе | Tmax XT | Tmax XT | 8015644011819 | 1.300 | KG | 2.300 | CDM
1SDA067279R1 | SAC 1SDA0 67279 R1 | Расцепитель защиты TMG 100-300 XT2 4p | 1 | ST | 11964,90 | 14118.582 | SACE | Заказ | 4 недели |  |  | 12.05.2015 |  |  |  | Силовые автоматические выключатели | Аксессуары автоматических выключателей в литом корпусе | Tmax XT | Tmax XT | 8015644011826 | 1.300 | KG | 2.300 | CDM
1SDA067280R1 | SAC 1SDA0 67280 R1 | Расцепитель защиты TMG 125-375 XT2 4p InN=100% | 1 | ST | 14961,78 | 17654.9004 | SACE | Заказ | 4 недели |  |  | 12.05.2015 |  |  |  | Силовые автоматические выключатели | Аксессуары автоматических выключателей в литом корпусе | Tmax XT | Tmax XT | 8015644011833 | 1.300 | KG | 2.300 | CDM
1SDA067283R1 | SAC 1SDA0 67283 R1 | Расцепитель защиты TMG 160-480 XT2 4p InN=100% | 1 | ST | 14961,78 | 17654.9004 | SACE | Заказ | 4 недели |  |  | 12.05.2015 |  |  |  | Силовые автоматические выключатели | Аксессуары автоматических выключателей в литом корпусе | Tmax XT | Tmax XT | 8015644011840 | 1.300 | KG | 2.300 | CDM
1SDA067290R1 | SAC 1SDA0 67290 R1 | Расцепитель защиты MA 20 Im=120...280 XT2 3p | 1 | ST | 8070,68 | 9523.4024 | SACE | Заказ | 4 недели |  |  | 12.05.2015 |  |  |  | Силовые автоматические выключатели | Аксессуары автоматических выключателей в литом корпусе | Tmax XT | Tmax XT | 8015644011901 | 1.100 | KG | 2.300 | CDM
1SDA067291R1 | SAC 1SDA0 67291 R1 | Расцепитель защиты MA 32 Im=192...448 XT2 3p | 1 | ST | 8070,68 | 9523.4024 | SACE | Заказ | 4 недели |  |  | 12.05.2015 |  |  |  | Силовые автоматические выключатели | Аксессуары автоматических выключателей в литом корпусе | Tmax XT | Tmax XT | 8015644011918 | 1.100 | KG | 2.300 | CDM
1SDA067292R1 | SAC 1SDA0 67292 R1 | Расцепитель защиты MA 52 Im=314...728 XT2 3p | 1 | ST | 8070,68 | 9523.4024 | SACE | Заказ | 4 недели |  |  | 12.05.2015 |  |  |  | Силовые автоматические выключатели | Аксессуары автоматических выключателей в литом корпусе | Tmax XT | Tmax XT | 8015644011925 | 1.100 | KG | 2.300 | CDM
1SDA067293R1 | SAC 1SDA0 67293 R1 | Расцепитель защиты MA 80 Im=480...1120 XT2 3p | 1 | ST | 8235,55 | 9717.949 | SACE | Заказ | 4 недели |  |  | 12.05.2015 |  |  |  | Силовые автоматические выключатели | Аксессуары автоматических выключателей в литом корпусе | Tmax XT | Tmax XT | 8015644011932 | 1.100 | KG | 2.300 | CDM
1SDA067294R1 | SAC 1SDA0 67294 R1 | Расцепитель защиты MA 100 Im=600...1400 XT2 3p | 1 | ST | 8235,55 | 9717.949 | SACE | Заказ | 4 недели |  |  | 12.05.2015 |  |  |  | Силовые автоматические выключатели | Аксессуары автоматических выключателей в литом корпусе | Tmax XT | Tmax XT | 8015644011949 | 1.100 | KG | 2.300 | CDM
1SDA067296R1 | SAC 1SDA0 67296 R1 | Расцепитель защиты Ekip LS/I In=25A XT2 3p | 1 | ST | 11412,94 | 13467.2692 | SACE | Заказ | 4 недели |  |  | 12.05.2015 |  |  |  | Силовые автоматические выключатели | Аксессуары автоматических выключателей в литом корпусе | Tmax XT | Tmax XT | 8015644011963 | 1.300 | KG | 2.300 | CDM
1SDA067297R1 | SAC 1SDA0 67297 R1 | Расцепитель защиты Ekip LS/I In=63A XT2 3p | 1 | ST | 11412,94 | 13467.2692 | SACE | Заказ | 4 недели |  |  | 12.05.2015 |  |  |  | Силовые автоматические выключатели | Аксессуары автоматических выключателей в литом корпусе | Tmax XT | Tmax XT | 8015644011970 | 1.300 | KG | 2.300 | CDM
1SDA067298R1 | SAC 1SDA0 67298 R1 | Расцепитель защиты Ekip LS/I In=100A XT2 3p | 1 | ST | 11412,94 | 13467.2692 | SACE | Заказ | 4 недели |  |  | 12.05.2015 |  |  |  | Силовые автоматические выключатели | Аксессуары автоматических выключателей в литом корпусе | Tmax XT | Tmax XT | 8015644011987 | 1.300 | KG | 2.300 | CDM
1SDA067299R1 | SAC 1SDA0 67299 R1 | Расцепитель защиты Ekip LS/I In=160A XT2 3p | 1 | ST | 17559,06 | 20719.6908 | SACE | Заказ | 4 недели |  |  | 12.05.2015 |  |  |  | Силовые автоматические выключатели | Аксессуары автоматических выключателей в литом корпусе | Tmax XT | Tmax XT | 8015644011994 | 1.300 | KG | 2.300 | CDM
1SDA067301R1 | SAC 1SDA0 67301 R1 | Расцепитель защиты Ekip I In=25A XT2 3p | 1 | ST | 10842,91 | 12794.6338 | SACE | Заказ | 4 недели |  |  | 12.05.2015 |  |  |  | Силовые автоматические выключатели | Аксессуары автоматических выключателей в литом корпусе | Tmax XT | Tmax XT | 8015644012014 | 1.300 | KG | 2.300 | CDM
1SDA067302R1 | SAC 1SDA0 67302 R1 | Расцепитель защиты Ekip I In=63A XT2 3p | 1 | ST | 10842,91 | 12794.6338 | SACE | Заказ | 4 недели |  |  | 12.05.2015 |  |  |  | Силовые автоматические выключатели | Аксессуары автоматических выключателей в литом корпусе | Tmax XT | Tmax XT | 8015644695095 | 1.300 | KG | 2.300 | CDM
1SDA067303R1 | SAC 1SDA0 67303 R1 | Расцепитель защиты Ekip I In=100A XT2 3p | 1 | ST | 10842,91 | 12794.6338 | SACE | Заказ | 4 недели |  |  | 12.05.2015 |  |  |  | Силовые автоматические выключатели | Аксессуары автоматических выключателей в литом корпусе | Tmax XT | Tmax XT | 8015644012038 | 1.300 | KG | 2.300 | CDM
1SDA067304R1 | SAC 1SDA0 67304 R1 | Расцепитель защиты Ekip I In=160A XT2 3p | 1 | ST | 16682,01 | 19684.7718 | SACE | Заказ | 4 недели |  |  | 12.05.2015 |  |  |  | Силовые автоматические выключатели | Аксессуары автоматических выключателей в литом корпусе | Tmax XT | Tmax XT | 8015644695101 | 1.300 | KG | 2.300 | CDM
1SDA067306R1 | SAC 1SDA0 67306 R1 | Расцепитель защиты Ekip LSI In=25A XT2 3p | 1 | ST | 20259,64 | 23906.3752 | SACE | Заказ | 4 недели |  |  | 12.05.2015 |  |  |  | Силовые автоматические выключатели | Аксессуары автоматических выключателей в литом корпусе | Tmax XT | Tmax XT | 8015644695118 | 1.300 | KG | 2.300 | CDM
1SDA067307R1 | SAC 1SDA0 67307 R1 | Расцепитель защиты Ekip LSI In=63A XT2 3p | 1 | ST | 20259,64 | 23906.3752 | SACE | Заказ | 4 недели |  |  | 12.05.2015 |  |  |  | Силовые автоматические выключатели | Аксессуары автоматических выключателей в литом корпусе | Tmax XT | Tmax XT | 8015644012076 | 1.300 | KG | 2.300 | CDM
1SDA067308R1 | SAC 1SDA0 67308 R1 | Расцепитель защиты Ekip LSI In=100A XT2 3p | 1 | ST | 20259,64 | 23906.3752 | SACE | Заказ | 4 недели |  |  | 12.05.2015 |  |  |  | Силовые автоматические выключатели | Аксессуары автоматических выключателей в литом корпусе | Tmax XT | Tmax XT | 8015644695125 | 1.300 | KG | 2.300 | CDM
1SDA067309R1 | SAC 1SDA0 67309 R1 | Расцепитель защиты Ekip LSI In=160A XT2 3p | 1 | ST | 22761,54 | 26858.6172 | SACE | Заказ | 4 недели |  |  | 12.05.2015 |  |  |  | Силовые автоматические выключатели | Аксессуары автоматических выключателей в литом корпусе | Tmax XT | Tmax XT | 8015644012090 | 1.300 | KG | 2.300 | CDM
1SDA067311R1 | SAC 1SDA0 67311 R1 | Расцепитель защиты Ekip LSIG In=25A XT2 3p | 1 | ST | 24311,89 | 28688.0302 | SACE | Заказ | 4 недели |  |  | 12.05.2015 |  |  |  | Силовые автоматические выключатели | Аксессуары автоматических выключателей в литом корпусе | Tmax XT | Tmax XT | 8015644012113 | 1.300 | KG | 2.300 | CDM
1SDA067312R1 | SAC 1SDA0 67312 R1 | Расцепитель защиты Ekip LSIG In=63A XT2 3p | 1 | ST | 24311,89 | 28688.0302 | SACE | Заказ | 4 недели |  |  | 12.05.2015 |  |  |  | Силовые автоматические выключатели | Аксессуары автоматических выключателей в литом корпусе | Tmax XT | Tmax XT | 8015644695149 | 1.300 | KG | 2.300 | CDM
1SDA067313R1 | SAC 1SDA0 67313 R1 | Расцепитель защиты Ekip LSIG In=100A XT2 3p | 1 | ST | 24311,89 | 28688.0302 | SACE | Заказ | 4 недели |  |  | 12.05.2015 |  |  |  | Силовые автоматические выключатели | Аксессуары автоматических выключателей в литом корпусе | Tmax XT | Tmax XT | 8015644012137 | 1.300 | KG | 2.300 | CDM
1SDA067314R1 | SAC 1SDA0 67314 R1 | Расцепитель защиты Ekip LSIG In=160A XT2 3p | 1 | ST | 27315,54 | 32232.3372 | SACE | Заказ | 4 недели |  |  | 12.05.2015 |  |  |  | Силовые автоматические выключатели | Аксессуары автоматических выключателей в литом корпусе | Tmax XT | Tmax XT | 8015644695156 | 1.300 | KG | 2.300 | CDM
1SDA067324R1 | SAC 1SDA0 67324 R1 | Расцепитель защиты Ekip M-I In=20A XT2 3p | 1 | ST | 10895,40 | 12856.572 | SACE | Заказ | 4 недели |  |  | 12.05.2015 |  |  |  | Силовые автоматические выключатели | Аксессуары автоматических выключателей в литом корпусе | Tmax XT | Tmax XT | 8015644012212 | 1.300 | KG | 2.300 | CDM
1SDA067325R1 | SAC 1SDA0 67325 R1 | Расцепитель защиты Ekip M-I In=32A XT2 3p | 1 | ST | 10895,40 | 12856.572 | SACE | Заказ | 4 недели |  |  | 12.05.2015 |  |  |  | Силовые автоматические выключатели | Аксессуары автоматических выключателей в литом корпусе | Tmax XT | Tmax XT | 8015644695163 | 1.300 | KG | 2.300 | CDM
1SDA067326R1 | SAC 1SDA0 67326 R1 | Расцепитель защиты Ekip M-I In=52A XT2 3p | 1 | ST | 10895,40 | 12856.572 | SACE | Заказ | 4 недели |  |  | 12.05.2015 |  |  |  | Силовые автоматические выключатели | Аксессуары автоматических выключателей в литом корпусе | Tmax XT | Tmax XT | 8015644012236 | 1.300 | KG | 2.300 | CDM
1SDA067327R1 | SAC 1SDA0 67327 R1 | Расцепитель защиты Ekip M-I In=100A XT2 3p | 1 | ST | 10895,40 | 12856.572 | SACE | Заказ | 4 недели |  |  | 12.05.2015 |  |  |  | Силовые автоматические выключатели | Аксессуары автоматических выключателей в литом корпусе | Tmax XT | Tmax XT | 8015644695170 | 1.300 | KG | 2.300 | CDM
1SDA067329R1 | SAC 1SDA0 67329 R1 | Расцепитель защиты Ekip LS/I In=25A XT2 4p | 1 | ST | 14264,76 | 16832.4168 | SACE | Заказ | 4 недели |  |  | 12.05.2015 |  |  |  | Силовые автоматические выключатели | Аксессуары автоматических выключателей в литом корпусе | Tmax XT | Tmax XT | 8015644012267 | 1.300 | KG | 2.300 | CDM
1SDA067330R1 | SAC 1SDA0 67330 R1 | Расцепитель защиты Ekip LS/I In=63A XT2 4p | 1 | ST | 14264,76 | 16832.4168 | SACE | Заказ | 4 недели |  |  | 12.05.2015 |  |  |  | Силовые автоматические выключатели | Аксессуары автоматических выключателей в литом корпусе | Tmax XT | Tmax XT | 8015644012274 | 1.300 | KG | 2.300 | CDM
1SDA067331R1 | SAC 1SDA0 67331 R1 | Расцепитель защиты Ekip LS/I In=100A XT2 4p | 1 | ST | 14264,76 | 16832.4168 | SACE | Заказ | 4 недели |  |  | 12.05.2015 |  |  |  | Силовые автоматические выключатели | Аксессуары автоматических выключателей в литом корпусе | Tmax XT | Tmax XT | 8015644012281 | 1.300 | KG | 2.300 | CDM
1SDA067333R1 | SAC 1SDA0 67333 R1 | Расцепитель защиты Ekip LS/I In=160A XT2 4p InN=100% | 1 | ST | 21950,53 | 25901.6254 | SACE | Заказ | 4 недели |  |  | 12.05.2015 |  |  |  | Силовые автоматические выключатели | Аксессуары автоматических выключателей в литом корпусе | Tmax XT | Tmax XT | 8015644012304 | 1.300 | KG | 2.300 | CDM
1SDA067335R1 | SAC 1SDA0 67335 R1 | Расцепитель защиты Ekip I In=25A XT2 4p | 1 | ST | 13553,65 | 15993.307 | SACE | Заказ | 4 недели |  |  | 12.05.2015 |  |  |  | Силовые автоматические выключатели | Аксессуары автоматических выключателей в литом корпусе | Tmax XT | Tmax XT | 8015644012328 | 1.300 | KG | 2.300 | CDM
1SDA067336R1 | SAC 1SDA0 67336 R1 | Расцепитель защиты Ekip I In=63A XT2 4p | 1 | ST | 13553,65 | 15993.307 | SACE | Заказ | 4 недели |  |  | 12.05.2015 |  |  |  | Силовые автоматические выключатели | Аксессуары автоматических выключателей в литом корпусе | Tmax XT | Tmax XT | 8015644012335 | 1.300 | KG | 2.300 | CDM
1SDA067337R1 | SAC 1SDA0 67337 R1 | Расцепитель защиты Ekip I In=100A XT2 4p | 1 | ST | 13553,65 | 15993.307 | SACE | Заказ | 4 недели |  |  | 12.05.2015 |  |  |  | Силовые автоматические выключатели | Аксессуары автоматических выключателей в литом корпусе | Tmax XT | Tmax XT | 8015644012342 | 1.300 | KG | 2.300 | CDM
1SDA067339R1 | SAC 1SDA0 67339 R1 | Расцепитель защиты Ekip I In=160A XT2 4p InN=100% | 1 | ST | 20851,67 | 24604.9706 | SACE | Заказ | 4 недели |  |  | 12.05.2015 |  |  |  | Силовые автоматические выключатели | Аксессуары автоматических выключателей в литом корпусе | Tmax XT | Tmax XT | 8015644012366 | 1.300 | KG | 2.300 | CDM
1SDA067341R1 | SAC 1SDA0 67341 R1 | Расцепитель защиты Ekip LSI In=25A XT2 4p | 1 | ST | 25324,96 | 29883.4528 | SACE | Заказ | 4 недели |  |  | 12.05.2015 |  |  |  | Силовые автоматические выключатели | Аксессуары автоматических выключателей в литом корпусе | Tmax XT | Tmax XT | 8015644012380 | 1.300 | KG | 2.300 | CDM
1SDA067342R1 | SAC 1SDA0 67342 R1 | Расцепитель защиты Ekip LSI In=63A XT2 4p | 1 | ST | 25324,96 | 29883.4528 | SACE | Заказ | 4 недели |  |  | 12.05.2015 |  |  |  | Силовые автоматические выключатели | Аксессуары автоматических выключателей в литом корпусе | Tmax XT | Tmax XT | 8015644012397 | 1.300 | KG | 2.300 | CDM
1SDA067343R1 | SAC 1SDA0 67343 R1 | Расцепитель защиты Ekip LSI In=100A XT2 4p | 1 | ST | 25324,96 | 29883.4528 | SACE | Заказ | 4 недели |  |  | 12.05.2015 |  |  |  | Силовые автоматические выключатели | Аксессуары автоматических выключателей в литом корпусе | Tmax XT | Tmax XT | 8015644012403 | 1.300 | KG | 2.300 | CDM
1SDA067345R1 | SAC 1SDA0 67345 R1 | Расцепитель защиты Ekip LSI In=160A XT2 4p InN=100% | 1 | ST | 28454,46 | 33576.2628 | SACE | Заказ | 4 недели |  |  | 12.05.2015 |  |  |  | Силовые автоматические выключатели | Аксессуары автоматических выключателей в литом корпусе | Tmax XT | Tmax XT | 8015644012427 | 1.300 | KG | 2.300 | CDM
1SDA067347R1 | SAC 1SDA0 67347 R1 | Расцепитель защиты Ekip LSIG In=25A XT2 4p | 1 | ST | 30388,04 | 35857.8872 | SACE | Заказ | 4 недели |  |  | 12.05.2015 |  |  |  | Силовые автоматические выключатели | Аксессуары автоматических выключателей в литом корпусе | Tmax XT | Tmax XT | 8015644012441 | 1.300 | KG | 2.300 | CDM
1SDA067348R1 | SAC 1SDA0 67348 R1 | Расцепитель защиты Ekip LSIG In=63A XT2 4p | 1 | ST | 30388,04 | 35857.8872 | SACE | Заказ | 4 недели |  |  | 12.05.2015 |  |  |  | Силовые автоматические выключатели | Аксессуары автоматических выключателей в литом корпусе | Tmax XT | Tmax XT | 8015644012458 | 1.300 | KG | 2.300 | CDM
1SDA067350R1 | SAC 1SDA0 67350 R1 | Расцепитель защиты Ekip LSIG In=160A XT2 4p InN=100% | 1 | ST | 34144,01 | 40289.9318 | SACE | Заказ | 4 недели |  |  | 12.05.2015 |  |  |  | Силовые автоматические выключатели | Аксессуары автоматических выключателей в литом корпусе | Tmax XT | Tmax XT | 8015644012472 | 1.300 | KG | 2.300 | CDM
1SDA067352R1 | SAC 1SDA0 67352 R1 | Расцепитель защиты Ekip M-LIU In=25A XT2 3p | 1 | ST | 15531,47 | 18327.1346 | SACE | Заказ | 4 недели |  |  | 12.05.2015 |  |  |  | Силовые автоматические выключатели | Аксессуары автоматических выключателей в литом корпусе | Tmax XT | Tmax XT | 8015644012496 | 1.300 | KG | 2.300 | CDM
1SDA067353R1 | SAC 1SDA0 67353 R1 | Расцепитель защиты Ekip M-LIU In=63A XT2 3p | 1 | ST | 15531,47 | 18327.1346 | SACE | Заказ | 4 недели |  |  | 12.05.2015 |  |  |  | Силовые автоматические выключатели | Аксессуары автоматических выключателей в литом корпусе | Tmax XT | Tmax XT | 8015644012502 | 1.300 | KG | 2.300 | CDM
1SDA067354R1 | SAC 1SDA0 67354 R1 | Расцепитель защиты Ekip M-LIU In=100A XT2 3p | 1 | ST | 15531,47 | 18327.1346 | SACE | Заказ | 4 недели |  |  | 12.05.2015 |  |  |  | Силовые автоматические выключатели | Аксессуары автоматических выключателей в литом корпусе | Tmax XT | Tmax XT | 8015644012519 | 1.300 | KG | 2.300 | CDM
1SDA067357R1 | SAC 1SDA0 67357 R1 | Расцепитель защиты Ekip M-LRIU In=25A XT2 3p | 1 | ST | 18272,67 | 21561.7506 | SACE | Заказ | 4 недели |  |  | 12.05.2015 |  |  |  | Силовые автоматические выключатели | Аксессуары автоматических выключателей в литом корпусе | Tmax XT | Tmax XT | 8015644012540 | 1.300 | KG | 2.300 | CDM
1SDA067358R1 | SAC 1SDA0 67358 R1 | Расцепитель защиты Ekip M-LRIU In=63A XT2 3p | 1 | ST | 18272,67 | 21561.7506 | SACE | Заказ | 4 недели |  |  | 12.05.2015 |  |  |  | Силовые автоматические выключатели | Аксессуары автоматических выключателей в литом корпусе | Tmax XT | Tmax XT | 8015644012557 | 1.300 | KG | 2.300 | CDM
1SDA067359R1 | SAC 1SDA0 67359 R1 | Расцепитель защиты Ekip M-LRIU In=100A XT2 3p | 1 | ST | 18271,03 | 21559.8154 | SACE | Заказ | 4 недели |  |  | 12.05.2015 |  |  |  | Силовые автоматические выключатели | Аксессуары автоматических выключателей в литом корпусе | Tmax XT | Tmax XT | 8015644012564 | 1.300 | KG | 2.300 | CDM
1SDA067362R1 | SAC 1SDA0 67362 R1 | Расцепитель защиты Ekip G-LS/I In=25A XT2 3p | 1 | ST | 11412,94 | 13467.2692 | SACE | Заказ | 4 недели |  |  | 12.05.2015 |  |  |  | Силовые автоматические выключатели | Аксессуары автоматических выключателей в литом корпусе | Tmax XT | Tmax XT | 8015644012595 | 1.300 | KG | 2.300 | CDM
1SDA067363R1 | SAC 1SDA0 67363 R1 | Расцепитель защиты Ekip G-LS/I In=63A XT2 3p | 1 | ST | 11412,94 | 13467.2692 | SACE | Заказ | 4 недели |  |  | 12.05.2015 |  |  |  | Силовые автоматические выключатели | Аксессуары автоматических выключателей в литом корпусе | Tmax XT | Tmax XT | 8015644012601 | 1.300 | KG | 2.300 | CDM
1SDA067364R1 | SAC 1SDA0 67364 R1 | Расцепитель защиты Ekip G-LS/I In=100A XT2 3p | 1 | ST | 11412,94 | 13467.2692 | SACE | Заказ | 4 недели |  |  | 12.05.2015 |  |  |  | Силовые автоматические выключатели | Аксессуары автоматических выключателей в литом корпусе | Tmax XT | Tmax XT | 8015644012618 | 1.300 | KG | 2.300 | CDM
1SDA067365R1 | SAC 1SDA0 67365 R1 | Расцепитель защиты Ekip G-LS/I In=160A XT2 3p | 1 | ST | 17559,06 | 20719.6908 | SACE | Заказ | 4 недели |  |  | 12.05.2015 |  |  |  | Силовые автоматические выключатели | Аксессуары автоматических выключателей в литом корпусе | Tmax XT | Tmax XT | 8015644012625 | 1.300 | KG | 2.300 | CDM
1SDA067368R1 | SAC 1SDA0 67368 R1 | Расцепитель защиты Ekip G-LS/I In=25A XT2 4p | 1 | ST | 14264,76 | 16832.4168 | SACE | Заказ | 4 недели |  |  | 12.05.2015 |  |  |  | Силовые автоматические выключатели | Аксессуары автоматических выключателей в литом корпусе | Tmax XT | Tmax XT | 8015644012649 | 1.300 | KG | 2.300 | CDM
1SDA067369R1 | SAC 1SDA0 67369 R1 | Расцепитель защиты Ekip G-LS/I In=63A XT2 4p | 1 | ST | 14264,76 | 16832.4168 | SACE | Заказ | 4 недели |  |  | 12.05.2015 |  |  |  | Силовые автоматические выключатели | Аксессуары автоматических выключателей в литом корпусе | Tmax XT | Tmax XT | 8015644012656 | 1.300 | KG | 2.300 | CDM
1SDA067370R1 | SAC 1SDA0 67370 R1 | Расцепитель защиты Ekip G-LS/I In=100A XT2 4p | 1 | ST | 14264,76 | 16832.4168 | SACE | Заказ | 4 недели |  |  | 12.05.2015 |  |  |  | Силовые автоматические выключатели | Аксессуары автоматических выключателей в литом корпусе | Tmax XT | Tmax XT | 8015644012663 | 1.300 | KG | 2.300 | CDM
1SDA067372R1 | SAC 1SDA0 67372 R1 | Расцепитель защиты Ekip G-LS/I In=160A XT2 4p InN=100% | 1 | ST | 14264,76 | 16832.4168 | SACE | Заказ | 4 недели |  |  | 12.05.2015 |  |  |  | Силовые автоматические выключатели | Аксессуары автоматических выключателей в литом корпусе | Tmax XT | Tmax XT | 8015644012687 | 1.300 | KG | 2.300 | CDM
1SDA067375R1 | SAC 1SDA0 67375 R1 | Расцепитель защиты Ekip N-LS/I In=63A XT2 4p | 1 | ST | 14264,76 | 16832.4168 | SACE | Заказ | 4 недели |  |  | 12.05.2015 |  |  |  | Силовые автоматические выключатели | Аксессуары автоматических выключателей в литом корпусе | Tmax XT | Tmax XT | 8015644012717 | 1.300 | KG | 2.300 | CDM
1SDA067376R1 | SAC 1SDA0 67376 R1 | Расцепитель защиты Ekip N-LS/I In=100A XT2 4p | 1 | ST | 14264,76 | 16832.4168 | SACE | Заказ | 4 недели |  |  | 12.05.2015 |  |  |  | Силовые автоматические выключатели | Аксессуары автоматических выключателей в литом корпусе | Tmax XT | Tmax XT | 8015644012724 | 1.300 | KG | 2.300 | CDM
1SDA067377R1 | SAC 1SDA0 67377 R1 | Расцепитель защиты TMD 16-300 XT4 3p | 1 | ST | 20362,35 | 24027.573 | SACE | Заказ | 4 недели |  |  | 12.05.2015 |  |  |  | Силовые автоматические выключатели | Аксессуары автоматических выключателей в литом корпусе | Tmax XT | Tmax XT | 8015644011277 | 1.300 | KG | 2.300 | CDM
1SDA067378R1 | SAC 1SDA0 67378 R1 | Расцепитель защиты TMD 20-300 XT4 3p | 1 | ST | 20362,35 | 24027.573 | SACE | Заказ | 4 недели |  |  | 12.05.2015 |  |  |  | Силовые автоматические выключатели | Аксессуары автоматических выключателей в литом корпусе | Tmax XT | Tmax XT | 8015644011284 | 1.300 | KG | 2.300 | CDM
1SDA067379R1 | SAC 1SDA0 67379 R1 | Расцепитель защиты TMD 25-300 XT4 3p | 1 | ST | 20362,35 | 24027.573 | SACE | Заказ | 4 недели |  |  | 12.05.2015 |  |  |  | Силовые автоматические выключатели | Аксессуары автоматических выключателей в литом корпусе | Tmax XT | Tmax XT | 8015644011291 | 1.300 | KG | 2.300 | CDM
1SDA067380R1 | SAC 1SDA0 67380 R1 | Расцепитель защиты TMD 32-320 XT4 3p | 1 | ST | 20362,35 | 24027.573 | SACE | Заказ | 4 недели |  |  | 12.05.2015 |  |  |  | Силовые автоматические выключатели | Аксессуары автоматических выключателей в литом корпусе | Tmax XT | Tmax XT | 8015644011307 | 1.300 | KG | 2.300 | CDM
1SDA067381R1 | SAC 1SDA0 67381 R1 | Расцепитель защиты TMA 40-400 XT4 3p | 1 | ST | 20362,35 | 24027.573 | SACE | Заказ | 4 недели |  |  | 12.05.2015 |  |  |  | Силовые автоматические выключатели | Аксессуары автоматических выключателей в литом корпусе | Tmax XT | Tmax XT | 8015644012816 | 1.300 | KG | 2.300 | CDM
1SDA067382R1 | SAC 1SDA0 67382 R1 | Расцепитель защиты TMA 50-500 XT4 3p | 1 | ST | 20362,35 | 24027.573 | SACE | Заказ | 4 недели |  |  | 12.05.2015 |  |  |  | Силовые автоматические выключатели | Аксессуары автоматических выключателей в литом корпусе | Tmax XT | Tmax XT | 8015644012823 | 1.300 | KG | 2.300 | CDM
1SDA067383R1 | SAC 1SDA0 67383 R1 | Расцепитель защиты TMA 63-630 XT4 3p | 1 | ST | 20362,35 | 24027.573 | SACE | Заказ | 4 недели |  |  | 12.05.2015 |  |  |  | Силовые автоматические выключатели | Аксессуары автоматических выключателей в литом корпусе | Tmax XT | Tmax XT | 8015644012830 | 1.300 | KG | 2.300 | CDM
1SDA067384R1 | SAC 1SDA0 67384 R1 | Расцепитель защиты TMA 80-800 XT4 3p | 1 | ST | 20362,35 | 24027.573 | SACE | Заказ | 4 недели |  |  | 12.05.2015 |  |  |  | Силовые автоматические выключатели | Аксессуары автоматических выключателей в литом корпусе | Tmax XT | Tmax XT | 8015644012847 | 1.300 | KG | 2.300 | CDM
1SDA067385R1 | SAC 1SDA0 67385 R1 | Расцепитель защиты TMA 100-1000 XT4 3p | 1 | ST | 20362,35 | 24027.573 | SACE | Заказ | 4 недели |  |  | 12.05.2015 |  |  |  | Силовые автоматические выключатели | Аксессуары автоматических выключателей в литом корпусе | Tmax XT | Tmax XT | 8015644012854 | 1.300 | KG | 2.300 | CDM
1SDA067386R1 | SAC 1SDA0 67386 R1 | Расцепитель защиты TMA 125-1250 XT4 3p | 1 | ST | 20362,35 | 24027.573 | SACE | Заказ | 4 недели |  |  | 12.05.2015 |  |  |  | Силовые автоматические выключатели | Аксессуары автоматических выключателей в литом корпусе | Tmax XT | Tmax XT | 8015644012861 | 1.300 | KG | 2.300 | CDM
1SDA067387R1 | SAC 1SDA0 67387 R1 | Расцепитель защиты TMA 160-1600 XT4 3p | 1 | ST | 20362,35 | 24027.573 | SACE | Заказ | 4 недели |  |  | 12.05.2015 |  |  |  | Силовые автоматические выключатели | Аксессуары автоматических выключателей в литом корпусе | Tmax XT | Tmax XT | 8015644012878 | 1.300 | KG | 2.300 | CDM
1SDA067388R1 | SAC 1SDA0 67388 R1 | Расцепитель защиты TMA 200-2000 XT4 3p | 1 | ST | 20362,35 | 24027.573 | SACE | Заказ | 4 недели |  |  | 12.05.2015 |  |  |  | Силовые автоматические выключатели | Аксессуары автоматических выключателей в литом корпусе | Tmax XT | Tmax XT | 8015644012885 | 1.300 | KG | 2.300 | CDM
1SDA067389R1 | SAC 1SDA0 67389 R1 | Расцепитель защиты TMA 225-2250 XT4 3p | 1 | ST | 20362,35 | 24027.573 | SACE | Заказ | 4 недели |  |  | 12.05.2015 |  |  |  | Силовые автоматические выключатели | Аксессуары автоматических выключателей в литом корпусе | Tmax XT | Tmax XT | 8015644012892 | 1.300 | KG | 2.300 | CDM
1SDA067390R1 | SAC 1SDA0 67390 R1 | Расцепитель защиты TMA 250-2500 XT4 3p | 1 | ST | 20362,35 | 24027.573 | SACE | Заказ | 4 недели |  |  | 12.05.2015 |  |  |  | Силовые автоматические выключатели | Аксессуары автоматических выключателей в литом корпусе | Tmax XT | Tmax XT | 8015644012908 | 1.300 | KG | 2.300 | CDM
1SDA067391R1 | SAC 1SDA0 67391 R1 | Выключатель автоматический XT1C 160 TMD 25-450 3p F F | 1 | ST | 7247,57 | 8552.1326 | SACE | B | 4 недели |  |  | 12.05.2015 |  |  |  | Силовые автоматические выключатели | Автоматические выключатели в литом корпусе | Tmax XT Class | XT1 | 8015644012151 | 1.300 | KG | 2.500 | CDM
1SDA067392R1 | SAC 1SDA0 67392 R1 | Выключатель автоматический XT1C 160 TMD 32-450 3p F F | 1 | ST | 7247,57 | 8552.1326 | SACE | C | 4 недели |  |  | 12.05.2015 |  |  |  | Силовые автоматические выключатели | Автоматические выключатели в литом корпусе | Tmax XT Class | XT1 | 8015644695187 | 1.300 | KG | 2.500 | CDM
1SDA067393R1 | SAC 1SDA0 67393 R1 | Выключатель автоматический XT1C 160 TMD 40-450 3p F F | 1 | ST | 7247,57 | 8552.1326 | SACE | C | 4 недели |  |  | 12.05.2015 |  |  |  | Силовые автоматические выключатели | Автоматические выключатели в литом корпусе | Tmax XT Class | XT1 | 8015644012175 | 1.300 | KG | 2.500 | CDM
1SDA067394R1 | SAC 1SDA0 67394 R1 | Выключатель автоматический XT1C 160 TMD 50-500 3p F F | 1 | ST | 7247,57 | 8552.1326 | SACE | C | 4 недели |  |  | 12.05.2015 |  |  |  | Силовые автоматические выключатели | Автоматические выключатели в литом корпусе | Tmax XT Class | XT1 | 8015644695194 | 1.300 | KG | 2.500 | CDM
1SDA067395R1 | SAC 1SDA0 67395 R1 | Выключатель автоматический XT1C 160 TMD 63-630 3p F F | 1 | ST | 7247,57 | 8552.1326 | SACE | B | 4 недели |  |  | 12.05.2015 |  |  |  | Силовые автоматические выключатели | Автоматические выключатели в литом корпусе | Tmax XT Class | XT1 | 8015644012199 | 1.300 | KG | 2.500 | CDM
1SDA067396R1 | SAC 1SDA0 67396 R1 | Выключатель автоматический XT1C 160 TMD 80-800 3p F F | 1 | ST | 7247,57 | 8552.1326 | SACE | B | 4 недели |  |  | 12.05.2015 |  |  |  | Силовые автоматические выключатели | Автоматические выключатели в литом корпусе | Tmax XT Class | XT1 | 8015644695200 | 1.300 | KG | 2.500 | CDM
1SDA067397R1 | SAC 1SDA0 67397 R1 | Выключатель автоматический XT1C 160 TMD 100-1000 3p F F | 1 | ST | 7247,57 | 8552.1326 | SACE | C | 4 недели |  |  | 12.05.2015 |  |  |  | Силовые автоматические выключатели | Автоматические выключатели в литом корпусе | Tmax XT Class | XT1 | 8015644012915 | 1.300 | KG | 2.500 | CDM
1SDA067398R1 | SAC 1SDA0 67398 R1 | Выключатель автоматический XT1C 160 TMD 125-1250 3p F F | 1 | ST | 10990,63 | 12968.9434 | SACE | B | 4 недели |  |  | 12.05.2015 |  |  |  | Силовые автоматические выключатели | Автоматические выключатели в литом корпусе | Tmax XT Class | XT1 | 8015644012922 | 1.300 | KG | 2.500 | CDM
1SDA067399R1 | SAC 1SDA0 67399 R1 | Выключатель автоматический XT1C 160 TMD 160-1600 3p F F | 1 | ST | 12122,46 | 14304.5028 | SACE | B | 3 недели |  |  | 12.05.2015 |  |  |  | Силовые автоматические выключатели | Автоматические выключатели в литом корпусе | Tmax XT Class | XT1 | 8015644012939 | 1.300 | KG | 2.500 | CDM
1SDA067400R1 | SAC 1SDA0 67400 R1 | Выключатель автоматический XT1C 160 TMD 25-450 4p F F | 1 | ST | 11459,07 | 13521.7026 | SACE | Заказ | 4 недели |  |  | 12.05.2015 |  |  |  | Силовые автоматические выключатели | Автоматические выключатели в литом корпусе | Tmax XT Class | XT1 | 8015644012946 | 1.600 | KG | 2.500 | CDM
1SDA067401R1 | SAC 1SDA0 67401 R1 | Выключатель автоматический XT1C 160 TMD 32-450 4p F F | 1 | ST | 11459,07 | 13521.7026 | SACE | Заказ | 4 недели |  |  | 12.05.2015 |  |  |  | Силовые автоматические выключатели | Автоматические выключатели в литом корпусе | Tmax XT Class | XT1 | 8015644012953 | 1.600 | KG | 2.500 | CDM
1SDA067402R1 | SAC 1SDA0 67402 R1 | Выключатель автоматический XT1C 160 TMD 40-450 4p F F | 1 | ST | 11459,07 | 13521.7026 | SACE | Заказ | 4 недели |  |  | 12.05.2015 |  |  |  | Силовые автоматические выключатели | Автоматические выключатели в литом корпусе | Tmax XT Class | XT1 | 8015644012960 | 1.600 | KG | 2.500 | CDM
1SDA067403R1 | SAC 1SDA0 67403 R1 | Выключатель автоматический XT1C 160 TMD 50-500 4p F F | 1 | ST | 11459,07 | 13521.7026 | SACE | Заказ | 4 недели |  |  | 12.05.2015 |  |  |  | Силовые автоматические выключатели | Автоматические выключатели в литом корпусе | Tmax XT Class | XT1 | 8015644012977 | 1.600 | KG | 2.500 | CDM
1SDA067404R1 | SAC 1SDA0 67404 R1 | Выключатель автоматический XT1C 160 TMD 63-630 4p F F | 1 | ST | 11459,07 | 13521.7026 | SACE | Заказ | 4 недели |  |  | 12.05.2015 |  |  |  | Силовые автоматические выключатели | Автоматические выключатели в литом корпусе | Tmax XT Class | XT1 | 8015644012984 | 1.600 | KG | 2.500 | CDM
1SDA067405R1 | SAC 1SDA0 67405 R1 | Выключатель автоматический XT1C 160 TMD 80-800 4p F F | 1 | ST | 11828,44 | 13957.5592 | SACE | Заказ | 4 недели |  |  | 12.05.2015 |  |  |  | Силовые автоматические выключатели | Автоматические выключатели в литом корпусе | Tmax XT Class | XT1 | 8015644012991 | 1.600 | KG | 2.500 | CDM
1SDA067406R1 | SAC 1SDA0 67406 R1 | Выключатель автоматический XT1C 160 TMD 100-1000 4p F F | 1 | ST | 11828,44 | 13957.5592 | SACE | Заказ | 4 недели |  |  | 12.05.2015 |  |  |  | Силовые автоматические выключатели | Автоматические выключатели в литом корпусе | Tmax XT Class | XT1 | 8015644013004 | 1.600 | KG | 2.500 | CDM
1SDA067407R1 | SAC 1SDA0 67407 R1 | Выключатель автоматический XT1C 160 TMD 125-1250 4p F F InN=50% | 1 | ST | 12940,18 | 15269.4124 | SACE | Заказ | 4 недели |  |  | 12.05.2015 |  |  |  | Силовые автоматические выключатели | Автоматические выключатели в литом корпусе | Tmax XT Class | XT1 | 8015644013011 | 1.600 | KG | 2.500 | CDM
1SDA067408R1 | SAC 1SDA0 67408 R1 | Выключатель автоматический XT1C 160 TMD 160-1600 4p F F InN=50% | 1 | ST | 20180,34 | 23812.8012 | SACE | Заказ | 4 недели |  |  | 12.05.2015 |  |  |  | Силовые автоматические выключатели | Автоматические выключатели в литом корпусе | Tmax XT Class | XT1 | 8015644013028 | 1.600 | KG | 2.500 | CDM
1SDA067409R1 | SAC 1SDA0 67409 R1 | Выключатель автоматический XT1C 160 TMD 125-1250 4p F F InN=100% | 1 | ST | 16054,78 | 18944.6404 | SACE | Заказ | 4 недели |  |  | 12.05.2015 |  |  |  | Силовые автоматические выключатели | Автоматические выключатели в литом корпусе | Tmax XT Class | XT1 | 8015644013035 | 1.600 | KG | 2.500 | CDM
1SDA067410R1 | SAC 1SDA0 67410 R1 | Выключатель автоматический XT1C 160 TMD 160-1600 4p F F InN=100% | 1 | ST | 20180,34 | 23812.8012 | SACE | Заказ | 4 недели |  |  | 12.05.2015 |  |  |  | Силовые автоматические выключатели | Автоматические выключатели в литом корпусе | Tmax XT Class | XT1 | 8015644013042 | 1.600 | KG | 2.500 | CDM
1SDA067411R1 | SAC 1SDA0 67411 R1 | Выключатель автоматический XT1N 160 TMD 32-450 3p F F | 1 | ST | 7673,33 | 9054.5294 | SACE | B | 4 недели |  |  | 12.05.2015 |  |  |  | Силовые автоматические выключатели | Автоматические выключатели в литом корпусе | Tmax XT Class | XT1 | 8015644013059 | 1.300 | KG | 2.500 | CDM
1SDA067412R1 | SAC 1SDA0 67412 R1 | Выключатель автоматический XT1N 160 TMD 40-450 3p F F | 1 | ST | 7673,33 | 9054.5294 | SACE | C | 4 недели |  |  | 12.05.2015 |  |  |  | Силовые автоматические выключатели | Автоматические выключатели в литом корпусе | Tmax XT Class | XT1 | 8015644013066 | 1.300 | KG | 2.500 | CDM
1SDA067413R1 | SAC 1SDA0 67413 R1 | Выключатель автоматический XT1N 160 TMD 50-500 3p F F | 1 | ST | 7673,33 | 9054.5294 | SACE | C | 4 недели |  |  | 12.05.2015 |  |  |  | Силовые автоматические выключатели | Автоматические выключатели в литом корпусе | Tmax XT Class | XT1 | 8015644013073 | 1.300 | KG | 2.500 | CDM
1SDA067414R1 | SAC 1SDA0 67414 R1 | Выключатель автоматический XT1N 160 TMD 63-630 3p F F | 1 | ST | 7673,33 | 9054.5294 | SACE | B | 4 недели |  |  | 12.05.2015 |  |  |  | Силовые автоматические выключатели | Автоматические выключатели в литом корпусе | Tmax XT Class | XT1 | 8015644013080 | 1.300 | KG | 2.500 | CDM
1SDA067415R1 | SAC 1SDA0 67415 R1 | Выключатель автоматический XT1N 160 TMD 80-800 3p F F | 1 | ST | 7673,33 | 9054.5294 | SACE | B | 4 недели |  |  | 12.05.2015 |  |  |  | Силовые автоматические выключатели | Автоматические выключатели в литом корпусе | Tmax XT Class | XT1 | 8015644013097 | 1.300 | KG | 2.500 | CDM
1SDA067416R1 | SAC 1SDA0 67416 R1 | Выключатель автоматический XT1N 160 TMD 100-1000 3p F F | 1 | ST | 7673,33 | 9054.5294 | SACE | B | 3 недели |  |  | 12.05.2015 |  |  |  | Силовые автоматические выключатели | Автоматические выключатели в литом корпусе | Tmax XT Class | XT1 | 8015644013103 | 1.300 | KG | 2.500 | CDM
1SDA067417R1 | SAC 1SDA0 67417 R1 | Выключатель автоматический XT1N 160 TMD 125-1250 3p F F | 1 | ST | 12240,24 | 14443.4832 | SACE | B | 4 недели |  |  | 12.05.2015 |  |  |  | Силовые автоматические выключатели | Автоматические выключатели в литом корпусе | Tmax XT Class | XT1 | 8015644013110 | 1.300 | KG | 2.500 | CDM
1SDA067418R1 | SAC 1SDA0 67418 R1 | Выключатель автоматический XT1N 160 TMD 160-1600 3p F F | 1 | ST | 12740,69 | 15034.0142 | SACE | B | 3 недели |  |  | 12.05.2015 |  |  |  | Силовые автоматические выключатели | Автоматические выключатели в литом корпусе | Tmax XT Class | XT1 | 8015644013127 | 1.300 | KG | 2.500 | CDM
1SDA067419R1 | SAC 1SDA0 67419 R1 | Выключатель автоматический XT1N 160 TMD 32-450 4p F F | 1 | ST | 15281,64 | 18032.3352 | SACE | Заказ | 4 недели |  |  | 12.05.2015 |  |  |  | Силовые автоматические выключатели | Автоматические выключатели в литом корпусе | Tmax XT Class | XT1 | 8015644013134 | 1.600 | KG | 2.500 | CDM
1SDA067420R1 | SAC 1SDA0 67420 R1 | Выключатель автоматический XT1N 160 TMD 40-450 4p F F | 1 | ST | 15281,64 | 18032.3352 | SACE | Заказ | 4 недели |  |  | 12.05.2015 |  |  |  | Силовые автоматические выключатели | Автоматические выключатели в литом корпусе | Tmax XT Class | XT1 | 8015644013141 | 1.600 | KG | 2.500 | CDM
1SDA067421R1 | SAC 1SDA0 67421 R1 | Выключатель автоматический XT1N 160 TMD 50-500 4p F F | 1 | ST | 15281,64 | 18032.3352 | SACE | Заказ | 4 недели |  |  | 12.05.2015 |  |  |  | Силовые автоматические выключатели | Автоматические выключатели в литом корпусе | Tmax XT Class | XT1 | 8015644013158 | 1.600 | KG | 2.500 | CDM
1SDA067422R1 | SAC 1SDA0 67422 R1 | Выключатель автоматический XT1N 160 TMD 63-630 4p F F | 1 | ST | 15281,64 | 18032.3352 | SACE | Заказ | 4 недели |  |  | 12.05.2015 |  |  |  | Силовые автоматические выключатели | Автоматические выключатели в литом корпусе | Tmax XT Class | XT1 | 8015644013165 | 1.600 | KG | 2.500 | CDM
1SDA067423R1 | SAC 1SDA0 67423 R1 | Выключатель автоматический XT1N 160 TMD 80-800 4p F F | 1 | ST | 16265,47 | 19193.2546 | SACE | Заказ | 4 недели |  |  | 12.05.2015 |  |  |  | Силовые автоматические выключатели | Автоматические выключатели в литом корпусе | Tmax XT Class | XT1 | 8015644013172 | 1.600 | KG | 2.500 | CDM
1SDA067424R1 | SAC 1SDA0 67424 R1 | Выключатель автоматический XT1N 160 TMD 100-1000 4p F F | 1 | ST | 16265,47 | 19193.2546 | SACE | Заказ | 4 недели |  |  | 12.05.2015 |  |  |  | Силовые автоматические выключатели | Автоматические выключатели в литом корпусе | Tmax XT Class | XT1 | 8015644013189 | 1.600 | KG | 2.500 | CDM
1SDA067425R1 | SAC 1SDA0 67425 R1 | Выключатель автоматический XT1N 160 TMD 125-1250 4p F F InN=50% | 1 | ST | 13249,20 | 15634.056 | SACE | Заказ | 4 недели |  |  | 12.05.2015 |  |  |  | Силовые автоматические выключатели | Автоматические выключатели в литом корпусе | Tmax XT Class | XT1 | 8015644013196 | 1.600 | KG | 2.500 | CDM
1SDA067426R1 | SAC 1SDA0 67426 R1 | Выключатель автоматический XT1N 160 TMD 160-1600 4p F F InN=50% | 1 | ST | 21165,16 | 24974.8888 | SACE | Заказ | 4 недели |  |  | 12.05.2015 |  |  |  | Силовые автоматические выключатели | Автоматические выключатели в литом корпусе | Tmax XT Class | XT1 | 8015644013202 | 1.600 | KG | 2.500 | CDM
1SDA067427R1 | SAC 1SDA0 67427 R1 | Выключатель автоматический XT1N 160 TMD 125-1250 4p F F InN=100% | 1 | ST | 17843,53 | 21055.3654 | SACE | Заказ | 4 недели |  |  | 12.05.2015 |  |  |  | Силовые автоматические выключатели | Автоматические выключатели в литом корпусе | Tmax XT Class | XT1 | 8015644013219 | 1.600 | KG | 2.500 | CDM
1SDA067428R1 | SAC 1SDA0 67428 R1 | Выключатель автоматический XT1N 160 TMD 160-1600 4p F F InN=100% | 1 | ST | 21165,16 | 24974.8888 | SACE | Заказ | 4 недели |  |  | 12.05.2015 |  |  |  | Силовые автоматические выключатели | Автоматические выключатели в литом корпусе | Tmax XT Class | XT1 | 8015644013226 | 1.600 | KG | 2.500 | CDM
1SDA067431R1 | SAC 1SDA0 67431 R1 | Выключатель автоматический XT1S 160 TMD 50-500 3p F F | 1 | ST | 12776,02 | 15075.7036 | SACE | Заказ | 4 недели |  |  | 12.05.2015 |  |  |  | Силовые автоматические выключатели | Автоматические выключатели в литом корпусе | Tmax XT Class | XT1 | 8015644013257 | 1.300 | KG | 2.500 | CDM
1SDA067432R1 | SAC 1SDA0 67432 R1 | Выключатель автоматический XT1S 160 TMD 63-630 3p F F | 1 | ST | 13178,77 | 15550.9486 | SACE | D | 4 недели |  |  | 12.05.2015 |  |  |  | Силовые автоматические выключатели | Автоматические выключатели в литом корпусе | Tmax XT Class | XT1 | 8015644013264 | 1.300 | KG | 2.500 | CDM
1SDA067433R1 | SAC 1SDA0 67433 R1 | Выключатель автоматический XT1S 160 TMD 80-800 3p F F | 1 | ST | 13178,77 | 15550.9486 | SACE | Заказ | 4 недели |  |  | 12.05.2015 |  |  |  | Силовые автоматические выключатели | Автоматические выключатели в литом корпусе | Tmax XT Class | XT1 | 8015644013271 | 1.300 | KG | 2.500 | CDM
1SDA067434R1 | SAC 1SDA0 67434 R1 | Выключатель автоматический XT1S 160 TMD 100-1000 3p F F | 1 | ST | 13448,02 | 15868.6636 | SACE | Заказ | 4 недели |  |  | 12.05.2015 |  |  |  | Силовые автоматические выключатели | Автоматические выключатели в литом корпусе | Tmax XT Class | XT1 | 8015644013288 | 1.300 | KG | 2.500 | CDM
1SDA067435R1 | SAC 1SDA0 67435 R1 | Выключатель автоматический XT1S 160 TMD 125-1250 3p F F | 1 | ST | 16453,03 | 19414.5754 | SACE | Заказ | 4 недели |  |  | 12.05.2015 |  |  |  | Силовые автоматические выключатели | Автоматические выключатели в литом корпусе | Tmax XT Class | XT1 | 8015644013295 | 1.300 | KG | 2.500 | CDM
1SDA067436R1 | SAC 1SDA0 67436 R1 | Выключатель автоматический XT1S 160 TMD 160-1600 3p F F | 1 | ST | 18826,89 | 22215.7302 | SACE | D | 4 недели |  |  | 12.05.2015 |  |  |  | Силовые автоматические выключатели | Автоматические выключатели в литом корпусе | Tmax XT Class | XT1 | 8015644013301 | 1.300 | KG | 2.500 | CDM
1SDA067439R1 | SAC 1SDA0 67439 R1 | Выключатель автоматический XT1S 160 TMD 50-500 4p F F | 1 | ST | 16989,25 | 20047.315 | SACE | Заказ | 4 недели |  |  | 12.05.2015 |  |  |  | Силовые автоматические выключатели | Автоматические выключатели в литом корпусе | Tmax XT Class | XT1 | 8015644013332 | 1.600 | KG | 2.500 | CDM
1SDA067440R1 | SAC 1SDA0 67440 R1 | Выключатель автоматический XT1S 160 TMD 63-630 4p F F | 1 | ST | 17525,47 | 20680.0546 | SACE | Заказ | 4 недели |  |  | 12.05.2015 |  |  |  | Силовые автоматические выключатели | Автоматические выключатели в литом корпусе | Tmax XT Class | XT1 | 8015644013349 | 1.600 | KG | 2.500 | CDM
1SDA067441R1 | SAC 1SDA0 67441 R1 | Выключатель автоматический XT1S 160 TMD 80-800 4p F F | 1 | ST | 17525,47 | 20680.0546 | SACE | Заказ | 4 недели |  |  | 12.05.2015 |  |  |  | Силовые автоматические выключатели | Автоматические выключатели в литом корпусе | Tmax XT Class | XT1 | 8015644013356 | 1.600 | KG | 2.500 | CDM
1SDA067442R1 | SAC 1SDA0 67442 R1 | Выключатель автоматический XT1S 160 TMD 100-1000 4p F F | 1 | ST | 17882,76 | 21101.6568 | SACE | Заказ | 4 недели |  |  | 12.05.2015 |  |  |  | Силовые автоматические выключатели | Автоматические выключатели в литом корпусе | Tmax XT Class | XT1 | 8015644013363 | 1.600 | KG | 2.500 | CDM
1SDA067443R1 | SAC 1SDA0 67443 R1 | Выключатель автоматический XT1S 160 TMD 125-1250 4p F F InN=50% | 1 | ST | 22354,88 | 26378.7584 | SACE | Заказ | 4 недели |  |  | 12.05.2015 |  |  |  | Силовые автоматические выключатели | Автоматические выключатели в литом корпусе | Tmax XT Class | XT1 | 8015644013370 | 1.600 | KG | 2.500 | CDM
1SDA067444R1 | SAC 1SDA0 67444 R1 | Выключатель автоматический XT1S 160 TMD 160-1600 4p F F InN=50% | 1 | ST | 25036,55 | 29543.129 | SACE | Заказ | 4 недели |  |  | 12.05.2015 |  |  |  | Силовые автоматические выключатели | Автоматические выключатели в литом корпусе | Tmax XT Class | XT1 | 8015644013387 | 1.600 | KG | 2.500 | CDM
1SDA067445R1 | SAC 1SDA0 67445 R1 | Выключатель автоматический XT1S 160 TMD 125-1250 4p F F InN=100% | 1 | ST | 22354,88 | 26378.7584 | SACE | Заказ | 4 недели |  |  | 12.05.2015 |  |  |  | Силовые автоматические выключатели | Автоматические выключатели в литом корпусе | Tmax XT Class | XT1 | 8015644013394 | 1.600 | KG | 2.500 | CDM
1SDA067446R1 | SAC 1SDA0 67446 R1 | Выключатель автоматический XT1S 160 TMD 160-1600 4p F F InN=100% | 1 | ST | 25036,55 | 29543.129 | SACE | Заказ | 4 недели |  |  | 12.05.2015 |  |  |  | Силовые автоматические выключатели | Автоматические выключатели в литом корпусе | Tmax XT Class | XT1 | 8015644013400 | 1.600 | KG | 2.500 | CDM
1SDA067449R1 | SAC 1SDA0 67449 R1 | Выключатель автоматический XT1H 160 TMD 50-500 3p F F | 1 | ST | 14410,05 | 17003.859 | SACE | Заказ | 4 недели |  |  | 12.05.2015 |  |  |  | Силовые автоматические выключатели | Автоматические выключатели в литом корпусе | Tmax XT Class | XT1 | 8015644013431 | 1.300 | KG | 2.500 | CDM
1SDA067450R1 | SAC 1SDA0 67450 R1 | Выключатель автоматический XT1H 160 TMD 63-630 3p F F | 1 | ST | 14863,11 | 17538.4698 | SACE | Заказ | 4 недели |  |  | 12.05.2015 |  |  |  | Силовые автоматические выключатели | Автоматические выключатели в литом корпусе | Tmax XT Class | XT1 | 8015644013448 | 1.300 | KG | 2.500 | CDM
1SDA067451R1 | SAC 1SDA0 67451 R1 | Выключатель автоматический XT1H 160 TMD 80-800 3p F F | 1 | ST | 14863,11 | 17538.4698 | SACE | Заказ | 4 недели |  |  | 12.05.2015 |  |  |  | Силовые автоматические выключатели | Автоматические выключатели в литом корпусе | Tmax XT Class | XT1 | 8015644013455 | 1.300 | KG | 2.500 | CDM
1SDA067452R1 | SAC 1SDA0 67452 R1 | Выключатель автоматический XT1H 160 TMD 100-1000 3p F F | 1 | ST | 15167,08 | 17897.1544 | SACE | Заказ | 4 недели |  |  | 12.05.2015 |  |  |  | Силовые автоматические выключатели | Автоматические выключатели в литом корпусе | Tmax XT Class | XT1 | 8015644013462 | 1.300 | KG | 2.500 | CDM
1SDA067453R1 | SAC 1SDA0 67453 R1 | Выключатель автоматический XT1H 160 TMD 125-1250 3p F F | 1 | ST | 18314,31 | 21610.8858 | SACE | Заказ | 4 недели |  |  | 12.05.2015 |  |  |  | Силовые автоматические выключатели | Автоматические выключатели в литом корпусе | Tmax XT Class | XT1 | 8015644013479 | 1.300 | KG | 2.500 | CDM
1SDA067454R1 | SAC 1SDA0 67454 R1 | Выключатель автоматический XT1H 160 TMD 160-1600 3p F F | 1 | ST | 20471,90 | 24156.842 | SACE | Заказ | 4 недели |  |  | 12.05.2015 |  |  |  | Силовые автоматические выключатели | Автоматические выключатели в литом корпусе | Tmax XT Class | XT1 | 8015644013486 | 1.300 | KG | 2.500 | CDM
1SDA067457R1 | SAC 1SDA0 67457 R1 | Выключатель автоматический XT1H 160 TMD 50-500 4p F F | 1 | ST | 18010,40 | 21252.272 | SACE | Заказ | 4 недели |  |  | 12.05.2015 |  |  |  | Силовые автоматические выключатели | Автоматические выключатели в литом корпусе | Tmax XT Class | XT1 | 8015644013516 | 1.600 | KG | 2.500 | CDM
1SDA067458R1 | SAC 1SDA0 67458 R1 | Выключатель автоматический XT1H 160 TMD 63-630 4p F F | 1 | ST | 18578,03 | 21922.0754 | SACE | Заказ | 4 недели |  |  | 12.05.2015 |  |  |  | Силовые автоматические выключатели | Автоматические выключатели в литом корпусе | Tmax XT Class | XT1 | 8015644695217 | 1.600 | KG | 2.500 | CDM
1SDA067459R1 | SAC 1SDA0 67459 R1 | Выключатель автоматический XT1H 160 TMD 80-800 4p F F | 1 | ST | 18578,03 | 21922.0754 | SACE | Заказ | 4 недели |  |  | 12.05.2015 |  |  |  | Силовые автоматические выключатели | Автоматические выключатели в литом корпусе | Tmax XT Class | XT1 | 8015644013530 | 1.600 | KG | 2.500 | CDM
1SDA067460R1 | SAC 1SDA0 67460 R1 | Выключатель автоматический XT1H 160 TMD 100-1000 4p F F | 1 | ST | 18959,71 | 22372.4578 | SACE | Заказ | 4 недели |  |  | 12.05.2015 |  |  |  | Силовые автоматические выключатели | Автоматические выключатели в литом корпусе | Tmax XT Class | XT1 | 8015644695224 | 1.600 | KG | 2.500 | CDM
1SDA067461R1 | SAC 1SDA0 67461 R1 | Выключатель автоматический XT1H 160 TMD 125-1250 4p F F InN=50% | 1 | ST | 23698,20 | 27963.876 | SACE | Заказ | 4 недели |  |  | 12.05.2015 |  |  |  | Силовые автоматические выключатели | Автоматические выключатели в литом корпусе | Tmax XT Class | XT1 | 8015644013554 | 1.600 | KG | 2.500 | CDM
1SDA067462R1 | SAC 1SDA0 67462 R1 | Выключатель автоматический XT1H 160 TMD 160-1600 4p F F InN=50% | 1 | ST | 26541,52 | 31318.9936 | SACE | Заказ | 4 недели |  |  | 12.05.2015 |  |  |  | Силовые автоматические выключатели | Автоматические выключатели в литом корпусе | Tmax XT Class | XT1 | 8015644695231 | 1.600 | KG | 2.500 | CDM
1SDA067463R1 | SAC 1SDA0 67463 R1 | Выключатель автоматический XT1H 160 TMD 125-1250 4p F F InN=100% | 1 | ST | 23698,20 | 27963.876 | SACE | Заказ | 4 недели |  |  | 12.05.2015 |  |  |  | Силовые автоматические выключатели | Автоматические выключатели в литом корпусе | Tmax XT Class | XT1 | 8015644013578 | 1.600 | KG | 2.500 | CDM
1SDA067464R1 | SAC 1SDA0 67464 R1 | Выключатель автоматический XT1H 160 TMD 160-1600 4p F F InN=100% | 1 | ST | 26541,52 | 31318.9936 | SACE | Заказ | 4 недели |  |  | 12.05.2015 |  |  |  | Силовые автоматические выключатели | Автоматические выключатели в литом корпусе | Tmax XT Class | XT1 | 8015644695248 | 1.600 | KG | 2.500 | CDM
1SDA067465R1 | SAC 1SDA0 67465 R1 | Расцепитель защиты TMD 16-300 XT4 4p | 1 | ST | 25453,08 | 30034.6344 | SACE | Заказ | 4 недели |  |  | 12.05.2015 |  |  |  | Силовые автоматические выключатели | Аксессуары автоматических выключателей в литом корпусе | Tmax XT | Tmax XT | 8015644013592 | 1.300 | KG | 2.300 | CDM
1SDA067468R1 | SAC 1SDA0 67468 R1 | Расцепитель защиты TMD 20-300 XT4 4p | 1 | ST | 25453,08 | 30034.6344 | SACE | Заказ | 4 недели |  |  | 12.05.2015 |  |  |  | Силовые автоматические выключатели | Аксессуары автоматических выключателей в литом корпусе | Tmax XT | Tmax XT | 8015644695255 | 1.300 | KG | 2.300 | CDM
1SDA067469R1 | SAC 1SDA0 67469 R1 | Расцепитель защиты TMD 25-300 XT4 4p | 1 | ST | 25453,08 | 30034.6344 | SACE | Заказ | 4 недели |  |  | 12.05.2015 |  |  |  | Силовые автоматические выключатели | Аксессуары автоматических выключателей в литом корпусе | Tmax XT | Tmax XT | 8015644013615 | 1.300 | KG | 2.300 | CDM
1SDA067470R1 | SAC 1SDA0 67470 R1 | Расцепитель защиты TMD 32-320 XT4 4p | 1 | ST | 25453,08 | 30034.6344 | SACE | Заказ | 4 недели |  |  | 12.05.2015 |  |  |  | Силовые автоматические выключатели | Аксессуары автоматических выключателей в литом корпусе | Tmax XT | Tmax XT | 8015644695262 | 1.300 | KG | 2.300 | CDM
1SDA067471R1 | SAC 1SDA0 67471 R1 | Расцепитель защиты TMA 40-400 XT4 4p | 1 | ST | 25453,08 | 30034.6344 | SACE | Заказ | 4 недели |  |  | 12.05.2015 |  |  |  | Силовые автоматические выключатели | Аксессуары автоматических выключателей в литом корпусе | Tmax XT | Tmax XT | 8015644013639 | 1.300 | KG | 2.300 | CDM
1SDA067472R1 | SAC 1SDA0 67472 R1 | Расцепитель защиты TMA 50-500 XT4 4p | 1 | ST | 25453,08 | 30034.6344 | SACE | Заказ | 4 недели |  |  | 12.05.2015 |  |  |  | Силовые автоматические выключатели | Аксессуары автоматических выключателей в литом корпусе | Tmax XT | Tmax XT | 8015644695279 | 1.300 | KG | 2.300 | CDM
1SDA067473R1 | SAC 1SDA0 67473 R1 | Расцепитель защиты TMA 63-630 XT4 4p | 1 | ST | 25453,08 | 30034.6344 | SACE | Заказ | 4 недели |  |  | 12.05.2015 |  |  |  | Силовые автоматические выключатели | Аксессуары автоматических выключателей в литом корпусе | Tmax XT | Tmax XT | 8015644013653 | 1.300 | KG | 2.300 | CDM
1SDA067474R1 | SAC 1SDA0 67474 R1 | Расцепитель защиты TMA 80-800 XT4 4p | 1 | ST | 25453,08 | 30034.6344 | SACE | Заказ | 4 недели |  |  | 12.05.2015 |  |  |  | Силовые автоматические выключатели | Аксессуары автоматических выключателей в литом корпусе | Tmax XT | Tmax XT | 8015644695286 | 1.300 | KG | 2.300 | CDM
1SDA067475R1 | SAC 1SDA0 67475 R1 | Расцепитель защиты TMA 100-1000 XT4 4p | 1 | ST | 25453,08 | 30034.6344 | SACE | Заказ | 4 недели |  |  | 12.05.2015 |  |  |  | Силовые автоматические выключатели | Аксессуары автоматических выключателей в литом корпусе | Tmax XT | Tmax XT | 8015644013677 | 1.300 | KG | 2.300 | CDM
1SDA067476R1 | SAC 1SDA0 67476 R1 | Расцепитель защиты TMA 125-1250 XT4 4p InN=50% | 1 | ST | 25453,08 | 30034.6344 | SACE | Заказ | 4 недели |  |  | 12.05.2015 |  |  |  | Силовые автоматические выключатели | Аксессуары автоматических выключателей в литом корпусе | Tmax XT | Tmax XT | 8015644695293 | 1.300 | KG | 2.300 | CDM
1SDA067477R1 | SAC 1SDA0 67477 R1 | Расцепитель защиты TMA 160-1600 XT4 4p InN=50% | 1 | ST | 25453,08 | 30034.6344 | SACE | Заказ | 4 недели |  |  | 12.05.2015 |  |  |  | Силовые автоматические выключатели | Аксессуары автоматических выключателей в литом корпусе | Tmax XT | Tmax XT | 8015644013691 | 1.300 | KG | 2.300 | CDM
1SDA067478R1 | SAC 1SDA0 67478 R1 | Расцепитель защиты TMA 200-2000 XT4 4p InN=50% | 1 | ST | 25453,08 | 30034.6344 | SACE | Заказ | 4 недели |  |  | 12.05.2015 |  |  |  | Силовые автоматические выключатели | Аксессуары автоматических выключателей в литом корпусе | Tmax XT | Tmax XT | 8015644695309 | 1.300 | KG | 2.300 | CDM
1SDA067479R1 | SAC 1SDA0 67479 R1 | Расцепитель защиты TMA 225-2250 XT4 4p InN=50% | 1 | ST | 25453,08 | 30034.6344 | SACE | Заказ | 4 недели |  |  | 12.05.2015 |  |  |  | Силовые автоматические выключатели | Аксессуары автоматических выключателей в литом корпусе | Tmax XT | Tmax XT | 8015644013714 | 1.300 | KG | 2.300 | CDM
1SDA067480R1 | SAC 1SDA0 67480 R1 | Расцепитель защиты TMA 250-2500 XT4 4p InN=50% | 1 | ST | 25453,08 | 30034.6344 | SACE | Заказ | 4 недели |  |  | 12.05.2015 |  |  |  | Силовые автоматические выключатели | Аксессуары автоматических выключателей в литом корпусе | Tmax XT | Tmax XT | 8015644695316 | 1.300 | KG | 2.300 | CDM
1SDA067481R1 | SAC 1SDA0 67481 R1 | Расцепитель защиты TMA 125-1250 XT4 4p InN=100% | 1 | ST | 25453,08 | 30034.6344 | SACE | Заказ | 4 недели |  |  | 12.05.2015 |  |  |  | Силовые автоматические выключатели | Аксессуары автоматических выключателей в литом корпусе | Tmax XT | Tmax XT | 8015644013738 | 1.300 | KG | 2.300 | CDM
1SDA067482R1 | SAC 1SDA0 67482 R1 | Расцепитель защиты TMA 160-1600 XT4 4p InN=100% | 1 | ST | 25453,08 | 30034.6344 | SACE | Заказ | 4 недели |  |  | 12.05.2015 |  |  |  | Силовые автоматические выключатели | Аксессуары автоматических выключателей в литом корпусе | Tmax XT | Tmax XT | 8015644695323 | 1.300 | KG | 2.300 | CDM
1SDA067483R1 | SAC 1SDA0 67483 R1 | Расцепитель защиты TMA 200-2000 XT4 4p InN=100% | 1 | ST | 25453,08 | 30034.6344 | SACE | Заказ | 4 недели |  |  | 12.05.2015 |  |  |  | Силовые автоматические выключатели | Аксессуары автоматических выключателей в литом корпусе | Tmax XT | Tmax XT | 8015644013752 | 1.300 | KG | 2.300 | CDM
1SDA067484R1 | SAC 1SDA0 67484 R1 | Расцепитель защиты TMA 225-2250 XT4 4p InN=100% | 1 | ST | 25453,08 | 30034.6344 | SACE | Заказ | 4 недели |  |  | 12.05.2015 |  |  |  | Силовые автоматические выключатели | Аксессуары автоматических выключателей в литом корпусе | Tmax XT | Tmax XT | 8015644013769 | 1.300 | KG | 2.300 | CDM
1SDA067485R1 | SAC 1SDA0 67485 R1 | Расцепитель защиты TMA 250-2500 XT4 4p InN=100% | 1 | ST | 25453,08 | 30034.6344 | SACE | Заказ | 4 недели |  |  | 12.05.2015 |  |  |  | Силовые автоматические выключатели | Аксессуары автоматических выключателей в литом корпусе | Tmax XT | Tmax XT | 8015644695330 | 1.300 | KG | 2.300 | CDM
1SDA067490R1 | SAC 1SDA0 67490 R1 | Расцепитель защиты MA 20 Im=120...200 XT4 3p | 1 | ST | 20009,68 | 23611.4224 | SACE | Заказ | 4 недели |  |  | 12.05.2015 |  |  |  | Силовые автоматические выключатели | Аксессуары автоматических выключателей в литом корпусе | Tmax XT | Tmax XT | 8015644013806 | 1.100 | KG | 2.300 | CDM
1SDA067491R1 | SAC 1SDA0 67491 R1 | Расцепитель защиты MA 32 Im=160...320 XT4 3p | 1 | ST | 20009,68 | 23611.4224 | SACE | Заказ | 4 недели |  |  | 12.05.2015 |  |  |  | Силовые автоматические выключатели | Аксессуары автоматических выключателей в литом корпусе | Tmax XT | Tmax XT | 8015644695354 | 1.100 | KG | 2.300 | CDM
1SDA067492R1 | SAC 1SDA0 67492 R1 | Расцепитель защиты MA 52 Im=260...520 XT4 3p | 1 | ST | 20009,68 | 23611.4224 | SACE | Заказ | 4 недели |  |  | 12.05.2015 |  |  |  | Силовые автоматические выключатели | Аксессуары автоматических выключателей в литом корпусе | Tmax XT | Tmax XT | 8015644013820 | 1.100 | KG | 2.300 | CDM
1SDA067493R1 | SAC 1SDA0 67493 R1 | Расцепитель защиты MA 80 Im=400...800 XT4 3p | 1 | ST | 20009,68 | 23611.4224 | SACE | Заказ | 4 недели |  |  | 12.05.2015 |  |  |  | Силовые автоматические выключатели | Аксессуары автоматических выключателей в литом корпусе | Tmax XT | Tmax XT | 8015644695361 | 1.100 | KG | 2.300 | CDM
1SDA067494R1 | SAC 1SDA0 67494 R1 | Расцепитель защиты MA 100 Im=600...1000 XT4 3p | 1 | ST | 20009,68 | 23611.4224 | SACE | Заказ | 4 недели |  |  | 12.05.2015 |  |  |  | Силовые автоматические выключатели | Аксессуары автоматических выключателей в литом корпусе | Tmax XT | Tmax XT | 8015644013844 | 1.100 | KG | 2.300 | CDM
1SDA067495R1 | SAC 1SDA0 67495 R1 | Расцепитель защиты MA 125 Im=625...1250 XT4 3p | 1 | ST | 20009,68 | 23611.4224 | SACE | Заказ | 4 недели |  |  | 12.05.2015 |  |  |  | Силовые автоматические выключатели | Аксессуары автоматических выключателей в литом корпусе | Tmax XT | Tmax XT | 8015644695378 | 1.100 | KG | 2.300 | CDM
1SDA067496R1 | SAC 1SDA0 67496 R1 | Расцепитель защиты MA 160 Im=800...1600 XT4 3p | 1 | ST | 20009,68 | 23611.4224 | SACE | Заказ | 4 недели |  |  | 12.05.2015 |  |  |  | Силовые автоматические выключатели | Аксессуары автоматических выключателей в литом корпусе | Tmax XT | Tmax XT | 8015644013868 | 1.100 | KG | 2.300 | CDM
1SDA067497R1 | SAC 1SDA0 67497 R1 | Расцепитель защиты MA 200 Im=1000...2000 XT4 3p | 1 | ST | 20009,68 | 23611.4224 | SACE | Заказ | 4 недели |  |  | 12.05.2015 |  |  |  | Силовые автоматические выключатели | Аксессуары автоматических выключателей в литом корпусе | Tmax XT | Tmax XT | 8015644695385 | 1.100 | KG | 2.300 | CDM
1SDA067498R1 | SAC 1SDA0 67498 R1 | Расцепитель защиты Ekip LS/I In=40A XT4 3p | 1 | ST | 21633,90 | 25528.002 | SACE | Заказ | 4 недели |  |  | 12.05.2015 |  |  |  | Силовые автоматические выключатели | Аксессуары автоматических выключателей в литом корпусе | Tmax XT | Tmax XT | 8015644013882 | 1.300 | KG | 2.300 | CDM
1SDA067499R1 | SAC 1SDA0 67499 R1 | Расцепитель защиты Ekip LS/I In=63A XT4 3p | 1 | ST | 21633,90 | 25528.002 | SACE | Заказ | 4 недели |  |  | 12.05.2015 |  |  |  | Силовые автоматические выключатели | Аксессуары автоматических выключателей в литом корпусе | Tmax XT | Tmax XT | 8015644695392 | 1.300 | KG | 2.300 | CDM
1SDA067500R1 | SAC 1SDA0 67500 R1 | Расцепитель защиты Ekip LS/I In=100A XT4 3p | 1 | ST | 21633,90 | 25528.002 | SACE | Заказ | 4 недели |  |  | 12.05.2015 |  |  |  | Силовые автоматические выключатели | Аксессуары автоматических выключателей в литом корпусе | Tmax XT | Tmax XT | 8015644013905 | 1.300 | KG | 2.300 | CDM
1SDA067501R1 | SAC 1SDA0 67501 R1 | Расцепитель защиты Ekip LS/I In=160A XT4 3p | 1 | ST | 21633,90 | 25528.002 | SACE | Заказ | 4 недели |  |  | 12.05.2015 |  |  |  | Силовые автоматические выключатели | Аксессуары автоматических выключателей в литом корпусе | Tmax XT | Tmax XT | 8015644695408 | 1.300 | KG | 2.300 | CDM
1SDA067502R1 | SAC 1SDA0 67502 R1 | Расцепитель защиты Ekip LS/I In=250A XT4 3p | 1 | ST | 21633,90 | 25528.002 | SACE | Заказ | 4 недели |  |  | 12.05.2015 |  |  |  | Силовые автоматические выключатели | Аксессуары автоматических выключателей в литом корпусе | Tmax XT | Tmax XT | 8015644013929 | 1.300 | KG | 2.300 | CDM
1SDA067503R1 | SAC 1SDA0 67503 R1 | Расцепитель защиты Ekip I In=40A XT4 3p | 1 | ST | 20552,55 | 24252.009 | SACE | Заказ | 4 недели |  |  | 12.05.2015 |  |  |  | Силовые автоматические выключатели | Аксессуары автоматических выключателей в литом корпусе | Tmax XT | Tmax XT | 8015644695415 | 1.300 | KG | 2.300 | CDM
1SDA067504R1 | SAC 1SDA0 67504 R1 | Расцепитель защиты Ekip I In=63A XT4 3p | 1 | ST | 20552,55 | 24252.009 | SACE | Заказ | 4 недели |  |  | 12.05.2015 |  |  |  | Силовые автоматические выключатели | Аксессуары автоматических выключателей в литом корпусе | Tmax XT | Tmax XT | 8015644013943 | 1.300 | KG | 2.300 | CDM
1SDA067505R1 | SAC 1SDA0 67505 R1 | Расцепитель защиты Ekip I In=100A XT4 3p | 1 | ST | 20552,55 | 24252.009 | SACE | Заказ | 4 недели |  |  | 12.05.2015 |  |  |  | Силовые автоматические выключатели | Аксессуары автоматических выключателей в литом корпусе | Tmax XT | Tmax XT | 8015644014018 | 1.300 | KG | 2.300 | CDM
1SDA067506R1 | SAC 1SDA0 67506 R1 | Расцепитель защиты Ekip I In=160A XT4 3p | 1 | ST | 20552,55 | 24252.009 | SACE | Заказ | 4 недели |  |  | 12.05.2015 |  |  |  | Силовые автоматические выключатели | Аксессуары автоматических выключателей в литом корпусе | Tmax XT | Tmax XT | 8015644014025 | 1.300 | KG | 2.300 | CDM
1SDA067507R1 | SAC 1SDA0 67507 R1 | Расцепитель защиты Ekip I In=250A XT4 3p | 1 | ST | 20552,55 | 24252.009 | SACE | Заказ | 4 недели |  |  | 12.05.2015 |  |  |  | Силовые автоматические выключатели | Аксессуары автоматических выключателей в литом корпусе | Tmax XT | Tmax XT | 8015644014032 | 1.300 | KG | 2.300 | CDM
1SDA067508R1 | SAC 1SDA0 67508 R1 | Расцепитель защиты Ekip LSI In=40A XT4 3p | 1 | ST | 24840,73 | 29312.0614 | SACE | Заказ | 4 недели |  |  | 12.05.2015 |  |  |  | Силовые автоматические выключатели | Аксессуары автоматических выключателей в литом корпусе | Tmax XT | Tmax XT | 8015644014049 | 1.300 | KG | 2.300 | CDM
1SDA067509R1 | SAC 1SDA0 67509 R1 | Расцепитель защиты Ekip LSI In=63A XT4 3p | 1 | ST | 24840,73 | 29312.0614 | SACE | Заказ | 4 недели |  |  | 12.05.2015 |  |  |  | Силовые автоматические выключатели | Аксессуары автоматических выключателей в литом корпусе | Tmax XT | Tmax XT | 8015644014056 | 1.300 | KG | 2.300 | CDM
1SDA067510R1 | SAC 1SDA0 67510 R1 | Расцепитель защиты Ekip LSI In=100A XT4 3p | 1 | ST | 24840,73 | 29312.0614 | SACE | Заказ | 4 недели |  |  | 12.05.2015 |  |  |  | Силовые автоматические выключатели | Аксессуары автоматических выключателей в литом корпусе | Tmax XT | Tmax XT | 8015644014063 | 1.300 | KG | 2.300 | CDM
1SDA067511R1 | SAC 1SDA0 67511 R1 | Расцепитель защиты Ekip LSI In=160A XT4 3p | 1 | ST | 24840,73 | 29312.0614 | SACE | Заказ | 4 недели |  |  | 12.05.2015 |  |  |  | Силовые автоматические выключатели | Аксессуары автоматических выключателей в литом корпусе | Tmax XT | Tmax XT | 8015644014070 | 1.300 | KG | 2.300 | CDM
1SDA067512R1 | SAC 1SDA0 67512 R1 | Расцепитель защиты Ekip LSI In=250A XT4 3p | 1 | ST | 24840,73 | 29312.0614 | SACE | Заказ | 4 недели |  |  | 12.05.2015 |  |  |  | Силовые автоматические выключатели | Аксессуары автоматических выключателей в литом корпусе | Tmax XT | Tmax XT | 8015644014087 | 1.300 | KG | 2.300 | CDM
1SDA067513R1 | SAC 1SDA0 67513 R1 | Расцепитель защиты Ekip LSIG In=40A XT4 3p | 1 | ST | 29807,85 | 35173.263 | SACE | Заказ | 4 недели |  |  | 12.05.2015 |  |  |  | Силовые автоматические выключатели | Аксессуары автоматических выключателей в литом корпусе | Tmax XT | Tmax XT | 8015644014094 | 1.300 | KG | 2.300 | CDM
1SDA067514R1 | SAC 1SDA0 67514 R1 | Расцепитель защиты Ekip LSIG In=63A XT4 3p | 1 | ST | 29807,85 | 35173.263 | SACE | Заказ | 4 недели |  |  | 12.05.2015 |  |  |  | Силовые автоматические выключатели | Аксессуары автоматических выключателей в литом корпусе | Tmax XT | Tmax XT | 8015644014100 | 1.300 | KG | 2.300 | CDM
1SDA067515R1 | SAC 1SDA0 67515 R1 | Расцепитель защиты Ekip LSIG In=100A XT4 3p | 1 | ST | 29807,85 | 35173.263 | SACE | Заказ | 4 недели |  |  | 12.05.2015 |  |  |  | Силовые автоматические выключатели | Аксессуары автоматических выключателей в литом корпусе | Tmax XT | Tmax XT | 8015644014117 | 1.300 | KG | 2.300 | CDM
1SDA067516R1 | SAC 1SDA0 67516 R1 | Расцепитель защиты Ekip LSIG In=160A XT4 3p | 1 | ST | 29807,85 | 35173.263 | SACE | Заказ | 4 недели |  |  | 12.05.2015 |  |  |  | Силовые автоматические выключатели | Аксессуары автоматических выключателей в литом корпусе | Tmax XT | Tmax XT | 8015644014124 | 1.300 | KG | 2.300 | CDM
1SDA067517R1 | SAC 1SDA0 67517 R1 | Расцепитель защиты Ekip LSIG In=250A XT4 3p | 1 | ST | 29807,85 | 35173.263 | SACE | Заказ | 4 недели |  |  | 12.05.2015 |  |  |  | Силовые автоматические выключатели | Аксессуары автоматических выключателей в литом корпусе | Tmax XT | Tmax XT | 8015644014131 | 1.300 | KG | 2.300 | CDM
1SDA067518R1 | SAC 1SDA0 67518 R1 | Расцепитель защиты Ekip LS/I In=40A XT4 4p | 1 | ST | 27042,38 | 31910.0084 | SACE | Заказ | 4 недели |  |  | 12.05.2015 |  |  |  | Силовые автоматические выключатели | Аксессуары автоматических выключателей в литом корпусе | Tmax XT | Tmax XT | 8015644014148 | 1.300 | KG | 2.300 | CDM
1SDA067519R1 | SAC 1SDA0 67519 R1 | Расцепитель защиты Ekip LS/I In=63A XT4 4p | 1 | ST | 27042,38 | 31910.0084 | SACE | Заказ | 4 недели |  |  | 12.05.2015 |  |  |  | Силовые автоматические выключатели | Аксессуары автоматических выключателей в литом корпусе | Tmax XT | Tmax XT | 8015644014155 | 1.300 | KG | 2.300 | CDM
1SDA067520R1 | SAC 1SDA0 67520 R1 | Расцепитель защиты Ekip LS/I In=100A XT4 4p | 1 | ST | 27042,38 | 31910.0084 | SACE | Заказ | 4 недели |  |  | 12.05.2015 |  |  |  | Силовые автоматические выключатели | Аксессуары автоматических выключателей в литом корпусе | Tmax XT | Tmax XT | 8015644014162 | 1.300 | KG | 2.300 | CDM
1SDA067521R1 | SAC 1SDA0 67521 R1 | Расцепитель защиты Ekip LS/I In=160A XT4 4p | 1 | ST | 27042,38 | 31910.0084 | SACE | Заказ | 4 недели |  |  | 12.05.2015 |  |  |  | Силовые автоматические выключатели | Аксессуары автоматических выключателей в литом корпусе | Tmax XT | Tmax XT | 8015644014179 | 1.300 | KG | 2.300 | CDM
1SDA067522R1 | SAC 1SDA0 67522 R1 | Расцепитель защиты Ekip LS/I In=250A XT4 4p | 1 | ST | 27042,38 | 31910.0084 | SACE | Заказ | 4 недели |  |  | 12.05.2015 |  |  |  | Силовые автоматические выключатели | Аксессуары автоматических выключателей в литом корпусе | Tmax XT | Tmax XT | 8015644014186 | 1.300 | KG | 2.300 | CDM
1SDA067523R1 | SAC 1SDA0 67523 R1 | Расцепитель защиты Ekip I In=40A XT4 4p | 1 | ST | 25690,68 | 30315.0024 | SACE | Заказ | 4 недели |  |  | 12.05.2015 |  |  |  | Силовые автоматические выключатели | Аксессуары автоматических выключателей в литом корпусе | Tmax XT | Tmax XT | 8015644014193 | 1.300 | KG | 2.300 | CDM
1SDA067524R1 | SAC 1SDA0 67524 R1 | Расцепитель защиты Ekip I In=63A XT4 4p | 1 | ST | 25690,68 | 30315.0024 | SACE | Заказ | 4 недели |  |  | 12.05.2015 |  |  |  | Силовые автоматические выключатели | Аксессуары автоматических выключателей в литом корпусе | Tmax XT | Tmax XT | 8015644014209 | 1.300 | KG | 2.300 | CDM
1SDA067525R1 | SAC 1SDA0 67525 R1 | Расцепитель защиты Ekip I In=100A XT4 4p | 1 | ST | 25690,68 | 30315.0024 | SACE | Заказ | 4 недели |  |  | 12.05.2015 |  |  |  | Силовые автоматические выключатели | Аксессуары автоматических выключателей в литом корпусе | Tmax XT | Tmax XT | 8015644014216 | 1.300 | KG | 2.300 | CDM
1SDA067526R1 | SAC 1SDA0 67526 R1 | Расцепитель защиты Ekip I In=160A XT4 4p | 1 | ST | 25690,68 | 30315.0024 | SACE | Заказ | 4 недели |  |  | 12.05.2015 |  |  |  | Силовые автоматические выключатели | Аксессуары автоматических выключателей в литом корпусе | Tmax XT | Tmax XT | 8015644014223 | 1.300 | KG | 2.300 | CDM
1SDA067527R1 | SAC 1SDA0 67527 R1 | Расцепитель защиты Ekip I In=250A XT4 4p | 1 | ST | 25690,68 | 30315.0024 | SACE | Заказ | 4 недели |  |  | 12.05.2015 |  |  |  | Силовые автоматические выключатели | Аксессуары автоматических выключателей в литом корпусе | Tmax XT | Tmax XT | 8015644014230 | 1.300 | KG | 2.300 | CDM
1SDA067528R1 | SAC 1SDA0 67528 R1 | Расцепитель защиты Ekip LSI In=40A XT4 4p | 1 | ST | 31050,63 | 36639.7434 | SACE | Заказ | 4 недели |  |  | 12.05.2015 |  |  |  | Силовые автоматические выключатели | Аксессуары автоматических выключателей в литом корпусе | Tmax XT | Tmax XT | 8015644014247 | 1.300 | KG | 2.300 | CDM
1SDA067529R1 | SAC 1SDA0 67529 R1 | Расцепитель защиты Ekip LSI In=63A XT4 4p | 1 | ST | 31050,63 | 36639.7434 | SACE | Заказ | 4 недели |  |  | 12.05.2015 |  |  |  | Силовые автоматические выключатели | Аксессуары автоматических выключателей в литом корпусе | Tmax XT | Tmax XT | 8015644014254 | 1.300 | KG | 2.300 | CDM
1SDA067530R1 | SAC 1SDA0 67530 R1 | Расцепитель защиты Ekip LSI In=100A XT4 4p | 1 | ST | 31050,63 | 36639.7434 | SACE | Заказ | 4 недели |  |  | 12.05.2015 |  |  |  | Силовые автоматические выключатели | Аксессуары автоматических выключателей в литом корпусе | Tmax XT | Tmax XT | 8015644014315 | 1.300 | KG | 2.300 | CDM
1SDA067531R1 | SAC 1SDA0 67531 R1 | Расцепитель защиты Ekip LSI In=160A XT4 4p | 1 | ST | 31050,63 | 36639.7434 | SACE | Заказ | 4 недели |  |  | 12.05.2015 |  |  |  | Силовые автоматические выключатели | Аксессуары автоматических выключателей в литом корпусе | Tmax XT | Tmax XT | 8015644014322 | 1.300 | KG | 2.300 | CDM
1SDA067532R1 | SAC 1SDA0 67532 R1 | Расцепитель защиты Ekip LSI In=250A XT4 4p | 1 | ST | 31050,63 | 36639.7434 | SACE | Заказ | 4 недели |  |  | 12.05.2015 |  |  |  | Силовые автоматические выключатели | Аксессуары автоматических выключателей в литом корпусе | Tmax XT | Tmax XT | 8015644014339 | 1.300 | KG | 2.300 | CDM
1SDA067533R1 | SAC 1SDA0 67533 R1 | Расцепитель защиты Ekip LSIG In=40A XT4 4p | 1 | ST | 37260,52 | 43967.4136 | SACE | Заказ | 4 недели |  |  | 12.05.2015 |  |  |  | Силовые автоматические выключатели | Аксессуары автоматических выключателей в литом корпусе | Tmax XT | Tmax XT | 8015644014346 | 1.300 | KG | 2.300 | CDM
1SDA067534R1 | SAC 1SDA0 67534 R1 | Расцепитель защиты Ekip LSIG In=63A XT4 4p | 1 | ST | 37260,52 | 43967.4136 | SACE | Заказ | 4 недели |  |  | 12.05.2015 |  |  |  | Силовые автоматические выключатели | Аксессуары автоматических выключателей в литом корпусе | Tmax XT | Tmax XT | 8015644014353 | 1.300 | KG | 2.300 | CDM
1SDA067535R1 | SAC 1SDA0 67535 R1 | Расцепитель защиты Ekip LSIG In=100A XT4 4p | 1 | ST | 37260,52 | 43967.4136 | SACE | Заказ | 4 недели |  |  | 12.05.2015 |  |  |  | Силовые автоматические выключатели | Аксессуары автоматических выключателей в литом корпусе | Tmax XT | Tmax XT | 8015644014360 | 1.300 | KG | 2.300 | CDM
1SDA067536R1 | SAC 1SDA0 67536 R1 | Расцепитель защиты Ekip LSIG In=160A XT4 4p | 1 | ST | 37260,52 | 43967.4136 | SACE | Заказ | 4 недели |  |  | 12.05.2015 |  |  |  | Силовые автоматические выключатели | Аксессуары автоматических выключателей в литом корпусе | Tmax XT | Tmax XT | 8015644014377 | 1.300 | KG | 2.300 | CDM
1SDA067537R1 | SAC 1SDA0 67537 R1 | Расцепитель защиты Ekip LSIG In=250A XT4 4p | 1 | ST | 37260,52 | 43967.4136 | SACE | Заказ | 4 недели |  |  | 12.05.2015 |  |  |  | Силовые автоматические выключатели | Аксессуары автоматических выключателей в литом корпусе | Tmax XT | Tmax XT | 8015644695422 | 1.300 | KG | 2.300 | CDM
1SDA067540R1 | SAC 1SDA0 67540 R1 | Выключатель автоматический XT2S 160 TMD 1,6-16 3p F F | 1 | ST | 16431,74 | 19389.4532 | SACE | Заказ | 4 недели |  |  | 12.05.2015 |  |  |  | Силовые автоматические выключатели | Автоматические выключатели в литом корпусе | Tmax XT Class | XT2 | 8015644014261 | 1.400 | KG | 2.500 | CDM
1SDA067541R1 | SAC 1SDA0 67541 R1 | Выключатель автоматический XT2S 160 TMD 2-20 3p F F | 1 | ST | 16431,74 | 19389.4532 | SACE | Заказ | 4 недели |  |  | 12.05.2015 |  |  |  | Силовые автоматические выключатели | Автоматические выключатели в литом корпусе | Tmax XT Class | XT2 | 8015644014278 | 1.400 | KG | 2.500 | CDM
1SDA067542R1 | SAC 1SDA0 67542 R1 | Выключатель автоматический XT2S 160 TMD 2,5-25 3p F F | 1 | ST | 16431,74 | 19389.4532 | SACE | Заказ | 4 недели |  |  | 12.05.2015 |  |  |  | Силовые автоматические выключатели | Автоматические выключатели в литом корпусе | Tmax XT Class | XT2 | 8015644014285 | 1.400 | KG | 2.500 | CDM
1SDA067543R1 | SAC 1SDA0 67543 R1 | Выключатель автоматический XT2S 160 TMD 3,2-32 3p F F | 1 | ST | 16431,74 | 19389.4532 | SACE | Заказ | 4 недели |  |  | 12.05.2015 |  |  |  | Силовые автоматические выключатели | Автоматические выключатели в литом корпусе | Tmax XT Class | XT2 | 8015644014292 | 1.400 | KG | 2.500 | CDM
1SDA067544R1 | SAC 1SDA0 67544 R1 | Выключатель автоматический XT2S 160 TMD 4-40 3p F F | 1 | ST | 16431,74 | 19389.4532 | SACE | Заказ | 4 недели |  |  | 12.05.2015 |  |  |  | Силовые автоматические выключатели | Автоматические выключатели в литом корпусе | Tmax XT Class | XT2 | 8015644014308 | 1.400 | KG | 2.500 | CDM
1SDA067545R1 | SAC 1SDA0 67545 R1 | Выключатель автоматический XT2S 160 TMD 5-50 3p F F | 1 | ST | 16431,74 | 19389.4532 | SACE | Заказ | 4 недели |  |  | 12.05.2015 |  |  |  | Силовые автоматические выключатели | Автоматические выключатели в литом корпусе | Tmax XT Class | XT2 | 8015644014414 | 1.400 | KG | 2.500 | CDM
1SDA067546R1 | SAC 1SDA0 67546 R1 | Выключатель автоматический XT2S 160 TMD 6,3-63 3p F F | 1 | ST | 16431,74 | 19389.4532 | SACE | Заказ | 4 недели |  |  | 12.05.2015 |  |  |  | Силовые автоматические выключатели | Автоматические выключатели в литом корпусе | Tmax XT Class | XT2 | 8015644014421 | 1.400 | KG | 2.500 | CDM
1SDA067547R1 | SAC 1SDA0 67547 R1 | Выключатель автоматический XT2S 160 TMD 8-80 3p F F | 1 | ST | 16431,74 | 19389.4532 | SACE | Заказ | 4 недели |  |  | 12.05.2015 |  |  |  | Силовые автоматические выключатели | Автоматические выключатели в литом корпусе | Tmax XT Class | XT2 | 8015644014438 | 1.400 | KG | 2.500 | CDM
1SDA067548R1 | SAC 1SDA0 67548 R1 | Выключатель автоматический XT2S 160 TMD 10-100 3p F F | 1 | ST | 16431,74 | 19389.4532 | SACE | Заказ | 4 недели |  |  | 12.05.2015 |  |  |  | Силовые автоматические выключатели | Автоматические выключатели в литом корпусе | Tmax XT Class | XT2 | 8015644014445 | 1.400 | KG | 2.500 | CDM
1SDA067549R1 | SAC 1SDA0 67549 R1 | Выключатель автоматический XT2S 160 TMD 12,5-125 3p F F | 1 | ST | 16431,74 | 19389.4532 | SACE | Заказ | 4 недели |  |  | 12.05.2015 |  |  |  | Силовые автоматические выключатели | Автоматические выключатели в литом корпусе | Tmax XT Class | XT2 | 8015644014452 | 1.400 | KG | 2.500 | CDM
1SDA067550R1 | SAC 1SDA0 67550 R1 | Выключатель автоматический XT2S 160 TMD 16-300 3p F F | 1 | ST | 16431,74 | 19389.4532 | SACE | Заказ | 4 недели |  |  | 12.05.2015 |  |  |  | Силовые автоматические выключатели | Автоматические выключатели в литом корпусе | Tmax XT Class | XT2 | 8015644014469 | 1.400 | KG | 2.500 | CDM
1SDA067551R1 | SAC 1SDA0 67551 R1 | Выключатель автоматический XT2S 160 TMD 20-300 3p F F | 1 | ST | 16431,74 | 19389.4532 | SACE | Заказ | 4 недели |  |  | 12.05.2015 |  |  |  | Силовые автоматические выключатели | Автоматические выключатели в литом корпусе | Tmax XT Class | XT2 | 8015644014476 | 1.400 | KG | 2.500 | CDM
1SDA067552R1 | SAC 1SDA0 67552 R1 | Выключатель автоматический XT2S 160 TMD 25-300 3p F F | 1 | ST | 16431,74 | 19389.4532 | SACE | Заказ | 4 недели |  |  | 12.05.2015 |  |  |  | Силовые автоматические выключатели | Автоматические выключатели в литом корпусе | Tmax XT Class | XT2 | 8015644014483 | 1.400 | KG | 2.500 | CDM
1SDA067553R1 | SAC 1SDA0 67553 R1 | Выключатель автоматический XT2S 160 TMD 32-320 3p F F | 1 | ST | 16431,74 | 19389.4532 | SACE | Заказ | 4 недели |  |  | 12.05.2015 |  |  |  | Силовые автоматические выключатели | Автоматические выключатели в литом корпусе | Tmax XT Class | XT2 | 8015644014490 | 1.400 | KG | 2.500 | CDM
1SDA067554R1 | SAC 1SDA0 67554 R1 | Выключатель автоматический XT2S 160 TMA 40-400 3p F F | 1 | ST | 16431,74 | 19389.4532 | SACE | Заказ | 4 недели |  |  | 12.05.2015 |  |  |  | Силовые автоматические выключатели | Автоматические выключатели в литом корпусе | Tmax XT Class | XT2 | 8015644014506 | 1.400 | KG | 2.500 | CDM
1SDA067555R1 | SAC 1SDA0 67555 R1 | Выключатель автоматический XT2S 160 TMA 50-500 3p F F | 1 | ST | 16431,74 | 19389.4532 | SACE | Заказ | 4 недели |  |  | 12.05.2015 |  |  |  | Силовые автоматические выключатели | Автоматические выключатели в литом корпусе | Tmax XT Class | XT2 | 8015644014513 | 1.400 | KG | 2.500 | CDM
1SDA067556R1 | SAC 1SDA0 67556 R1 | Выключатель автоматический XT2S 160 TMA 63-630 3p F F | 1 | ST | 16431,74 | 19389.4532 | SACE | D | 4 недели |  |  | 12.05.2015 |  |  |  | Силовые автоматические выключатели | Автоматические выключатели в литом корпусе | Tmax XT Class | XT2 | 8015644014520 | 1.400 | KG | 2.500 | CDM
1SDA067557R1 | SAC 1SDA0 67557 R1 | Выключатель автоматический XT2S 160 TMA 80-800 3p F F | 1 | ST | 16674,31 | 19675.6858 | SACE | Заказ | 4 недели |  |  | 12.05.2015 |  |  |  | Силовые автоматические выключатели | Автоматические выключатели в литом корпусе | Tmax XT Class | XT2 | 8015644014537 | 1.400 | KG | 2.500 | CDM
1SDA067558R1 | SAC 1SDA0 67558 R1 | Выключатель автоматический XT2S 160 TMA 100-1000 3p F F | 1 | ST | 16674,31 | 19675.6858 | SACE | D | 4 недели |  |  | 12.05.2015 |  |  |  | Силовые автоматические выключатели | Автоматические выключатели в литом корпусе | Tmax XT Class | XT2 | 8015644014544 | 1.400 | KG | 2.500 | CDM
1SDA067559R1 | SAC 1SDA0 67559 R1 | Выключатель автоматический XT2S 160 TMA 125-1250 3p F F | 1 | ST | 18608,37 | 21957.8766 | SACE | Заказ | 4 недели |  |  | 12.05.2015 |  |  |  | Силовые автоматические выключатели | Автоматические выключатели в литом корпусе | Tmax XT Class | XT2 | 8015644014551 | 1.400 | KG | 2.500 | CDM
1SDA067560R1 | SAC 1SDA0 67560 R1 | Выключатель автоматический XT2S 160 TMA 160-1600 3p F F | 1 | ST | 18608,37 | 21957.8766 | SACE | D | 4 недели |  |  | 12.05.2015 |  |  |  | Силовые автоматические выключатели | Автоматические выключатели в литом корпусе | Tmax XT Class | XT2 | 8015644014568 | 1.400 | KG | 2.500 | CDM
1SDA067561R1 | SAC 1SDA0 67561 R1 | Выключатель автоматический XT2S 160 TMD 1,6-16 4p F F | 1 | ST | 19905,08 | 23487.9944 | SACE | Заказ | 4 недели |  |  | 12.05.2015 |  |  |  | Силовые автоматические выключатели | Автоматические выключатели в литом корпусе | Tmax XT Class | XT2 | 8015644014575 | 1.750 | KG | 2.500 | CDM
1SDA067562R1 | SAC 1SDA0 67562 R1 | Выключатель автоматический XT2S 160 TMD 2-20 4p F F | 1 | ST | 19905,08 | 23487.9944 | SACE | Заказ | 4 недели |  |  | 12.05.2015 |  |  |  | Силовые автоматические выключатели | Автоматические выключатели в литом корпусе | Tmax XT Class | XT2 | 8015644014582 | 1.750 | KG | 2.500 | CDM
1SDA067563R1 | SAC 1SDA0 67563 R1 | Выключатель автоматический XT2S 160 TMD 2,5-25 4p F F | 1 | ST | 19905,08 | 23487.9944 | SACE | Заказ | 4 недели |  |  | 12.05.2015 |  |  |  | Силовые автоматические выключатели | Автоматические выключатели в литом корпусе | Tmax XT Class | XT2 | 8015644014599 | 1.750 | KG | 2.500 | CDM
1SDA067564R1 | SAC 1SDA0 67564 R1 | Выключатель автоматический XT2S 160 TMD 3,2-32 4p F F | 1 | ST | 19905,08 | 23487.9944 | SACE | Заказ | 4 недели |  |  | 12.05.2015 |  |  |  | Силовые автоматические выключатели | Автоматические выключатели в литом корпусе | Tmax XT Class | XT2 | 8015644014605 | 1.750 | KG | 2.500 | CDM
1SDA067565R1 | SAC 1SDA0 67565 R1 | Выключатель автоматический XT2S 160 TMD 4-40 4p F F | 1 | ST | 19905,08 | 23487.9944 | SACE | Заказ | 4 недели |  |  | 12.05.2015 |  |  |  | Силовые автоматические выключатели | Автоматические выключатели в литом корпусе | Tmax XT Class | XT2 | 8015644014612 | 1.750 | KG | 2.500 | CDM
1SDA067566R1 | SAC 1SDA0 67566 R1 | Выключатель автоматический XT2S 160 TMD 5-50 4p F F | 1 | ST | 19905,08 | 23487.9944 | SACE | Заказ | 4 недели |  |  | 12.05.2015 |  |  |  | Силовые автоматические выключатели | Автоматические выключатели в литом корпусе | Tmax XT Class | XT2 | 8015644014629 | 1.750 | KG | 2.500 | CDM
1SDA067567R1 | SAC 1SDA0 67567 R1 | Выключатель автоматический XT2S 160 TMD 6,3-63 4p F F | 1 | ST | 19905,08 | 23487.9944 | SACE | Заказ | 4 недели |  |  | 12.05.2015 |  |  |  | Силовые автоматические выключатели | Автоматические выключатели в литом корпусе | Tmax XT Class | XT2 | 8015644014636 | 1.750 | KG | 2.500 | CDM
1SDA067568R1 | SAC 1SDA0 67568 R1 | Выключатель автоматический XT2S 160 TMD 8-80 4p F F | 1 | ST | 19905,08 | 23487.9944 | SACE | Заказ | 4 недели |  |  | 12.05.2015 |  |  |  | Силовые автоматические выключатели | Автоматические выключатели в литом корпусе | Tmax XT Class | XT2 | 8015644014643 | 1.750 | KG | 2.500 | CDM
1SDA067569R1 | SAC 1SDA0 67569 R1 | Выключатель автоматический XT2S 160 TMD 10-100 4p F F | 1 | ST | 19905,08 | 23487.9944 | SACE | Заказ | 4 недели |  |  | 12.05.2015 |  |  |  | Силовые автоматические выключатели | Автоматические выключатели в литом корпусе | Tmax XT Class | XT2 | 8015644014650 | 1.750 | KG | 2.500 | CDM
1SDA067570R1 | SAC 1SDA0 67570 R1 | Выключатель автоматический XT2S 160 TMD 12,5-125 4p F F | 1 | ST | 19905,08 | 23487.9944 | SACE | Заказ | 4 недели |  |  | 12.05.2015 |  |  |  | Силовые автоматические выключатели | Автоматические выключатели в литом корпусе | Tmax XT Class | XT2 | 8015644014667 | 1.750 | KG | 2.500 | CDM
1SDA067571R1 | SAC 1SDA0 67571 R1 | Выключатель автоматический XT2S 160 TMD 16-300 4p F F | 1 | ST | 19905,08 | 23487.9944 | SACE | Заказ | 4 недели |  |  | 12.05.2015 |  |  |  | Силовые автоматические выключатели | Автоматические выключатели в литом корпусе | Tmax XT Class | XT2 | 8015644014674 | 1.750 | KG | 2.500 | CDM
1SDA067572R1 | SAC 1SDA0 67572 R1 | Выключатель автоматический XT2S 160 TMD 20-300 4p F F | 1 | ST | 19905,08 | 23487.9944 | SACE | Заказ | 4 недели |  |  | 12.05.2015 |  |  |  | Силовые автоматические выключатели | Автоматические выключатели в литом корпусе | Tmax XT Class | XT2 | 8015644014681 | 1.750 | KG | 2.500 | CDM
1SDA067573R1 | SAC 1SDA0 67573 R1 | Выключатель автоматический XT2S 160 TMD 25-300 4p F F | 1 | ST | 19905,08 | 23487.9944 | SACE | Заказ | 4 недели |  |  | 12.05.2015 |  |  |  | Силовые автоматические выключатели | Автоматические выключатели в литом корпусе | Tmax XT Class | XT2 | 8015644014698 | 1.750 | KG | 2.500 | CDM
1SDA067574R1 | SAC 1SDA0 67574 R1 | Выключатель автоматический XT2S 160 TMD 32-320 4p F F | 1 | ST | 19905,08 | 23487.9944 | SACE | Заказ | 4 недели |  |  | 12.05.2015 |  |  |  | Силовые автоматические выключатели | Автоматические выключатели в литом корпусе | Tmax XT Class | XT2 | 8015644014704 | 1.750 | KG | 2.500 | CDM
1SDA067575R1 | SAC 1SDA0 67575 R1 | Выключатель автоматический XT2S 160 TMA 40-400 4p F F | 1 | ST | 20770,96 | 24509.7328 | SACE | Заказ | 4 недели |  |  | 12.05.2015 |  |  |  | Силовые автоматические выключатели | Автоматические выключатели в литом корпусе | Tmax XT Class | XT2 | 8015644014711 | 1.750 | KG | 2.500 | CDM
1SDA067576R1 | SAC 1SDA0 67576 R1 | Выключатель автоматический XT2S 160 TMA 50-500 4p F F | 1 | ST | 20770,96 | 24509.7328 | SACE | Заказ | 4 недели |  |  | 12.05.2015 |  |  |  | Силовые автоматические выключатели | Автоматические выключатели в литом корпусе | Tmax XT Class | XT2 | 8015644014728 | 1.750 | KG | 2.500 | CDM
1SDA067577R1 | SAC 1SDA0 67577 R1 | Выключатель автоматический XT2S 160 TMA 63-630 4p F F | 1 | ST | 20770,96 | 24509.7328 | SACE | Заказ | 4 недели |  |  | 12.05.2015 |  |  |  | Силовые автоматические выключатели | Автоматические выключатели в литом корпусе | Tmax XT Class | XT2 | 8015644014735 | 1.750 | KG | 2.500 | CDM
1SDA067578R1 | SAC 1SDA0 67578 R1 | Выключатель автоматический XT2S 160 TMA 80-800 4p F F | 1 | ST | 21022,58 | 24806.6444 | SACE | Заказ | 4 недели |  |  | 12.05.2015 |  |  |  | Силовые автоматические выключатели | Автоматические выключатели в литом корпусе | Tmax XT Class | XT2 | 8015644014742 | 1.750 | KG | 2.500 | CDM
1SDA067579R1 | SAC 1SDA0 67579 R1 | Выключатель автоматический XT2S 160 TMA 100-1000 4p F F | 1 | ST | 21022,58 | 24806.6444 | SACE | Заказ | 4 недели |  |  | 12.05.2015 |  |  |  | Силовые автоматические выключатели | Автоматические выключатели в литом корпусе | Tmax XT Class | XT2 | 8015644014759 | 1.750 | KG | 2.500 | CDM
1SDA067580R1 | SAC 1SDA0 67580 R1 | Выключатель автоматический XT2S 160 TMA 125-1250 4p F F InN=50% | 1 | ST | 23708,94 | 27976.5492 | SACE | Заказ | 4 недели |  |  | 12.05.2015 |  |  |  | Силовые автоматические выключатели | Автоматические выключатели в литом корпусе | Tmax XT Class | XT2 | 8015644014766 | 1.750 | KG | 2.500 | CDM
1SDA067581R1 | SAC 1SDA0 67581 R1 | Выключатель автоматический XT2S 160 TMA 160-1600 4p F F InN=50% | 1 | ST | 23708,94 | 27976.5492 | SACE | Заказ | 4 недели |  |  | 12.05.2015 |  |  |  | Силовые автоматические выключатели | Автоматические выключатели в литом корпусе | Tmax XT Class | XT2 | 8015644014773 | 1.750 | KG | 2.500 | CDM
1SDA067582R1 | SAC 1SDA0 67582 R1 | Выключатель автоматический XT2S 160 TMA 125-1250 4p F F InN=100% | 1 | ST | 23708,94 | 27976.5492 | SACE | Заказ | 4 недели |  |  | 12.05.2015 |  |  |  | Силовые автоматические выключатели | Автоматические выключатели в литом корпусе | Tmax XT Class | XT2 | 8015644014780 | 1.750 | KG | 2.500 | CDM
1SDA067583R1 | SAC 1SDA0 67583 R1 | Выключатель автоматический XT2S 160 TMA 160-1600 4p F F InN=100% | 1 | ST | 23708,94 | 27976.5492 | SACE | Заказ | 4 недели |  |  | 12.05.2015 |  |  |  | Силовые автоматические выключатели | Автоматические выключатели в литом корпусе | Tmax XT Class | XT2 | 8015644014797 | 1.750 | KG | 2.500 | CDM
1SDA067584R1 | SAC 1SDA0 67584 R1 | Выключатель автоматический XT2H 160 TMD 1,6-16 3p F F | 1 | ST | 17234,89 | 20337.1702 | SACE | Заказ | 4 недели |  |  | 12.05.2015 |  |  |  | Силовые автоматические выключатели | Автоматические выключатели в литом корпусе | Tmax XT Class | XT2 | 8015644014803 | 1.400 | KG | 2.500 | CDM
1SDA067585R1 | SAC 1SDA0 67585 R1 | Выключатель автоматический XT2H 160 TMD 2-20 3p F F | 1 | ST | 17234,89 | 20337.1702 | SACE | Заказ | 4 недели |  |  | 12.05.2015 |  |  |  | Силовые автоматические выключатели | Автоматические выключатели в литом корпусе | Tmax XT Class | XT2 | 8015644014810 | 1.400 | KG | 2.500 | CDM
1SDA067586R1 | SAC 1SDA0 67586 R1 | Выключатель автоматический XT2H 160 TMD 2,5-25 3p F F | 1 | ST | 17234,89 | 20337.1702 | SACE | Заказ | 4 недели |  |  | 12.05.2015 |  |  |  | Силовые автоматические выключатели | Автоматические выключатели в литом корпусе | Tmax XT Class | XT2 | 8015644014827 | 1.400 | KG | 2.500 | CDM
1SDA067587R1 | SAC 1SDA0 67587 R1 | Выключатель автоматический XT2H 160 TMD 3,2-32 3p F F | 1 | ST | 17234,89 | 20337.1702 | SACE | Заказ | 4 недели |  |  | 12.05.2015 |  |  |  | Силовые автоматические выключатели | Автоматические выключатели в литом корпусе | Tmax XT Class | XT2 | 8015644014834 | 1.400 | KG | 2.500 | CDM
1SDA067588R1 | SAC 1SDA0 67588 R1 | Выключатель автоматический XT2H 160 TMD 4-40 3p F F | 1 | ST | 17234,89 | 20337.1702 | SACE | Заказ | 4 недели |  |  | 12.05.2015 |  |  |  | Силовые автоматические выключатели | Автоматические выключатели в литом корпусе | Tmax XT Class | XT2 | 8015644014841 | 1.400 | KG | 2.500 | CDM
1SDA067589R1 | SAC 1SDA0 67589 R1 | Выключатель автоматический XT2H 160 TMD 5-50 3p F F | 1 | ST | 17234,89 | 20337.1702 | SACE | Заказ | 4 недели |  |  | 12.05.2015 |  |  |  | Силовые автоматические выключатели | Автоматические выключатели в литом корпусе | Tmax XT Class | XT2 | 8015644014858 | 1.400 | KG | 2.500 | CDM
1SDA067590R1 | SAC 1SDA0 67590 R1 | Выключатель автоматический XT2H 160 TMD 6,3-63 3p F F | 1 | ST | 17234,89 | 20337.1702 | SACE | Заказ | 4 недели |  |  | 12.05.2015 |  |  |  | Силовые автоматические выключатели | Автоматические выключатели в литом корпусе | Tmax XT Class | XT2 | 8015644014865 | 1.400 | KG | 2.500 | CDM
1SDA067591R1 | SAC 1SDA0 67591 R1 | Выключатель автоматический XT2H 160 TMD 8-80 3p F F | 1 | ST | 17234,89 | 20337.1702 | SACE | Заказ | 4 недели |  |  | 12.05.2015 |  |  |  | Силовые автоматические выключатели | Автоматические выключатели в литом корпусе | Tmax XT Class | XT2 | 8015644014872 | 1.400 | KG | 2.500 | CDM
1SDA067592R1 | SAC 1SDA0 67592 R1 | Выключатель автоматический XT2H 160 TMD 10-100 3p F F | 1 | ST | 17234,89 | 20337.1702 | SACE | Заказ | 4 недели |  |  | 12.05.2015 |  |  |  | Силовые автоматические выключатели | Автоматические выключатели в литом корпусе | Tmax XT Class | XT2 | 8015644014889 | 1.400 | KG | 2.500 | CDM
1SDA067593R1 | SAC 1SDA0 67593 R1 | Выключатель автоматический XT2H 160 TMD 12,5-125 3p F F | 1 | ST | 17234,89 | 20337.1702 | SACE | Заказ | 4 недели |  |  | 12.05.2015 |  |  |  | Силовые автоматические выключатели | Автоматические выключатели в литом корпусе | Tmax XT Class | XT2 | 8015644014896 | 1.400 | KG | 2.500 | CDM
1SDA067594R1 | SAC 1SDA0 67594 R1 | Выключатель автоматический XT2H 160 TMD 16-300 3p F F | 1 | ST | 17234,89 | 20337.1702 | SACE | Заказ | 4 недели |  |  | 12.05.2015 |  |  |  | Силовые автоматические выключатели | Автоматические выключатели в литом корпусе | Tmax XT Class | XT2 | 8015644014902 | 1.400 | KG | 2.500 | CDM
1SDA067595R1 | SAC 1SDA0 67595 R1 | Выключатель автоматический XT2H 160 TMD 20-300 3p F F | 1 | ST | 17234,89 | 20337.1702 | SACE | Заказ | 4 недели |  |  | 12.05.2015 |  |  |  | Силовые автоматические выключатели | Автоматические выключатели в литом корпусе | Tmax XT Class | XT2 | 8015644014919 | 1.400 | KG | 2.500 | CDM
1SDA067596R1 | SAC 1SDA0 67596 R1 | Выключатель автоматический XT2H 160 TMD 25-300 3p F F | 1 | ST | 17234,89 | 20337.1702 | SACE | Заказ | 4 недели |  |  | 12.05.2015 |  |  |  | Силовые автоматические выключатели | Автоматические выключатели в литом корпусе | Tmax XT Class | XT2 | 8015644014926 | 1.400 | KG | 2.500 | CDM
1SDA067597R1 | SAC 1SDA0 67597 R1 | Выключатель автоматический XT2H 160 TMD 32-320 3p F F | 1 | ST | 17234,89 | 20337.1702 | SACE | Заказ | 4 недели |  |  | 12.05.2015 |  |  |  | Силовые автоматические выключатели | Автоматические выключатели в литом корпусе | Tmax XT Class | XT2 | 8015644014933 | 1.400 | KG | 2.500 | CDM
1SDA067598R1 | SAC 1SDA0 67598 R1 | Выключатель автоматический XT2H 160 TMA 40-400 3p F F | 1 | ST | 17274,94 | 20384.4292 | SACE | Заказ | 4 недели |  |  | 12.05.2015 |  |  |  | Силовые автоматические выключатели | Автоматические выключатели в литом корпусе | Tmax XT Class | XT2 | 8015644014940 | 1.400 | KG | 2.500 | CDM
1SDA067599R1 | SAC 1SDA0 67599 R1 | Выключатель автоматический XT2H 160 TMA 50-500 3p F F | 1 | ST | 17274,94 | 20384.4292 | SACE | Заказ | 4 недели |  |  | 12.05.2015 |  |  |  | Силовые автоматические выключатели | Автоматические выключатели в литом корпусе | Tmax XT Class | XT2 | 8015644014957 | 1.400 | KG | 2.500 | CDM
1SDA067600R1 | SAC 1SDA0 67600 R1 | Выключатель автоматический XT2H 160 TMA 63-630 3p F F | 1 | ST | 17274,94 | 20384.4292 | SACE | Заказ | 4 недели |  |  | 12.05.2015 |  |  |  | Силовые автоматические выключатели | Автоматические выключатели в литом корпусе | Tmax XT Class | XT2 | 8015644014964 | 1.400 | KG | 2.500 | CDM
1SDA067601R1 | SAC 1SDA0 67601 R1 | Выключатель автоматический XT2H 160 TMA 80-800 3p F F | 1 | ST | 18383,29 | 21692.2822 | SACE | Заказ | 4 недели |  |  | 12.05.2015 |  |  |  | Силовые автоматические выключатели | Автоматические выключатели в литом корпусе | Tmax XT Class | XT2 | 8015644014971 | 1.400 | KG | 2.500 | CDM
1SDA067602R1 | SAC 1SDA0 67602 R1 | Выключатель автоматический XT2H 160 TMA 100-1000 3p F F | 1 | ST | 18383,29 | 21692.2822 | SACE | Заказ | 4 недели |  |  | 12.05.2015 |  |  |  | Силовые автоматические выключатели | Автоматические выключатели в литом корпусе | Tmax XT Class | XT2 | 8015644014988 | 1.400 | KG | 2.500 | CDM
1SDA067603R1 | SAC 1SDA0 67603 R1 | Выключатель автоматический XT2H 160 TMA 125-1250 3p F F | 1 | ST | 20344,13 | 24006.0734 | SACE | Заказ | 4 недели |  |  | 12.05.2015 |  |  |  | Силовые автоматические выключатели | Автоматические выключатели в литом корпусе | Tmax XT Class | XT2 | 8015644014995 | 1.400 | KG | 2.500 | CDM
1SDA067604R1 | SAC 1SDA0 67604 R1 | Выключатель автоматический XT2H 160 TMA 160-1600 3p F F | 1 | ST | 20181,39 | 23814.0402 | SACE | Заказ | 4 недели |  |  | 12.05.2015 |  |  |  | Силовые автоматические выключатели | Автоматические выключатели в литом корпусе | Tmax XT Class | XT2 | 8015644015008 | 1.400 | KG | 2.500 | CDM
1SDA067605R1 | SAC 1SDA0 67605 R1 | Выключатель автоматический XT2H 160 TMD 1,6-16 4p F F | 1 | ST | 21350,48 | 25193.5664 | SACE | Заказ | 4 недели |  |  | 12.05.2015 |  |  |  | Силовые автоматические выключатели | Автоматические выключатели в литом корпусе | Tmax XT Class | XT2 | 8015644015015 | 1.750 | KG | 2.500 | CDM
1SDA067606R1 | SAC 1SDA0 67606 R1 | Выключатель автоматический XT2H 160 TMD 2-20 4p F F | 1 | ST | 21350,48 | 25193.5664 | SACE | Заказ | 4 недели |  |  | 12.05.2015 |  |  |  | Силовые автоматические выключатели | Автоматические выключатели в литом корпусе | Tmax XT Class | XT2 | 8015644015022 | 1.750 | KG | 2.500 | CDM
1SDA067607R1 | SAC 1SDA0 67607 R1 | Выключатель автоматический XT2H 160 TMD 2,5-25 4p F F | 1 | ST | 21350,48 | 25193.5664 | SACE | Заказ | 4 недели |  |  | 12.05.2015 |  |  |  | Силовые автоматические выключатели | Автоматические выключатели в литом корпусе | Tmax XT Class | XT2 | 8015644015039 | 1.750 | KG | 2.500 | CDM
1SDA067608R1 | SAC 1SDA0 67608 R1 | Выключатель автоматический XT2H 160 TMD 3,2-32 4p F F | 1 | ST | 21350,48 | 25193.5664 | SACE | Заказ | 4 недели |  |  | 12.05.2015 |  |  |  | Силовые автоматические выключатели | Автоматические выключатели в литом корпусе | Tmax XT Class | XT2 | 8015644015046 | 1.750 | KG | 2.500 | CDM
1SDA067609R1 | SAC 1SDA0 67609 R1 | Выключатель автоматический XT2H 160 TMD 4-40 4p F F | 1 | ST | 21350,48 | 25193.5664 | SACE | Заказ | 4 недели |  |  | 12.05.2015 |  |  |  | Силовые автоматические выключатели | Автоматические выключатели в литом корпусе | Tmax XT Class | XT2 | 8015644015053 | 1.750 | KG | 2.500 | CDM
1SDA067610R1 | SAC 1SDA0 67610 R1 | Выключатель автоматический XT2H 160 TMD 5-50 4p F F | 1 | ST | 21350,48 | 25193.5664 | SACE | Заказ | 4 недели |  |  | 12.05.2015 |  |  |  | Силовые автоматические выключатели | Автоматические выключатели в литом корпусе | Tmax XT Class | XT2 | 8015644015060 | 1.750 | KG | 2.500 | CDM
1SDA067611R1 | SAC 1SDA0 67611 R1 | Выключатель автоматический XT2H 160 TMD 6,3-63 4p F F | 1 | ST | 21350,48 | 25193.5664 | SACE | Заказ | 4 недели |  |  | 12.05.2015 |  |  |  | Силовые автоматические выключатели | Автоматические выключатели в литом корпусе | Tmax XT Class | XT2 | 8015644015077 | 1.750 | KG | 2.500 | CDM
1SDA067612R1 | SAC 1SDA0 67612 R1 | Выключатель автоматический XT2H 160 TMD 8-80 4p F F | 1 | ST | 21350,48 | 25193.5664 | SACE | Заказ | 4 недели |  |  | 12.05.2015 |  |  |  | Силовые автоматические выключатели | Автоматические выключатели в литом корпусе | Tmax XT Class | XT2 | 8015644015084 | 1.750 | KG | 2.500 | CDM
1SDA067613R1 | SAC 1SDA0 67613 R1 | Выключатель автоматический XT2H 160 TMD 10-100 4p F F | 1 | ST | 21350,48 | 25193.5664 | SACE | Заказ | 4 недели |  |  | 12.05.2015 |  |  |  | Силовые автоматические выключатели | Автоматические выключатели в литом корпусе | Tmax XT Class | XT2 | 8015644015091 | 1.750 | KG | 2.500 | CDM
1SDA067614R1 | SAC 1SDA0 67614 R1 | Выключатель автоматический XT2H 160 TMD 12,5-125 4p F F | 1 | ST | 21350,48 | 25193.5664 | SACE | Заказ | 4 недели |  |  | 12.05.2015 |  |  |  | Силовые автоматические выключатели | Автоматические выключатели в литом корпусе | Tmax XT Class | XT2 | 8015644015107 | 1.750 | KG | 2.500 | CDM
1SDA067615R1 | SAC 1SDA0 67615 R1 | Выключатель автоматический XT2H 160 TMD 16-300 4p F F | 1 | ST | 21350,48 | 25193.5664 | SACE | Заказ | 4 недели |  |  | 12.05.2015 |  |  |  | Силовые автоматические выключатели | Автоматические выключатели в литом корпусе | Tmax XT Class | XT2 | 8015644015114 | 1.750 | KG | 2.500 | CDM
1SDA067616R1 | SAC 1SDA0 67616 R1 | Выключатель автоматический XT2H 160 TMD 20-300 4p F F | 1 | ST | 21350,48 | 25193.5664 | SACE | Заказ | 4 недели |  |  | 12.05.2015 |  |  |  | Силовые автоматические выключатели | Автоматические выключатели в литом корпусе | Tmax XT Class | XT2 | 8015644015121 | 1.750 | KG | 2.500 | CDM
1SDA067617R1 | SAC 1SDA0 67617 R1 | Выключатель автоматический XT2H 160 TMD 25-300 4p F F | 1 | ST | 21350,48 | 25193.5664 | SACE | Заказ | 4 недели |  |  | 12.05.2015 |  |  |  | Силовые автоматические выключатели | Автоматические выключатели в литом корпусе | Tmax XT Class | XT2 | 8015644015138 | 1.750 | KG | 2.500 | CDM
1SDA067618R1 | SAC 1SDA0 67618 R1 | Выключатель автоматический XT2H 160 TMD 32-320 4p F F | 1 | ST | 21350,48 | 25193.5664 | SACE | Заказ | 4 недели |  |  | 12.05.2015 |  |  |  | Силовые автоматические выключатели | Автоматические выключатели в литом корпусе | Tmax XT Class | XT2 | 8015644015145 | 1.750 | KG | 2.500 | CDM
1SDA067619R1 | SAC 1SDA0 67619 R1 | Выключатель автоматический XT2H 160 TMA 40-400 4p F F | 1 | ST | 21854,32 | 25788.0976 | SACE | Заказ | 4 недели |  |  | 12.05.2015 |  |  |  | Силовые автоматические выключатели | Автоматические выключатели в литом корпусе | Tmax XT Class | XT2 | 8015644015152 | 1.750 | KG | 2.500 | CDM
1SDA067620R1 | SAC 1SDA0 67620 R1 | Выключатель автоматический XT2H 160 TMA 50-500 4p F F | 1 | ST | 21854,32 | 25788.0976 | SACE | Заказ | 4 недели |  |  | 12.05.2015 |  |  |  | Силовые автоматические выключатели | Автоматические выключатели в литом корпусе | Tmax XT Class | XT2 | 8015644015169 | 1.750 | KG | 2.500 | CDM
1SDA067621R1 | SAC 1SDA0 67621 R1 | Выключатель автоматический XT2H 160 TMA 63-630 4p F F | 1 | ST | 21854,32 | 25788.0976 | SACE | Заказ | 4 недели |  |  | 12.05.2015 |  |  |  | Силовые автоматические выключатели | Автоматические выключатели в литом корпусе | Tmax XT Class | XT2 | 8015644015176 | 1.750 | KG | 2.500 | CDM
1SDA067622R1 | SAC 1SDA0 67622 R1 | Выключатель автоматический XT2H 160 TMA 80-800 4p F F | 1 | ST | 23241,85 | 27425.383 | SACE | Заказ | 4 недели |  |  | 12.05.2015 |  |  |  | Силовые автоматические выключатели | Автоматические выключатели в литом корпусе | Tmax XT Class | XT2 | 8015644015183 | 1.750 | KG | 2.500 | CDM
1SDA067623R1 | SAC 1SDA0 67623 R1 | Выключатель автоматический XT2H 160 TMA 100-1000 4p F F | 1 | ST | 23241,85 | 27425.383 | SACE | Заказ | 4 недели |  |  | 12.05.2015 |  |  |  | Силовые автоматические выключатели | Автоматические выключатели в литом корпусе | Tmax XT Class | XT2 | 8015644015190 | 1.750 | KG | 2.500 | CDM
1SDA067624R1 | SAC 1SDA0 67624 R1 | Выключатель автоматический XT2H 160 TMA 125-1250 4p F F InN=50% | 1 | ST | 25971,59 | 30646.4762 | SACE | Заказ | 4 недели |  |  | 12.05.2015 |  |  |  | Силовые автоматические выключатели | Автоматические выключатели в литом корпусе | Tmax XT Class | XT2 | 8015644015206 | 1.750 | KG | 2.500 | CDM
1SDA067625R1 | SAC 1SDA0 67625 R1 | Выключатель автоматический XT2H 160 TMA 160-1600 4p F F InN=50% | 1 | ST | 25971,59 | 30646.4762 | SACE | Заказ | 4 недели |  |  | 12.05.2015 |  |  |  | Силовые автоматические выключатели | Автоматические выключатели в литом корпусе | Tmax XT Class | XT2 | 8015644015213 | 1.750 | KG | 2.500 | CDM
1SDA067626R1 | SAC 1SDA0 67626 R1 | Выключатель автоматический XT2H 160 TMA 125-1250 4p F F InN=100% | 1 | ST | 25971,59 | 30646.4762 | SACE | Заказ | 4 недели |  |  | 12.05.2015 |  |  |  | Силовые автоматические выключатели | Автоматические выключатели в литом корпусе | Tmax XT Class | XT2 | 8015644015220 | 1.750 | KG | 2.500 | CDM
1SDA067627R1 | SAC 1SDA0 67627 R1 | Выключатель автоматический XT2H 160 TMA 160-1600 4p F F InN=100% | 1 | ST | 25971,59 | 30646.4762 | SACE | Заказ | 4 недели |  |  | 12.05.2015 |  |  |  | Силовые автоматические выключатели | Автоматические выключатели в литом корпусе | Tmax XT Class | XT2 | 8015644015237 | 1.750 | KG | 2.500 | CDM
1SDA067628R1 | SAC 1SDA0 67628 R1 | Выключатель автоматический XT2L 160 TMD 1,6-16 3p F F | 1 | ST | 23851,63 | 28144.9234 | SACE | Заказ | 4 недели |  |  | 12.05.2015 |  |  |  | Силовые автоматические выключатели | Автоматические выключатели в литом корпусе | Tmax XT Class | XT2 | 8015644015244 | 1.400 | KG | 2.500 | CDM
1SDA067629R1 | SAC 1SDA0 67629 R1 | Выключатель автоматический XT2L 160 TMD 2-20 3p F F | 1 | ST | 23851,63 | 28144.9234 | SACE | Заказ | 4 недели |  |  | 12.05.2015 |  |  |  | Силовые автоматические выключатели | Автоматические выключатели в литом корпусе | Tmax XT Class | XT2 | 8015644015251 | 1.400 | KG | 2.500 | CDM
1SDA067630R1 | SAC 1SDA0 67630 R1 | Выключатель автоматический XT2L 160 TMD 2,5-25 3p F F | 1 | ST | 23851,63 | 28144.9234 | SACE | Заказ | 4 недели |  |  | 12.05.2015 |  |  |  | Силовые автоматические выключатели | Автоматические выключатели в литом корпусе | Tmax XT Class | XT2 | 8015644015268 | 1.400 | KG | 2.500 | CDM
1SDA067631R1 | SAC 1SDA0 67631 R1 | Выключатель автоматический XT2L 160 TMD 3,2-32 3p F F | 1 | ST | 23851,63 | 28144.9234 | SACE | Заказ | 4 недели |  |  | 12.05.2015 |  |  |  | Силовые автоматические выключатели | Автоматические выключатели в литом корпусе | Tmax XT Class | XT2 | 8015644695439 | 1.400 | KG | 2.500 | CDM
1SDA067632R1 | SAC 1SDA0 67632 R1 | Выключатель автоматический XT2L 160 TMD 4-40 3p F F | 1 | ST | 23851,63 | 28144.9234 | SACE | Заказ | 4 недели |  |  | 12.05.2015 |  |  |  | Силовые автоматические выключатели | Автоматические выключатели в литом корпусе | Tmax XT Class | XT2 | 8015644015282 | 1.400 | KG | 2.500 | CDM
1SDA067633R1 | SAC 1SDA0 67633 R1 | Выключатель автоматический XT2L 160 TMD 5-50 3p F F | 1 | ST | 23851,63 | 28144.9234 | SACE | Заказ | 4 недели |  |  | 12.05.2015 |  |  |  | Силовые автоматические выключатели | Автоматические выключатели в литом корпусе | Tmax XT Class | XT2 | 8015644695446 | 1.400 | KG | 2.500 | CDM
1SDA067634R1 | SAC 1SDA0 67634 R1 | Выключатель автоматический XT2L 160 TMD 6,3-63 3p F F | 1 | ST | 23851,63 | 28144.9234 | SACE | Заказ | 4 недели |  |  | 12.05.2015 |  |  |  | Силовые автоматические выключатели | Автоматические выключатели в литом корпусе | Tmax XT Class | XT2 | 8015644015305 | 1.400 | KG | 2.500 | CDM
1SDA067635R1 | SAC 1SDA0 67635 R1 | Выключатель автоматический XT2L 160 TMD 8-80 3p F F | 1 | ST | 23851,63 | 28144.9234 | SACE | Заказ | 4 недели |  |  | 12.05.2015 |  |  |  | Силовые автоматические выключатели | Автоматические выключатели в литом корпусе | Tmax XT Class | XT2 | 8015644695453 | 1.400 | KG | 2.500 | CDM
1SDA067636R1 | SAC 1SDA0 67636 R1 | Выключатель автоматический XT2L 160 TMD 10-100 3p F F | 1 | ST | 23851,63 | 28144.9234 | SACE | Заказ | 4 недели |  |  | 12.05.2015 |  |  |  | Силовые автоматические выключатели | Автоматические выключатели в литом корпусе | Tmax XT Class | XT2 | 8015644015329 | 1.400 | KG | 2.500 | CDM
1SDA067637R1 | SAC 1SDA0 67637 R1 | Выключатель автоматический XT2L 160 TMD 12,5-125 3p F F | 1 | ST | 23851,63 | 28144.9234 | SACE | Заказ | 4 недели |  |  | 12.05.2015 |  |  |  | Силовые автоматические выключатели | Автоматические выключатели в литом корпусе | Tmax XT Class | XT2 | 8015644695460 | 1.400 | KG | 2.500 | CDM
1SDA067638R1 | SAC 1SDA0 67638 R1 | Выключатель автоматический XT2L 160 TMD 16-300 3p F F | 1 | ST | 23851,63 | 28144.9234 | SACE | Заказ | 4 недели |  |  | 12.05.2015 |  |  |  | Силовые автоматические выключатели | Автоматические выключатели в литом корпусе | Tmax XT Class | XT2 | 8015644015343 | 1.400 | KG | 2.500 | CDM
1SDA067639R1 | SAC 1SDA0 67639 R1 | Выключатель автоматический XT2L 160 TMD 20-300 3p F F | 1 | ST | 23851,63 | 28144.9234 | SACE | Заказ | 4 недели |  |  | 12.05.2015 |  |  |  | Силовые автоматические выключатели | Автоматические выключатели в литом корпусе | Tmax XT Class | XT2 | 8015644695477 | 1.400 | KG | 2.500 | CDM
1SDA067640R1 | SAC 1SDA0 67640 R1 | Выключатель автоматический XT2L 160 TMD 25-300 3p F F | 1 | ST | 23851,63 | 28144.9234 | SACE | Заказ | 4 недели |  |  | 12.05.2015 |  |  |  | Силовые автоматические выключатели | Автоматические выключатели в литом корпусе | Tmax XT Class | XT2 | 8015644015367 | 1.400 | KG | 2.500 | CDM
1SDA067641R1 | SAC 1SDA0 67641 R1 | Выключатель автоматический XT2L 160 TMD 32-320 3p F F | 1 | ST | 23851,63 | 28144.9234 | SACE | Заказ | 4 недели |  |  | 12.05.2015 |  |  |  | Силовые автоматические выключатели | Автоматические выключатели в литом корпусе | Tmax XT Class | XT2 | 8015644695484 | 1.400 | KG | 2.500 | CDM
1SDA067642R1 | SAC 1SDA0 67642 R1 | Выключатель автоматический XT2L160 TMA 40-400 3p F F | 1 | ST | 24414,83 | 28809.4994 | SACE | Заказ | 4 недели |  |  | 12.05.2015 |  |  |  | Силовые автоматические выключатели | Автоматические выключатели в литом корпусе | Tmax XT Class | XT2 | 8015644015381 | 1.400 | KG | 2.500 | CDM
1SDA067643R1 | SAC 1SDA0 67643 R1 | Выключатель автоматический XT2L160 TMA 50-500 3p F F | 1 | ST | 24414,83 | 28809.4994 | SACE | Заказ | 4 недели |  |  | 12.05.2015 |  |  |  | Силовые автоматические выключатели | Автоматические выключатели в литом корпусе | Tmax XT Class | XT2 | 8015644695491 | 1.400 | KG | 2.500 | CDM
1SDA067644R1 | SAC 1SDA0 67644 R1 | Выключатель автоматический XT2L160 TMA 63-630 3p F F | 1 | ST | 24414,83 | 28809.4994 | SACE | Заказ | 4 недели |  |  | 12.05.2015 |  |  |  | Силовые автоматические выключатели | Автоматические выключатели в литом корпусе | Tmax XT Class | XT2 | 8015644015404 | 1.400 | KG | 2.500 | CDM
1SDA067645R1 | SAC 1SDA0 67645 R1 | Выключатель автоматический XT2L160 TMA 80-800 3p F F | 1 | ST | 25756,66 | 30392.8588 | SACE | Заказ | 4 недели |  |  | 12.05.2015 |  |  |  | Силовые автоматические выключатели | Автоматические выключатели в литом корпусе | Tmax XT Class | XT2 | 8015644695507 | 1.400 | KG | 2.500 | CDM
1SDA067646R1 | SAC 1SDA0 67646 R1 | Выключатель автоматический XT2L160 TMA 100-1000 3p F F | 1 | ST | 25756,66 | 30392.8588 | SACE | Заказ | 4 недели |  |  | 12.05.2015 |  |  |  | Силовые автоматические выключатели | Автоматические выключатели в литом корпусе | Tmax XT Class | XT2 | 8015644015428 | 1.400 | KG | 2.500 | CDM
1SDA067647R1 | SAC 1SDA0 67647 R1 | Выключатель автоматический XT2L160 TMA 125-1250 3p F F | 1 | ST | 26355,56 | 31099.5608 | SACE | Заказ | 4 недели |  |  | 12.05.2015 |  |  |  | Силовые автоматические выключатели | Автоматические выключатели в литом корпусе | Tmax XT Class | XT2 | 8015644695514 | 1.400 | KG | 2.500 | CDM
1SDA067648R1 | SAC 1SDA0 67648 R1 | Выключатель автоматический XT2L160 TMA 160-1600 3p F F | 1 | ST | 28094,41 | 33151.4038 | SACE | Заказ | 4 недели |  |  | 12.05.2015 |  |  |  | Силовые автоматические выключатели | Автоматические выключатели в литом корпусе | Tmax XT Class | XT2 | 8015644015442 | 1.400 | KG | 2.500 | CDM
1SDA067649R1 | SAC 1SDA0 67649 R1 | Выключатель автоматический XT2L 160 TMD 1,6-16 4p F F | 1 | ST | 31027,35 | 36612.273 | SACE | Заказ | 4 недели |  |  | 12.05.2015 |  |  |  | Силовые автоматические выключатели | Автоматические выключатели в литом корпусе | Tmax XT Class | XT2 | 8015644695521 | 1.750 | KG | 2.500 | CDM
1SDA067650R1 | SAC 1SDA0 67650 R1 | Выключатель автоматический XT2L 160 TMD 2-20 4p F F | 1 | ST | 31027,35 | 36612.273 | SACE | Заказ | 4 недели |  |  | 12.05.2015 |  |  |  | Силовые автоматические выключатели | Автоматические выключатели в литом корпусе | Tmax XT Class | XT2 | 8015644015466 | 1.750 | KG | 2.500 | CDM
1SDA067651R1 | SAC 1SDA0 67651 R1 | Выключатель автоматический XT2L 160 TMD 2,5-25 4p F F | 1 | ST | 31027,35 | 36612.273 | SACE | Заказ | 4 недели |  |  | 12.05.2015 |  |  |  | Силовые автоматические выключатели | Автоматические выключатели в литом корпусе | Tmax XT Class | XT2 | 8015644695538 | 1.750 | KG | 2.500 | CDM
1SDA067652R1 | SAC 1SDA0 67652 R1 | Выключатель автоматический XT2L 160 TMD 3,2-32 4p F F | 1 | ST | 31027,35 | 36612.273 | SACE | Заказ | 4 недели |  |  | 12.05.2015 |  |  |  | Силовые автоматические выключатели | Автоматические выключатели в литом корпусе | Tmax XT Class | XT2 | 8015644015480 | 1.750 | KG | 2.500 | CDM
1SDA067653R1 | SAC 1SDA0 67653 R1 | Выключатель автоматический XT2L 160 TMD 4-40 4p F F | 1 | ST | 31027,35 | 36612.273 | SACE | Заказ | 4 недели |  |  | 12.05.2015 |  |  |  | Силовые автоматические выключатели | Автоматические выключатели в литом корпусе | Tmax XT Class | XT2 | 8015644695545 | 1.750 | KG | 2.500 | CDM
1SDA067654R1 | SAC 1SDA0 67654 R1 | Выключатель автоматический XT2L 160 TMD 5-50 4p F F | 1 | ST | 31027,35 | 36612.273 | SACE | Заказ | 4 недели |  |  | 12.05.2015 |  |  |  | Силовые автоматические выключатели | Автоматические выключатели в литом корпусе | Tmax XT Class | XT2 | 8015644015503 | 1.750 | KG | 2.500 | CDM
1SDA067655R1 | SAC 1SDA0 67655 R1 | Выключатель автоматический XT2L 160 TMD 6,3-63 4p F F | 1 | ST | 31027,35 | 36612.273 | SACE | Заказ | 4 недели |  |  | 12.05.2015 |  |  |  | Силовые автоматические выключатели | Автоматические выключатели в литом корпусе | Tmax XT Class | XT2 | 8015644015510 | 1.750 | KG | 2.500 | CDM
1SDA067656R1 | SAC 1SDA0 67656 R1 | Выключатель автоматический XT2L 160 TMD 8-80 4p F F | 1 | ST | 31027,35 | 36612.273 | SACE | Заказ | 4 недели |  |  | 12.05.2015 |  |  |  | Силовые автоматические выключатели | Автоматические выключатели в литом корпусе | Tmax XT Class | XT2 | 8015644015527 | 1.750 | KG | 2.500 | CDM
1SDA067657R1 | SAC 1SDA0 67657 R1 | Выключатель автоматический XT2L 160 TMD 10-100 4p F F | 1 | ST | 31027,35 | 36612.273 | SACE | Заказ | 4 недели |  |  | 12.05.2015 |  |  |  | Силовые автоматические выключатели | Автоматические выключатели в литом корпусе | Tmax XT Class | XT2 | 8015644015534 | 1.750 | KG | 2.500 | CDM
1SDA067658R1 | SAC 1SDA0 67658 R1 | Выключатель автоматический XT2L 160 TMD 12,5-125 4p F F | 1 | ST | 31027,35 | 36612.273 | SACE | Заказ | 4 недели |  |  | 12.05.2015 |  |  |  | Силовые автоматические выключатели | Автоматические выключатели в литом корпусе | Tmax XT Class | XT2 | 8015644015541 | 1.750 | KG | 2.500 | CDM
1SDA067659R1 | SAC 1SDA0 67659 R1 | Выключатель автоматический XT2L 160 TMD 16-300 4p F F | 1 | ST | 31027,35 | 36612.273 | SACE | Заказ | 4 недели |  |  | 12.05.2015 |  |  |  | Силовые автоматические выключатели | Автоматические выключатели в литом корпусе | Tmax XT Class | XT2 | 8015644015558 | 1.750 | KG | 2.500 | CDM
1SDA067660R1 | SAC 1SDA0 67660 R1 | Выключатель автоматический XT2L 160 TMD 20-300 4p F F | 1 | ST | 31027,35 | 36612.273 | SACE | Заказ | 4 недели |  |  | 12.05.2015 |  |  |  | Силовые автоматические выключатели | Автоматические выключатели в литом корпусе | Tmax XT Class | XT2 | 8015644015565 | 1.750 | KG | 2.500 | CDM
1SDA067661R1 | SAC 1SDA0 67661 R1 | Выключатель автоматический XT2L 160 TMD 25-300 4p F F | 1 | ST | 31027,35 | 36612.273 | SACE | Заказ | 4 недели |  |  | 12.05.2015 |  |  |  | Силовые автоматические выключатели | Автоматические выключатели в литом корпусе | Tmax XT Class | XT2 | 8015644015572 | 1.750 | KG | 2.500 | CDM
1SDA067662R1 | SAC 1SDA0 67662 R1 | Выключатель автоматический XT2L 160 TMD 32-320 4p F F | 1 | ST | 31027,35 | 36612.273 | SACE | Заказ | 4 недели |  |  | 12.05.2015 |  |  |  | Силовые автоматические выключатели | Автоматические выключатели в литом корпусе | Tmax XT Class | XT2 | 8015644015589 | 1.750 | KG | 2.500 | CDM
1SDA067663R1 | SAC 1SDA0 67663 R1 | Выключатель автоматический XT2L 160 TMA 40-400 4p F F | 1 | ST | 31760,35 | 37477.213 | SACE | Заказ | 4 недели |  |  | 12.05.2015 |  |  |  | Силовые автоматические выключатели | Автоматические выключатели в литом корпусе | Tmax XT Class | XT2 | 8015644015596 | 1.750 | KG | 2.500 | CDM
1SDA067664R1 | SAC 1SDA0 67664 R1 | Выключатель автоматический XT2L 160 TMA 50-500 4p F F | 1 | ST | 31760,35 | 37477.213 | SACE | Заказ | 4 недели |  |  | 12.05.2015 |  |  |  | Силовые автоматические выключатели | Автоматические выключатели в литом корпусе | Tmax XT Class | XT2 | 8015644015602 | 1.750 | KG | 2.500 | CDM
1SDA067665R1 | SAC 1SDA0 67665 R1 | Выключатель автоматический XT2L 160 TMA 63-630 4p F F | 1 | ST | 31760,35 | 37477.213 | SACE | Заказ | 4 недели |  |  | 12.05.2015 |  |  |  | Силовые автоматические выключатели | Автоматические выключатели в литом корпусе | Tmax XT Class | XT2 | 8015644015619 | 1.750 | KG | 2.500 | CDM
1SDA067666R1 | SAC 1SDA0 67666 R1 | Выключатель автоматический XT2L 160 TMA 80-800 4p F F | 1 | ST | 33445,44 | 39465.6192 | SACE | Заказ | 4 недели |  |  | 12.05.2015 |  |  |  | Силовые автоматические выключатели | Автоматические выключатели в литом корпусе | Tmax XT Class | XT2 | 8015644015626 | 1.750 | KG | 2.500 | CDM
1SDA067667R1 | SAC 1SDA0 67667 R1 | Выключатель автоматический XT2L 160 TMA 100-1000 4p F F | 1 | ST | 33445,44 | 39465.6192 | SACE | Заказ | 4 недели |  |  | 12.05.2015 |  |  |  | Силовые автоматические выключатели | Автоматические выключатели в литом корпусе | Tmax XT Class | XT2 | 8015644015633 | 1.750 | KG | 2.500 | CDM
1SDA067668R1 | SAC 1SDA0 67668 R1 | Выключатель автоматический XT2L 160 TMA 125-1250 4p F F InN=50% | 1 | ST | 34319,27 | 40496.7386 | SACE | Заказ | 4 недели |  |  | 12.05.2015 |  |  |  | Силовые автоматические выключатели | Автоматические выключатели в литом корпусе | Tmax XT Class | XT2 | 8015644015640 | 1.750 | KG | 2.500 | CDM
1SDA067669R1 | SAC 1SDA0 67669 R1 | Выключатель автоматический XT2L 160 TMA 160-1600 4p F F InN=50% | 1 | ST | 36577,96 | 43161.9928 | SACE | Заказ | 4 недели |  |  | 12.05.2015 |  |  |  | Силовые автоматические выключатели | Автоматические выключатели в литом корпусе | Tmax XT Class | XT2 | 8015644015657 | 1.750 | KG | 2.500 | CDM
1SDA067670R1 | SAC 1SDA0 67670 R1 | Выключатель автоматический XT2L 160 TMA 125-1250 4p F F InN=100% | 1 | ST | 34319,27 | 40496.7386 | SACE | Заказ | 4 недели |  |  | 12.05.2015 |  |  |  | Силовые автоматические выключатели | Автоматические выключатели в литом корпусе | Tmax XT Class | XT2 | 8015644015664 | 1.750 | KG | 2.500 | CDM
1SDA067671R1 | SAC 1SDA0 67671 R1 | Выключатель автоматический XT2L 160 TMA 160-1600 4p F F InN=100% | 1 | ST | 36577,96 | 43161.9928 | SACE | Заказ | 4 недели |  |  | 12.05.2015 |  |  |  | Силовые автоматические выключатели | Автоматические выключатели в литом корпусе | Tmax XT Class | XT2 | 8015644015671 | 1.750 | KG | 2.500 | CDM
1SDA067672R1 | SAC 1SDA0 67672 R1 | Выключатель автоматический XT2V 160 TMD 1,6-16 3p F F | 1 | ST | 26741,30 | 31554.734 | SACE | Заказ | 4 недели |  |  | 12.05.2015 |  |  |  | Силовые автоматические выключатели | Автоматические выключатели в литом корпусе | Tmax XT Class | XT2 | 8015644015688 | 1.400 | KG | 2.500 | CDM
1SDA067673R1 | SAC 1SDA0 67673 R1 | Выключатель автоматический XT2V 160 TMD 2-20 3p F F | 1 | ST | 26741,30 | 31554.734 | SACE | Заказ | 4 недели |  |  | 12.05.2015 |  |  |  | Силовые автоматические выключатели | Автоматические выключатели в литом корпусе | Tmax XT Class | XT2 | 8015644015695 | 1.400 | KG | 2.500 | CDM
1SDA067674R1 | SAC 1SDA0 67674 R1 | Выключатель автоматический XT2V 160 TMD 2,5-25 3p F F | 1 | ST | 26741,30 | 31554.734 | SACE | Заказ | 4 недели |  |  | 12.05.2015 |  |  |  | Силовые автоматические выключатели | Автоматические выключатели в литом корпусе | Tmax XT Class | XT2 | 8015644015701 | 1.400 | KG | 2.500 | CDM
1SDA067675R1 | SAC 1SDA0 67675 R1 | Выключатель автоматический XT2V 160 TMD 3,2-32 3p F F | 1 | ST | 26741,30 | 31554.734 | SACE | Заказ | 4 недели |  |  | 12.05.2015 |  |  |  | Силовые автоматические выключатели | Автоматические выключатели в литом корпусе | Tmax XT Class | XT2 | 8015644015718 | 1.400 | KG | 2.500 | CDM
1SDA067676R1 | SAC 1SDA0 67676 R1 | Выключатель автоматический XT2V 160 TMD 4-40 3p F F | 1 | ST | 26741,30 | 31554.734 | SACE | Заказ | 4 недели |  |  | 12.05.2015 |  |  |  | Силовые автоматические выключатели | Автоматические выключатели в литом корпусе | Tmax XT Class | XT2 | 8015644015725 | 1.400 | KG | 2.500 | CDM
1SDA067677R1 | SAC 1SDA0 67677 R1 | Выключатель автоматический XT2V 160 TMD 5-50 3p F F | 1 | ST | 26741,30 | 31554.734 | SACE | Заказ | 4 недели |  |  | 12.05.2015 |  |  |  | Силовые автоматические выключатели | Автоматические выключатели в литом корпусе | Tmax XT Class | XT2 | 8015644015732 | 1.400 | KG | 2.500 | CDM
1SDA067678R1 | SAC 1SDA0 67678 R1 | Выключатель автоматический XT2V 160 TMD 6,3-63 3p F F | 1 | ST | 26741,30 | 31554.734 | SACE | Заказ | 4 недели |  |  | 12.05.2015 |  |  |  | Силовые автоматические выключатели | Автоматические выключатели в литом корпусе | Tmax XT Class | XT2 | 8015644015749 | 1.400 | KG | 2.500 | CDM
1SDA067679R1 | SAC 1SDA0 67679 R1 | Выключатель автоматический XT2V 160 TMD 8-80 3p F F | 1 | ST | 26741,30 | 31554.734 | SACE | Заказ | 4 недели |  |  | 12.05.2015 |  |  |  | Силовые автоматические выключатели | Автоматические выключатели в литом корпусе | Tmax XT Class | XT2 | 8015644015756 | 1.400 | KG | 2.500 | CDM
1SDA067680R1 | SAC 1SDA0 67680 R1 | Выключатель автоматический XT2V 160 TMD 10-100 3p F F | 1 | ST | 26741,30 | 31554.734 | SACE | Заказ | 4 недели |  |  | 12.05.2015 |  |  |  | Силовые автоматические выключатели | Автоматические выключатели в литом корпусе | Tmax XT Class | XT2 | 8015644015763 | 1.400 | KG | 2.500 | CDM
1SDA067681R1 | SAC 1SDA0 67681 R1 | Выключатель автоматический XT2V 160 TMD 12,5-125 3p F F | 1 | ST | 26741,30 | 31554.734 | SACE | Заказ | 4 недели |  |  | 12.05.2015 |  |  |  | Силовые автоматические выключатели | Автоматические выключатели в литом корпусе | Tmax XT Class | XT2 | 8015644015770 | 1.400 | KG | 2.500 | CDM
1SDA067682R1 | SAC 1SDA0 67682 R1 | Выключатель автоматический XT2V 160 TMD 16-300 3p F F | 1 | ST | 26741,30 | 31554.734 | SACE | Заказ | 4 недели |  |  | 12.05.2015 |  |  |  | Силовые автоматические выключатели | Автоматические выключатели в литом корпусе | Tmax XT Class | XT2 | 8015644015787 | 1.400 | KG | 2.500 | CDM
1SDA067683R1 | SAC 1SDA0 67683 R1 | Выключатель автоматический XT2V 160 TMD 20-300 3p F F | 1 | ST | 26741,30 | 31554.734 | SACE | Заказ | 4 недели |  |  | 12.05.2015 |  |  |  | Силовые автоматические выключатели | Автоматические выключатели в литом корпусе | Tmax XT Class | XT2 | 8015644015794 | 1.400 | KG | 2.500 | CDM
1SDA067684R1 | SAC 1SDA0 67684 R1 | Выключатель автоматический XT2V 160 TMD 25-300 3p F F | 1 | ST | 26741,30 | 31554.734 | SACE | Заказ | 4 недели |  |  | 12.05.2015 |  |  |  | Силовые автоматические выключатели | Автоматические выключатели в литом корпусе | Tmax XT Class | XT2 | 8015644015800 | 1.400 | KG | 2.500 | CDM
1SDA067685R1 | SAC 1SDA0 67685 R1 | Выключатель автоматический XT2V 160 TMD 32-320 3p F F | 1 | ST | 26741,30 | 31554.734 | SACE | Заказ | 4 недели |  |  | 12.05.2015 |  |  |  | Силовые автоматические выключатели | Автоматические выключатели в литом корпусе | Tmax XT Class | XT2 | 8015644015817 | 1.400 | KG | 2.500 | CDM
1SDA067686R1 | SAC 1SDA0 67686 R1 | Выключатель автоматический XT2V 160 TMA 40-400 3p F F | 1 | ST | 27855,23 | 32869.1714 | SACE | Заказ | 4 недели |  |  | 12.05.2015 |  |  |  | Силовые автоматические выключатели | Автоматические выключатели в литом корпусе | Tmax XT Class | XT2 | 8015644015824 | 1.400 | KG | 2.500 | CDM
1SDA067687R1 | SAC 1SDA0 67687 R1 | Выключатель автоматический XT2V 160 TMA 50-500 3p F F | 1 | ST | 27855,23 | 32869.1714 | SACE | Заказ | 4 недели |  |  | 12.05.2015 |  |  |  | Силовые автоматические выключатели | Автоматические выключатели в литом корпусе | Tmax XT Class | XT2 | 8015644015831 | 1.400 | KG | 2.500 | CDM
1SDA067688R1 | SAC 1SDA0 67688 R1 | Выключатель автоматический XT2V 160 TMA 63-630 3p F F | 1 | ST | 27855,23 | 32869.1714 | SACE | Заказ | 4 недели |  |  | 12.05.2015 |  |  |  | Силовые автоматические выключатели | Автоматические выключатели в литом корпусе | Tmax XT Class | XT2 | 8015644015848 | 1.400 | KG | 2.500 | CDM
1SDA067689R1 | SAC 1SDA0 67689 R1 | Выключатель автоматический XT2V 160 TMA 80-800 3p F F | 1 | ST | 29385,41 | 34674.7838 | SACE | Заказ | 4 недели |  |  | 12.05.2015 |  |  |  | Силовые автоматические выключатели | Автоматические выключатели в литом корпусе | Tmax XT Class | XT2 | 8015644015855 | 1.400 | KG | 2.500 | CDM
1SDA067690R1 | SAC 1SDA0 67690 R1 | Выключатель автоматический XT2V 160 TMA 100-1000 3p F F | 1 | ST | 29385,41 | 34674.7838 | SACE | Заказ | 4 недели |  |  | 12.05.2015 |  |  |  | Силовые автоматические выключатели | Автоматические выключатели в литом корпусе | Tmax XT Class | XT2 | 8015644015862 | 1.400 | KG | 2.500 | CDM
1SDA067691R1 | SAC 1SDA0 67691 R1 | Выключатель автоматический XT2V 160 TMA 125-1250 3p F F | 1 | ST | 30068,70 | 35481.066 | SACE | Заказ | 4 недели |  |  | 12.05.2015 |  |  |  | Силовые автоматические выключатели | Автоматические выключатели в литом корпусе | Tmax XT Class | XT2 | 8015644015879 | 1.400 | KG | 2.500 | CDM
1SDA067692R1 | SAC 1SDA0 67692 R1 | Выключатель автоматический XT2V 160 TMA 160-1600 3p F F | 1 | ST | 32051,79 | 37821.1122 | SACE | Заказ | 4 недели |  |  | 12.05.2015 |  |  |  | Силовые автоматические выключатели | Автоматические выключатели в литом корпусе | Tmax XT Class | XT2 | 8015644015886 | 1.400 | KG | 2.500 | CDM
1SDA067693R1 | SAC 1SDA0 67693 R1 | Выключатель автоматический XT2V 160 TMD 1,6-16 4p F F | 1 | ST | 34783,92 | 41045.0256 | SACE | Заказ | 4 недели |  |  | 12.05.2015 |  |  |  | Силовые автоматические выключатели | Автоматические выключатели в литом корпусе | Tmax XT Class | XT2 | 8015644015893 | 1.750 | KG | 2.500 | CDM
1SDA067694R1 | SAC 1SDA0 67694 R1 | Выключатель автоматический XT2V 160 TMD 2-20 4p F F | 1 | ST | 34783,92 | 41045.0256 | SACE | Заказ | 4 недели |  |  | 12.05.2015 |  |  |  | Силовые автоматические выключатели | Автоматические выключатели в литом корпусе | Tmax XT Class | XT2 | 8015644015909 | 1.750 | KG | 2.500 | CDM
1SDA067695R1 | SAC 1SDA0 67695 R1 | Выключатель автоматический XT2V 160 TMD 2,5-25 4p F F | 1 | ST | 34783,92 | 41045.0256 | SACE | Заказ | 4 недели |  |  | 12.05.2015 |  |  |  | Силовые автоматические выключатели | Автоматические выключатели в литом корпусе | Tmax XT Class | XT2 | 8015644015916 | 1.750 | KG | 2.500 | CDM
1SDA067696R1 | SAC 1SDA0 67696 R1 | Выключатель автоматический XT2V 160 TMD 3,2-32 4p F F | 1 | ST | 34783,92 | 41045.0256 | SACE | Заказ | 4 недели |  |  | 12.05.2015 |  |  |  | Силовые автоматические выключатели | Автоматические выключатели в литом корпусе | Tmax XT Class | XT2 | 8015644015923 | 1.750 | KG | 2.500 | CDM
1SDA067697R1 | SAC 1SDA0 67697 R1 | Выключатель автоматический XT2V 160 TMD 4-40 4p F F | 1 | ST | 34783,92 | 41045.0256 | SACE | Заказ | 4 недели |  |  | 12.05.2015 |  |  |  | Силовые автоматические выключатели | Автоматические выключатели в литом корпусе | Tmax XT Class | XT2 | 8015644015930 | 1.750 | KG | 2.500 | CDM
1SDA067698R1 | SAC 1SDA0 67698 R1 | Выключатель автоматический XT2V 160 TMD 5-50 4p F F | 1 | ST | 34783,92 | 41045.0256 | SACE | Заказ | 4 недели |  |  | 12.05.2015 |  |  |  | Силовые автоматические выключатели | Автоматические выключатели в литом корпусе | Tmax XT Class | XT2 | 8015644015947 | 1.750 | KG | 2.500 | CDM
1SDA067699R1 | SAC 1SDA0 67699 R1 | Выключатель автоматический XT2V 160 TMD 6,3-63 4p F F | 1 | ST | 34783,92 | 41045.0256 | SACE | Заказ | 4 недели |  |  | 12.05.2015 |  |  |  | Силовые автоматические выключатели | Автоматические выключатели в литом корпусе | Tmax XT Class | XT2 | 8015644015954 | 1.750 | KG | 2.500 | CDM
1SDA067700R1 | SAC 1SDA0 67700 R1 | Выключатель автоматический XT2V 160 TMD 8-80 4p F F | 1 | ST | 34783,92 | 41045.0256 | SACE | Заказ | 4 недели |  |  | 12.05.2015 |  |  |  | Силовые автоматические выключатели | Автоматические выключатели в литом корпусе | Tmax XT Class | XT2 | 8015644015961 | 1.750 | KG | 2.500 | CDM
1SDA067701R1 | SAC 1SDA0 67701 R1 | Выключатель автоматический XT2V 160 TMD 10-100 4p F F | 1 | ST | 34783,92 | 41045.0256 | SACE | Заказ | 4 недели |  |  | 12.05.2015 |  |  |  | Силовые автоматические выключатели | Автоматические выключатели в литом корпусе | Tmax XT Class | XT2 | 8015644015978 | 1.750 | KG | 2.500 | CDM
1SDA067702R1 | SAC 1SDA0 67702 R1 | Выключатель автоматический XT2V 160 TMD 12,5-125 4p F F | 1 | ST | 34783,92 | 41045.0256 | SACE | Заказ | 4 недели |  |  | 12.05.2015 |  |  |  | Силовые автоматические выключатели | Автоматические выключатели в литом корпусе | Tmax XT Class | XT2 | 8015644015985 | 1.750 | KG | 2.500 | CDM
1SDA067703R1 | SAC 1SDA0 67703 R1 | Выключатель автоматический XT2V 160 TMD 16-300 4p F F | 1 | ST | 34783,92 | 41045.0256 | SACE | Заказ | 4 недели |  |  | 12.05.2015 |  |  |  | Силовые автоматические выключатели | Автоматические выключатели в литом корпусе | Tmax XT Class | XT2 | 8015644015992 | 1.750 | KG | 2.500 | CDM
1SDA067704R1 | SAC 1SDA0 67704 R1 | Выключатель автоматический XT2V 160 TMD 20-300 4p F F | 1 | ST | 34783,92 | 41045.0256 | SACE | Заказ | 4 недели |  |  | 12.05.2015 |  |  |  | Силовые автоматические выключатели | Автоматические выключатели в литом корпусе | Tmax XT Class | XT2 | 8015644016005 | 1.750 | KG | 2.500 | CDM
1SDA067705R1 | SAC 1SDA0 67705 R1 | Выключатель автоматический XT2V 160 TMD 25-300 4p F F | 1 | ST | 34783,92 | 41045.0256 | SACE | Заказ | 4 недели |  |  | 12.05.2015 |  |  |  | Силовые автоматические выключатели | Автоматические выключатели в литом корпусе | Tmax XT Class | XT2 | 8015644016012 | 1.750 | KG | 2.500 | CDM
1SDA067706R1 | SAC 1SDA0 67706 R1 | Выключатель автоматический XT2V 160 TMD 32-320 4p F F | 1 | ST | 34783,92 | 41045.0256 | SACE | Заказ | 4 недели |  |  | 12.05.2015 |  |  |  | Силовые автоматические выключатели | Автоматические выключатели в литом корпусе | Tmax XT Class | XT2 | 8015644016029 | 1.750 | KG | 2.500 | CDM
1SDA067707R1 | SAC 1SDA0 67707 R1 | Выключатель автоматический XT2V 160 TMA 40-400 4p F F | 1 | ST | 36233,30 | 42755.294 | SACE | Заказ | 4 недели |  |  | 12.05.2015 |  |  |  | Силовые автоматические выключатели | Автоматические выключатели в литом корпусе | Tmax XT Class | XT2 | 8015644016036 | 1.750 | KG | 2.500 | CDM
1SDA067708R1 | SAC 1SDA0 67708 R1 | Выключатель автоматический XT2V 160 TMA 50-500 4p F F | 1 | ST | 36233,30 | 42755.294 | SACE | Заказ | 4 недели |  |  | 12.05.2015 |  |  |  | Силовые автоматические выключатели | Автоматические выключатели в литом корпусе | Tmax XT Class | XT2 | 8015644016043 | 1.750 | KG | 2.500 | CDM
1SDA067709R1 | SAC 1SDA0 67709 R1 | Выключатель автоматический XT2V 160 TMA 63-630 4p F F | 1 | ST | 36233,30 | 42755.294 | SACE | Заказ | 4 недели |  |  | 12.05.2015 |  |  |  | Силовые автоматические выключатели | Автоматические выключатели в литом корпусе | Tmax XT Class | XT2 | 8015644016050 | 1.750 | KG | 2.500 | CDM
1SDA067710R1 | SAC 1SDA0 67710 R1 | Выключатель автоматический XT2V 160 TMA 80-800 4p F F | 1 | ST | 38156,33 | 45024.4694 | SACE | Заказ | 4 недели |  |  | 12.05.2015 |  |  |  | Силовые автоматические выключатели | Автоматические выключатели в литом корпусе | Tmax XT Class | XT2 | 8015644016067 | 1.750 | KG | 2.500 | CDM
1SDA067711R1 | SAC 1SDA0 67711 R1 | Выключатель автоматический XT2V 160 TMA 100-1000 4p F F | 1 | ST | 38156,33 | 45024.4694 | SACE | Заказ | 4 недели |  |  | 12.05.2015 |  |  |  | Силовые автоматические выключатели | Автоматические выключатели в литом корпусе | Tmax XT Class | XT2 | 8015644016074 | 1.750 | KG | 2.500 | CDM
1SDA067712R1 | SAC 1SDA0 67712 R1 | Выключатель автоматический XT2V 160 TMA 125-1250 4p F F InN=50% | 1 | ST | 39154,05 | 46201.779 | SACE | Заказ | 4 недели |  |  | 12.05.2015 |  |  |  | Силовые автоматические выключатели | Автоматические выключатели в литом корпусе | Tmax XT Class | XT2 | 8015644016081 | 1.750 | KG | 2.500 | CDM
1SDA067713R1 | SAC 1SDA0 67713 R1 | Выключатель автоматический XT2V 160 TMA 160-1600 4p F F InN=50% | 1 | ST | 41729,60 | 49240.928 | SACE | Заказ | 4 недели |  |  | 12.05.2015 |  |  |  | Силовые автоматические выключатели | Автоматические выключатели в литом корпусе | Tmax XT Class | XT2 | 8015644016098 | 1.750 | KG | 2.500 | CDM
1SDA067714R1 | SAC 1SDA0 67714 R1 | Выключатель автоматический XT2V 160 TMA 125-1250 4p F F InN=100% | 1 | ST | 39154,05 | 46201.779 | SACE | Заказ | 4 недели |  |  | 12.05.2015 |  |  |  | Силовые автоматические выключатели | Автоматические выключатели в литом корпусе | Tmax XT Class | XT2 | 8015644016104 | 1.750 | KG | 2.500 | CDM
1SDA067715R1 | SAC 1SDA0 67715 R1 | Выключатель автоматический XT2V 160 TMA 160-1600 4p F F InN=100% | 1 | ST | 41729,60 | 49240.928 | SACE | Заказ | 4 недели |  |  | 12.05.2015 |  |  |  | Силовые автоматические выключатели | Автоматические выключатели в литом корпусе | Tmax XT Class | XT2 | 8015644016111 | 1.750 | KG | 2.500 | CDM
1SDA067716R1 | SAC 1SDA0 67716 R1 | Выключатель автоматический XT2N 160 TMG 16-160 3p F F | 1 | ST | 10951,80 | 12923.124 | SACE | Заказ | 4 недели |  |  | 12.05.2015 |  |  |  | Силовые автоматические выключатели | Автоматические выключатели в литом корпусе | Tmax XT Class | XT2 | 8015644016128 | 1.400 | KG | 2.500 | CDM
1SDA067717R1 | SAC 1SDA0 67717 R1 | Выключатель автоматический XT2N 160 TMG 20-160 3p F F | 1 | ST | 10951,80 | 12923.124 | SACE | Заказ | 4 недели |  |  | 12.05.2015 |  |  |  | Силовые автоматические выключатели | Автоматические выключатели в литом корпусе | Tmax XT Class | XT2 | 8015644016135 | 1.400 | KG | 2.500 | CDM
1SDA067718R1 | SAC 1SDA0 67718 R1 | Выключатель автоматический XT2N 160 TMG 25-160 3p F F | 1 | ST | 10951,80 | 12923.124 | SACE | Заказ | 4 недели |  |  | 12.05.2015 |  |  |  | Силовые автоматические выключатели | Автоматические выключатели в литом корпусе | Tmax XT Class | XT2 | 8015644016142 | 1.400 | KG | 2.500 | CDM
1SDA067719R1 | SAC 1SDA0 67719 R1 | Выключатель автоматический XT2N 160 TMG 32-160 3p F F | 1 | ST | 10951,80 | 12923.124 | SACE | Заказ | 4 недели |  |  | 12.05.2015 |  |  |  | Силовые автоматические выключатели | Автоматические выключатели в литом корпусе | Tmax XT Class | XT2 | 8015644016159 | 1.400 | KG | 2.500 | CDM
1SDA067720R1 | SAC 1SDA0 67720 R1 | Выключатель автоматический XT2N 160 TMG 40-200 3p F F | 1 | ST | 10951,80 | 12923.124 | SACE | Заказ | 4 недели |  |  | 12.05.2015 |  |  |  | Силовые автоматические выключатели | Автоматические выключатели в литом корпусе | Tmax XT Class | XT2 | 8015644016166 | 1.400 | KG | 2.500 | CDM
1SDA067721R1 | SAC 1SDA0 67721 R1 | Выключатель автоматический XT2N 160 TMG 50-200 3p F F | 1 | ST | 10951,80 | 12923.124 | SACE | Заказ | 4 недели |  |  | 12.05.2015 |  |  |  | Силовые автоматические выключатели | Автоматические выключатели в литом корпусе | Tmax XT Class | XT2 | 8015644016173 | 1.400 | KG | 2.500 | CDM
1SDA067722R1 | SAC 1SDA0 67722 R1 | Выключатель автоматический XT2N 160 TMG 63-200 3p F F | 1 | ST | 10951,80 | 12923.124 | SACE | Заказ | 4 недели |  |  | 12.05.2015 |  |  |  | Силовые автоматические выключатели | Автоматические выключатели в литом корпусе | Tmax XT Class | XT2 | 8015644016180 | 1.400 | KG | 2.500 | CDM
1SDA067723R1 | SAC 1SDA0 67723 R1 | Выключатель автоматический XT2N 160 TMG 80-240 3p F F | 1 | ST | 12166,78 | 14356.8004 | SACE | Заказ | 4 недели |  |  | 12.05.2015 |  |  |  | Силовые автоматические выключатели | Автоматические выключатели в литом корпусе | Tmax XT Class | XT2 | 8015644016197 | 1.400 | KG | 2.500 | CDM
1SDA067724R1 | SAC 1SDA0 67724 R1 | Выключатель автоматический XT2N 160 TMG 100-300 3p F F | 1 | ST | 12166,78 | 14356.8004 | SACE | Заказ | 4 недели |  |  | 12.05.2015 |  |  |  | Силовые автоматические выключатели | Автоматические выключатели в литом корпусе | Tmax XT Class | XT2 | 8015644016203 | 1.400 | KG | 2.500 | CDM
1SDA067725R1 | SAC 1SDA0 67725 R1 | Выключатель автоматический XT2N 160 TMG 125-375 3p F F | 1 | ST | 14604,95 | 17233.841 | SACE | Заказ | 4 недели |  |  | 12.05.2015 |  |  |  | Силовые автоматические выключатели | Автоматические выключатели в литом корпусе | Tmax XT Class | XT2 | 8015644016210 | 1.400 | KG | 2.500 | CDM
1SDA067726R1 | SAC 1SDA0 67726 R1 | Выключатель автоматический XT2N 160 TMG 160-480 3p F F | 1 | ST | 14604,95 | 17233.841 | SACE | Заказ | 4 недели |  |  | 12.05.2015 |  |  |  | Силовые автоматические выключатели | Автоматические выключатели в литом корпусе | Tmax XT Class | XT2 | 8015644016227 | 1.400 | KG | 2.500 | CDM
1SDA067727R1 | SAC 1SDA0 67727 R1 | Выключатель автоматический XT2N 160 TMG 16-160 4p F F | 1 | ST | 13969,92 | 16484.5056 | SACE | Заказ | 4 недели |  |  | 12.05.2015 |  |  |  | Силовые автоматические выключатели | Автоматические выключатели в литом корпусе | Tmax XT Class | XT2 | 8015644016234 | 1.750 | KG | 2.500 | CDM
1SDA067728R1 | SAC 1SDA0 67728 R1 | Выключатель автоматический XT2N 160 TMG 20-160 4p F F | 1 | ST | 13969,92 | 16484.5056 | SACE | Заказ | 4 недели |  |  | 12.05.2015 |  |  |  | Силовые автоматические выключатели | Автоматические выключатели в литом корпусе | Tmax XT Class | XT2 | 8015644016241 | 1.750 | KG | 2.500 | CDM
1SDA067729R1 | SAC 1SDA0 67729 R1 | Выключатель автоматический XT2N 160 TMG 25-160 4p F F | 1 | ST | 13969,92 | 16484.5056 | SACE | Заказ | 4 недели |  |  | 12.05.2015 |  |  |  | Силовые автоматические выключатели | Автоматические выключатели в литом корпусе | Tmax XT Class | XT2 | 8015644016258 | 1.750 | KG | 2.500 | CDM
1SDA067730R1 | SAC 1SDA0 67730 R1 | Выключатель автоматический XT2N 160 TMG 32-160 4p F F | 1 | ST | 13969,92 | 16484.5056 | SACE | Заказ | 4 недели |  |  | 12.05.2015 |  |  |  | Силовые автоматические выключатели | Автоматические выключатели в литом корпусе | Tmax XT Class | XT2 | 8015644016265 | 1.750 | KG | 2.500 | CDM
1SDA067731R1 | SAC 1SDA0 67731 R1 | Выключатель автоматический XT2N 160 TMG 40-200 4p F F | 1 | ST | 13969,92 | 16484.5056 | SACE | Заказ | 4 недели |  |  | 12.05.2015 |  |  |  | Силовые автоматические выключатели | Автоматические выключатели в литом корпусе | Tmax XT Class | XT2 | 8015644016272 | 1.750 | KG | 2.500 | CDM
1SDA067732R1 | SAC 1SDA0 67732 R1 | Выключатель автоматический XT2N 160 TMG 50-200 4p F F | 1 | ST | 13969,92 | 16484.5056 | SACE | Заказ | 4 недели |  |  | 12.05.2015 |  |  |  | Силовые автоматические выключатели | Автоматические выключатели в литом корпусе | Tmax XT Class | XT2 | 8015644016289 | 1.750 | KG | 2.500 | CDM
1SDA067733R1 | SAC 1SDA0 67733 R1 | Выключатель автоматический XT2N 160 TMG 63-200 4p F F | 1 | ST | 13969,92 | 16484.5056 | SACE | Заказ | 4 недели |  |  | 12.05.2015 |  |  |  | Силовые автоматические выключатели | Автоматические выключатели в литом корпусе | Tmax XT Class | XT2 | 8015644016296 | 1.750 | KG | 2.500 | CDM
1SDA067734R1 | SAC 1SDA0 67734 R1 | Выключатель автоматический XT2N 160 TMG 80-240 4p F F | 1 | ST | 15519,99 | 18313.5882 | SACE | Заказ | 4 недели |  |  | 12.05.2015 |  |  |  | Силовые автоматические выключатели | Автоматические выключатели в литом корпусе | Tmax XT Class | XT2 | 8015644016302 | 1.750 | KG | 2.500 | CDM
1SDA067735R1 | SAC 1SDA0 67735 R1 | Выключатель автоматический XT2N 160 TMG 100-300 4p F F | 1 | ST | 15519,99 | 18313.5882 | SACE | Заказ | 4 недели |  |  | 12.05.2015 |  |  |  | Силовые автоматические выключатели | Автоматические выключатели в литом корпусе | Tmax XT Class | XT2 | 8015644016319 | 1.750 | KG | 2.500 | CDM
1SDA067736R1 | SAC 1SDA0 67736 R1 | Выключатель автоматический XT2N 160 TMG 125-375 4p F F InN=100% | 1 | ST | 18630,66 | 21984.1788 | SACE | Заказ | 4 недели |  |  | 12.05.2015 |  |  |  | Силовые автоматические выключатели | Автоматические выключатели в литом корпусе | Tmax XT Class | XT2 | 8015644016326 | 1.750 | KG | 2.500 | CDM
1SDA067737R1 | SAC 1SDA0 67737 R1 | Выключатель автоматический XT2N 160 TMG 160-480 4p F F InN=100% | 1 | ST | 18630,66 | 21984.1788 | SACE | Заказ | 4 недели |  |  | 12.05.2015 |  |  |  | Силовые автоматические выключатели | Автоматические выключатели в литом корпусе | Tmax XT Class | XT2 | 8015644016333 | 1.750 | KG | 2.500 | CDM
1SDA067738R1 | SAC 1SDA0 67738 R1 | Выключатель автоматический XT2S 160 TMG 16-160 3p F F | 1 | ST | 18511,15 | 21843.157 | SACE | Заказ | 4 недели |  |  | 12.05.2015 |  |  |  | Силовые автоматические выключатели | Автоматические выключатели в литом корпусе | Tmax XT Class | XT2 | 8015644016340 | 1.400 | KG | 2.500 | CDM
1SDA067739R1 | SAC 1SDA0 67739 R1 | Выключатель автоматический XT2S 160 TMG 20-160 3p F F | 1 | ST | 18511,15 | 21843.157 | SACE | Заказ | 4 недели |  |  | 12.05.2015 |  |  |  | Силовые автоматические выключатели | Автоматические выключатели в литом корпусе | Tmax XT Class | XT2 | 8015644016357 | 1.400 | KG | 2.500 | CDM
1SDA067740R1 | SAC 1SDA0 67740 R1 | Выключатель автоматический XT2S 160 TMG 25-160 3p F F | 1 | ST | 18511,15 | 21843.157 | SACE | Заказ | 4 недели |  |  | 12.05.2015 |  |  |  | Силовые автоматические выключатели | Автоматические выключатели в литом корпусе | Tmax XT Class | XT2 | 8015644016364 | 1.400 | KG | 2.500 | CDM
1SDA067741R1 | SAC 1SDA0 67741 R1 | Выключатель автоматический XT2S 160 TMG 32-160 3p F F | 1 | ST | 18511,15 | 21843.157 | SACE | Заказ | 4 недели |  |  | 12.05.2015 |  |  |  | Силовые автоматические выключатели | Автоматические выключатели в литом корпусе | Tmax XT Class | XT2 | 8015644016371 | 1.400 | KG | 2.500 | CDM
1SDA067742R1 | SAC 1SDA0 67742 R1 | Выключатель автоматический XT2S 160 TMG 40-200 3p F F | 1 | ST | 18511,15 | 21843.157 | SACE | Заказ | 4 недели |  |  | 12.05.2015 |  |  |  | Силовые автоматические выключатели | Автоматические выключатели в литом корпусе | Tmax XT Class | XT2 | 8015644016388 | 1.400 | KG | 2.500 | CDM
1SDA067743R1 | SAC 1SDA0 67743 R1 | Выключатель автоматический XT2S 160 TMG 50-200 3p F F | 1 | ST | 18511,15 | 21843.157 | SACE | Заказ | 4 недели |  |  | 12.05.2015 |  |  |  | Силовые автоматические выключатели | Автоматические выключатели в литом корпусе | Tmax XT Class | XT2 | 8015644016395 | 1.400 | KG | 2.500 | CDM
1SDA067744R1 | SAC 1SDA0 67744 R1 | Выключатель автоматический XT2S 160 TMG 63-200 3p F F | 1 | ST | 18511,15 | 21843.157 | SACE | Заказ | 4 недели |  |  | 12.05.2015 |  |  |  | Силовые автоматические выключатели | Автоматические выключатели в литом корпусе | Tmax XT Class | XT2 | 8015644016401 | 1.400 | KG | 2.500 | CDM
1SDA067745R1 | SAC 1SDA0 67745 R1 | Выключатель автоматический XT2S 160 TMG 80-240 3p F F | 1 | ST | 19800,53 | 23364.6254 | SACE | Заказ | 4 недели |  |  | 12.05.2015 |  |  |  | Силовые автоматические выключатели | Автоматические выключатели в литом корпусе | Tmax XT Class | XT2 | 8015644016418 | 1.400 | KG | 2.500 | CDM
1SDA067746R1 | SAC 1SDA0 67746 R1 | Выключатель автоматический XT2S 160 TMG 100-300 3p F F | 1 | ST | 19800,53 | 23364.6254 | SACE | Заказ | 4 недели |  |  | 12.05.2015 |  |  |  | Силовые автоматические выключатели | Автоматические выключатели в литом корпусе | Tmax XT Class | XT2 | 8015644016425 | 1.400 | KG | 2.500 | CDM
1SDA067747R1 | SAC 1SDA0 67747 R1 | Выключатель автоматический XT2S 160 TMG 125-375 3p F F | 1 | ST | 22387,49 | 26417.2382 | SACE | Заказ | 4 недели |  |  | 12.05.2015 |  |  |  | Силовые автоматические выключатели | Автоматические выключатели в литом корпусе | Tmax XT Class | XT2 | 8015644016432 | 1.400 | KG | 2.500 | CDM
1SDA067748R1 | SAC 1SDA0 67748 R1 | Выключатель автоматический XT2S 160 TMG 160-480 3p F F | 1 | ST | 21095,18 | 24892.3124 | SACE | Заказ | 4 недели |  |  | 12.05.2015 |  |  |  | Силовые автоматические выключатели | Автоматические выключатели в литом корпусе | Tmax XT Class | XT2 | 8015644016449 | 1.400 | KG | 2.500 | CDM
1SDA067749R1 | SAC 1SDA0 67749 R1 | Выключатель автоматический XT2S 160 TMG 16-160 4p F F | 1 | ST | 22248,06 | 26252.7108 | SACE | Заказ | 4 недели |  |  | 12.05.2015 |  |  |  | Силовые автоматические выключатели | Автоматические выключатели в литом корпусе | Tmax XT Class | XT2 | 8015644016456 | 1.750 | KG | 2.500 | CDM
1SDA067750R1 | SAC 1SDA0 67750 R1 | Выключатель автоматический XT2S 160 TMG 20-160 4p F F | 1 | ST | 22248,06 | 26252.7108 | SACE | Заказ | 4 недели |  |  | 12.05.2015 |  |  |  | Силовые автоматические выключатели | Автоматические выключатели в литом корпусе | Tmax XT Class | XT2 | 8015644016463 | 1.750 | KG | 2.500 | CDM
1SDA067751R1 | SAC 1SDA0 67751 R1 | Выключатель автоматический XT2S 160 TMG 25-160 4p F F | 1 | ST | 22248,06 | 26252.7108 | SACE | Заказ | 4 недели |  |  | 12.05.2015 |  |  |  | Силовые автоматические выключатели | Автоматические выключатели в литом корпусе | Tmax XT Class | XT2 | 8015644016470 | 1.750 | KG | 2.500 | CDM
1SDA067752R1 | SAC 1SDA0 67752 R1 | Выключатель автоматический XT2S 160 TMG 32-160 4p F F | 1 | ST | 22248,06 | 26252.7108 | SACE | Заказ | 4 недели |  |  | 12.05.2015 |  |  |  | Силовые автоматические выключатели | Автоматические выключатели в литом корпусе | Tmax XT Class | XT2 | 8015644016487 | 1.750 | KG | 2.500 | CDM
1SDA067753R1 | SAC 1SDA0 67753 R1 | Выключатель автоматический XT2S 160 TMG 40-200 4p F F | 1 | ST | 22248,06 | 26252.7108 | SACE | Заказ | 4 недели |  |  | 12.05.2015 |  |  |  | Силовые автоматические выключатели | Автоматические выключатели в литом корпусе | Tmax XT Class | XT2 | 8015644016494 | 1.750 | KG | 2.500 | CDM
1SDA067754R1 | SAC 1SDA0 67754 R1 | Выключатель автоматический XT2S 160 TMG 50-200 4p F F | 1 | ST | 22248,06 | 26252.7108 | SACE | Заказ | 4 недели |  |  | 12.05.2015 |  |  |  | Силовые автоматические выключатели | Автоматические выключатели в литом корпусе | Tmax XT Class | XT2 | 8015644016500 | 1.750 | KG | 2.500 | CDM
1SDA067755R1 | SAC 1SDA0 67755 R1 | Выключатель автоматический XT2S 160 TMG 63-200 4p F F | 1 | ST | 22248,06 | 26252.7108 | SACE | Заказ | 4 недели |  |  | 12.05.2015 |  |  |  | Силовые автоматические выключатели | Автоматические выключатели в литом корпусе | Tmax XT Class | XT2 | 8015644016517 | 1.750 | KG | 2.500 | CDM
1SDA067756R1 | SAC 1SDA0 67756 R1 | Выключатель автоматический XT2S 160 TMG 80-240 4p F F | 1 | ST | 23797,54 | 28081.0972 | SACE | Заказ | 4 недели |  |  | 12.05.2015 |  |  |  | Силовые автоматические выключатели | Автоматические выключатели в литом корпусе | Tmax XT Class | XT2 | 8015644016524 | 1.750 | KG | 2.500 | CDM
1SDA067757R1 | SAC 1SDA0 67757 R1 | Выключатель автоматический XT2S 160 TMG 100-300 4p F F | 1 | ST | 23797,54 | 28081.0972 | SACE | Заказ | 4 недели |  |  | 12.05.2015 |  |  |  | Силовые автоматические выключатели | Автоматические выключатели в литом корпусе | Tmax XT Class | XT2 | 8015644016531 | 1.750 | KG | 2.500 | CDM
1SDA067758R1 | SAC 1SDA0 67758 R1 | Выключатель автоматический XT2S 160 TMG 125-375 4p F F InN=100% | 1 | ST | 26908,22 | 31751.6996 | SACE | Заказ | 4 недели |  |  | 12.05.2015 |  |  |  | Силовые автоматические выключатели | Автоматические выключатели в литом корпусе | Tmax XT Class | XT2 | 8015644016548 | 1.750 | KG | 2.500 | CDM
1SDA067759R1 | SAC 1SDA0 67759 R1 | Выключатель автоматический XT2S 160 TMG 160-480 4p F F InN=100% | 1 | ST | 26908,22 | 31751.6996 | SACE | Заказ | 4 недели |  |  | 12.05.2015 |  |  |  | Силовые автоматические выключатели | Автоматические выключатели в литом корпусе | Tmax XT Class | XT2 | 8015644016555 | 1.750 | KG | 2.500 | CDM
1SDA067760R1 | SAC 1SDA0 67760 R1 | Выключатель автоматический XT2S 160 MF 1 Im=14 3p F F | 1 | ST | 14612,21 | 17242.4078 | SACE | Заказ | 4 недели |  |  | 12.05.2015 |  |  |  | Силовые автоматические выключатели | Автоматические выключатели в литом корпусе | Tmax XT Class | XT2 | 8015644016562 | 1.400 | KG | 2.500 | CDM
1SDA067761R1 | SAC 1SDA0 67761 R1 | Выключатель автоматический для защиты электродвигателей XT2S 160 MF 2 Im=28 3p F F | 1 | ST | 14612,21 | 17242.4078 | SACE | Заказ | 4 недели |  |  | 12.05.2015 |  |  |  | Силовые автоматические выключатели | Автоматические выключатели в литом корпусе | Tmax XT Class | XT2 | 8015644016579 | 1.400 | KG | 2.500 | CDM
1SDA067762R1 | SAC 1SDA0 67762 R1 | Выключатель автоматический для защиты электродвигателей XT2S 160 MF 4 Im=56 3p F F | 1 | ST | 14612,21 | 17242.4078 | SACE | Заказ | 4 недели |  |  | 12.05.2015 |  |  |  | Силовые автоматические выключатели | Автоматические выключатели в литом корпусе | Tmax XT Class | XT2 | 8015644016586 | 1.400 | KG | 2.500 | CDM
1SDA067763R1 | SAC 1SDA0 67763 R1 | Выключатель автоматический для защиты электродвигателей XT2S 160 MF 8,5 Im=120 3p F F | 1 | ST | 14612,21 | 17242.4078 | SACE | Заказ | 4 недели |  |  | 12.05.2015 |  |  |  | Силовые автоматические выключатели | Автоматические выключатели в литом корпусе | Tmax XT Class | XT2 | 8015644016593 | 1.400 | KG | 2.500 | CDM
1SDA067764R1 | SAC 1SDA0 67764 R1 | Выключатель автоматический для защиты электродвигателей XT2S 160 MF 12,5 Im=175 3p F F | 1 | ST | 14612,21 | 17242.4078 | SACE | Заказ | 4 недели |  |  | 12.05.2015 |  |  |  | Силовые автоматические выключатели | Автоматические выключатели в литом корпусе | Tmax XT Class | XT2 | 8015644016609 | 1.400 | KG | 2.500 | CDM
1SDA067765R1 | SAC 1SDA0 67765 R1 | Выключатель автоматический для защиты электродвигателей XT2S 160 MA 20 Im=120...280 3p F F | 1 | ST | 14332,00 | 16911.76 | SACE | Заказ | 4 недели |  |  | 12.05.2015 |  |  |  | Силовые автоматические выключатели | Автоматические выключатели в литом корпусе | Tmax XT Class | XT2 | 8015644016616 | 1.400 | KG | 2.500 | CDM
1SDA067766R1 | SAC 1SDA0 67766 R1 | Выключатель автоматический для защиты электродвигателей XT2S 160 MA 32 Im=192...448 3p F F | 1 | ST | 14332,00 | 16911.76 | SACE | Заказ | 4 недели |  |  | 12.05.2015 |  |  |  | Силовые автоматические выключатели | Автоматические выключатели в литом корпусе | Tmax XT Class | XT2 | 8015644016623 | 1.400 | KG | 2.500 | CDM
1SDA067767R1 | SAC 1SDA0 67767 R1 | Выключатель автоматический для защиты электродвигателей XT2S 160 MA 52 Im=314...728 3p F F | 1 | ST | 14332,00 | 16911.76 | SACE | Заказ | 4 недели |  |  | 12.05.2015 |  |  |  | Силовые автоматические выключатели | Автоматические выключатели в литом корпусе | Tmax XT Class | XT2 | 8015644016630 | 1.400 | KG | 2.500 | CDM
1SDA067768R1 | SAC 1SDA0 67768 R1 | Выключатель автоматический для защиты электродвигателей XT2S 160 MA 80 Im=480...1120 3p F F | 1 | ST | 14497,90 | 17107.522 | SACE | Заказ | 4 недели |  |  | 12.05.2015 |  |  |  | Силовые автоматические выключатели | Автоматические выключатели в литом корпусе | Tmax XT Class | XT2 | 8015644016647 | 1.400 | KG | 2.500 | CDM
1SDA067769R1 | SAC 1SDA0 67769 R1 | Выключатель автоматический для защиты электродвигателей XT2S 160 MA 100 Im=600...1400 3p F F | 1 | ST | 14497,90 | 17107.522 | SACE | Заказ | 4 недели |  |  | 12.05.2015 |  |  |  | Силовые автоматические выключатели | Автоматические выключатели в литом корпусе | Tmax XT Class | XT2 | 8015644016654 | 1.400 | KG | 2.500 | CDM
1SDA067770R1 | SAC 1SDA0 67770 R1 | Выключатель автоматический для защиты электродвигателей XT2H 160 MF 1 Im=14 3p F F | 1 | ST | 15983,07 | 18860.0226 | SACE | Заказ | 4 недели |  |  | 12.05.2015 |  |  |  | Силовые автоматические выключатели | Автоматические выключатели в литом корпусе | Tmax XT Class | XT2 | 8015644016661 | 1.400 | KG | 2.500 | CDM
1SDA067771R1 | SAC 1SDA0 67771 R1 | Выключатель автоматический для защиты электродвигателей XT2H 160 MF 2 Im=28 3p F F | 1 | ST | 15983,07 | 18860.0226 | SACE | Заказ | 4 недели |  |  | 12.05.2015 |  |  |  | Силовые автоматические выключатели | Автоматические выключатели в литом корпусе | Tmax XT Class | XT2 | 8015644016678 | 1.400 | KG | 2.500 | CDM
1SDA067772R1 | SAC 1SDA0 67772 R1 | Выключатель автоматический для защиты электродвигателей XT2H 160 MF 4 Im=56 3p F F | 1 | ST | 15983,07 | 18860.0226 | SACE | Заказ | 4 недели |  |  | 12.05.2015 |  |  |  | Силовые автоматические выключатели | Автоматические выключатели в литом корпусе | Tmax XT Class | XT2 | 8015644016685 | 1.400 | KG | 2.500 | CDM
1SDA067773R1 | SAC 1SDA0 67773 R1 | Выключатель автоматический для защиты электродвигателей XT2H 160 MF 8,5 Im=120 3p F F | 1 | ST | 15983,07 | 18860.0226 | SACE | Заказ | 4 недели |  |  | 12.05.2015 |  |  |  | Силовые автоматические выключатели | Автоматические выключатели в литом корпусе | Tmax XT Class | XT2 | 8015644016692 | 1.400 | KG | 2.500 | CDM
1SDA067774R1 | SAC 1SDA0 67774 R1 | Выключатель автоматический для защиты электродвигателей XT2H 160 MF 12,5 Im=175 3p F F | 1 | ST | 15983,07 | 18860.0226 | SACE | Заказ | 4 недели |  |  | 12.05.2015 |  |  |  | Силовые автоматические выключатели | Автоматические выключатели в литом корпусе | Tmax XT Class | XT2 | 8015644016708 | 1.400 | KG | 2.500 | CDM
1SDA067775R1 | SAC 1SDA0 67775 R1 | Выключатель автоматический для защиты электродвигателей XT2H 160 MA 20 Im=120...280 3p F F | 1 | ST | 15675,37 | 18496.9366 | SACE | Заказ | 4 недели |  |  | 12.05.2015 |  |  |  | Силовые автоматические выключатели | Автоматические выключатели в литом корпусе | Tmax XT Class | XT2 | 8015644016715 | 1.400 | KG | 2.500 | CDM
1SDA067776R1 | SAC 1SDA0 67776 R1 | Выключатель автоматический для защиты электродвигателей XT2H 160 MA 32 Im=192...448 3p F F | 1 | ST | 15675,37 | 18496.9366 | SACE | Заказ | 4 недели |  |  | 12.05.2015 |  |  |  | Силовые автоматические выключатели | Автоматические выключатели в литом корпусе | Tmax XT Class | XT2 | 8015644016722 | 1.400 | KG | 2.500 | CDM
1SDA067777R1 | SAC 1SDA0 67777 R1 | Выключатель автоматический для защиты электродвигателей XT2H 160 MA 52 Im=314...728 3p F F | 1 | ST | 15675,37 | 18496.9366 | SACE | Заказ | 4 недели |  |  | 12.05.2015 |  |  |  | Силовые автоматические выключатели | Автоматические выключатели в литом корпусе | Tmax XT Class | XT2 | 8015644016739 | 1.400 | KG | 2.500 | CDM
1SDA067778R1 | SAC 1SDA0 67778 R1 | Выключатель автоматический для защиты электродвигателей XT2H 160 MA 80 Im=480...1120 3p F F | 1 | ST | 15846,57 | 18698.9526 | SACE | Заказ | 4 недели |  |  | 12.05.2015 |  |  |  | Силовые автоматические выключатели | Автоматические выключатели в литом корпусе | Tmax XT Class | XT2 | 8015644016746 | 1.400 | KG | 2.500 | CDM
1SDA067779R1 | SAC 1SDA0 67779 R1 | Выключатель автоматический для защиты электродвигателей XT2H 160 MA 100 Im=600...1400 3p F F | 1 | ST | 15846,57 | 18698.9526 | SACE | Заказ | 4 недели |  |  | 12.05.2015 |  |  |  | Силовые автоматические выключатели | Автоматические выключатели в литом корпусе | Tmax XT Class | XT2 | 8015644016753 | 1.400 | KG | 2.500 | CDM
1SDA067780R1 | SAC 1SDA0 67780 R1 | Выключатель автоматический для защиты электродвигателей XT2L 160 MF 1 Im=14 3p F F | 1 | ST | 25666,88 | 30286.9184 | SACE | Заказ | 4 недели |  |  | 12.05.2015 |  |  |  | Силовые автоматические выключатели | Автоматические выключатели в литом корпусе | Tmax XT Class | XT2 | 8015644016760 | 1.400 | KG | 2.500 | CDM
1SDA067781R1 | SAC 1SDA0 67781 R1 | Выключатель автоматический для защиты электродвигателей XT2L 160 MF 2 Im=28 3p F F | 1 | ST | 25666,88 | 30286.9184 | SACE | Заказ | 4 недели |  |  | 12.05.2015 |  |  |  | Силовые автоматические выключатели | Автоматические выключатели в литом корпусе | Tmax XT Class | XT2 | 8015644695552 | 1.400 | KG | 2.500 | CDM
1SDA067782R1 | SAC 1SDA0 67782 R1 | Выключатель автоматический для защиты электродвигателей XT2L 160 MF 4 Im=56 3p F F | 1 | ST | 25666,88 | 30286.9184 | SACE | Заказ | 4 недели |  |  | 12.05.2015 |  |  |  | Силовые автоматические выключатели | Автоматические выключатели в литом корпусе | Tmax XT Class | XT2 | 8015644016784 | 1.400 | KG | 2.500 | CDM
1SDA067783R1 | SAC 1SDA0 67783 R1 | Выключатель автоматический для защиты электродвигателей XT2L 160 MF 8,5 Im=120 3p F F | 1 | ST | 25666,88 | 30286.9184 | SACE | Заказ | 4 недели |  |  | 12.05.2015 |  |  |  | Силовые автоматические выключатели | Автоматические выключатели в литом корпусе | Tmax XT Class | XT2 | 8015644695569 | 1.400 | KG | 2.500 | CDM
1SDA067784R1 | SAC 1SDA0 67784 R1 | Выключатель автоматический для защиты электродвигателей XT2L 160 MF 12,5 Im=175 3p F F | 1 | ST | 25666,88 | 30286.9184 | SACE | Заказ | 4 недели |  |  | 12.05.2015 |  |  |  | Силовые автоматические выключатели | Автоматические выключатели в литом корпусе | Tmax XT Class | XT2 | 8015644016807 | 1.400 | KG | 2.500 | CDM
1SDA067785R1 | SAC 1SDA0 67785 R1 | Выключатель автоматический для защиты электродвигателей XT2L 160 MA 20 Im=120...280 3p F F | 1 | ST | 25132,62 | 29656.4916 | SACE | Заказ | 4 недели |  |  | 12.05.2015 |  |  |  | Силовые автоматические выключатели | Автоматические выключатели в литом корпусе | Tmax XT Class | XT2 | 8015644695576 | 1.400 | KG | 2.500 | CDM
1SDA067786R1 | SAC 1SDA0 67786 R1 | Выключатель автоматический для защиты электродвигателей XT2L 160 MA 32 Im=192...448 3p F F | 1 | ST | 25132,62 | 29656.4916 | SACE | Заказ | 4 недели |  |  | 12.05.2015 |  |  |  | Силовые автоматические выключатели | Автоматические выключатели в литом корпусе | Tmax XT Class | XT2 | 8015644016821 | 1.400 | KG | 2.500 | CDM
1SDA067787R1 | SAC 1SDA0 67787 R1 | Выключатель автоматический для защиты электродвигателей XT2L 160 MA 52 Im=314...728 3p F F | 1 | ST | 25132,62 | 29656.4916 | SACE | Заказ | 4 недели |  |  | 12.05.2015 |  |  |  | Силовые автоматические выключатели | Автоматические выключатели в литом корпусе | Tmax XT Class | XT2 | 8015644695583 | 1.400 | KG | 2.500 | CDM
1SDA067788R1 | SAC 1SDA0 67788 R1 | Выключатель автоматический для защиты электродвигателей XT2L 160 MA 80 Im=480...1120 3p F F | 1 | ST | 26512,80 | 31285.104 | SACE | Заказ | 4 недели |  |  | 12.05.2015 |  |  |  | Силовые автоматические выключатели | Автоматические выключатели в литом корпусе | Tmax XT Class | XT2 | 8015644016845 | 1.400 | KG | 2.500 | CDM
1SDA067789R1 | SAC 1SDA0 67789 R1 | Выключатель автоматический для защиты электродвигателей XT2L 160 MA 100 Im=600...1400 3p F F | 1 | ST | 26512,80 | 31285.104 | SACE | Заказ | 4 недели |  |  | 12.05.2015 |  |  |  | Силовые автоматические выключатели | Автоматические выключатели в литом корпусе | Tmax XT Class | XT2 | 8015644695590 | 1.400 | KG | 2.500 | CDM
1SDA067790R1 | SAC 1SDA0 67790 R1 | Выключатель автоматический для защиты электродвигателей XT2V 160 MF 1 Im=14 3p F F | 1 | ST | 28112,66 | 33172.9388 | SACE | Заказ | 4 недели |  |  | 12.05.2015 |  |  |  | Силовые автоматические выключатели | Автоматические выключатели в литом корпусе | Tmax XT Class | XT2 | 8015644016869 | 1.400 | KG | 2.500 | CDM
1SDA067791R1 | SAC 1SDA0 67791 R1 | Выключатель автоматический для защиты электродвигателей XT2V 160 MF 2 Im=28 3p F F | 1 | ST | 28112,66 | 33172.9388 | SACE | Заказ | 4 недели |  |  | 12.05.2015 |  |  |  | Силовые автоматические выключатели | Автоматические выключатели в литом корпусе | Tmax XT Class | XT2 | 8015644695606 | 1.400 | KG | 2.500 | CDM
1SDA067792R1 | SAC 1SDA0 67792 R1 | Выключатель автоматический для защиты электродвигателей XT2V 160 MF 4 Im=56 3p F F | 1 | ST | 28112,66 | 33172.9388 | SACE | Заказ | 4 недели |  |  | 12.05.2015 |  |  |  | Силовые автоматические выключатели | Автоматические выключатели в литом корпусе | Tmax XT Class | XT2 | 8015644016883 | 1.400 | KG | 2.500 | CDM
1SDA067793R1 | SAC 1SDA0 67793 R1 | Выключатель автоматический для защиты электродвигателей XT2V 160 MF 8,5 Im=120 3p F F | 1 | ST | 28112,66 | 33172.9388 | SACE | Заказ | 4 недели |  |  | 12.05.2015 |  |  |  | Силовые автоматические выключатели | Автоматические выключатели в литом корпусе | Tmax XT Class | XT2 | 8015644695613 | 1.400 | KG | 2.500 | CDM
1SDA067794R1 | SAC 1SDA0 67794 R1 | Выключатель автоматический для защиты электродвигателей XT2V 160 MF 12,5 Im=175 3p F F | 1 | ST | 28112,66 | 33172.9388 | SACE | Заказ | 4 недели |  |  | 12.05.2015 |  |  |  | Силовые автоматические выключатели | Автоматические выключатели в литом корпусе | Tmax XT Class | XT2 | 8015644016906 | 1.400 | KG | 2.500 | CDM
1SDA067795R1 | SAC 1SDA0 67795 R1 | Выключатель автоматический для защиты электродвигателей XT2V 160 MA 20 Im=120...280 3p F F | 1 | ST | 28112,66 | 33172.9388 | SACE | Заказ | 4 недели |  |  | 12.05.2015 |  |  |  | Силовые автоматические выключатели | Автоматические выключатели в литом корпусе | Tmax XT Class | XT2 | 8015644695620 | 1.400 | KG | 2.500 | CDM
1SDA067796R1 | SAC 1SDA0 67796 R1 | Выключатель автоматический для защиты электродвигателей XT2V 160 MA 32 Im=192...448 3p F F | 1 | ST | 28112,66 | 33172.9388 | SACE | Заказ | 4 недели |  |  | 12.05.2015 |  |  |  | Силовые автоматические выключатели | Автоматические выключатели в литом корпусе | Tmax XT Class | XT2 | 8015644016920 | 1.400 | KG | 2.500 | CDM
1SDA067797R1 | SAC 1SDA0 67797 R1 | Выключатель автоматический для защиты электродвигателей XT2V 160 MA 52 Im=314...728 3p F F | 1 | ST | 28112,66 | 33172.9388 | SACE | Заказ | 4 недели |  |  | 12.05.2015 |  |  |  | Силовые автоматические выключатели | Автоматические выключатели в литом корпусе | Tmax XT Class | XT2 | 8015644695637 | 1.400 | KG | 2.500 | CDM
1SDA067798R1 | SAC 1SDA0 67798 R1 | Выключатель автоматический для защиты электродвигателей XT2V 160 MA 80 Im=480...1120 3p F F | 1 | ST | 29656,86 | 34995.0948 | SACE | Заказ | 4 недели |  |  | 12.05.2015 |  |  |  | Силовые автоматические выключатели | Автоматические выключатели в литом корпусе | Tmax XT Class | XT2 | 8015644016944 | 1.400 | KG | 2.500 | CDM
1SDA067799R1 | SAC 1SDA0 67799 R1 | Выключатель автоматический для защиты электродвигателей XT2V 160 MA 100 Im=600...1400 3p F F | 1 | ST | 29656,86 | 34995.0948 | SACE | Заказ | 4 недели |  |  | 12.05.2015 |  |  |  | Силовые автоматические выключатели | Автоматические выключатели в литом корпусе | Tmax XT Class | XT2 | 8015644695644 | 1.400 | KG | 2.500 | CDM
1SDA067800R1 | SAC 1SDA0 67800 R1 | Выключатель автоматический XT2S 160 Ekip LS/I In=10A 3p F F | 1 | ST | 16149,49 | 19056.3982 | SACE | Заказ | 4 недели |  |  | 12.05.2015 |  |  |  | Силовые автоматические выключатели | Автоматические выключатели в литом корпусе | Tmax XT Class | XT2 | 8015644016968 | 1.420 | KG | 2.500 | CDM
1SDA067801R1 | SAC 1SDA0 67801 R1 | Выключатель автоматический XT2S 160 Ekip LS/I In=25A 3p F F | 1 | ST | 16149,49 | 19056.3982 | SACE | Заказ | 4 недели |  |  | 12.05.2015 |  |  |  | Силовые автоматические выключатели | Автоматические выключатели в литом корпусе | Tmax XT Class | XT2 | 8015644695651 | 1.420 | KG | 2.500 | CDM
1SDA067802R1 | SAC 1SDA0 67802 R1 | Выключатель автоматический XT2S 160 Ekip LS/I In=63A 3p F F | 1 | ST | 16149,49 | 19056.3982 | SACE | Заказ | 4 недели |  |  | 12.05.2015 |  |  |  | Силовые автоматические выключатели | Автоматические выключатели в литом корпусе | Tmax XT Class | XT2 | 8015644016982 | 1.420 | KG | 2.500 | CDM
1SDA067803R1 | SAC 1SDA0 67803 R1 | Выключатель автоматический XT2S 160 Ekip LS/I In=100A 3p F F | 1 | ST | 16149,49 | 19056.3982 | SACE | Заказ | 4 недели |  |  | 12.05.2015 |  |  |  | Силовые автоматические выключатели | Автоматические выключатели в литом корпусе | Tmax XT Class | XT2 | 8015644695668 | 1.420 | KG | 2.500 | CDM
1SDA067804R1 | SAC 1SDA0 67804 R1 | Выключатель автоматический XT2S 160 Ekip LS/I In=160A 3p F F | 1 | ST | 21549,00 | 25427.82 | SACE | C | 4 недели |  |  | 12.05.2015 |  |  |  | Силовые автоматические выключатели | Автоматические выключатели в литом корпусе | Tmax XT Class | XT2 | 8015644017002 | 1.420 | KG | 2.500 | CDM
1SDA067805R1 | SAC 1SDA0 67805 R1 | Выключатель автоматический XT2S 160 Ekip I In=10A 3p F F | 1 | ST | 16741,66 | 19755.1588 | SACE | Заказ | 4 недели |  |  | 12.05.2015 |  |  |  | Силовые автоматические выключатели | Автоматические выключатели в литом корпусе | Tmax XT Class | XT2 | 8015644017019 | 1.420 | KG | 2.500 | CDM
1SDA067806R1 | SAC 1SDA0 67806 R1 | Выключатель автоматический XT2S 160 Ekip I In=25A 3p F F | 1 | ST | 16741,66 | 19755.1588 | SACE | Заказ | 4 недели |  |  | 12.05.2015 |  |  |  | Силовые автоматические выключатели | Автоматические выключатели в литом корпусе | Tmax XT Class | XT2 | 8015644017026 | 1.420 | KG | 2.500 | CDM
1SDA067807R1 | SAC 1SDA0 67807 R1 | Выключатель автоматический XT2S 160 Ekip I In=63A 3p F F | 1 | ST | 16741,66 | 19755.1588 | SACE | Заказ | 4 недели |  |  | 12.05.2015 |  |  |  | Силовые автоматические выключатели | Автоматические выключатели в литом корпусе | Tmax XT Class | XT2 | 8015644017033 | 1.420 | KG | 2.500 | CDM
1SDA067808R1 | SAC 1SDA0 67808 R1 | Выключатель автоматический XT2S 160 Ekip I In=100A 3p F F | 1 | ST | 16741,66 | 19755.1588 | SACE | Заказ | 4 недели |  |  | 12.05.2015 |  |  |  | Силовые автоматические выключатели | Автоматические выключатели в литом корпусе | Tmax XT Class | XT2 | 8015644017040 | 1.420 | KG | 2.500 | CDM
1SDA067809R1 | SAC 1SDA0 67809 R1 | Выключатель автоматический XT2S 160 Ekip I In=160A 3p F F | 1 | ST | 22230,46 | 26231.9428 | SACE | Заказ | 4 недели |  |  | 12.05.2015 |  |  |  | Силовые автоматические выключатели | Автоматические выключатели в литом корпусе | Tmax XT Class | XT2 | 8015644017057 | 1.420 | KG | 2.500 | CDM
1SDA067810R1 | SAC 1SDA0 67810 R1 | Выключатель автоматический XT2S 160 Ekip LSI In=10A 3p F F | 1 | ST | 27773,49 | 32772.7182 | SACE | Заказ | 4 недели |  |  | 12.05.2015 |  |  |  | Силовые автоматические выключатели | Автоматические выключатели в литом корпусе | Tmax XT Class | XT2 | 8015644017064 | 1.420 | KG | 2.500 | CDM
1SDA067811R1 | SAC 1SDA0 67811 R1 | Выключатель автоматический XT2S 160 Ekip LSI In=25A 3p F F | 1 | ST | 27773,49 | 32772.7182 | SACE | Заказ | 4 недели |  |  | 12.05.2015 |  |  |  | Силовые автоматические выключатели | Автоматические выключатели в литом корпусе | Tmax XT Class | XT2 | 8015644017071 | 1.420 | KG | 2.500 | CDM
1SDA067812R1 | SAC 1SDA0 67812 R1 | Выключатель автоматический XT2S 160 Ekip LSI In=63A 3p F F | 1 | ST | 27773,49 | 32772.7182 | SACE | Заказ | 4 недели |  |  | 12.05.2015 |  |  |  | Силовые автоматические выключатели | Автоматические выключатели в литом корпусе | Tmax XT Class | XT2 | 8015644017088 | 1.420 | KG | 2.500 | CDM
1SDA067813R1 | SAC 1SDA0 67813 R1 | Выключатель автоматический XT2S 160 Ekip LSI In=100A 3p F F | 1 | ST | 27773,49 | 32772.7182 | SACE | Заказ | 4 недели |  |  | 12.05.2015 |  |  |  | Силовые автоматические выключатели | Автоматические выключатели в литом корпусе | Tmax XT Class | XT2 | 8015644017095 | 1.420 | KG | 2.500 | CDM
1SDA067814R1 | SAC 1SDA0 67814 R1 | Выключатель автоматический XT2S 160 Ekip LSI In=160A 3p F F | 1 | ST | 30327,82 | 35786.8276 | SACE | Заказ | 4 недели |  |  | 12.05.2015 |  |  |  | Силовые автоматические выключатели | Автоматические выключатели в литом корпусе | Tmax XT Class | XT2 | 8015644017101 | 1.420 | KG | 2.500 | CDM
1SDA067815R1 | SAC 1SDA0 67815 R1 | Выключатель автоматический XT2S 160 Ekip LSIG In=10A 3p F F | 1 | ST | 31676,28 | 37378.0104 | SACE | Заказ | 4 недели |  |  | 12.05.2015 |  |  |  | Силовые автоматические выключатели | Автоматические выключатели в литом корпусе | Tmax XT Class | XT2 | 8015644017118 | 1.420 | KG | 2.500 | CDM
1SDA067816R1 | SAC 1SDA0 67816 R1 | Выключатель автоматический XT2S 160 Ekip LSIG In=25A 3p F F | 1 | ST | 31676,28 | 37378.0104 | SACE | Заказ | 4 недели |  |  | 12.05.2015 |  |  |  | Силовые автоматические выключатели | Автоматические выключатели в литом корпусе | Tmax XT Class | XT2 | 8015644017125 | 1.420 | KG | 2.500 | CDM
1SDA067817R1 | SAC 1SDA0 67817 R1 | Выключатель автоматический XT2S 160 Ekip LSIG In=63A 3p F F | 1 | ST | 31676,28 | 37378.0104 | SACE | Заказ | 4 недели |  |  | 12.05.2015 |  |  |  | Силовые автоматические выключатели | Автоматические выключатели в литом корпусе | Tmax XT Class | XT2 | 8015644017132 | 1.420 | KG | 2.500 | CDM
1SDA067818R1 | SAC 1SDA0 67818 R1 | Выключатель автоматический XT2S 160 Ekip LSIG In=100A 3p F F | 1 | ST | 31676,28 | 37378.0104 | SACE | Заказ | 4 недели |  |  | 12.05.2015 |  |  |  | Силовые автоматические выключатели | Автоматические выключатели в литом корпусе | Tmax XT Class | XT2 | 8015644017149 | 1.420 | KG | 2.500 | CDM
1SDA067819R1 | SAC 1SDA0 67819 R1 | Выключатель автоматический XT2S 160 Ekip LSIG In=160A 3p F F | 1 | ST | 34719,09 | 40968.5262 | SACE | Заказ | 4 недели |  |  | 12.05.2015 |  |  |  | Силовые автоматические выключатели | Автоматические выключатели в литом корпусе | Tmax XT Class | XT2 | 8015644017156 | 1.420 | KG | 2.500 | CDM
1SDA067829R1 | SAC 1SDA0 67829 R1 | Выключатель автоматический для защиты электродвигателей XT2S 160 Ekip M-I In=20A 3p F F | 1 | ST | 16866,20 | 19902.116 | SACE | Заказ | 4 недели |  |  | 12.05.2015 |  |  |  | Силовые автоматические выключатели | Автоматические выключатели в литом корпусе | Tmax XT Class | XT2 | 8015644017255 | 1.420 | KG | 2.500 | CDM
1SDA067830R1 | SAC 1SDA0 67830 R1 | Выключатель автоматический для защиты электродвигателей XT2S 160 Ekip M-I In=32A 3p F F | 1 | ST | 16866,20 | 19902.116 | SACE | Заказ | 4 недели |  |  | 12.05.2015 |  |  |  | Силовые автоматические выключатели | Автоматические выключатели в литом корпусе | Tmax XT Class | XT2 | 8015644017262 | 1.420 | KG | 2.500 | CDM
1SDA067831R1 | SAC 1SDA0 67831 R1 | Выключатель автоматический для защиты электродвигателей XT2S 160 Ekip M-I In=52A 3p F F | 1 | ST | 16866,20 | 19902.116 | SACE | Заказ | 4 недели |  |  | 12.05.2015 |  |  |  | Силовые автоматические выключатели | Автоматические выключатели в литом корпусе | Tmax XT Class | XT2 | 8015644017279 | 1.420 | KG | 2.500 | CDM
1SDA067832R1 | SAC 1SDA0 67832 R1 | Выключатель автоматический для защиты электродвигателей XT2S 160 Ekip M-I In=100A 3p F F | 1 | ST | 16866,20 | 19902.116 | SACE | Заказ | 4 недели |  |  | 12.05.2015 |  |  |  | Силовые автоматические выключатели | Автоматические выключатели в литом корпусе | Tmax XT Class | XT2 | 8015644017286 | 1.420 | KG | 2.500 | CDM
1SDA067833R1 | SAC 1SDA0 67833 R1 | Выключатель автоматический XT2S 160 Ekip LS/I In=10A 4p F F | 1 | ST | 21061,81 | 24852.9358 | SACE | Заказ | 4 недели |  |  | 12.05.2015 |  |  |  | Силовые автоматические выключатели | Автоматические выключатели в литом корпусе | Tmax XT Class | XT2 | 8015644017293 | 1.800 | KG | 2.500 | CDM
1SDA067834R1 | SAC 1SDA0 67834 R1 | Выключатель автоматический XT2S 160 Ekip LS/I In=25A 4p F F | 1 | ST | 21061,81 | 24852.9358 | SACE | Заказ | 4 недели |  |  | 12.05.2015 |  |  |  | Силовые автоматические выключатели | Автоматические выключатели в литом корпусе | Tmax XT Class | XT2 | 8015644017309 | 1.800 | KG | 2.500 | CDM
1SDA067835R1 | SAC 1SDA0 67835 R1 | Выключатель автоматический XT2S 160 Ekip LS/I In=63A 4p F F | 1 | ST | 21061,81 | 24852.9358 | SACE | Заказ | 4 недели |  |  | 12.05.2015 |  |  |  | Силовые автоматические выключатели | Автоматические выключатели в литом корпусе | Tmax XT Class | XT2 | 8015644017316 | 1.800 | KG | 2.500 | CDM
1SDA067836R1 | SAC 1SDA0 67836 R1 | Выключатель автоматический XT2S 160 Ekip LS/I In=100A 4p F F | 1 | ST | 21061,81 | 24852.9358 | SACE | Заказ | 4 недели |  |  | 12.05.2015 |  |  |  | Силовые автоматические выключатели | Автоматические выключатели в литом корпусе | Tmax XT Class | XT2 | 8015644017323 | 1.800 | KG | 2.500 | CDM
1SDA067838R1 | SAC 1SDA0 67838 R1 | Выключатель автоматический XT2S 160 Ekip LS/I In=160A 4pFF InN=100% | 1 | ST | 28108,29 | 33167.7822 | SACE | Заказ | 4 недели |  |  | 12.05.2015 |  |  |  | Силовые автоматические выключатели | Автоматические выключатели в литом корпусе | Tmax XT Class | XT2 | 8015644017347 | 1.800 | KG | 2.500 | CDM
1SDA067839R1 | SAC 1SDA0 67839 R1 | Выключатель автоматический XT2S 160 Ekip I In=10A 4p F F | 1 | ST | 21542,27 | 25419.8786 | SACE | Заказ | 4 недели |  |  | 12.05.2015 |  |  |  | Силовые автоматические выключатели | Автоматические выключатели в литом корпусе | Tmax XT Class | XT2 | 8015644017354 | 1.800 | KG | 2.500 | CDM
1SDA067840R1 | SAC 1SDA0 67840 R1 | Выключатель автоматический XT2S 160 Ekip I In=25A 4p F F | 1 | ST | 21542,27 | 25419.8786 | SACE | Заказ | 4 недели |  |  | 12.05.2015 |  |  |  | Силовые автоматические выключатели | Автоматические выключатели в литом корпусе | Tmax XT Class | XT2 | 8015644017361 | 1.800 | KG | 2.500 | CDM
1SDA067841R1 | SAC 1SDA0 67841 R1 | Выключатель автоматический XT2S 160 Ekip I In=63A 4p F F | 1 | ST | 21542,27 | 25419.8786 | SACE | Заказ | 4 недели |  |  | 12.05.2015 |  |  |  | Силовые автоматические выключатели | Автоматические выключатели в литом корпусе | Tmax XT Class | XT2 | 8015644017378 | 1.800 | KG | 2.500 | CDM
1SDA067842R1 | SAC 1SDA0 67842 R1 | Выключатель автоматический XT2S 160 Ekip I In=100A 4p F F | 1 | ST | 21542,27 | 25419.8786 | SACE | Заказ | 4 недели |  |  | 12.05.2015 |  |  |  | Силовые автоматические выключатели | Автоматические выключатели в литом корпусе | Tmax XT Class | XT2 | 8015644017385 | 1.800 | KG | 2.500 | CDM
1SDA067844R1 | SAC 1SDA0 67844 R1 | Выключатель автоматический XT2S 160 Ekip I In=160A 4p F F InN=100% | 1 | ST | 28604,71 | 33753.5578 | SACE | Заказ | 4 недели |  |  | 12.05.2015 |  |  |  | Силовые автоматические выключатели | Автоматические выключатели в литом корпусе | Tmax XT Class | XT2 | 8015644017408 | 1.800 | KG | 2.500 | CDM
1SDA067845R1 | SAC 1SDA0 67845 R1 | Выключатель автоматический XT2S 160 Ekip LSI In=10A 4p F F | 1 | ST | 36106,00 | 42605.08 | SACE | Заказ | 4 недели |  |  | 12.05.2015 |  |  |  | Силовые автоматические выключатели | Автоматические выключатели в литом корпусе | Tmax XT Class | XT2 | 8015644017415 | 1.800 | KG | 2.500 | CDM
1SDA067846R1 | SAC 1SDA0 67846 R1 | Выключатель автоматический XT2S 160 Ekip LSI In=25A 4p F F | 1 | ST | 36106,00 | 42605.08 | SACE | Заказ | 4 недели |  |  | 12.05.2015 |  |  |  | Силовые автоматические выключатели | Автоматические выключатели в литом корпусе | Tmax XT Class | XT2 | 8015644017422 | 1.800 | KG | 2.500 | CDM
1SDA067847R1 | SAC 1SDA0 67847 R1 | Выключатель автоматический XT2S 160 Ekip LSI In=63A 4p F F | 1 | ST | 36106,00 | 42605.08 | SACE | Заказ | 4 недели |  |  | 12.05.2015 |  |  |  | Силовые автоматические выключатели | Автоматические выключатели в литом корпусе | Tmax XT Class | XT2 | 8015644017439 | 1.800 | KG | 2.500 | CDM
1SDA067848R1 | SAC 1SDA0 67848 R1 | Выключатель автоматический XT2S 160 Ekip LSI In=100A 4p F F | 1 | ST | 36106,00 | 42605.08 | SACE | Заказ | 4 недели |  |  | 12.05.2015 |  |  |  | Силовые автоматические выключатели | Автоматические выключатели в литом корпусе | Tmax XT Class | XT2 | 8015644017446 | 1.800 | KG | 2.500 | CDM
1SDA067850R1 | SAC 1SDA0 67850 R1 | Выключатель автоматический XT2S 160 Ekip LSI In=160A 4p F F In=100% | 1 | ST | 39425,99 | 46522.6682 | SACE | Заказ | 4 недели |  |  | 12.05.2015 |  |  |  | Силовые автоматические выключатели | Автоматические выключатели в литом корпусе | Tmax XT Class | XT2 | 8015644017460 | 1.800 | KG | 2.500 | CDM
1SDA067851R1 | SAC 1SDA0 67851 R1 | Выключатель автоматический XT2S 160 Ekip LSIG In=10A 4p F F | 1 | ST | 39593,63 | 46720.4834 | SACE | Заказ | 4 недели |  |  | 12.05.2015 |  |  |  | Силовые автоматические выключатели | Автоматические выключатели в литом корпусе | Tmax XT Class | XT2 | 8015644017477 | 1.800 | KG | 2.500 | CDM
1SDA067852R1 | SAC 1SDA0 67852 R1 | Выключатель автоматический XT2S 160 Ekip LSIG In=25A 4p F F | 1 | ST | 39593,63 | 46720.4834 | SACE | Заказ | 4 недели |  |  | 12.05.2015 |  |  |  | Силовые автоматические выключатели | Автоматические выключатели в литом корпусе | Tmax XT Class | XT2 | 8015644017484 | 1.800 | KG | 2.500 | CDM
1SDA067853R1 | SAC 1SDA0 67853 R1 | Выключатель автоматический XT2S 160 Ekip LSIG In=63A 4p F F | 1 | ST | 39593,63 | 46720.4834 | SACE | Заказ | 4 недели |  |  | 12.05.2015 |  |  |  | Силовые автоматические выключатели | Автоматические выключатели в литом корпусе | Tmax XT Class | XT2 | 8015644017491 | 1.800 | KG | 2.500 | CDM
1SDA067854R1 | SAC 1SDA0 67854 R1 | Выключатель автоматический XT2S 160 Ekip LSIG In=100A 4p F F | 1 | ST | 39593,63 | 46720.4834 | SACE | Заказ | 4 недели |  |  | 12.05.2015 |  |  |  | Силовые автоматические выключатели | Автоматические выключатели в литом корпусе | Tmax XT Class | XT2 | 8015644017507 | 1.800 | KG | 2.500 | CDM
1SDA067856R1 | SAC 1SDA0 67856 R1 | Выключатель автоматический XT2S 160 Ekip LSIG In=160A 4p FF In=100% | 1 | ST | 41662,56 | 49161.8208 | SACE | Заказ | 4 недели |  |  | 12.05.2015 |  |  |  | Силовые автоматические выключатели | Автоматические выключатели в литом корпусе | Tmax XT Class | XT2 | 8015644017521 | 1.800 | KG | 2.500 | CDM
1SDA067857R1 | SAC 1SDA0 67857 R1 | Выключатель автоматический XT2H 160 Ekip LS/I In=10A 3p F F | 1 | ST | 20069,83 | 23682.3994 | SACE | Заказ | 4 недели |  |  | 12.05.2015 |  |  |  | Силовые автоматические выключатели | Автоматические выключатели в литом корпусе | Tmax XT Class | XT2 | 8015644017538 | 1.420 | KG | 2.500 | CDM
1SDA067858R1 | SAC 1SDA0 67858 R1 | Выключатель автоматический XT2H 160 Ekip LS/I In=25A 3p F F | 1 | ST | 20069,83 | 23682.3994 | SACE | Заказ | 4 недели |  |  | 12.05.2015 |  |  |  | Силовые автоматические выключатели | Автоматические выключатели в литом корпусе | Tmax XT Class | XT2 | 8015644017545 | 1.420 | KG | 2.500 | CDM
1SDA067859R1 | SAC 1SDA0 67859 R1 | Выключатель автоматический XT2H 160 Ekip LS/I In=63A 3p F F | 1 | ST | 20069,83 | 23682.3994 | SACE | Заказ | 4 недели |  |  | 12.05.2015 |  |  |  | Силовые автоматические выключатели | Автоматические выключатели в литом корпусе | Tmax XT Class | XT2 | 8015644017552 | 1.420 | KG | 2.500 | CDM
1SDA067860R1 | SAC 1SDA0 67860 R1 | Выключатель автоматический XT2H 160 Ekip LS/I In=100A 3p F F | 1 | ST | 20069,83 | 23682.3994 | SACE | Заказ | 4 недели |  |  | 12.05.2015 |  |  |  | Силовые автоматические выключатели | Автоматические выключатели в литом корпусе | Tmax XT Class | XT2 | 8015644017569 | 1.420 | KG | 2.500 | CDM
1SDA067861R1 | SAC 1SDA0 67861 R1 | Выключатель автоматический XT2H 160 Ekip LS/I In=160A 3p F F | 1 | ST | 26273,22 | 31002.3996 | SACE | Заказ | 4 недели |  |  | 12.05.2015 |  |  |  | Силовые автоматические выключатели | Автоматические выключатели в литом корпусе | Tmax XT Class | XT2 | 8015644017576 | 1.420 | KG | 2.500 | CDM
1SDA067862R1 | SAC 1SDA0 67862 R1 | Выключатель автоматический XT2H 160 Ekip I In=10A 3p F F | 1 | ST | 19539,38 | 23056.4684 | SACE | Заказ | 4 недели |  |  | 12.05.2015 |  |  |  | Силовые автоматические выключатели | Автоматические выключатели в литом корпусе | Tmax XT Class | XT2 | 8015644017583 | 1.420 | KG | 2.500 | CDM
1SDA067863R1 | SAC 1SDA0 67863 R1 | Выключатель автоматический XT2H 160 Ekip I In=25A 3p F F | 1 | ST | 19539,38 | 23056.4684 | SACE | Заказ | 4 недели |  |  | 12.05.2015 |  |  |  | Силовые автоматические выключатели | Автоматические выключатели в литом корпусе | Tmax XT Class | XT2 | 8015644017590 | 1.420 | KG | 2.500 | CDM
1SDA067864R1 | SAC 1SDA0 67864 R1 | Выключатель автоматический XT2H 160 Ekip I In=63A 3p F F | 1 | ST | 19539,38 | 23056.4684 | SACE | Заказ | 4 недели |  |  | 12.05.2015 |  |  |  | Силовые автоматические выключатели | Автоматические выключатели в литом корпусе | Tmax XT Class | XT2 | 8015644017606 | 1.420 | KG | 2.500 | CDM
1SDA067865R1 | SAC 1SDA0 67865 R1 | Выключатель автоматический XT2H 160 Ekip I In=100A 3p F F | 1 | ST | 19539,38 | 23056.4684 | SACE | Заказ | 4 недели |  |  | 12.05.2015 |  |  |  | Силовые автоматические выключатели | Автоматические выключатели в литом корпусе | Tmax XT Class | XT2 | 8015644017613 | 1.420 | KG | 2.500 | CDM
1SDA067866R1 | SAC 1SDA0 67866 R1 | Выключатель автоматический XT2H 160 Ekip I In=160A 3p F F | 1 | ST | 25445,46 | 30025.6428 | SACE | Заказ | 4 недели |  |  | 12.05.2015 |  |  |  | Силовые автоматические выключатели | Автоматические выключатели в литом корпусе | Tmax XT Class | XT2 | 8015644017620 | 1.420 | KG | 2.500 | CDM
1SDA067867R1 | SAC 1SDA0 67867 R1 | Выключатель автоматический XT2H 160 Ekip LSI In=10A 3p F F | 1 | ST | 30017,45 | 35420.591 | SACE | Заказ | 4 недели |  |  | 12.05.2015 |  |  |  | Силовые автоматические выключатели | Автоматические выключатели в литом корпусе | Tmax XT Class | XT2 | 8015644017637 | 1.420 | KG | 2.500 | CDM
1SDA067868R1 | SAC 1SDA0 67868 R1 | Выключатель автоматический XT2H 160 Ekip LSI In=25A 3p F F | 1 | ST | 30017,45 | 35420.591 | SACE | Заказ | 4 недели |  |  | 12.05.2015 |  |  |  | Силовые автоматические выключатели | Автоматические выключатели в литом корпусе | Tmax XT Class | XT2 | 8015644017644 | 1.420 | KG | 2.500 | CDM
1SDA067869R1 | SAC 1SDA0 67869 R1 | Выключатель автоматический XT2H 160 Ekip LSI In=63A 3p F F | 1 | ST | 30017,45 | 35420.591 | SACE | Заказ | 4 недели |  |  | 12.05.2015 |  |  |  | Силовые автоматические выключатели | Автоматические выключатели в литом корпусе | Tmax XT Class | XT2 | 8015644017651 | 1.420 | KG | 2.500 | CDM
1SDA067870R1 | SAC 1SDA0 67870 R1 | Выключатель автоматический XT2H 160 Ekip LSI In=100A 3p F F | 1 | ST | 30017,45 | 35420.591 | SACE | Заказ | 4 недели |  |  | 12.05.2015 |  |  |  | Силовые автоматические выключатели | Автоматические выключатели в литом корпусе | Tmax XT Class | XT2 | 8015644017668 | 1.420 | KG | 2.500 | CDM
1SDA067871R1 | SAC 1SDA0 67871 R1 | Выключатель автоматический XT2H 160 Ekip LSI In=160A 3p F F | 1 | ST | 32633,33 | 38507.3294 | SACE | Заказ | 4 недели |  |  | 12.05.2015 |  |  |  | Силовые автоматические выключатели | Автоматические выключатели в литом корпусе | Tmax XT Class | XT2 | 8015644017675 | 1.420 | KG | 2.500 | CDM
1SDA067872R1 | SAC 1SDA0 67872 R1 | Выключатель автоматический XT2H 160 Ekip LSIG In=10A 3p F F | 1 | ST | 34250,49 | 40415.5782 | SACE | Заказ | 4 недели |  |  | 12.05.2015 |  |  |  | Силовые автоматические выключатели | Автоматические выключатели в литом корпусе | Tmax XT Class | XT2 | 8015644017682 | 1.420 | KG | 2.500 | CDM
1SDA067873R1 | SAC 1SDA0 67873 R1 | Выключатель автоматический XT2H 160 Ekip LSIG In=25A 3p F F | 1 | ST | 34250,49 | 40415.5782 | SACE | Заказ | 4 недели |  |  | 12.05.2015 |  |  |  | Силовые автоматические выключатели | Автоматические выключатели в литом корпусе | Tmax XT Class | XT2 | 8015644017699 | 1.420 | KG | 2.500 | CDM
1SDA067874R1 | SAC 1SDA0 67874 R1 | Выключатель автоматический XT2H 160 Ekip LSIG In=63A 3p F F | 1 | ST | 34250,49 | 40415.5782 | SACE | Заказ | 4 недели |  |  | 12.05.2015 |  |  |  | Силовые автоматические выключатели | Автоматические выключатели в литом корпусе | Tmax XT Class | XT2 | 8015644017705 | 1.420 | KG | 2.500 | CDM
1SDA067875R1 | SAC 1SDA0 67875 R1 | Выключатель автоматический XT2H 160 Ekip LSIG In=100A 3p F F | 1 | ST | 34250,49 | 40415.5782 | SACE | Заказ | 4 недели |  |  | 12.05.2015 |  |  |  | Силовые автоматические выключатели | Автоматические выключатели в литом корпусе | Tmax XT Class | XT2 | 8015644017712 | 1.420 | KG | 2.500 | CDM
1SDA067876R1 | SAC 1SDA0 67876 R1 | Выключатель автоматический XT2H 160 Ekip LSIG In=160A 3p F F | 1 | ST | 37388,13 | 44117.9934 | SACE | Заказ | 4 недели |  |  | 12.05.2015 |  |  |  | Силовые автоматические выключатели | Автоматические выключатели в литом корпусе | Tmax XT Class | XT2 | 8015644017729 | 1.420 | KG | 2.500 | CDM
1SDA067886R1 | SAC 1SDA0 67886 R1 | Выключатель автоматический для защиты электродвигателей XT2H 160 Ekip M-I In=20A 3p F F | 1 | ST | 19433,94 | 22932.0492 | SACE | Заказ | 4 недели |  |  | 12.05.2015 |  |  |  | Силовые автоматические выключатели | Автоматические выключатели в литом корпусе | Tmax XT Class | XT2 | 8015644017828 | 1.420 | KG | 2.500 | CDM
1SDA067887R1 | SAC 1SDA0 67887 R1 | Выключатель автоматический для защиты электродвигателей XT2H 160 Ekip M-I In=32A 3p F F | 1 | ST | 19433,94 | 22932.0492 | SACE | Заказ | 4 недели |  |  | 12.05.2015 |  |  |  | Силовые автоматические выключатели | Автоматические выключатели в литом корпусе | Tmax XT Class | XT2 | 8015644017835 | 1.420 | KG | 2.500 | CDM
1SDA067888R1 | SAC 1SDA0 67888 R1 | Выключатель автоматический для защиты электродвигателей XT2H 160 Ekip M-I In=52A 3p F F | 1 | ST | 19433,94 | 22932.0492 | SACE | Заказ | 4 недели |  |  | 12.05.2015 |  |  |  | Силовые автоматические выключатели | Автоматические выключатели в литом корпусе | Tmax XT Class | XT2 | 8015644017842 | 1.420 | KG | 2.500 | CDM
1SDA067889R1 | SAC 1SDA0 67889 R1 | Выключатель автоматический для защиты электродвигателей XT2H 160 Ekip M-I In=100A 3p F F | 1 | ST | 19433,94 | 22932.0492 | SACE | Заказ | 4 недели |  |  | 12.05.2015 |  |  |  | Силовые автоматические выключатели | Автоматические выключатели в литом корпусе | Tmax XT Class | XT2 | 8015644017859 | 1.420 | KG | 2.500 | CDM
1SDA067890R1 | SAC 1SDA0 67890 R1 | Выключатель автоматический XT2H 160 Ekip LS/I In=10A 4p F F | 1 | ST | 24943,19 | 29432.9642 | SACE | Заказ | 4 недели |  |  | 12.05.2015 |  |  |  | Силовые автоматические выключатели | Автоматические выключатели в литом корпусе | Tmax XT Class | XT2 | 8015644017866 | 1.800 | KG | 2.500 | CDM
1SDA067891R1 | SAC 1SDA0 67891 R1 | Выключатель автоматический XT2H 160 Ekip LS/I In=25A 4p F F | 1 | ST | 24943,19 | 29432.9642 | SACE | Заказ | 4 недели |  |  | 12.05.2015 |  |  |  | Силовые автоматические выключатели | Автоматические выключатели в литом корпусе | Tmax XT Class | XT2 | 8015644017873 | 1.800 | KG | 2.500 | CDM
1SDA067892R1 | SAC 1SDA0 67892 R1 | Выключатель автоматический XT2H 160 Ekip LS/I In=63A 4p F F | 1 | ST | 24943,19 | 29432.9642 | SACE | Заказ | 4 недели |  |  | 12.05.2015 |  |  |  | Силовые автоматические выключатели | Автоматические выключатели в литом корпусе | Tmax XT Class | XT2 | 8015644017880 | 1.800 | KG | 2.500 | CDM
1SDA067893R1 | SAC 1SDA0 67893 R1 | Выключатель автоматический XT2H 160 Ekip LS/I In=100A 4p F F | 1 | ST | 24943,19 | 29432.9642 | SACE | Заказ | 4 недели |  |  | 12.05.2015 |  |  |  | Силовые автоматические выключатели | Автоматические выключатели в литом корпусе | Tmax XT Class | XT2 | 8015644017897 | 1.800 | KG | 2.500 | CDM
1SDA067895R1 | SAC 1SDA0 67895 R1 | Выключатель автоматический XT2H 160 Ekip LS/I In=160A 4pFF InN=100% | 1 | ST | 32653,77 | 38531.4486 | SACE | Заказ | 4 недели |  |  | 12.05.2015 |  |  |  | Силовые автоматические выключатели | Автоматические выключатели в литом корпусе | Tmax XT Class | XT2 | 8015644017910 | 1.800 | KG | 2.500 | CDM
1SDA067896R1 | SAC 1SDA0 67896 R1 | Выключатель автоматический XT2H 160 Ekip I In=10A 4p F F | 1 | ST | 24720,84 | 29170.5912 | SACE | Заказ | 4 недели |  |  | 12.05.2015 |  |  |  | Силовые автоматические выключатели | Автоматические выключатели в литом корпусе | Tmax XT Class | XT2 | 8015644017927 | 1.800 | KG | 2.500 | CDM
1SDA067897R1 | SAC 1SDA0 67897 R1 | Выключатель автоматический XT2H 160 Ekip I In=25A 4p F F | 1 | ST | 24720,84 | 29170.5912 | SACE | Заказ | 4 недели |  |  | 12.05.2015 |  |  |  | Силовые автоматические выключатели | Автоматические выключатели в литом корпусе | Tmax XT Class | XT2 | 8015644017934 | 1.800 | KG | 2.500 | CDM
1SDA067898R1 | SAC 1SDA0 67898 R1 | Выключатель автоматический XT2H 160 Ekip I In=63A 4p F F | 1 | ST | 24720,84 | 29170.5912 | SACE | Заказ | 4 недели |  |  | 12.05.2015 |  |  |  | Силовые автоматические выключатели | Автоматические выключатели в литом корпусе | Tmax XT Class | XT2 | 8015644017941 | 1.800 | KG | 2.500 | CDM
1SDA067899R1 | SAC 1SDA0 67899 R1 | Выключатель автоматический XT2H 160 Ekip I In=100A 4p F F | 1 | ST | 24720,84 | 29170.5912 | SACE | Заказ | 4 недели |  |  | 12.05.2015 |  |  |  | Силовые автоматические выключатели | Автоматические выключатели в литом корпусе | Tmax XT Class | XT2 | 8015644017958 | 1.800 | KG | 2.500 | CDM
1SDA067901R1 | SAC 1SDA0 67901 R1 | Выключатель автоматический XT2H 160 Ekip I In=160A 4p F F InN=100% | 1 | ST | 32194,69 | 37989.7342 | SACE | Заказ | 4 недели |  |  | 12.05.2015 |  |  |  | Силовые автоматические выключатели | Автоматические выключатели в литом корпусе | Tmax XT Class | XT2 | 8015644017972 | 1.800 | KG | 2.500 | CDM
1SDA067902R1 | SAC 1SDA0 67902 R1 | Выключатель автоматический XT2H 160 Ekip LSI In=10A 4p F F | 1 | ST | 39022,39 | 46046.4202 | SACE | Заказ | 4 недели |  |  | 12.05.2015 |  |  |  | Силовые автоматические выключатели | Автоматические выключатели в литом корпусе | Tmax XT Class | XT2 | 8015644017989 | 1.800 | KG | 2.500 | CDM
1SDA067903R1 | SAC 1SDA0 67903 R1 | Выключатель автоматический XT2H 160 Ekip LSI In=25A 4p F F | 1 | ST | 39022,39 | 46046.4202 | SACE | Заказ | 4 недели |  |  | 12.05.2015 |  |  |  | Силовые автоматические выключатели | Автоматические выключатели в литом корпусе | Tmax XT Class | XT2 | 8015644017996 | 1.800 | KG | 2.500 | CDM
1SDA067904R1 | SAC 1SDA0 67904 R1 | Выключатель автоматический XT2H 160 Ekip LSI In=63A 4p F F | 1 | ST | 39022,39 | 46046.4202 | SACE | Заказ | 4 недели |  |  | 12.05.2015 |  |  |  | Силовые автоматические выключатели | Автоматические выключатели в литом корпусе | Tmax XT Class | XT2 | 8015644018009 | 1.800 | KG | 2.500 | CDM
1SDA067905R1 | SAC 1SDA0 67905 R1 | Выключатель автоматический XT2H 160 Ekip LSI In=100A 4p F F | 1 | ST | 39022,39 | 46046.4202 | SACE | Заказ | 4 недели |  |  | 12.05.2015 |  |  |  | Силовые автоматические выключатели | Автоматические выключатели в литом корпусе | Tmax XT Class | XT2 | 8015644018016 | 1.800 | KG | 2.500 | CDM
1SDA067907R1 | SAC 1SDA0 67907 R1 | Выключатель автоматический XT2H 160 Ekip LSI In=160A 4p F F In=100% | 1 | ST | 42422,38 | 50058.4084 | SACE | Заказ | 4 недели |  |  | 12.05.2015 |  |  |  | Силовые автоматические выключатели | Автоматические выключатели в литом корпусе | Tmax XT Class | XT2 | 8015644018030 | 1.800 | KG | 2.500 | CDM
1SDA067908R1 | SAC 1SDA0 67908 R1 | Выключатель автоматический XT2H 160 Ekip LSIG In=10A 4p F F | 1 | ST | 42812,67 | 50518.9506 | SACE | Заказ | 4 недели |  |  | 12.05.2015 |  |  |  | Силовые автоматические выключатели | Автоматические выключатели в литом корпусе | Tmax XT Class | XT2 | 8015644018047 | 1.800 | KG | 2.500 | CDM
1SDA067909R1 | SAC 1SDA0 67909 R1 | Выключатель автоматический XT2H 160 Ekip LSIG In=25A 4p F F | 1 | ST | 42812,67 | 50518.9506 | SACE | Заказ | 4 недели |  |  | 12.05.2015 |  |  |  | Силовые автоматические выключатели | Автоматические выключатели в литом корпусе | Tmax XT Class | XT2 | 8015644018054 | 1.800 | KG | 2.500 | CDM
1SDA067910R1 | SAC 1SDA0 67910 R1 | Выключатель автоматический XT2H 160 Ekip LSIG In=63A 4p F F | 1 | ST | 42812,67 | 50518.9506 | SACE | Заказ | 4 недели |  |  | 12.05.2015 |  |  |  | Силовые автоматические выключатели | Автоматические выключатели в литом корпусе | Tmax XT Class | XT2 | 8015644018061 | 1.800 | KG | 2.500 | CDM
1SDA067911R1 | SAC 1SDA0 67911 R1 | Выключатель автоматический XT2H 160 Ekip LSIG In=100A 4p F F | 1 | ST | 42812,67 | 50518.9506 | SACE | Заказ | 4 недели |  |  | 12.05.2015 |  |  |  | Силовые автоматические выключатели | Автоматические выключатели в литом корпусе | Tmax XT Class | XT2 | 8015644018078 | 1.800 | KG | 2.500 | CDM
1SDA067913R1 | SAC 1SDA0 67913 R1 | Выключатель автоматический XT2H 160 Ekip LSIG In=160A 4p FF In=100% | 1 | ST | 44888,54 | 52968.4772 | SACE | Заказ | 4 недели |  |  | 12.05.2015 |  |  |  | Силовые автоматические выключатели | Автоматические выключатели в литом корпусе | Tmax XT Class | XT2 | 8015644018092 | 1.800 | KG | 2.500 | CDM
1SDA067914R1 | SAC 1SDA0 67914 R1 | Выключатель автоматический XT2L 160 Ekip LS/I In=10A 3p F F | 1 | ST | 26991,41 | 31849.8638 | SACE | Заказ | 4 недели |  |  | 12.05.2015 |  |  |  | Силовые автоматические выключатели | Автоматические выключатели в литом корпусе | Tmax XT Class | XT2 | 8015644018108 | 1.420 | KG | 2.500 | CDM
1SDA067915R1 | SAC 1SDA0 67915 R1 | Выключатель автоматический XT2L 160 Ekip LS/I In=25A 3p F F | 1 | ST | 26991,41 | 31849.8638 | SACE | Заказ | 4 недели |  |  | 12.05.2015 |  |  |  | Силовые автоматические выключатели | Автоматические выключатели в литом корпусе | Tmax XT Class | XT2 | 8015644018115 | 1.420 | KG | 2.500 | CDM
1SDA067916R1 | SAC 1SDA0 67916 R1 | Выключатель автоматический XT2L 160 Ekip LS/I In=63A 3p F F | 1 | ST | 26991,41 | 31849.8638 | SACE | Заказ | 4 недели |  |  | 12.05.2015 |  |  |  | Силовые автоматические выключатели | Автоматические выключатели в литом корпусе | Tmax XT Class | XT2 | 8015644018122 | 1.420 | KG | 2.500 | CDM
1SDA067917R1 | SAC 1SDA0 67917 R1 | Выключатель автоматический XT2L 160 Ekip LS/I In=100A 3p F F | 1 | ST | 26991,41 | 31849.8638 | SACE | Заказ | 4 недели |  |  | 12.05.2015 |  |  |  | Силовые автоматические выключатели | Автоматические выключатели в литом корпусе | Tmax XT Class | XT2 | 8015644018139 | 1.420 | KG | 2.500 | CDM
1SDA067918R1 | SAC 1SDA0 67918 R1 | Выключатель автоматический XT2L 160 Ekip LS/I In=160A 3p F F | 1 | ST | 33728,86 | 39800.0548 | SACE | Заказ | 4 недели |  |  | 12.05.2015 |  |  |  | Силовые автоматические выключатели | Автоматические выключатели в литом корпусе | Tmax XT Class | XT2 | 8015644018146 | 1.420 | KG | 2.500 | CDM
1SDA067919R1 | SAC 1SDA0 67919 R1 | Выключатель автоматический XT2L 160 Ekip I In=10A 3p F F | 1 | ST | 26991,41 | 31849.8638 | SACE | Заказ | 4 недели |  |  | 12.05.2015 |  |  |  | Силовые автоматические выключатели | Автоматические выключатели в литом корпусе | Tmax XT Class | XT2 | 8015644018153 | 1.420 | KG | 2.500 | CDM
1SDA067920R1 | SAC 1SDA0 67920 R1 | Выключатель автоматический XT2L 160 Ekip I In=25A 3p F F | 1 | ST | 26991,41 | 31849.8638 | SACE | Заказ | 4 недели |  |  | 12.05.2015 |  |  |  | Силовые автоматические выключатели | Автоматические выключатели в литом корпусе | Tmax XT Class | XT2 | 8015644018160 | 1.420 | KG | 2.500 | CDM
1SDA067921R1 | SAC 1SDA0 67921 R1 | Выключатель автоматический XT2L 160 Ekip I In=63A 3p F F | 1 | ST | 26991,41 | 31849.8638 | SACE | Заказ | 4 недели |  |  | 12.05.2015 |  |  |  | Силовые автоматические выключатели | Автоматические выключатели в литом корпусе | Tmax XT Class | XT2 | 8015644018177 | 1.420 | KG | 2.500 | CDM
1SDA067922R1 | SAC 1SDA0 67922 R1 | Выключатель автоматический XT2L 160 Ekip I In=100A 3p F F | 1 | ST | 26991,41 | 31849.8638 | SACE | Заказ | 4 недели |  |  | 12.05.2015 |  |  |  | Силовые автоматические выключатели | Автоматические выключатели в литом корпусе | Tmax XT Class | XT2 | 8015644018184 | 1.420 | KG | 2.500 | CDM
1SDA067923R1 | SAC 1SDA0 67923 R1 | Выключатель автоматический XT2L 160 Ekip I In=160A 3p F F | 1 | ST | 33728,86 | 39800.0548 | SACE | Заказ | 4 недели |  |  | 12.05.2015 |  |  |  | Силовые автоматические выключатели | Автоматические выключатели в литом корпусе | Tmax XT Class | XT2 | 8015644018191 | 1.420 | KG | 2.500 | CDM
1SDA067924R1 | SAC 1SDA0 67924 R1 | Выключатель автоматический XT2L 160 Ekip LSI In=10A 3p F F | 1 | ST | 38683,09 | 45646.0462 | SACE | Заказ | 4 недели |  |  | 12.05.2015 |  |  |  | Силовые автоматические выключатели | Автоматические выключатели в литом корпусе | Tmax XT Class | XT2 | 8015644018207 | 1.420 | KG | 2.500 | CDM
1SDA067925R1 | SAC 1SDA0 67925 R1 | Выключатель автоматический XT2L 160 Ekip LSI In=25A 3p F F | 1 | ST | 38683,09 | 45646.0462 | SACE | Заказ | 4 недели |  |  | 12.05.2015 |  |  |  | Силовые автоматические выключатели | Автоматические выключатели в литом корпусе | Tmax XT Class | XT2 | 8015644018214 | 1.420 | KG | 2.500 | CDM
1SDA067926R1 | SAC 1SDA0 67926 R1 | Выключатель автоматический XT2L 160 Ekip LSI In=63A 3p F F | 1 | ST | 38683,09 | 45646.0462 | SACE | Заказ | 4 недели |  |  | 12.05.2015 |  |  |  | Силовые автоматические выключатели | Автоматические выключатели в литом корпусе | Tmax XT Class | XT2 | 8015644018221 | 1.420 | KG | 2.500 | CDM
1SDA067927R1 | SAC 1SDA0 67927 R1 | Выключатель автоматический XT2L 160 Ekip LSI In=100A 3p F F | 1 | ST | 38683,09 | 45646.0462 | SACE | Заказ | 4 недели |  |  | 12.05.2015 |  |  |  | Силовые автоматические выключатели | Автоматические выключатели в литом корпусе | Tmax XT Class | XT2 | 8015644018238 | 1.420 | KG | 2.500 | CDM
1SDA067928R1 | SAC 1SDA0 67928 R1 | Выключатель автоматический XT2L 160 Ekip LSI In=160A 3p F F | 1 | ST | 41282,35 | 48713.173 | SACE | Заказ | 4 недели |  |  | 12.05.2015 |  |  |  | Силовые автоматические выключатели | Автоматические выключатели в литом корпусе | Tmax XT Class | XT2 | 8015644018245 | 1.420 | KG | 2.500 | CDM
1SDA067929R1 | SAC 1SDA0 67929 R1 | Выключатель автоматический XT2L 160 Ekip LSIG In=10A 3p F F | 1 | ST | 42889,24 | 50609.3032 | SACE | Заказ | 4 недели |  |  | 12.05.2015 |  |  |  | Силовые автоматические выключатели | Автоматические выключатели в литом корпусе | Tmax XT Class | XT2 | 8015644018252 | 1.420 | KG | 2.500 | CDM
1SDA067930R1 | SAC 1SDA0 67930 R1 | Выключатель автоматический XT2L 160 Ekip LSIG In=25A 3p F F | 1 | ST | 42889,24 | 50609.3032 | SACE | Заказ | 4 недели |  |  | 12.05.2015 |  |  |  | Силовые автоматические выключатели | Автоматические выключатели в литом корпусе | Tmax XT Class | XT2 | 8015644018269 | 1.420 | KG | 2.500 | CDM
1SDA067931R1 | SAC 1SDA0 67931 R1 | Выключатель автоматический XT2L 160 Ekip LSIG In=63A 3p F F | 1 | ST | 42889,24 | 50609.3032 | SACE | Заказ | 4 недели |  |  | 12.05.2015 |  |  |  | Силовые автоматические выключатели | Автоматические выключатели в литом корпусе | Tmax XT Class | XT2 | 8015644695675 | 1.420 | KG | 2.500 | CDM
1SDA067932R1 | SAC 1SDA0 67932 R1 | Выключатель автоматический XT2L 160 Ekip LSIG In=100A 3p F F | 1 | ST | 42889,24 | 50609.3032 | SACE | Заказ | 4 недели |  |  | 12.05.2015 |  |  |  | Силовые автоматические выключатели | Автоматические выключатели в литом корпусе | Tmax XT Class | XT2 | 8015644018283 | 1.420 | KG | 2.500 | CDM
1SDA067933R1 | SAC 1SDA0 67933 R1 | Выключатель автоматический XT2L 160 Ekip LSIG In=160A 3p F F | 1 | ST | 46008,12 | 54289.5816 | SACE | Заказ | 4 недели |  |  | 12.05.2015 |  |  |  | Силовые автоматические выключатели | Автоматические выключатели в литом корпусе | Tmax XT Class | XT2 | 8015644695682 | 1.420 | KG | 2.500 | CDM
1SDA067943R1 | SAC 1SDA0 67943 R1 | Выключатель автоматический для защиты электродвигателей XT2L 160 Ekip M-I In=20A 3p F F | 1 | ST | 28963,26 | 34176.6468 | SACE | Заказ | 4 недели |  |  | 12.05.2015 |  |  |  | Силовые автоматические выключатели | Автоматические выключатели в литом корпусе | Tmax XT Class | XT2 | 8015644695736 | 1.420 | KG | 2.500 | CDM
1SDA067944R1 | SAC 1SDA0 67944 R1 | Выключатель автоматический для защиты электродвигателей XT2L 160 Ekip M-I In=32A 3p F F | 1 | ST | 28963,26 | 34176.6468 | SACE | Заказ | 4 недели |  |  | 12.05.2015 |  |  |  | Силовые автоматические выключатели | Автоматические выключатели в литом корпусе | Tmax XT Class | XT2 | 8015644018405 | 1.420 | KG | 2.500 | CDM
1SDA067945R1 | SAC 1SDA0 67945 R1 | Выключатель автоматический для защиты электродвигателей XT2L 160 Ekip M-I In=52A 3p F F | 1 | ST | 28963,26 | 34176.6468 | SACE | Заказ | 4 недели |  |  | 12.05.2015 |  |  |  | Силовые автоматические выключатели | Автоматические выключатели в литом корпусе | Tmax XT Class | XT2 | 8015644695743 | 1.420 | KG | 2.500 | CDM
1SDA067946R1 | SAC 1SDA0 67946 R1 | Выключатель автоматический для защиты электродвигателей XT2L 160 Ekip M-I In=100A 3p F F | 1 | ST | 28963,26 | 34176.6468 | SACE | Заказ | 4 недели |  |  | 12.05.2015 |  |  |  | Силовые автоматические выключатели | Автоматические выключатели в литом корпусе | Tmax XT Class | XT2 | 8015644018429 | 1.420 | KG | 2.500 | CDM
1SDA067947R1 | SAC 1SDA0 67947 R1 | Выключатель автоматический XT2L 160 Ekip LS/I In=10A 4p F F | 1 | ST | 35090,29 | 41406.5422 | SACE | Заказ | 4 недели |  |  | 12.05.2015 |  |  |  | Силовые автоматические выключатели | Автоматические выключатели в литом корпусе | Tmax XT Class | XT2 | 8015644695750 | 1.800 | KG | 2.500 | CDM
1SDA067948R1 | SAC 1SDA0 67948 R1 | Выключатель автоматический XT2L 160 Ekip LS/I In=25A 4p F F | 1 | ST | 35090,29 | 41406.5422 | SACE | Заказ | 4 недели |  |  | 12.05.2015 |  |  |  | Силовые автоматические выключатели | Автоматические выключатели в литом корпусе | Tmax XT Class | XT2 | 8015644018443 | 1.800 | KG | 2.500 | CDM
1SDA067949R1 | SAC 1SDA0 67949 R1 | Выключатель автоматический XT2L 160 Ekip LS/I In=63A 4p F F | 1 | ST | 35090,29 | 41406.5422 | SACE | Заказ | 4 недели |  |  | 12.05.2015 |  |  |  | Силовые автоматические выключатели | Автоматические выключатели в литом корпусе | Tmax XT Class | XT2 | 8015644695767 | 1.800 | KG | 2.500 | CDM
1SDA067950R1 | SAC 1SDA0 67950 R1 | Выключатель автоматический XT2L 160 Ekip LS/I In=100A 4p F F | 1 | ST | 35090,29 | 41406.5422 | SACE | Заказ | 4 недели |  |  | 12.05.2015 |  |  |  | Силовые автоматические выключатели | Автоматические выключатели в литом корпусе | Tmax XT Class | XT2 | 8015644018467 | 1.800 | KG | 2.500 | CDM
1SDA067952R1 | SAC 1SDA0 67952 R1 | Выключатель автоматический XT2L 160 Ekip LS/I In=160A 4pFF InN=100% | 1 | ST | 43848,81 | 51741.5958 | SACE | Заказ | 4 недели |  |  | 12.05.2015 |  |  |  | Силовые автоматические выключатели | Автоматические выключатели в литом корпусе | Tmax XT Class | XT2 | 8015644018481 | 1.800 | KG | 2.500 | CDM
1SDA067954R1 | SAC 1SDA0 67954 R1 | Выключатель автоматический XT2L 160 Ekip I In=25A 4p F F | 1 | ST | 35090,29 | 41406.5422 | SACE | Заказ | 4 недели |  |  | 12.05.2015 |  |  |  | Силовые автоматические выключатели | Автоматические выключатели в литом корпусе | Tmax XT Class | XT2 | 8015644018504 | 1.800 | KG | 2.500 | CDM
1SDA067955R1 | SAC 1SDA0 67955 R1 | Выключатель автоматический XT2L 160 Ekip I In=63A 4p F F | 1 | ST | 35090,29 | 41406.5422 | SACE | Заказ | 4 недели |  |  | 12.05.2015 |  |  |  | Силовые автоматические выключатели | Автоматические выключатели в литом корпусе | Tmax XT Class | XT2 | 8015644018511 | 1.800 | KG | 2.500 | CDM
1SDA067956R1 | SAC 1SDA0 67956 R1 | Выключатель автоматический XT2L 160 Ekip I In=100A 4p F F | 1 | ST | 35090,29 | 41406.5422 | SACE | Заказ | 4 недели |  |  | 12.05.2015 |  |  |  | Силовые автоматические выключатели | Автоматические выключатели в литом корпусе | Tmax XT Class | XT2 | 8015644018528 | 1.800 | KG | 2.500 | CDM
1SDA067958R1 | SAC 1SDA0 67958 R1 | Выключатель автоматический XT2L 160 Ekip I In=160A 4p F F InN=100% | 1 | ST | 43848,81 | 51741.5958 | SACE | Заказ | 4 недели |  |  | 12.05.2015 |  |  |  | Силовые автоматические выключатели | Автоматические выключатели в литом корпусе | Tmax XT Class | XT2 | 8015644018542 | 1.800 | KG | 2.500 | CDM
1SDA067959R1 | SAC 1SDA0 67959 R1 | Выключатель автоматический XT2L 160 Ekip LSI In=10A 4p F F | 1 | ST | 50287,49 | 59339.2382 | SACE | Заказ | 4 недели |  |  | 12.05.2015 |  |  |  | Силовые автоматические выключатели | Автоматические выключатели в литом корпусе | Tmax XT Class | XT2 | 8015644018559 | 1.800 | KG | 2.500 | CDM
1SDA067960R1 | SAC 1SDA0 67960 R1 | Выключатель автоматический XT2L 160 Ekip LSI In=25A 4p F F | 1 | ST | 50287,49 | 59339.2382 | SACE | Заказ | 4 недели |  |  | 12.05.2015 |  |  |  | Силовые автоматические выключатели | Автоматические выключатели в литом корпусе | Tmax XT Class | XT2 | 8015644018566 | 1.800 | KG | 2.500 | CDM
1SDA067961R1 | SAC 1SDA0 67961 R1 | Выключатель автоматический XT2L 160 Ekip LSI In=63A 4p F F | 1 | ST | 50287,49 | 59339.2382 | SACE | Заказ | 4 недели |  |  | 12.05.2015 |  |  |  | Силовые автоматические выключатели | Автоматические выключатели в литом корпусе | Tmax XT Class | XT2 | 8015644018573 | 1.800 | KG | 2.500 | CDM
1SDA067962R1 | SAC 1SDA0 67962 R1 | Выключатель автоматический XT2L 160 Ekip LSI In=100A 4p F F | 1 | ST | 50287,49 | 59339.2382 | SACE | Заказ | 4 недели |  |  | 12.05.2015 |  |  |  | Силовые автоматические выключатели | Автоматические выключатели в литом корпусе | Tmax XT Class | XT2 | 8015644018580 | 1.800 | KG | 2.500 | CDM
1SDA067964R1 | SAC 1SDA0 67964 R1 | Выключатель автоматический XT2L 160 Ekip LSI In=160A 4p F F In=100% | 1 | ST | 53666,47 | 63326.4346 | SACE | Заказ | 4 недели |  |  | 12.05.2015 |  |  |  | Силовые автоматические выключатели | Автоматические выключатели в литом корпусе | Tmax XT Class | XT2 | 8015644018603 | 1.800 | KG | 2.500 | CDM
1SDA067965R1 | SAC 1SDA0 67965 R1 | Выключатель автоматический XT2L 160 Ekip LSIG In=10A 4p F F | 1 | ST | 55755,49 | 65791.4782 | SACE | Заказ | 4 недели |  |  | 12.05.2015 |  |  |  | Силовые автоматические выключатели | Автоматические выключатели в литом корпусе | Tmax XT Class | XT2 | 8015644018610 | 1.800 | KG | 2.500 | CDM
1SDA067966R1 | SAC 1SDA0 67966 R1 | Выключатель автоматический XT2L 160 Ekip LSIG In=25A 4p F F | 1 | ST | 55755,49 | 65791.4782 | SACE | Заказ | 4 недели |  |  | 12.05.2015 |  |  |  | Силовые автоматические выключатели | Автоматические выключатели в литом корпусе | Tmax XT Class | XT2 | 8015644018627 | 1.800 | KG | 2.500 | CDM
1SDA067967R1 | SAC 1SDA0 67967 R1 | Выключатель автоматический XT2L 160 Ekip LSIG In=63A 4p F F | 1 | ST | 55755,49 | 65791.4782 | SACE | Заказ | 4 недели |  |  | 12.05.2015 |  |  |  | Силовые автоматические выключатели | Автоматические выключатели в литом корпусе | Tmax XT Class | XT2 | 8015644018634 | 1.800 | KG | 2.500 | CDM
1SDA067968R1 | SAC 1SDA0 67968 R1 | Выключатель автоматический XT2L 160 Ekip LSIG In=100A 4p F F | 1 | ST | 55755,49 | 65791.4782 | SACE | Заказ | 4 недели |  |  | 12.05.2015 |  |  |  | Силовые автоматические выключатели | Автоматические выключатели в литом корпусе | Tmax XT Class | XT2 | 8015644018641 | 1.800 | KG | 2.500 | CDM
1SDA067970R1 | SAC 1SDA0 67970 R1 | Выключатель автоматический XT2L 160 Ekip LSIG In=160A 4p FF In=100% | 1 | ST | 59809,91 | 70575.6938 | SACE | Заказ | 4 недели |  |  | 12.05.2015 |  |  |  | Силовые автоматические выключатели | Автоматические выключатели в литом корпусе | Tmax XT Class | XT2 | 8015644018665 | 1.800 | KG | 2.500 | CDM
1SDA067971R1 | SAC 1SDA0 67971 R1 | Выключатель автоматический XT2V 160 Ekip LS/I In=10A 3p F F | 1 | ST | 30682,97 | 36205.9046 | SACE | Заказ | 4 недели |  |  | 12.05.2015 |  |  |  | Силовые автоматические выключатели | Автоматические выключатели в литом корпусе | Tmax XT Class | XT2 | 8015644018672 | 1.420 | KG | 2.500 | CDM
1SDA067972R1 | SAC 1SDA0 67972 R1 | Выключатель автоматический XT2V 160 Ekip LS/I In=25A 3p F F | 1 | ST | 30682,97 | 36205.9046 | SACE | Заказ | 4 недели |  |  | 12.05.2015 |  |  |  | Силовые автоматические выключатели | Автоматические выключатели в литом корпусе | Tmax XT Class | XT2 | 8015644018689 | 1.420 | KG | 2.500 | CDM
1SDA067973R1 | SAC 1SDA0 67973 R1 | Выключатель автоматический XT2V 160 Ekip LS/I In=63A 3p F F | 1 | ST | 30682,97 | 36205.9046 | SACE | Заказ | 4 недели |  |  | 12.05.2015 |  |  |  | Силовые автоматические выключатели | Автоматические выключатели в литом корпусе | Tmax XT Class | XT2 | 8015644018696 | 1.420 | KG | 2.500 | CDM
1SDA067974R1 | SAC 1SDA0 67974 R1 | Выключатель автоматический XT2V 160 Ekip LS/I In=100A 3p F F | 1 | ST | 30682,97 | 36205.9046 | SACE | Заказ | 4 недели |  |  | 12.05.2015 |  |  |  | Силовые автоматические выключатели | Автоматические выключатели в литом корпусе | Tmax XT Class | XT2 | 8015644018702 | 1.420 | KG | 2.500 | CDM
1SDA067975R1 | SAC 1SDA0 67975 R1 | Выключатель автоматический XT2V 160 Ekip LS/I In=160A 3p F F | 1 | ST | 38341,42 | 45242.8756 | SACE | Заказ | 4 недели |  |  | 12.05.2015 |  |  |  | Силовые автоматические выключатели | Автоматические выключатели в литом корпусе | Tmax XT Class | XT2 | 8015644018719 | 1.420 | KG | 2.500 | CDM
1SDA067976R1 | SAC 1SDA0 67976 R1 | Выключатель автоматический XT2V 160 Ekip I In=10A 3p F F | 1 | ST | 30682,97 | 36205.9046 | SACE | Заказ | 4 недели |  |  | 12.05.2015 |  |  |  | Силовые автоматические выключатели | Автоматические выключатели в литом корпусе | Tmax XT Class | XT2 | 8015644018726 | 1.420 | KG | 2.500 | CDM
1SDA067977R1 | SAC 1SDA0 67977 R1 | Выключатель автоматический XT2V 160 Ekip I In=25A 3p F F | 1 | ST | 30682,97 | 36205.9046 | SACE | Заказ | 4 недели |  |  | 12.05.2015 |  |  |  | Силовые автоматические выключатели | Автоматические выключатели в литом корпусе | Tmax XT Class | XT2 | 8015644018733 | 1.420 | KG | 2.500 | CDM
1SDA067978R1 | SAC 1SDA0 67978 R1 | Выключатель автоматический XT2V 160 Ekip I In=63A 3p F F | 1 | ST | 30682,97 | 36205.9046 | SACE | Заказ | 4 недели |  |  | 12.05.2015 |  |  |  | Силовые автоматические выключатели | Автоматические выключатели в литом корпусе | Tmax XT Class | XT2 | 8015644018740 | 1.420 | KG | 2.500 | CDM
1SDA067979R1 | SAC 1SDA0 67979 R1 | Выключатель автоматический XT2V 160 Ekip I In=100A 3p F F | 1 | ST | 30682,97 | 36205.9046 | SACE | Заказ | 4 недели |  |  | 12.05.2015 |  |  |  | Силовые автоматические выключатели | Автоматические выключатели в литом корпусе | Tmax XT Class | XT2 | 8015644018757 | 1.420 | KG | 2.500 | CDM
1SDA067980R1 | SAC 1SDA0 67980 R1 | Выключатель автоматический XT2V 160 Ekip I In=160A 3p F F | 1 | ST | 38341,42 | 45242.8756 | SACE | Заказ | 4 недели |  |  | 12.05.2015 |  |  |  | Силовые автоматические выключатели | Автоматические выключатели в литом корпусе | Tmax XT Class | XT2 | 8015644018764 | 1.420 | KG | 2.500 | CDM
1SDA067981R1 | SAC 1SDA0 67981 R1 | Выключатель автоматический XT2V 160 Ekip LSI In=10A 3p F F | 1 | ST | 41074,46 | 48467.8628 | SACE | Заказ | 4 недели |  |  | 12.05.2015 |  |  |  | Силовые автоматические выключатели | Автоматические выключатели в литом корпусе | Tmax XT Class | XT2 | 8015644018771 | 1.420 | KG | 2.500 | CDM
1SDA067982R1 | SAC 1SDA0 67982 R1 | Выключатель автоматический XT2V 160 Ekip LSI In=25A 3p F F | 1 | ST | 41074,46 | 48467.8628 | SACE | Заказ | 4 недели |  |  | 12.05.2015 |  |  |  | Силовые автоматические выключатели | Автоматические выключатели в литом корпусе | Tmax XT Class | XT2 | 8015644018788 | 1.420 | KG | 2.500 | CDM
1SDA067983R1 | SAC 1SDA0 67983 R1 | Выключатель автоматический XT2V 160 Ekip LSI In=63A 3p F F | 1 | ST | 41074,46 | 48467.8628 | SACE | Заказ | 4 недели |  |  | 12.05.2015 |  |  |  | Силовые автоматические выключатели | Автоматические выключатели в литом корпусе | Tmax XT Class | XT2 | 8015644018795 | 1.420 | KG | 2.500 | CDM
1SDA067984R1 | SAC 1SDA0 67984 R1 | Выключатель автоматический XT2V 160 Ekip LSI In=100A 3p F F | 1 | ST | 41074,46 | 48467.8628 | SACE | Заказ | 4 недели |  |  | 12.05.2015 |  |  |  | Силовые автоматические выключатели | Автоматические выключатели в литом корпусе | Tmax XT Class | XT2 | 8015644018801 | 1.420 | KG | 2.500 | CDM
1SDA067985R1 | SAC 1SDA0 67985 R1 | Выключатель автоматический XT2V 160 Ekip LSI In=160A 3p F F | 1 | ST | 43609,75 | 51459.505 | SACE | Заказ | 4 недели |  |  | 12.05.2015 |  |  |  | Силовые автоматические выключатели | Автоматические выключатели в литом корпусе | Tmax XT Class | XT2 | 8015644018818 | 1.420 | KG | 2.500 | CDM
1SDA067986R1 | SAC 1SDA0 67986 R1 | Выключатель автоматический XT2V 160 Ekip LSIG In=10A 3p F F | 1 | ST | 45178,01 | 53310.0518 | SACE | Заказ | 4 недели |  |  | 12.05.2015 |  |  |  | Силовые автоматические выключатели | Автоматические выключатели в литом корпусе | Tmax XT Class | XT2 | 8015644018825 | 1.420 | KG | 2.500 | CDM
1SDA067987R1 | SAC 1SDA0 67987 R1 | Выключатель автоматический XT2V 160 Ekip LSIG In=25A 3p F F | 1 | ST | 45178,01 | 53310.0518 | SACE | Заказ | 4 недели |  |  | 12.05.2015 |  |  |  | Силовые автоматические выключатели | Автоматические выключатели в литом корпусе | Tmax XT Class | XT2 | 8015644018832 | 1.420 | KG | 2.500 | CDM
1SDA067988R1 | SAC 1SDA0 67988 R1 | Выключатель автоматический XT2V 160 Ekip LSIG In=63A 3p F F | 1 | ST | 45178,01 | 53310.0518 | SACE | Заказ | 4 недели |  |  | 12.05.2015 |  |  |  | Силовые автоматические выключатели | Автоматические выключатели в литом корпусе | Tmax XT Class | XT2 | 8015644018849 | 1.420 | KG | 2.500 | CDM
1SDA067989R1 | SAC 1SDA0 67989 R1 | Выключатель автоматический XT2V 160 Ekip LSIG In=100A 3p F F | 1 | ST | 45178,01 | 53310.0518 | SACE | Заказ | 4 недели |  |  | 12.05.2015 |  |  |  | Силовые автоматические выключатели | Автоматические выключатели в литом корпусе | Tmax XT Class | XT2 | 8015644018856 | 1.420 | KG | 2.500 | CDM
1SDA067990R1 | SAC 1SDA0 67990 R1 | Выключатель автоматический XT2V 160 Ekip LSIG In=160A 3p F F | 1 | ST | 48220,25 | 56899.895 | SACE | Заказ | 4 недели |  |  | 12.05.2015 |  |  |  | Силовые автоматические выключатели | Автоматические выключатели в литом корпусе | Tmax XT Class | XT2 | 8015644018863 | 1.420 | KG | 2.500 | CDM
1SDA068000R1 | SAC 1SDA0 68000 R1 | Выключатель автоматический для защиты электродвигателей XT2V 160 Ekip M-I In=20A 3p F F | 1 | ST | 31590,55 | 37276.849 | SACE | Заказ | 4 недели |  |  | 12.05.2015 |  |  |  | Силовые автоматические выключатели | Автоматические выключатели в литом корпусе | Tmax XT Class | XT2 | 8015644018962 | 1.420 | KG | 2.500 | CDM
1SDA068001R1 | SAC 1SDA0 68001 R1 | Выключатель автоматический для защиты электродвигателей XT2V 160 Ekip M-I In=32A 3p F F | 1 | ST | 31590,55 | 37276.849 | SACE | Заказ | 4 недели |  |  | 12.05.2015 |  |  |  | Силовые автоматические выключатели | Автоматические выключатели в литом корпусе | Tmax XT Class | XT2 | 8015644018979 | 1.420 | KG | 2.500 | CDM
1SDA068002R1 | SAC 1SDA0 68002 R1 | Выключатель автоматический для защиты электродвигателей XT2V 160 Ekip M-I In=52A 3p F F | 1 | ST | 31590,55 | 37276.849 | SACE | Заказ | 4 недели |  |  | 12.05.2015 |  |  |  | Силовые автоматические выключатели | Автоматические выключатели в литом корпусе | Tmax XT Class | XT2 | 8015644018986 | 1.420 | KG | 2.500 | CDM
1SDA068003R1 | SAC 1SDA0 68003 R1 | Выключатель автоматический для защиты электродвигателей XT2V 160 Ekip M-I In=100A 3p F F | 1 | ST | 31590,55 | 37276.849 | SACE | Заказ | 4 недели |  |  | 12.05.2015 |  |  |  | Силовые автоматические выключатели | Автоматические выключатели в литом корпусе | Tmax XT Class | XT2 | 8015644018993 | 1.420 | KG | 2.500 | CDM
1SDA068004R1 | SAC 1SDA0 68004 R1 | Выключатель автоматический XT2V 160 Ekip LS/I In=10A 4p F F | 1 | ST | 41483,11 | 48950.0698 | SACE | Заказ | 4 недели |  |  | 12.05.2015 |  |  |  | Силовые автоматические выключатели | Автоматические выключатели в литом корпусе | Tmax XT Class | XT2 | 8015644019006 | 1.800 | KG | 2.500 | CDM
1SDA068005R1 | SAC 1SDA0 68005 R1 | Выключатель автоматический XT2V 160 Ekip LS/I In=25A 4p F F | 1 | ST | 41483,11 | 48950.0698 | SACE | Заказ | 4 недели |  |  | 12.05.2015 |  |  |  | Силовые автоматические выключатели | Автоматические выключатели в литом корпусе | Tmax XT Class | XT2 | 8015644019013 | 1.800 | KG | 2.500 | CDM
1SDA068006R1 | SAC 1SDA0 68006 R1 | Выключатель автоматический XT2V 160 Ekip LS/I In=63A 4p F F | 1 | ST | 41483,11 | 48950.0698 | SACE | Заказ | 4 недели |  |  | 12.05.2015 |  |  |  | Силовые автоматические выключатели | Автоматические выключатели в литом корпусе | Tmax XT Class | XT2 | 8015644019020 | 1.800 | KG | 2.500 | CDM
1SDA068007R1 | SAC 1SDA0 68007 R1 | Выключатель автоматический XT2V 160 Ekip LS/I In=100A 4p F F | 1 | ST | 41483,11 | 48950.0698 | SACE | Заказ | 4 недели |  |  | 12.05.2015 |  |  |  | Силовые автоматические выключатели | Автоматические выключатели в литом корпусе | Tmax XT Class | XT2 | 8015644019037 | 1.800 | KG | 2.500 | CDM
1SDA068009R1 | SAC 1SDA0 68009 R1 | Выключатель автоматический XT2V 160 Ekip LS/I In=160A 4pFF InN=100% | 1 | ST | 51838,02 | 61168.8636 | SACE | Заказ | 4 недели |  |  | 12.05.2015 |  |  |  | Силовые автоматические выключатели | Автоматические выключатели в литом корпусе | Tmax XT Class | XT2 | 8015644019051 | 1.800 | KG | 2.500 | CDM
1SDA068010R1 | SAC 1SDA0 68010 R1 | Выключатель автоматический XT2V 160 Ekip I In=10A 4p F F | 1 | ST | 41483,11 | 48950.0698 | SACE | Заказ | 4 недели |  |  | 12.05.2015 |  |  |  | Силовые автоматические выключатели | Автоматические выключатели в литом корпусе | Tmax XT Class | XT2 | 8015644019068 | 1.800 | KG | 2.500 | CDM
1SDA068011R1 | SAC 1SDA0 68011 R1 | Выключатель автоматический XT2V 160 Ekip I In=25A 4p F F | 1 | ST | 41483,11 | 48950.0698 | SACE | Заказ | 4 недели |  |  | 12.05.2015 |  |  |  | Силовые автоматические выключатели | Автоматические выключатели в литом корпусе | Tmax XT Class | XT2 | 8015644019075 | 1.800 | KG | 2.500 | CDM
1SDA068012R1 | SAC 1SDA0 68012 R1 | Выключатель автоматический XT2V 160 Ekip I In=63A 4p F F | 1 | ST | 41483,11 | 48950.0698 | SACE | Заказ | 4 недели |  |  | 12.05.2015 |  |  |  | Силовые автоматические выключатели | Автоматические выключатели в литом корпусе | Tmax XT Class | XT2 | 8015644019082 | 1.800 | KG | 2.500 | CDM
1SDA068013R1 | SAC 1SDA0 68013 R1 | Выключатель автоматический XT2V 160 Ekip I In=100A 4p F F | 1 | ST | 41483,11 | 48950.0698 | SACE | Заказ | 4 недели |  |  | 12.05.2015 |  |  |  | Силовые автоматические выключатели | Автоматические выключатели в литом корпусе | Tmax XT Class | XT2 | 8015644019099 | 1.800 | KG | 2.500 | CDM
1SDA068015R1 | SAC 1SDA0 68015 R1 | Выключатель автоматический XT2V 160 Ekip I In=160A 4p F F InN=100% | 1 | ST | 51838,02 | 61168.8636 | SACE | Заказ | 4 недели |  |  | 12.05.2015 |  |  |  | Силовые автоматические выключатели | Автоматические выключатели в литом корпусе | Tmax XT Class | XT2 | 8015644019112 | 1.800 | KG | 2.500 | CDM
1SDA068016R1 | SAC 1SDA0 68016 R1 | Выключатель автоматический XT2V 160 Ekip LSI In=10A 4p F F | 1 | ST | 53397,71 | 63009.2978 | SACE | Заказ | 4 недели |  |  | 12.05.2015 |  |  |  | Силовые автоматические выключатели | Автоматические выключатели в литом корпусе | Tmax XT Class | XT2 | 8015644019129 | 1.800 | KG | 2.500 | CDM
1SDA068017R1 | SAC 1SDA0 68017 R1 | Выключатель автоматический XT2V 160 Ekip LSI In=25A 4p F F | 1 | ST | 53397,71 | 63009.2978 | SACE | Заказ | 4 недели |  |  | 12.05.2015 |  |  |  | Силовые автоматические выключатели | Автоматические выключатели в литом корпусе | Tmax XT Class | XT2 | 8015644019136 | 1.800 | KG | 2.500 | CDM
1SDA068018R1 | SAC 1SDA0 68018 R1 | Выключатель автоматический XT2V 160 Ekip LSI In=63A 4p F F | 1 | ST | 53397,71 | 63009.2978 | SACE | Заказ | 4 недели |  |  | 12.05.2015 |  |  |  | Силовые автоматические выключатели | Автоматические выключатели в литом корпусе | Tmax XT Class | XT2 | 8015644019143 | 1.800 | KG | 2.500 | CDM
1SDA068019R1 | SAC 1SDA0 68019 R1 | Выключатель автоматический XT2V 160 Ekip LSI In=100A 4p F F | 1 | ST | 53397,71 | 63009.2978 | SACE | Заказ | 4 недели |  |  | 12.05.2015 |  |  |  | Силовые автоматические выключатели | Автоматические выключатели в литом корпусе | Tmax XT Class | XT2 | 8015644019150 | 1.800 | KG | 2.500 | CDM
1SDA068021R1 | SAC 1SDA0 68021 R1 | Выключатель автоматический XT2V 160 Ekip LSI In=160A 4p F F In=100% | 1 | ST | 56693,70 | 66898.566 | SACE | Заказ | 4 недели |  |  | 12.05.2015 |  |  |  | Силовые автоматические выключатели | Автоматические выключатели в литом корпусе | Tmax XT Class | XT2 | 8015644019174 | 1.800 | KG | 2.500 | CDM
1SDA068022R1 | SAC 1SDA0 68022 R1 | Выключатель автоматический XT2V 160 Ekip LSIG In=10A 4p F F | 1 | ST | 58730,05 | 69301.459 | SACE | Заказ | 4 недели |  |  | 12.05.2015 |  |  |  | Силовые автоматические выключатели | Автоматические выключатели в литом корпусе | Tmax XT Class | XT2 | 8015644019181 | 1.800 | KG | 2.500 | CDM
1SDA068023R1 | SAC 1SDA0 68023 R1 | Выключатель автоматический XT2V 160 Ekip LSIG In=25A 4p F F | 1 | ST | 58730,05 | 69301.459 | SACE | Заказ | 4 недели |  |  | 12.05.2015 |  |  |  | Силовые автоматические выключатели | Автоматические выключатели в литом корпусе | Tmax XT Class | XT2 | 8015644019198 | 1.800 | KG | 2.500 | CDM
1SDA068024R1 | SAC 1SDA0 68024 R1 | Выключатель автоматический XT2V 160 Ekip LSIG In=63A 4p F F | 1 | ST | 58730,05 | 69301.459 | SACE | Заказ | 4 недели |  |  | 12.05.2015 |  |  |  | Силовые автоматические выключатели | Автоматические выключатели в литом корпусе | Tmax XT Class | XT2 | 8015644019204 | 1.800 | KG | 2.500 | CDM
1SDA068025R1 | SAC 1SDA0 68025 R1 | Выключатель автоматический XT2V 160 Ekip LSIG In=100A 4p F F | 1 | ST | 58730,05 | 69301.459 | SACE | Заказ | 4 недели |  |  | 12.05.2015 |  |  |  | Силовые автоматические выключатели | Автоматические выключатели в литом корпусе | Tmax XT Class | XT2 | 8015644019211 | 1.800 | KG | 2.500 | CDM
1SDA068027R1 | SAC 1SDA0 68027 R1 | Выключатель автоматический XT2V 160 Ekip LSIG In=160A 4p FF In=100% | 1 | ST | 62686,16 | 73969.6688 | SACE | Заказ | 4 недели |  |  | 12.05.2015 |  |  |  | Силовые автоматические выключатели | Автоматические выключатели в литом корпусе | Tmax XT Class | XT2 | 8015644019235 | 1.800 | KG | 2.500 | CDM
1SDA068028R1 | SAC 1SDA0 68028 R1 | Расцепитель защиты Ekip M-LIU In=40A XT4 3p | 1 | ST | 19189,45 | 22643.551 | SACE | Заказ | 4 недели |  |  | 12.05.2015 |  |  |  | Силовые автоматические выключатели | Аксессуары автоматических выключателей в литом корпусе | Tmax XT | Tmax XT | 8015644014384 | 1.300 | KG | 2.300 | CDM
1SDA068029R1 | SAC 1SDA0 68029 R1 | Расцепитель защиты Ekip M-LIU In=63A XT4 3p | 1 | ST | 19189,45 | 22643.551 | SACE | Заказ | 4 недели |  |  | 12.05.2015 |  |  |  | Силовые автоматические выключатели | Аксессуары автоматических выключателей в литом корпусе | Tmax XT | Tmax XT | 8015644014391 | 1.300 | KG | 2.300 | CDM
1SDA068030R1 | SAC 1SDA0 68030 R1 | Расцепитель защиты Ekip M-LIU In=100A XT4 3p | 1 | ST | 19189,45 | 22643.551 | SACE | Заказ | 4 недели |  |  | 12.05.2015 |  |  |  | Силовые автоматические выключатели | Аксессуары автоматических выключателей в литом корпусе | Tmax XT | Tmax XT | 8015644014407 | 1.300 | KG | 2.300 | CDM
1SDA068031R1 | SAC 1SDA0 68031 R1 | Расцепитель защиты Ekip M-LIU In=160A XT4 3p | 1 | ST | 19189,45 | 22643.551 | SACE | Заказ | 4 недели |  |  | 12.05.2015 |  |  |  | Силовые автоматические выключатели | Аксессуары автоматических выключателей в литом корпусе | Tmax XT | Tmax XT | 8015644019310 | 1.300 | KG | 2.300 | CDM
1SDA068033R1 | SAC 1SDA0 68033 R1 | Расцепитель защиты Ekip M-LRIU In=40A XT4 3p | 1 | ST | 23046,24 | 27194.5632 | SACE | Заказ | 4 недели |  |  | 12.05.2015 |  |  |  | Силовые автоматические выключатели | Аксессуары автоматических выключателей в литом корпусе | Tmax XT | Tmax XT | 8015644019334 | 1.300 | KG | 2.300 | CDM
1SDA068034R1 | SAC 1SDA0 68034 R1 | Расцепитель защиты Ekip M-LRIU In=63A XT4 3p | 1 | ST | 23046,24 | 27194.5632 | SACE | Заказ | 4 недели |  |  | 12.05.2015 |  |  |  | Силовые автоматические выключатели | Аксессуары автоматических выключателей в литом корпусе | Tmax XT | Tmax XT | 8015644019341 | 1.300 | KG | 2.300 | CDM
1SDA068035R1 | SAC 1SDA0 68035 R1 | Расцепитель защиты Ekip M-LRIU In=100A XT4 3p | 1 | ST | 23046,24 | 27194.5632 | SACE | Заказ | 4 недели |  |  | 12.05.2015 |  |  |  | Силовые автоматические выключатели | Аксессуары автоматических выключателей в литом корпусе | Tmax XT | Tmax XT | 8015644019358 | 1.300 | KG | 2.300 | CDM
1SDA068036R1 | SAC 1SDA0 68036 R1 | Расцепитель защиты Ekip M-LRIU In=160A XT4 3p | 1 | ST | 23046,24 | 27194.5632 | SACE | Заказ | 4 недели |  |  | 12.05.2015 |  |  |  | Силовые автоматические выключатели | Аксессуары автоматических выключателей в литом корпусе | Tmax XT | Tmax XT | 8015644019365 | 1.300 | KG | 2.300 | CDM
1SDA068037R1 | SAC 1SDA 068037 R1 | Расцепитель защиты Ekip M-LRIU In=200A XT4 3p | 1 | ST | 23046,24 | 27194.5632 | SACE | Заказ | 4 недели |  |  | 12.05.2015 |  |  |  | Силовые автоматические выключатели | Аксессуары автоматических выключателей в литом корпусе | Tmax XT | Tmax XT | 8015644019372 | 1.300 | KG | 2.300 | CDM
1SDA068038R1 | SAC 1SDA0 68038 R1 | Расцепитель защиты Ekip G-LS/I In=40A XT4 3p | 1 | ST | 22181,60 | 26174.288 | SACE | Заказ | 4 недели |  |  | 12.05.2015 |  |  |  | Силовые автоматические выключатели | Аксессуары автоматических выключателей в литом корпусе | Tmax XT | Tmax XT | 8015644019389 | 1.300 | KG | 2.300 | CDM
1SDA068039R1 | SAC 1SDA0 68039 R1 | Расцепитель защиты Ekip G-LS/I In=63A XT4 3p | 1 | ST | 22181,60 | 26174.288 | SACE | Заказ | 4 недели |  |  | 12.05.2015 |  |  |  | Силовые автоматические выключатели | Аксессуары автоматических выключателей в литом корпусе | Tmax XT | Tmax XT | 8015644019396 | 1.300 | KG | 2.300 | CDM
1SDA068040R1 | SAC 1SDA0 68040 R1 | Расцепитель защиты Ekip G-LS/I In=100A XT4 3p | 1 | ST | 22181,60 | 26174.288 | SACE | Заказ | 4 недели |  |  | 12.05.2015 |  |  |  | Силовые автоматические выключатели | Аксессуары автоматических выключателей в литом корпусе | Tmax XT | Tmax XT | 8015644019402 | 1.300 | KG | 2.300 | CDM
1SDA068041R1 | SAC 1SDA0 68041 R1 | Расцепитель защиты Ekip G-LS/I In=160A XT4 3p | 1 | ST | 22181,60 | 26174.288 | SACE | Заказ | 4 недели |  |  | 12.05.2015 |  |  |  | Силовые автоматические выключатели | Аксессуары автоматических выключателей в литом корпусе | Tmax XT | Tmax XT | 8015644019419 | 1.300 | KG | 2.300 | CDM
1SDA068042R1 | SAC 1SDA0 68042 R1 | Расцепитель защиты Ekip G-LS/I In=250A XT4 3p | 1 | ST | 22181,60 | 26174.288 | SACE | Заказ | 4 недели |  |  | 12.05.2015 |  |  |  | Силовые автоматические выключатели | Аксессуары автоматических выключателей в литом корпусе | Tmax XT | Tmax XT | 8015644019426 | 1.300 | KG | 2.300 | CDM
1SDA068043R1 | SAC 1SDA0 68043 R1 | Расцепитель защиты Ekip G-LS/I In=40A XT4 4p | 1 | ST | 27726,99 | 32717.8482 | SACE | Заказ | 4 недели |  |  | 12.05.2015 |  |  |  | Силовые автоматические выключатели | Аксессуары автоматических выключателей в литом корпусе | Tmax XT | Tmax XT | 8015644019433 | 1.300 | KG | 2.300 | CDM
1SDA068044R1 | SAC 1SDA0 68044 R1 | Расцепитель защиты Ekip G-LS/I In=63A XT4 4p | 1 | ST | 27726,99 | 32717.8482 | SACE | Заказ | 4 недели |  |  | 12.05.2015 |  |  |  | Силовые автоматические выключатели | Аксессуары автоматических выключателей в литом корпусе | Tmax XT | Tmax XT | 8015644019440 | 1.300 | KG | 2.300 | CDM
1SDA068045R1 | SAC 1SDA0 68045 R1 | Расцепитель защиты Ekip G-LS/I In=100A XT4 4p | 1 | ST | 27726,99 | 32717.8482 | SACE | Заказ | 4 недели |  |  | 12.05.2015 |  |  |  | Силовые автоматические выключатели | Аксессуары автоматических выключателей в литом корпусе | Tmax XT | Tmax XT | 8015644019457 | 1.300 | KG | 2.300 | CDM
1SDA068046R1 | SAC 1SDA0 68046 R1 | Расцепитель защиты Ekip G-LS/I In=160A XT4 4p | 1 | ST | 27726,99 | 32717.8482 | SACE | Заказ | 4 недели |  |  | 12.05.2015 |  |  |  | Силовые автоматические выключатели | Аксессуары автоматических выключателей в литом корпусе | Tmax XT | Tmax XT | 8015644019464 | 1.300 | KG | 2.300 | CDM
1SDA068047R1 | SAC 1SDA0 68047 R1 | Расцепитель защиты Ekip G-LS/I In=250A XT4 4p | 1 | ST | 27726,99 | 32717.8482 | SACE | Заказ | 4 недели |  |  | 12.05.2015 |  |  |  | Силовые автоматические выключатели | Аксессуары автоматических выключателей в литом корпусе | Tmax XT | Tmax XT | 8015644019471 | 1.300 | KG | 2.300 | CDM
1SDA068048R1 | SAC 1SDA0 68048 R1 | Расцепитель защиты Ekip N-LS/I In=40A XT4 4p | 1 | ST | 30499,99 | 35989.9882 | SACE | Заказ | 4 недели |  |  | 12.05.2015 |  |  |  | Силовые автоматические выключатели | Аксессуары автоматических выключателей в литом корпусе | Tmax XT | Tmax XT | 8015644019488 | 1.300 | KG | 2.300 | CDM
1SDA068049R1 | SAC 1SDA0 68049 R1 | Расцепитель защиты Ekip N-LS/I In=63A XT4 4p | 1 | ST | 30499,99 | 35989.9882 | SACE | Заказ | 4 недели |  |  | 12.05.2015 |  |  |  | Силовые автоматические выключатели | Аксессуары автоматических выключателей в литом корпусе | Tmax XT | Tmax XT | 8015644019495 | 1.300 | KG | 2.300 | CDM
1SDA068050R1 | SAC 1SDA0 68050 R1 | Расцепитель защиты Ekip N-LS/I In=100A XT4 4p | 1 | ST | 30499,99 | 35989.9882 | SACE | Заказ | 4 недели |  |  | 12.05.2015 |  |  |  | Силовые автоматические выключатели | Аксессуары автоматических выключателей в литом корпусе | Tmax XT | Tmax XT | 8015644019501 | 1.300 | KG | 2.300 | CDM
1SDA068051R1 | SAC 1SDA0 68051 R1 | Расцепитель защиты Ekip N-LS/I In=160A XT4 4p | 1 | ST | 30499,99 | 35989.9882 | SACE | Заказ | 4 недели |  |  | 12.05.2015 |  |  |  | Силовые автоматические выключатели | Аксессуары автоматических выключателей в литом корпусе | Tmax XT | Tmax XT | 8015644019518 | 1.300 | KG | 2.300 | CDM
1SDA068052R1 | SAC 1SDA0 68052 R1 | Расцепитель защиты Ekip LSIG In=100A XT2 4p | 1 | ST | 31157,36 | 36765.6848 | SACE | Заказ | 4 недели |  |  | 12.05.2015 |  |  |  | Силовые автоматические выключатели | Аксессуары автоматических выключателей в литом корпусе | Tmax XT | Tmax XT | 8015644013967 | 1.300 | KG | 2.300 | CDM
1SDA068053R1 | SAC 1SDA0 68053 R1 | Выключатель автоматический XT3N 250 TMD 63-630 3p F F | 1 | ST | 19292,51 | 22765.1618 | SACE | Заказ | 4 недели |  |  | 12.05.2015 |  |  |  | Силовые автоматические выключатели | Автоматические выключатели в литом корпусе | Tmax XT Class | XT3 | 8015644019242 | 1.900 | KG | 4.600 | CDM
1SDA068054R1 | SAC 1SDA0 68054 R1 | Выключатель автоматический XT3N 250 TMD 80-800 3p F F | 1 | ST | 19292,51 | 22765.1618 | SACE | Заказ | 4 недели |  |  | 12.05.2015 |  |  |  | Силовые автоматические выключатели | Автоматические выключатели в литом корпусе | Tmax XT Class | XT3 | 8015644019259 | 1.900 | KG | 4.600 | CDM
1SDA068055R1 | SAC 1SDA0 68055 R1 | Выключатель автоматический XT3N 250 TMD 100-1000 3p F F | 1 | ST | 19292,51 | 22765.1618 | SACE | C | 4 недели |  |  | 12.05.2015 |  |  |  | Силовые автоматические выключатели | Автоматические выключатели в литом корпусе | Tmax XT Class | XT3 | 8015644019266 | 1.900 | KG | 4.600 | CDM
1SDA068056R1 | SAC 1SDA0 68056 R1 | Выключатель автоматический XT3N 250 TMD 125-1250 3p F F | 1 | ST | 19292,51 | 22765.1618 | SACE | C | 4 недели |  |  | 12.05.2015 |  |  |  | Силовые автоматические выключатели | Автоматические выключатели в литом корпусе | Tmax XT Class | XT3 | 8015644019273 | 1.900 | KG | 4.600 | CDM
1SDA068057R1 | SAC 1SDA0 68057 R1 | Выключатель автоматический XT3N 250 TMD 160-1600 3p F F | 1 | ST | 21765,16 | 25682.8888 | SACE | B | 3 недели |  |  | 12.05.2015 |  |  |  | Силовые автоматические выключатели | Автоматические выключатели в литом корпусе | Tmax XT Class | XT3 | 8015644019280 | 1.900 | KG | 4.600 | CDM
1SDA068058R1 | SAC 1SDA0 68058 R1 | Выключатель автоматический XT3N 250 TMD 200-2000 3p F F | 1 | ST | 22334,57 | 26354.7926 | SACE | A | 1 неделя |  |  | 12.05.2015 |  |  |  | Силовые автоматические выключатели | Автоматические выключатели в литом корпусе | Tmax XT Class | XT3 | 8015644019297 | 1.900 | KG | 4.600 | CDM
1SDA068059R1 | SAC 1SDA0 68059 R1 | Выключатель автоматический XT3N 250 TMD 250-2500 3p F F | 1 | ST | 22334,57 | 26354.7926 | SACE | A | 1 неделя |  |  | 12.05.2015 |  |  |  | Силовые автоматические выключатели | Автоматические выключатели в литом корпусе | Tmax XT Class | XT3 | 8015644019303 | 1.900 | KG | 4.600 | CDM
1SDA068060R1 | SAC 1SDA0 68060 R1 | Выключатель автоматический XT3N 250 TMD 63-630 4p F F | 1 | ST | 23677,15 | 27939.037 | SACE | Заказ | 4 недели |  |  | 12.05.2015 |  |  |  | Силовые автоматические выключатели | Автоматические выключатели в литом корпусе | Tmax XT Class | XT3 | 8015644019617 | 2.300 | KG | 4.600 | CDM
1SDA068061R1 | SAC 1SDA0 68061 R1 | Выключатель автоматический XT3N 250 TMD 80-800 4p F F | 1 | ST | 23677,15 | 27939.037 | SACE | Заказ | 4 недели |  |  | 12.05.2015 |  |  |  | Силовые автоматические выключатели | Автоматические выключатели в литом корпусе | Tmax XT Class | XT3 | 8015644019624 | 2.300 | KG | 4.600 | CDM
1SDA068062R1 | SAC 1SDA0 68062 R1 | Выключатель автоматический XT3N 250 TMD 100-1000 4p F F | 1 | ST | 23677,15 | 27939.037 | SACE | Заказ | 4 недели |  |  | 12.05.2015 |  |  |  | Силовые автоматические выключатели | Автоматические выключатели в литом корпусе | Tmax XT Class | XT3 | 8015644019631 | 2.300 | KG | 4.600 | CDM
1SDA068063R1 | SAC 1SDA0 68063 R1 | Выключатель автоматический XT3N 250 TMD 125-1250 4p F F InN=50% | 1 | ST | 24624,21 | 29056.5678 | SACE | Заказ | 4 недели |  |  | 12.05.2015 |  |  |  | Силовые автоматические выключатели | Автоматические выключатели в литом корпусе | Tmax XT Class | XT3 | 8015644019648 | 2.300 | KG | 4.600 | CDM
1SDA068064R1 | SAC 1SDA0 68064 R1 | Выключатель автоматический XT3N 250 TMD 160-1600 4p F F InN=50% | 1 | ST | 30100,13 | 35518.1534 | SACE | Заказ | 4 недели |  |  | 12.05.2015 |  |  |  | Силовые автоматические выключатели | Автоматические выключатели в литом корпусе | Tmax XT Class | XT3 | 8015644019655 | 2.300 | KG | 4.600 | CDM
1SDA068065R1 | SAC 1SDA0 68065 R1 | Выключатель автоматический XT3N 250 TMD 200-2000 4p F F InN=50% | 1 | ST | 30246,00 | 35690.28 | SACE | Заказ | 4 недели |  |  | 12.05.2015 |  |  |  | Силовые автоматические выключатели | Автоматические выключатели в литом корпусе | Tmax XT Class | XT3 | 8015644019662 | 2.300 | KG | 4.600 | CDM
1SDA068066R1 | SAC 1SDA0 68066 R1 | Выключатель автоматический XT3N 250 TMD 250-2500 4p F F InN=50% | 1 | ST | 30246,00 | 35690.28 | SACE | Заказ | 4 недели |  |  | 12.05.2015 |  |  |  | Силовые автоматические выключатели | Автоматические выключатели в литом корпусе | Tmax XT Class | XT3 | 8015644019679 | 2.300 | KG | 4.600 | CDM
1SDA068067R1 | SAC 1SDA0 68067 R1 | Выключатель автоматический XT3N 250 TMD 125-1250 4p F F InN=100% | 1 | ST | 23445,26 | 27665.4068 | SACE | Заказ | 4 недели |  |  | 12.05.2015 |  |  |  | Силовые автоматические выключатели | Автоматические выключатели в литом корпусе | Tmax XT Class | XT3 | 8015644019686 | 2.300 | KG | 4.600 | CDM
1SDA068068R1 | SAC 1SDA0 68068 R1 | Выключатель автоматический XT3N 250 TMD 160-1600 4p F F InN=100% | 1 | ST | 28941,96 | 34151.5128 | SACE | Заказ | 4 недели |  |  | 12.05.2015 |  |  |  | Силовые автоматические выключатели | Автоматические выключатели в литом корпусе | Tmax XT Class | XT3 | 8015644019693 | 2.300 | KG | 4.600 | CDM
1SDA068069R1 | SAC 1SDA0 68069 R1 | Выключатель автоматический XT3N 250 TMD 200-2000 4p F F InN=100% | 1 | ST | 29082,39 | 34317.2202 | SACE | Заказ | 4 недели |  |  | 12.05.2015 |  |  |  | Силовые автоматические выключатели | Автоматические выключатели в литом корпусе | Tmax XT Class | XT3 | 8015644019709 | 2.300 | KG | 4.600 | CDM
1SDA068070R1 | SAC 1SDA0 68070 R1 | Выключатель автоматический XT3N 250 TMD 250-2500 4p F F InN=100% | 1 | ST | 29082,39 | 34317.2202 | SACE | Заказ | 4 недели |  |  | 12.05.2015 |  |  |  | Силовые автоматические выключатели | Автоматические выключатели в литом корпусе | Tmax XT Class | XT3 | 8015644019716 | 2.300 | KG | 4.600 | CDM
1SDA068071R1 | SAC 1SDA0 68071 R1 | Выключатель автоматический для защиты электродвигателей XT3N 250 MA 100 Im=600...1200 3p F F | 1 | ST | 16778,75 | 19798.925 | SACE | Заказ | 4 недели |  |  | 12.05.2015 |  |  |  | Силовые автоматические выключатели | Автоматические выключатели в литом корпусе | Tmax XT Class | XT3 | 8015644019525 | 1.900 | KG | 4.600 | CDM
1SDA068072R1 | SAC 1SDA0 68072 R1 | Выключатель автоматический для защиты электродвигателей XT3N 250 MA 125 Im=750...1500 3p F F | 1 | ST | 16778,75 | 19798.925 | SACE | Заказ | 4 недели |  |  | 12.05.2015 |  |  |  | Силовые автоматические выключатели | Автоматические выключатели в литом корпусе | Tmax XT Class | XT3 | 8015644019532 | 1.900 | KG | 4.600 | CDM
1SDA068073R1 | SAC 1SDA0 68073 R1 | Выключатель автоматический для защиты электродвигателей XT3N 250 MA 160 Im=960...1920 3p F F | 1 | ST | 16778,75 | 19798.925 | SACE | Заказ | 4 недели |  |  | 12.05.2015 |  |  |  | Силовые автоматические выключатели | Автоматические выключатели в литом корпусе | Tmax XT Class | XT3 | 8015644019549 | 1.900 | KG | 4.600 | CDM
1SDA068074R1 | SAC 1SDA0 68074 R1 | Выключатель автоматический для защиты электродвигателей XT3N 250 MA 200 Im=1200...2400 3p F F | 1 | ST | 23970,23 | 28284.8714 | SACE | D | 4 недели |  |  | 12.05.2015 |  |  |  | Силовые автоматические выключатели | Автоматические выключатели в литом корпусе | Tmax XT Class | XT3 | 8015644019556 | 1.900 | KG | 4.600 | CDM
1SDA068076R1 | SAC 1SDA0 68076 R1 | Выключатель автоматический XT4N 160 TMD 16-300 3p F F | 1 | ST | 22692,82 | 26777.5276 | SACE | Заказ | 4 недели |  |  | 12.05.2015 |  |  |  | Силовые автоматические выключатели | Автоматические выключатели в литом корпусе | Tmax XT Class | XT4 | 8015644019723 | 2.700 | KG | 16.700 | CDM
1SDA068080R1 | SAC 1SDA0 68080 R1 | Выключатель автоматический XT4N 160 TMD 20-300 3p F F | 1 | ST | 23165,44 | 27335.2192 | SACE | Заказ | 4 недели |  |  | 12.05.2015 |  |  |  | Силовые автоматические выключатели | Автоматические выключатели в литом корпусе | Tmax XT Class | XT4 | 8015644019730 | 2.700 | KG | 16.700 | CDM
1SDA068081R1 | SAC 1SDA0 68081 R1 | Выключатель автоматический XT4N 160 TMD 25-300 3p F F | 1 | ST | 23165,44 | 27335.2192 | SACE | Заказ | 4 недели |  |  | 12.05.2015 |  |  |  | Силовые автоматические выключатели | Автоматические выключатели в литом корпусе | Tmax XT Class | XT4 | 8015644019747 | 2.700 | KG | 16.700 | CDM
1SDA068082R1 | SAC 1SDA0 68082 R1 | Выключатель автоматический XT4N 160 TMD 32-320 3p F F | 1 | ST | 23165,44 | 27335.2192 | SACE | Заказ | 4 недели |  |  | 12.05.2015 |  |  |  | Силовые автоматические выключатели | Автоматические выключатели в литом корпусе | Tmax XT Class | XT4 | 8015644019754 | 2.700 | KG | 16.700 | CDM
1SDA068083R1 | SAC 1SDA0 68083 R1 | Выключатель автоматический XT4N 160 TMA 40-400 3p F F | 1 | ST | 23165,44 | 27335.2192 | SACE | Заказ | 4 недели |  |  | 12.05.2015 |  |  |  | Силовые автоматические выключатели | Автоматические выключатели в литом корпусе | Tmax XT Class | XT4 | 8015644019761 | 2.700 | KG | 16.700 | CDM
1SDA068084R1 | SAC 1SDA0 68084 R1 | Выключатель автоматический XT4N 160 TMA 50-500 3p F F | 1 | ST | 23165,44 | 27335.2192 | SACE | Заказ | 4 недели |  |  | 12.05.2015 |  |  |  | Силовые автоматические выключатели | Автоматические выключатели в литом корпусе | Tmax XT Class | XT4 | 8015644695798 | 2.700 | KG | 16.700 | CDM
1SDA068085R1 | SAC 1SDA0 68085 R1 | Выключатель автоматический XT4N 160 TMA 63-630 3p F F | 1 | ST | 23165,44 | 27335.2192 | SACE | Заказ | 4 недели |  |  | 12.05.2015 |  |  |  | Силовые автоматические выключатели | Автоматические выключатели в литом корпусе | Tmax XT Class | XT4 | 8015644019785 | 2.700 | KG | 16.700 | CDM
1SDA068086R1 | SAC 1SDA0 68086 R1 | Выключатель автоматический XT4N 160 TMA 80-800 3p F F | 1 | ST | 23165,44 | 27335.2192 | SACE | Заказ | 4 недели |  |  | 12.05.2015 |  |  |  | Силовые автоматические выключатели | Автоматические выключатели в литом корпусе | Tmax XT Class | XT4 | 8015644695804 | 2.700 | KG | 16.700 | CDM
1SDA068087R1 | SAC 1SDA0 68087 R1 | Выключатель автоматический XT4N 160 TMA 100-1000 3p F F | 1 | ST | 23165,44 | 27335.2192 | SACE | Заказ | 4 недели |  |  | 12.05.2015 |  |  |  | Силовые автоматические выключатели | Автоматические выключатели в литом корпусе | Tmax XT Class | XT4 | 8015644019808 | 2.700 | KG | 16.700 | CDM
1SDA068088R1 | SAC 1SDA0 68088 R1 | Выключатель автоматический XT4N 160 TMA 125-1250 3p F F | 1 | ST | 23165,44 | 27335.2192 | SACE | Заказ | 4 недели |  |  | 12.05.2015 |  |  |  | Силовые автоматические выключатели | Автоматические выключатели в литом корпусе | Tmax XT Class | XT4 | 8015644695811 | 2.700 | KG | 16.700 | CDM
1SDA068089R1 | SAC 1SDA0 68089 R1 | Выключатель автоматический XT4N 160 TMA 160-1600 3p F F | 1 | ST | 23165,44 | 27335.2192 | SACE | C | 4 недели |  |  | 12.05.2015 |  |  |  | Силовые автоматические выключатели | Автоматические выключатели в литом корпусе | Tmax XT Class | XT4 | 8015644019822 | 2.700 | KG | 16.700 | CDM
1SDA068090R1 | SAC 1SDA0 68090 R1 | Выключатель автоматический XT4N 250 TMA 200-2000 3p F F | 1 | ST | 24886,40 | 29365.952 | SACE | B | 4 недели |  |  | 12.05.2015 |  |  |  | Силовые автоматические выключатели | Автоматические выключатели в литом корпусе | Tmax XT Class | XT4 | 8015644695828 | 2.700 | KG | 16.700 | CDM
1SDA068091R1 | SAC 1SDA0 68091 R1 | Выключатель автоматический XT4N 250 TMA 225-2250 3p F F | 1 | ST | 24886,40 | 29365.952 | SACE | Заказ | 4 недели |  |  | 12.05.2015 |  |  |  | Силовые автоматические выключатели | Автоматические выключатели в литом корпусе | Tmax XT Class | XT4 | 8015644019846 | 2.700 | KG | 16.700 | CDM
1SDA068092R1 | SAC 1SDA0 68092 R1 | Выключатель автоматический XT4N 250 TMA 250-2500 3p F F | 1 | ST | 24886,40 | 29365.952 | SACE | B | 4 недели |  |  | 12.05.2015 |  |  |  | Силовые автоматические выключатели | Автоматические выключатели в литом корпусе | Tmax XT Class | XT4 | 8015644695835 | 2.700 | KG | 16.700 | CDM
1SDA068093R1 | SAC 1SDA0 68093 R1 | Выключатель автоматический XT4N 160 TMD 16-300 4p F F | 1 | ST | 30730,06 | 36261.4708 | SACE | Заказ | 4 недели |  |  | 12.05.2015 |  |  |  | Силовые автоматические выключатели | Автоматические выключатели в литом корпусе | Tmax XT Class | XT4 | 8015644019860 | 3.700 | KG | 16.700 | CDM
1SDA068094R1 | SAC 1SDA0 68094 R1 | Выключатель автоматический XT4N 160 TMD 20-300 4p F F | 1 | ST | 30730,06 | 36261.4708 | SACE | Заказ | 4 недели |  |  | 12.05.2015 |  |  |  | Силовые автоматические выключатели | Автоматические выключатели в литом корпусе | Tmax XT Class | XT4 | 8015644695842 | 3.700 | KG | 16.700 | CDM
1SDA068095R1 | SAC 1SDA0 68095 R1 | Выключатель автоматический XT4N 160 TMD 25-300 4p F F | 1 | ST | 30730,06 | 36261.4708 | SACE | Заказ | 4 недели |  |  | 12.05.2015 |  |  |  | Силовые автоматические выключатели | Автоматические выключатели в литом корпусе | Tmax XT Class | XT4 | 8015644019884 | 3.700 | KG | 16.700 | CDM
1SDA068096R1 | SAC 1SDA0 68096 R1 | Выключатель автоматический XT4N 160 TMD 32-320 4p F F | 1 | ST | 30730,06 | 36261.4708 | SACE | Заказ | 4 недели |  |  | 12.05.2015 |  |  |  | Силовые автоматические выключатели | Автоматические выключатели в литом корпусе | Tmax XT Class | XT4 | 8015644695859 | 3.700 | KG | 16.700 | CDM
1SDA068097R1 | SAC 1SDA0 68097 R1 | Выключатель автоматический XT4N 160 TMA 40-400 4p F F | 1 | ST | 30730,06 | 36261.4708 | SACE | Заказ | 4 недели |  |  | 12.05.2015 |  |  |  | Силовые автоматические выключатели | Автоматические выключатели в литом корпусе | Tmax XT Class | XT4 | 8015644019907 | 3.700 | KG | 16.700 | CDM
1SDA068098R1 | SAC 1SDA0 68098 R1 | Выключатель автоматический XT4N 160 TMA 50-500 4p F F | 1 | ST | 30730,06 | 36261.4708 | SACE | Заказ | 4 недели |  |  | 12.05.2015 |  |  |  | Силовые автоматические выключатели | Автоматические выключатели в литом корпусе | Tmax XT Class | XT4 | 8015644695866 | 3.700 | KG | 16.700 | CDM
1SDA068099R1 | SAC 1SDA0 68099 R1 | Выключатель автоматический XT4N 160 TMA 63-630 4p F F | 1 | ST | 30730,06 | 36261.4708 | SACE | Заказ | 4 недели |  |  | 12.05.2015 |  |  |  | Силовые автоматические выключатели | Автоматические выключатели в литом корпусе | Tmax XT Class | XT4 | 8015644019921 | 3.700 | KG | 16.700 | CDM
1SDA068100R1 | SAC 1SDA0 68100 R1 | Выключатель автоматический XT4N 160 TMA 80-800 4p F F | 1 | ST | 30730,06 | 36261.4708 | SACE | Заказ | 4 недели |  |  | 12.05.2015 |  |  |  | Силовые автоматические выключатели | Автоматические выключатели в литом корпусе | Tmax XT Class | XT4 | 8015644695873 | 3.700 | KG | 16.700 | CDM
1SDA068101R1 | SAC 1SDA0 68101 R1 | Выключатель автоматический XT4N 160 TMA 100-1000 4p F F | 1 | ST | 30730,06 | 36261.4708 | SACE | Заказ | 4 недели |  |  | 12.05.2015 |  |  |  | Силовые автоматические выключатели | Автоматические выключатели в литом корпусе | Tmax XT Class | XT4 | 8015644019945 | 3.700 | KG | 16.700 | CDM
1SDA068102R1 | SAC 1SDA0 68102 R1 | Выключатель автоматический XT4N 160 TMA 125-1250 4p F F InN=50% | 1 | ST | 30730,06 | 36261.4708 | SACE | Заказ | 4 недели |  |  | 12.05.2015 |  |  |  | Силовые автоматические выключатели | Автоматические выключатели в литом корпусе | Tmax XT Class | XT4 | 8015644695880 | 3.700 | KG | 16.700 | CDM
1SDA068103R1 | SAC 1SDA0 68103 R1 | Выключатель автоматический XT4N 160 TMA 160-1600 4p F F InN=50% | 1 | ST | 30730,06 | 36261.4708 | SACE | Заказ | 4 недели |  |  | 12.05.2015 |  |  |  | Силовые автоматические выключатели | Автоматические выключатели в литом корпусе | Tmax XT Class | XT4 | 8015644019969 | 3.700 | KG | 16.700 | CDM
1SDA068104R1 | SAC 1SDA0 68104 R1 | Выключатель автоматический XT4N 250 TMA 200-2000 4p F F InN=50% | 1 | ST | 33011,78 | 38953.9004 | SACE | Заказ | 4 недели |  |  | 12.05.2015 |  |  |  | Силовые автоматические выключатели | Автоматические выключатели в литом корпусе | Tmax XT Class | XT4 | 8015644695897 | 3.700 | KG | 16.700 | CDM
1SDA068105R1 | SAC 1SDA0 68105 R1 | Выключатель автоматический XT4N 250 TMA 225-2250 4p F F InN=50% | 1 | ST | 33011,78 | 38953.9004 | SACE | Заказ | 4 недели |  |  | 12.05.2015 |  |  |  | Силовые автоматические выключатели | Автоматические выключатели в литом корпусе | Tmax XT Class | XT4 | 8015644019983 | 3.700 | KG | 16.700 | CDM
1SDA068106R1 | SAC 1SDA0 68106 R1 | Выключатель автоматический XT4N 250 TMA 250-2500 4p F F InN=50% | 1 | ST | 33011,78 | 38953.9004 | SACE | Заказ | 4 недели |  |  | 12.05.2015 |  |  |  | Силовые автоматические выключатели | Автоматические выключатели в литом корпусе | Tmax XT Class | XT4 | 8015644695903 | 3.700 | KG | 16.700 | CDM
1SDA068107R1 | SAC 1SDA0 68107 R1 | Выключатель автоматический XT4N 160 TMA 125-1250 4p F F InN=100% | 1 | ST | 29548,50 | 34867.23 | SACE | Заказ | 4 недели |  |  | 12.05.2015 |  |  |  | Силовые автоматические выключатели | Автоматические выключатели в литом корпусе | Tmax XT Class | XT4 | 8015644013981 | 3.700 | KG | 16.700 | CDM
1SDA068108R1 | SAC 1SDA0 68108 R1 | Выключатель автоматический XT4N 160 TMA 160-1600 4p F F InN=100% | 1 | ST | 29548,50 | 34867.23 | SACE | Заказ | 4 недели |  |  | 12.05.2015 |  |  |  | Силовые автоматические выключатели | Автоматические выключатели в литом корпусе | Tmax XT Class | XT4 | 8015644695910 | 3.700 | KG | 16.700 | CDM
1SDA068109R1 | SAC 1SDA0 68109 R1 | Выключатель автоматический XT4N 250 TMA 200-2000 4p F F InN=100% | 1 | ST | 31742,85 | 37456.563 | SACE | Заказ | 4 недели |  |  | 12.05.2015 |  |  |  | Силовые автоматические выключатели | Автоматические выключатели в литом корпусе | Tmax XT Class | XT4 | 8015644014001 | 3.700 | KG | 16.700 | CDM
1SDA068110R1 | SAC 1SDA0 68110 R1 | Выключатель автоматический XT4N 250 TMA 225-2250 4p F F InN=100% | 1 | ST | 33011,78 | 38953.9004 | SACE | Заказ | 4 недели |  |  | 12.05.2015 |  |  |  | Силовые автоматические выключатели | Автоматические выключатели в литом корпусе | Tmax XT Class | XT4 | 8015644020019 | 3.700 | KG | 16.700 | CDM
1SDA068111R1 | SAC 1SDA0 68111 R1 | Выключатель автоматический XT4N 250 TMA 250-2500 4p F F InN=100% | 1 | ST | 31742,85 | 37456.563 | SACE | Заказ | 4 недели |  |  | 12.05.2015 |  |  |  | Силовые автоматические выключатели | Автоматические выключатели в литом корпусе | Tmax XT Class | XT4 | 8015644695927 | 3.700 | KG | 16.700 | CDM
1SDA068112R1 | SAC 1SDA0 68112 R1 | Выключатель автоматический для защиты электродвигателей XT4N 160 MA 10 Im=50...100 3p F F | 1 | ST | 22542,42 | 26600.0556 | SACE | Заказ | 4 недели |  |  | 12.05.2015 |  |  |  | Силовые автоматические выключатели | Автоматические выключатели в литом корпусе | Tmax XT Class | XT4 | 8015644020033 | 2.700 | KG | 16.700 | CDM
1SDA068113R1 | SAC 1SDA0 68113 R1 | Выключатель автоматический для защиты электродвигателей XT4N 160 MA 12,5 Im=62,5...125 3p F F | 1 | ST | 22542,42 | 26600.0556 | SACE | Заказ | 4 недели |  |  | 12.05.2015 |  |  |  | Силовые автоматические выключатели | Автоматические выключатели в литом корпусе | Tmax XT Class | XT4 | 8015644012755 | 2.700 | KG | 16.700 | CDM
1SDA068114R1 | SAC 1SDA0 68114 R1 | Выключатель автоматический для защиты электродвигателей XT4N 160 MA 20 Im=100...200 3p F F | 1 | ST | 22542,42 | 26600.0556 | SACE | Заказ | 4 недели |  |  | 12.05.2015 |  |  |  | Силовые автоматические выключатели | Автоматические выключатели в литом корпусе | Tmax XT Class | XT4 | 8015644012762 | 2.700 | KG | 16.700 | CDM
1SDA068115R1 | SAC 1SDA0 68115 R1 | Выключатель автоматический для защиты электродвигателей XT4N 160 MA 32 Im=160...320 3p F F | 1 | ST | 22542,42 | 26600.0556 | SACE | Заказ | 4 недели |  |  | 12.05.2015 |  |  |  | Силовые автоматические выключатели | Автоматические выключатели в литом корпусе | Tmax XT Class | XT4 | 8015644012779 | 2.700 | KG | 16.700 | CDM
1SDA068116R1 | SAC 1SDA0 68116 R1 | Выключатель автоматический для защиты электродвигателей XT4N 160 MA 52 Im=260...520 3p F F | 1 | ST | 22542,42 | 26600.0556 | SACE | Заказ | 4 недели |  |  | 12.05.2015 |  |  |  | Силовые автоматические выключатели | Автоматические выключатели в литом корпусе | Tmax XT Class | XT4 | 8015644012786 | 2.700 | KG | 16.700 | CDM
1SDA068117R1 | SAC 1SDA0 68117 R1 | Выключатель автоматический для защиты электродвигателей XT4N 160 MA 80 Im=400...800 3p F F | 1 | ST | 22091,46 | 26067.9228 | SACE | Заказ | 4 недели |  |  | 12.05.2015 |  |  |  | Силовые автоматические выключатели | Автоматические выключатели в литом корпусе | Tmax XT Class | XT4 | 8015644012793 | 2.700 | KG | 16.700 | CDM
1SDA068118R1 | SAC 1SDA0 68118 R1 | Выключатель автоматический для защиты электродвигателей XT4N 160 MA 100 Im=500...1000 3p F F | 1 | ST | 22091,46 | 26067.9228 | SACE | Заказ | 4 недели |  |  | 12.05.2015 |  |  |  | Силовые автоматические выключатели | Автоматические выключатели в литом корпусе | Tmax XT Class | XT4 | 8015644012809 | 2.700 | KG | 16.700 | CDM
1SDA068119R1 | SAC 1SDA0 68119 R1 | Выключатель автоматический для защиты электродвигателей XT4N 160 MA 125 Im=625...1160 3p F F | 1 | ST | 22091,46 | 26067.9228 | SACE | Заказ | 4 недели |  |  | 12.05.2015 |  |  |  | Силовые автоматические выключатели | Автоматические выключатели в литом корпусе | Tmax XT Class | XT4 | 8015644020118 | 2.700 | KG | 16.700 | CDM
1SDA068120R1 | SAC 1SDA0 68120 R1 | Выключатель автоматический для защиты электродвигателей XT4N 160 MA 160 Im=800...1600 3p F F | 1 | ST | 22091,46 | 26067.9228 | SACE | Заказ | 4 недели |  |  | 12.05.2015 |  |  |  | Силовые автоматические выключатели | Автоматические выключатели в литом корпусе | Tmax XT Class | XT4 | 8015644695934 | 2.700 | KG | 16.700 | CDM
1SDA068121R1 | SAC 1SDA0 68121 R1 | Выключатель автоматический для защиты электродвигателей XT4N 250 MA 200 Im=1000...2000 3p F F | 1 | ST | 29940,80 | 35330.144 | SACE | Заказ | 4 недели |  |  | 12.05.2015 |  |  |  | Силовые автоматические выключатели | Автоматические выключатели в литом корпусе | Tmax XT Class | XT4 | 8015644020132 | 2.700 | KG | 16.700 | CDM
1SDA068122R1 | SAC 1SDA0 68122 R1 | Выключатель автоматический XT4N 160 Ekip LS/I In=40A 3p F F | 1 | ST | 25649,68 | 30266.6224 | SACE | Заказ | 4 недели |  |  | 12.05.2015 |  |  |  | Силовые автоматические выключатели | Автоматические выключатели в литом корпусе | Tmax XT Class | XT4 | 8015644695941 | 2.700 | KG | 16.700 | CDM
1SDA068123R1 | SAC 1SDA0 68123 R1 | Выключатель автоматический XT4N 160 Ekip LS/I In=63A 3p F F | 1 | ST | 25649,68 | 30266.6224 | SACE | Заказ | 4 недели |  |  | 12.05.2015 |  |  |  | Силовые автоматические выключатели | Автоматические выключатели в литом корпусе | Tmax XT Class | XT4 | 8015644020002 | 2.700 | KG | 16.700 | CDM
1SDA068124R1 | SAC 1SDA0 68124 R1 | Выключатель автоматический XT4N 160 Ekip LS/I In=100A 3p F F | 1 | ST | 25649,68 | 30266.6224 | SACE | Заказ | 4 недели |  |  | 12.05.2015 |  |  |  | Силовые автоматические выключатели | Автоматические выключатели в литом корпусе | Tmax XT Class | XT4 | 8015644020217 | 2.700 | KG | 16.700 | CDM
1SDA068125R1 | SAC 1SDA0 68125 R1 | Выключатель автоматический XT4N 160 Ekip LS/I In=160A 3p F F | 1 | ST | 25649,68 | 30266.6224 | SACE | C | 4 недели |  |  | 12.05.2015 |  |  |  | Силовые автоматические выключатели | Автоматические выключатели в литом корпусе | Tmax XT Class | XT4 | 8015644695958 | 2.700 | KG | 16.700 | CDM
1SDA068126R1 | SAC 1SDA0 68126 R1 | Выключатель автоматический XT4N 250 Ekip LS/I In=250A 3p F F | 1 | ST | 28754,56 | 33930.3808 | SACE | A | 3 недели |  |  | 12.05.2015 |  |  |  | Силовые автоматические выключатели | Автоматические выключатели в литом корпусе | Tmax XT Class | XT4 | 8015644020231 | 2.700 | KG | 16.700 | CDM
1SDA068127R1 | SAC 1SDA0 68127 R1 | Выключатель автоматический XT4N 160 Ekip I In=40A 3p F F | 1 | ST | 26894,13 | 31735.0734 | SACE | Заказ | 4 недели |  |  | 12.05.2015 |  |  |  | Силовые автоматические выключатели | Автоматические выключатели в литом корпусе | Tmax XT Class | XT4 | 8015644695965 | 2.700 | KG | 16.700 | CDM
1SDA068128R1 | SAC 1SDA0 68128 R1 | Выключатель автоматический XT4N 160 Ekip I In=63A 3p F F | 1 | ST | 26894,13 | 31735.0734 | SACE | Заказ | 4 недели |  |  | 12.05.2015 |  |  |  | Силовые автоматические выключатели | Автоматические выключатели в литом корпусе | Tmax XT Class | XT4 | 8015644020255 | 2.700 | KG | 16.700 | CDM
1SDA068129R1 | SAC 1SDA0 68129 R1 | Выключатель автоматический XT4N 160 Ekip I In=100A 3p F F | 1 | ST | 25860,39 | 30515.2602 | SACE | Заказ | 4 недели |  |  | 12.05.2015 |  |  |  | Силовые автоматические выключатели | Автоматические выключатели в литом корпусе | Tmax XT Class | XT4 | 8015644020262 | 2.700 | KG | 16.700 | CDM
1SDA068130R1 | SAC 1SDA0 68130 R1 | Выключатель автоматический XT4N 160 Ekip I In=160A 3p F F | 1 | ST | 25860,39 | 30515.2602 | SACE | Заказ | 4 недели |  |  | 12.05.2015 |  |  |  | Силовые автоматические выключатели | Автоматические выключатели в литом корпусе | Tmax XT Class | XT4 | 8015644695972 | 2.700 | KG | 16.700 | CDM
1SDA068131R1 | SAC 1SDA0 68131 R1 | Выключатель автоматический XT4N 250 Ekip I In=250A 3p F F | 1 | ST | 30200,42 | 35636.4956 | SACE | Заказ | 4 недели |  |  | 12.05.2015 |  |  |  | Силовые автоматические выключатели | Автоматические выключатели в литом корпусе | Tmax XT Class | XT4 | 8015644020286 | 2.700 | KG | 16.700 | CDM
1SDA068132R1 | SAC 1SDA0 68132 R1 | Выключатель автоматический XT4N 160 Ekip LSI In=40A 3p F F | 1 | ST | 30805,46 | 36350.4428 | SACE | Заказ | 4 недели |  |  | 12.05.2015 |  |  |  | Силовые автоматические выключатели | Автоматические выключатели в литом корпусе | Tmax XT Class | XT4 | 8015644695989 | 2.700 | KG | 16.700 | CDM
1SDA068133R1 | SAC 1SDA0 68133 R1 | Выключатель автоматический XT4N 160 Ekip LSI In=63A 3p F F | 1 | ST | 30805,46 | 36350.4428 | SACE | Заказ | 4 недели |  |  | 12.05.2015 |  |  |  | Силовые автоматические выключатели | Автоматические выключатели в литом корпусе | Tmax XT Class | XT4 | 8015644020309 | 2.700 | KG | 16.700 | CDM
1SDA068134R1 | SAC 1SDA0 68134 R1 | Выключатель автоматический XT4N 160 Ekip LSI In=100A 3p F F | 1 | ST | 30805,46 | 36350.4428 | SACE | Заказ | 4 недели |  |  | 12.05.2015 |  |  |  | Силовые автоматические выключатели | Автоматические выключатели в литом корпусе | Tmax XT Class | XT4 | 8015644695996 | 2.700 | KG | 16.700 | CDM
1SDA068135R1 | SAC 1SDA0 68135 R1 | Выключатель автоматический XT4N 160 Ekip LSI In=160A 3p F F | 1 | ST | 30805,46 | 36350.4428 | SACE | Заказ | 4 недели |  |  | 12.05.2015 |  |  |  | Силовые автоматические выключатели | Автоматические выключатели в литом корпусе | Tmax XT Class | XT4 | 8015644020323 | 2.700 | KG | 16.700 | CDM
1SDA068136R1 | SAC 1SDA0 68136 R1 | Выключатель автоматический XT4N 250 Ekip LSI In=250A 3p F F | 1 | ST | 35243,59 | 41587.4362 | SACE | B | 4 недели |  |  | 12.05.2015 |  |  |  | Силовые автоматические выключатели | Автоматические выключатели в литом корпусе | Tmax XT Class | XT4 | 8015644696009 | 2.700 | KG | 16.700 | CDM
1SDA068137R1 | SAC 1SDA0 68137 R1 | Выключатель автоматический XT4N 160 Ekip LSIG In=40A 3p F F | 1 | ST | 35074,17 | 41387.5206 | SACE | Заказ | 4 недели |  |  | 12.05.2015 |  |  |  | Силовые автоматические выключатели | Автоматические выключатели в литом корпусе | Tmax XT Class | XT4 | 8015644020347 | 2.700 | KG | 16.700 | CDM
1SDA068138R1 | SAC 1SDA0 68138 R1 | Выключатель автоматический XT4N 160 Ekip LSIG In=63A 3p F F | 1 | ST | 35074,17 | 41387.5206 | SACE | Заказ | 4 недели |  |  | 12.05.2015 |  |  |  | Силовые автоматические выключатели | Автоматические выключатели в литом корпусе | Tmax XT Class | XT4 | 8015644696016 | 2.700 | KG | 16.700 | CDM
1SDA068139R1 | SAC 1SDA0 68139 R1 | Выключатель автоматический XT4N 160 Ekip LSIG In=100A 3p F F | 1 | ST | 35074,17 | 41387.5206 | SACE | Заказ | 4 недели |  |  | 12.05.2015 |  |  |  | Силовые автоматические выключатели | Автоматические выключатели в литом корпусе | Tmax XT Class | XT4 | 8015644020361 | 2.700 | KG | 16.700 | CDM
1SDA068140R1 | SAC 1SDA0 68140 R1 | Выключатель автоматический XT4N 160 Ekip LSIG In=160A 3p F F | 1 | ST | 35074,17 | 41387.5206 | SACE | Заказ | 4 недели |  |  | 12.05.2015 |  |  |  | Силовые автоматические выключатели | Автоматические выключатели в литом корпусе | Tmax XT Class | XT4 | 8015644696023 | 2.700 | KG | 16.700 | CDM
1SDA068141R1 | SAC 1SDA0 68141 R1 | Выключатель автоматический XT4N 250 Ekip LSIG In=250A 3p F F | 1 | ST | 39415,33 | 46510.0894 | SACE | Заказ | 4 недели |  |  | 12.05.2015 |  |  |  | Силовые автоматические выключатели | Автоматические выключатели в литом корпусе | Tmax XT Class | XT4 | 8015644020385 | 2.700 | KG | 16.700 | CDM
1SDA068142R1 | SAC 1SDA0 68142 R1 | Выключатель автоматический XT4N 160 Ekip LS/I In=40A 4p F F | 1 | ST | 33396,96 | 39408.4128 | SACE | Заказ | 4 недели |  |  | 12.05.2015 |  |  |  | Силовые автоматические выключатели | Автоматические выключатели в литом корпусе | Tmax XT Class | XT4 | 8015644696030 | 3.700 | KG | 16.700 | CDM
1SDA068144R1 | SAC 1SDA0 68144 R1 | Выключатель автоматический XT4N 160 Ekip LS/I In=63A 4p F F | 1 | ST | 33396,96 | 39408.4128 | SACE | Заказ | 4 недели |  |  | 12.05.2015 |  |  |  | Силовые автоматические выключатели | Автоматические выключатели в литом корпусе | Tmax XT Class | XT4 | 8015644696047 | 3.700 | KG | 16.700 | CDM
1SDA068145R1 | SAC 1SDA0 68145 R1 | Выключатель автоматический XT4N 160 Ekip LS/I In=100A 4p F F | 1 | ST | 33396,96 | 39408.4128 | SACE | Заказ | 4 недели |  |  | 12.05.2015 |  |  |  | Силовые автоматические выключатели | Автоматические выключатели в литом корпусе | Tmax XT Class | XT4 | 8015644020422 | 3.700 | KG | 16.700 | CDM
1SDA068146R1 | SAC 1SDA0 68146 R1 | Выключатель автоматический XT4N 160 Ekip LS/I In=160A 4p F F | 1 | ST | 33396,96 | 39408.4128 | SACE | Заказ | 4 недели |  |  | 12.05.2015 |  |  |  | Силовые автоматические выключатели | Автоматические выключатели в литом корпусе | Tmax XT Class | XT4 | 8015644696054 | 3.700 | KG | 16.700 | CDM
1SDA068147R1 | SAC 1SDA0 68147 R1 | Выключатель автоматический XT4N 250 Ekip LS/I In=250A 4p F F | 1 | ST | 37285,67 | 43997.0906 | SACE | Заказ | 4 недели |  |  | 12.05.2015 |  |  |  | Силовые автоматические выключатели | Автоматические выключатели в литом корпусе | Tmax XT Class | XT4 | 8015644020446 | 3.700 | KG | 16.700 | CDM
1SDA068148R1 | SAC 1SDA0 68148 R1 | Выключатель автоматический XT4N 160 Ekip I In=40A 4p F F | 1 | ST | 32325,77 | 38144.4086 | SACE | Заказ | 4 недели |  |  | 12.05.2015 |  |  |  | Силовые автоматические выключатели | Автоматические выключатели в литом корпусе | Tmax XT Class | XT4 | 8015644696061 | 3.700 | KG | 16.700 | CDM
1SDA068149R1 | SAC 1SDA0 68149 R1 | Выключатель автоматический XT4N 160 Ekip I In=63A 4p F F | 1 | ST | 32325,77 | 38144.4086 | SACE | Заказ | 4 недели |  |  | 12.05.2015 |  |  |  | Силовые автоматические выключатели | Автоматические выключатели в литом корпусе | Tmax XT Class | XT4 | 8015644020460 | 3.700 | KG | 16.700 | CDM
1SDA068150R1 | SAC 1SDA0 68150 R1 | Выключатель автоматический XT4N 160 Ekip I In=100A 4p F F | 1 | ST | 32325,77 | 38144.4086 | SACE | Заказ | 4 недели |  |  | 12.05.2015 |  |  |  | Силовые автоматические выключатели | Автоматические выключатели в литом корпусе | Tmax XT Class | XT4 | 8015644696078 | 3.700 | KG | 16.700 | CDM
1SDA068151R1 | SAC 1SDA0 68151 R1 | Выключатель автоматический XT4N 160 Ekip I In=160A 4p F F | 1 | ST | 32325,77 | 38144.4086 | SACE | Заказ | 4 недели |  |  | 12.05.2015 |  |  |  | Силовые автоматические выключатели | Автоматические выключатели в литом корпусе | Tmax XT Class | XT4 | 8015644020484 | 3.700 | KG | 16.700 | CDM
1SDA068152R1 | SAC 1SDA0 68152 R1 | Выключатель автоматический XT4N 250 Ekip I In=250A 4p F F | 1 | ST | 37750,66 | 44545.7788 | SACE | Заказ | 4 недели |  |  | 12.05.2015 |  |  |  | Силовые автоматические выключатели | Автоматические выключатели в литом корпусе | Tmax XT Class | XT4 | 8015644696085 | 3.700 | KG | 16.700 | CDM
1SDA068153R1 | SAC 1SDA0 68153 R1 | Выключатель автоматический XT4N 160 Ekip LSI In=40A 4p F F | 1 | ST | 40047,62 | 47256.1916 | SACE | Заказ | 4 недели |  |  | 12.05.2015 |  |  |  | Силовые автоматические выключатели | Автоматические выключатели в литом корпусе | Tmax XT Class | XT4 | 8015644020507 | 3.700 | KG | 16.700 | CDM
1SDA068154R1 | SAC 1SDA0 68154 R1 | Выключатель автоматический XT4N 160 Ekip LSI In=63A 4p F F | 1 | ST | 40047,62 | 47256.1916 | SACE | Заказ | 4 недели |  |  | 12.05.2015 |  |  |  | Силовые автоматические выключатели | Автоматические выключатели в литом корпусе | Tmax XT Class | XT4 | 8015644020514 | 3.700 | KG | 16.700 | CDM
1SDA068155R1 | SAC 1SDA0 68155 R1 | Выключатель автоматический XT4N 160 Ekip LSI In=100A 4p F F | 1 | ST | 40047,62 | 47256.1916 | SACE | Заказ | 4 недели |  |  | 12.05.2015 |  |  |  | Силовые автоматические выключатели | Автоматические выключатели в литом корпусе | Tmax XT Class | XT4 | 8015644696092 | 3.700 | KG | 16.700 | CDM
1SDA068156R1 | SAC 1SDA0 68156 R1 | Выключатель автоматический XT4N 160 Ekip LSI In=160A 4p F F | 1 | ST | 40047,62 | 47256.1916 | SACE | Заказ | 4 недели |  |  | 12.05.2015 |  |  |  | Силовые автоматические выключатели | Автоматические выключатели в литом корпусе | Tmax XT Class | XT4 | 8015644020538 | 3.700 | KG | 16.700 | CDM
1SDA068157R1 | SAC 1SDA0 68157 R1 | Выключатель автоматический XT4N 250 Ekip LSI In=250A 4p F F | 1 | ST | 45816,15 | 54063.057 | SACE | Заказ | 4 недели |  |  | 12.05.2015 |  |  |  | Силовые автоматические выключатели | Автоматические выключатели в литом корпусе | Tmax XT Class | XT4 | 8015644696108 | 3.700 | KG | 16.700 | CDM
1SDA068158R1 | SAC 1SDA0 68158 R1 | Выключатель автоматический XT4N 160 Ekip LSIG In=40A 4p F F | 1 | ST | 43843,00 | 51734.74 | SACE | Заказ | 4 недели |  |  | 12.05.2015 |  |  |  | Силовые автоматические выключатели | Автоматические выключатели в литом корпусе | Tmax XT Class | XT4 | 8015644020552 | 3.700 | KG | 16.700 | CDM
1SDA068159R1 | SAC 1SDA0 68159 R1 | Выключатель автоматический XT4N 160 Ekip LSIG In=63A 4p F F | 1 | ST | 43843,00 | 51734.74 | SACE | Заказ | 4 недели |  |  | 12.05.2015 |  |  |  | Силовые автоматические выключатели | Автоматические выключатели в литом корпусе | Tmax XT Class | XT4 | 8015644696115 | 3.700 | KG | 16.700 | CDM
1SDA068160R1 | SAC 1SDA0 68160 R1 | Выключатель автоматический XT4N 160 Ekip LSIG In=100A 4p F F | 1 | ST | 43843,00 | 51734.74 | SACE | Заказ | 4 недели |  |  | 12.05.2015 |  |  |  | Силовые автоматические выключатели | Автоматические выключатели в литом корпусе | Tmax XT Class | XT4 | 8015644020576 | 3.700 | KG | 16.700 | CDM
1SDA068161R1 | SAC 1SDA0 68161 R1 | Выключатель автоматический XT4N 160 Ekip LSIG In=160A 4p F F | 1 | ST | 43843,00 | 51734.74 | SACE | Заказ | 4 недели |  |  | 12.05.2015 |  |  |  | Силовые автоматические выключатели | Автоматические выключатели в литом корпусе | Tmax XT Class | XT4 | 8015644696122 | 3.700 | KG | 16.700 | CDM
1SDA068162R1 | SAC 1SDA0 68162 R1 | Выключатель автоматический XT4N 250 Ekip LSIG In=250A 4p F F | 1 | ST | 49267,33 | 58135.4494 | SACE | Заказ | 4 недели |  |  | 12.05.2015 |  |  |  | Силовые автоматические выключатели | Автоматические выключатели в литом корпусе | Tmax XT Class | XT4 | 8015644020590 | 3.700 | KG | 16.700 | CDM
1SDA068163R1 | SAC 1SDA0 68163 R1 | Корпус выключателя XT2N 160 3p F F | 1 | ST | 3733,03 | 4404.9754 | SACE | D | 4 недели |  |  | 12.05.2015 |  |  |  | Силовые автоматические выключатели | Аксессуары автоматических выключателей в литом корпусе | Tmax XT | Tmax XT | 8015644696139 | 1.120 | KG | 2.500 | CDM
1SDA068164R1 | SAC 1SDA0 68164 R1 | Корпус выключателя XT2S 160 3p F F | 1 | ST | 6671,80 | 7872.724 | SACE | Заказ | 4 недели |  |  | 12.05.2015 |  |  |  | Силовые автоматические выключатели | Аксессуары автоматических выключателей в литом корпусе | Tmax XT | Tmax XT | 8015644020613 | 1.120 | KG | 2.500 | CDM
1SDA068165R1 | SAC 1SDA0 68165 R1 | Корпус выключателя XT2H 160 3p F F | 1 | ST | 8541,52 | 10078.9936 | SACE | Заказ | 4 недели |  |  | 12.05.2015 |  |  |  | Силовые автоматические выключатели | Аксессуары автоматических выключателей в литом корпусе | Tmax XT | Tmax XT | 8015644696146 | 1.120 | KG | 2.500 | CDM
1SDA068166R1 | SAC 1SDA0 68166 R1 | Корпус выключателя XT2L 160 3p F F | 1 | ST | 17140,48 | 20225.7664 | SACE | Заказ | 4 недели |  |  | 12.05.2015 |  |  |  | Силовые автоматические выключатели | Аксессуары автоматических выключателей в литом корпусе | Tmax XT | Tmax XT | 8015644020637 | 1.120 | KG | 2.500 | CDM
1SDA068167R1 | SAC 1SDA0 68167 R1 | Корпус выключателя XT2V 160 3p F F | 1 | ST | 20459,15 | 24141.797 | SACE | Заказ | 4 недели |  |  | 12.05.2015 |  |  |  | Силовые автоматические выключатели | Аксессуары автоматических выключателей в литом корпусе | Tmax XT | Tmax XT | 8015644696153 | 1.120 | KG | 2.500 | CDM
1SDA068168R1 | SAC 1SDA0 68168 R1 | Корпус выключателя XT2N 160 4p F F | 1 | ST | 5108,53 | 6028.0654 | SACE | Заказ | 4 недели |  |  | 12.05.2015 |  |  |  | Силовые автоматические выключатели | Аксессуары автоматических выключателей в литом корпусе | Tmax XT | Tmax XT | 8015644020651 | 1.500 | KG | 2.500 | CDM
1SDA068169R1 | SAC 1SDA0 68169 R1 | Корпус выключателя XT2S 160 4p F F | 1 | ST | 9129,61 | 10772.9398 | SACE | Заказ | 4 недели |  |  | 12.05.2015 |  |  |  | Силовые автоматические выключатели | Аксессуары автоматических выключателей в литом корпусе | Tmax XT | Tmax XT | 8015644696160 | 1.500 | KG | 2.500 | CDM
1SDA068170R1 | SAC 1SDA0 68170 R1 | Корпус выключателя XT2H 160 4p F F | 1 | ST | 11103,75 | 13102.425 | SACE | Заказ | 4 недели |  |  | 12.05.2015 |  |  |  | Силовые автоматические выключатели | Аксессуары автоматических выключателей в литом корпусе | Tmax XT | Tmax XT | 8015644020675 | 1.500 | KG | 2.500 | CDM
1SDA068171R1 | SAC 1SDA0 68171 R1 | Корпус выключателя XT2L 160 4p F F | 1 | ST | 24094,61 | 28431.6398 | SACE | Заказ | 4 недели |  |  | 12.05.2015 |  |  |  | Силовые автоматические выключатели | Аксессуары автоматических выключателей в литом корпусе | Tmax XT | Tmax XT | 8015644696177 | 1.500 | KG | 2.500 | CDM
1SDA068172R1 | SAC 1SDA0 68172 R1 | Корпус выключателя XT2V 160 4p F F | 1 | ST | 28580,93 | 33725.4974 | SACE | Заказ | 4 недели |  |  | 12.05.2015 |  |  |  | Силовые автоматические выключатели | Аксессуары автоматических выключателей в литом корпусе | Tmax XT | Tmax XT | 8015644020699 | 1.500 | KG | 2.500 | CDM
1SDA068173R1 | SAC 1SDA0 68173 R1 | Корпус выключателя XT4N 250 3p F F | 1 | ST | 11241,78 | 13265.3004 | SACE | D | 4 недели |  |  | 12.05.2015 |  |  |  | Силовые автоматические выключатели | Аксессуары автоматических выключателей в литом корпусе | Tmax XT | Tmax XT | 8015644696184 | 2.300 | KG | 16.700 | CDM
1SDA068174R1 | SAC 1SDA0 68174 R1 | Корпус выключателя XT4S 250 3p F F | 1 | ST | 12699,55 | 14985.469 | SACE | Заказ | 4 недели |  |  | 12.05.2015 |  |  |  | Силовые автоматические выключатели | Аксессуары автоматических выключателей в литом корпусе | Tmax XT | Tmax XT | 8015644020712 | 2.300 | KG | 16.700 | CDM
1SDA068175R1 | SAC 1SDA0 68175 R1 | Корпус выключателя XT4H 250 3p F F | 1 | ST | 16625,76 | 19618.3968 | SACE | Заказ | 4 недели |  |  | 12.05.2015 |  |  |  | Силовые автоматические выключатели | Аксессуары автоматических выключателей в литом корпусе | Tmax XT | Tmax XT | 8015644696191 | 2.300 | KG | 16.700 | CDM
1SDA068176R1 | SAC 1SDA0 68176 R1 | Корпус выключателя XT4L 250 3p F F | 1 | ST | 31134,62 | 36738.8516 | SACE | Заказ | 4 недели |  |  | 12.05.2015 |  |  |  | Силовые автоматические выключатели | Аксессуары автоматических выключателей в литом корпусе | Tmax XT | Tmax XT | 8015644020736 | 2.300 | KG | 16.700 | CDM
1SDA068177R1 | SAC 1SDA0 68177 R1 | Корпус выключателя XT4V 250 3p F F | 1 | ST | 36784,60 | 43405.828 | SACE | Заказ | 4 недели |  |  | 12.05.2015 |  |  |  | Силовые автоматические выключатели | Аксессуары автоматических выключателей в литом корпусе | Tmax XT | Tmax XT | 8015644696207 | 2.300 | KG | 16.700 | CDM
1SDA068178R1 | SAC 1SDA0 68178 R1 | Корпус выключателя XT4N 250 4p F F | 1 | ST | 14792,10 | 17454.678 | SACE | Заказ | 4 недели |  |  | 12.05.2015 |  |  |  | Силовые автоматические выключатели | Аксессуары автоматических выключателей в литом корпусе | Tmax XT | Tmax XT | 8015644020750 | 3.300 | KG | 16.700 | CDM
1SDA068179R1 | SAC 1SDA0 68179 R1 | Корпус выключателя XT4S 250 4p F F | 1 | ST | 16710,50 | 19718.39 | SACE | Заказ | 4 недели |  |  | 12.05.2015 |  |  |  | Силовые автоматические выключатели | Аксессуары автоматических выключателей в литом корпусе | Tmax XT | Tmax XT | 8015644020767 | 3.300 | KG | 16.700 | CDM
1SDA068180R1 | SAC 1SDA0 68180 R1 | Корпус выключателя XT4H 250 4p F F | 1 | ST | 20783,90 | 24525.002 | SACE | Заказ | 4 недели |  |  | 12.05.2015 |  |  |  | Силовые автоматические выключатели | Аксессуары автоматических выключателей в литом корпусе | Tmax XT | Tmax XT | 8015644696214 | 3.300 | KG | 16.700 | CDM
1SDA068181R1 | SAC 1SDA0 68181 R1 | Корпус выключателя XT4L 250 4p F F | 1 | ST | 37903,91 | 44726.6138 | SACE | Заказ | 4 недели |  |  | 12.05.2015 |  |  |  | Силовые автоматические выключатели | Аксессуары автоматических выключателей в литом корпусе | Tmax XT | Tmax XT | 8015644020781 | 3.300 | KG | 16.700 | CDM
1SDA068182R1 | SAC 1SDA0 68182 R1 | Корпус выключателя XT4V 250 4p F F | 1 | ST | 44778,41 | 52838.5238 | SACE | Заказ | 4 недели |  |  | 12.05.2015 |  |  |  | Силовые автоматические выключатели | Аксессуары автоматических выключателей в литом корпусе | Tmax XT | Tmax XT | 8015644696221 | 3.300 | KG | 16.700 | CDM
1SDA068183R1 | SAC 1SDA0 68183 R1 | Фиксированная часть втычного исполнения XT1 P FP 3p EF | 1 | ST | 3153,44 | 3721.0592 | SACE | D | 4 недели |  |  | 12.05.2015 |  |  |  | Силовые автоматические выключатели | Аксессуары автоматических выключателей в литом корпусе | Tmax XT | Tmax XT | 8015644020804 | 0.990 | KG | 4.600 | CDM
1SDA068184R1 | SAC 1SDA0 68184 R1 | Фиксированная часть втычного исполнения XT1 P FP 3p HR | 1 | ST | 3469,78 | 4094.3404 | SACE | Заказ | 4 недели |  |  | 12.05.2015 |  |  |  | Силовые автоматические выключатели | Аксессуары автоматических выключателей в литом корпусе | Tmax XT | Tmax XT | 8015644696238 | 1.140 | KG | 4.600 | CDM
1SDA068185R1 | SAC 1SDA0 68185 R1 | Фиксированная часть втычного исполнения XT1 P FP 4p EF | 1 | ST | 4194,43 | 4949.4274 | SACE | Заказ | 4 недели |  |  | 12.05.2015 |  |  |  | Силовые автоматические выключатели | Аксессуары автоматических выключателей в литом корпусе | Tmax XT | Tmax XT | 8015644020828 | 1.190 | KG | 4.600 | CDM
1SDA068186R1 | SAC 1SDA0 68186 R1 | Фиксированная часть втычного исполнения XT1 P FP 4p HR | 1 | ST | 4194,43 | 4949.4274 | SACE | Заказ | 4 недели |  |  | 12.05.2015 |  |  |  | Силовые автоматические выключатели | Аксессуары автоматических выключателей в литом корпусе | Tmax XT | Tmax XT | 8015644696245 | 1.420 | KG | 4.600 | CDM
1SDA068187R1 | SAC 1SDA0 68187 R1 | Фиксированная часть втычного исполнения XT2 P FP 3p EF | 1 | ST | 3252,91 | 3838.4338 | SACE | C | 4 недели |  |  | 12.05.2015 |  |  |  | Силовые автоматические выключатели | Аксессуары автоматических выключателей в литом корпусе | Tmax XT | Tmax XT | 8015644020842 | 1.200 | KG | 4.600 | CDM
1SDA068189R1 | SAC 1SDA0 68189 R1 | Фиксированная часть втычного исполнения XT2 P FP 3p HR | 1 | ST | 3577,64 | 4221.6152 | SACE | Заказ | 4 недели |  |  | 12.05.2015 |  |  |  | Силовые автоматические выключатели | Аксессуары автоматических выключателей в литом корпусе | Tmax XT | Tmax XT | 8015644696252 | 1.270 | KG | 4.600 | CDM
1SDA068190R1 | SAC 1SDA0 68190 R1 | Фиксированная часть втычного исполнения XT2 P FP 4p EF | 1 | ST | 4326,55 | 5105.329 | SACE | Заказ | 4 недели |  |  | 12.05.2015 |  |  |  | Силовые автоматические выключатели | Аксессуары автоматических выключателей в литом корпусе | Tmax XT | Tmax XT | 8015644020866 | 1.420 | KG | 4.600 | CDM
1SDA068191R1 | SAC 1SDA0 68191 R1 | Фиксированная часть втычного исполнения XT2 P FP 4p HR | 1 | ST | 4326,55 | 5105.329 | SACE | Заказ | 4 недели |  |  | 12.05.2015 |  |  |  | Силовые автоматические выключатели | Аксессуары автоматических выключателей в литом корпусе | Tmax XT | Tmax XT | 8015644696269 | 1.650 | KG | 4.600 | CDM
1SDA068192R1 | SAC 1SDA0 68192 R1 | Фиксированная часть втычного исполнения XT3 P FP 3p EF | 1 | ST | 4071,48 | 4804.3464 | SACE | C | 4 недели |  |  | 12.05.2015 |  |  |  | Силовые автоматические выключатели | Аксессуары автоматических выключателей в литом корпусе | Tmax XT | Tmax XT | 8015644020880 | 1.340 | KG | 8.400 | CDM
1SDA068193R1 | SAC 1SDA0 68193 R1 | Фиксированная часть втычного исполнения XT3 P FP 3p HR | 1 | ST | 4478,80 | 5284.984 | SACE | Заказ | 4 недели |  |  | 12.05.2015 |  |  |  | Силовые автоматические выключатели | Аксессуары автоматических выключателей в литом корпусе | Tmax XT | Tmax XT | 8015644696276 | 1.390 | KG | 8.400 | CDM
1SDA068194R1 | SAC 1SDA0 68194 R1 | Фиксированная часть втычного исполнения XT3 P FP 4p EF | 1 | ST | 5415,91 | 6390.7738 | SACE | Заказ | 4 недели |  |  | 12.05.2015 |  |  |  | Силовые автоматические выключатели | Аксессуары автоматических выключателей в литом корпусе | Tmax XT | Tmax XT | 8015644020903 | 1.670 | KG | 8.400 | CDM
1SDA068195R1 | SAC 1SDA0 68195 R1 | Фиксированная часть втычного исполнения XT3 P FP 4p HR | 1 | ST | 5415,91 | 6390.7738 | SACE | Заказ | 4 недели |  |  | 12.05.2015 |  |  |  | Силовые автоматические выключатели | Аксессуары автоматических выключателей в литом корпусе | Tmax XT | Tmax XT | 8015644696283 | 1.760 | KG | 8.400 | CDM
1SDA068196R1 | SAC 1SDA0 68196 R1 | Фиксированная часть втычного исполнения XT4 P FP 3p EF | 1 | ST | 4618,33 | 5449.6294 | SACE | C | 4 недели |  |  | 12.05.2015 |  |  |  | Силовые автоматические выключатели | Аксессуары автоматических выключателей в литом корпусе | Tmax XT | Tmax XT | 8015644020927 | 1.390 | KG | 8.400 | CDM
1SDA068197R1 | SAC 1SDA0 68197 R1 | Фиксированная часть втычного исполнения XT4 P FP 3p HR | 1 | ST | 5080,96 | 5995.5328 | SACE | Заказ | 4 недели |  |  | 12.05.2015 |  |  |  | Силовые автоматические выключатели | Аксессуары автоматических выключателей в литом корпусе | Tmax XT | Tmax XT | 8015644696290 | 1.690 | KG | 8.400 | CDM
1SDA068198R1 | SAC 1SDA0 68198 R1 | Фиксированная часть втычного исполнения XT4 P FP 4p EF | 1 | ST | 6268,54 | 7396.8772 | SACE | Заказ | 4 недели |  |  | 12.05.2015 |  |  |  | Силовые автоматические выключатели | Аксессуары автоматических выключателей в литом корпусе | Tmax XT | Tmax XT | 8015644020941 | 1.620 | KG | 8.400 | CDM
1SDA068199R1 | SAC 1SDA0 68199 R1 | Фиксированная часть втычного исполнения XT4 P FP 4p HR | 1 | ST | 6268,54 | 7396.8772 | SACE | Заказ | 4 недели |  |  | 12.05.2015 |  |  |  | Силовые автоматические выключатели | Аксессуары автоматических выключателей в литом корпусе | Tmax XT | Tmax XT | 8015644696306 | 2.100 | KG | 8.400 | CDM
1SDA068200R1 | SAC 1SDA0 68200 R1 | Фиксированная часть выкатного исполнения XT2 W FP 3p EF | 1 | ST | 5518,34 | 6511.6412 | SACE | C | 4 недели |  |  | 12.05.2015 |  |  |  | Силовые автоматические выключатели | Аксессуары автоматических выключателей в литом корпусе | Tmax XT | Tmax XT | 8015644020965 | 1.720 | KG | 4.600 | CDM
1SDA068201R1 | SAC 1SDA0 68201 R1 | Фиксированная часть выкатного исполнения XT2 W FP 3p HR | 1 | ST | 6070,67 | 7163.3906 | SACE | Заказ | 4 недели |  |  | 12.05.2015 |  |  |  | Силовые автоматические выключатели | Аксессуары автоматических выключателей в литом корпусе | Tmax XT | Tmax XT | 8015644696313 | 1.790 | KG | 4.600 | CDM
1SDA068202R1 | SAC 1SDA0 68202 R1 | Фиксированная часть выкатного исполнения XT2 W FP 4p EF | 1 | ST | 7979,16 | 9415.4088 | SACE | Заказ | 4 недели |  |  | 12.05.2015 |  |  |  | Силовые автоматические выключатели | Аксессуары автоматических выключателей в литом корпусе | Tmax XT | Tmax XT | 8015644020989 | 1.940 | KG | 4.600 | CDM
1SDA068203R1 | SAC 1SDA0 68203 R1 | Фиксированная часть выкатного исполнения XT2 W FP 4p HR | 1 | ST | 7979,16 | 9415.4088 | SACE | Заказ | 4 недели |  |  | 12.05.2015 |  |  |  | Силовые автоматические выключатели | Аксессуары автоматических выключателей в литом корпусе | Tmax XT | Tmax XT | 8015644696320 | 2.050 | KG | 4.600 | CDM
1SDA068204R1 | SAC 1SDA0 68204 R1 | Фиксированная часть выкатного исполнения XT4 W FP 3p EF | 1 | ST | 5810,40 | 6856.272 | SACE | C | 4 недели |  |  | 12.05.2015 |  |  |  | Силовые автоматические выключатели | Аксессуары автоматических выключателей в литом корпусе | Tmax XT | Tmax XT | 8015644021009 | 1.900 | KG | 8.400 | CDM
1SDA068205R1 | SAC 1SDA0 68205 R1 | Фиксированная часть выкатного исполнения XT4 W FP 3p HR | 1 | ST | 6391,22 | 7541.6396 | SACE | Заказ | 4 недели |  |  | 12.05.2015 |  |  |  | Силовые автоматические выключатели | Аксессуары автоматических выключателей в литом корпусе | Tmax XT | Tmax XT | 8015644021016 | 2.220 | KG | 8.400 | CDM
1SDA068206R1 | SAC 1SDA0 68206 R1 | Фиксированная часть выкатного исполнения XT4 W FP 4p EF | 1 | ST | 8398,89 | 9910.6902 | SACE | Заказ | 4 недели |  |  | 12.05.2015 |  |  |  | Силовые автоматические выключатели | Аксессуары автоматических выключателей в литом корпусе | Tmax XT | Tmax XT | 8015644021023 | 2.560 | KG | 8.400 | CDM
1SDA068207R1 | SAC 1SDA0 68207 R1 | Фиксированная часть выкатного исполнения XT4 W FP 4p HR | 1 | ST | 8398,89 | 9910.6902 | SACE | Заказ | 4 недели |  |  | 12.05.2015 |  |  |  | Силовые автоматические выключатели | Аксессуары автоматических выключателей в литом корпусе | Tmax XT | Tmax XT | 8015644021030 | 2.630 | KG | 8.400 | CDM
1SDA068208R1 | SAC 1SDA0 68208 R1 | Выключатель-разъединитель XT1D 160 3p F F | 1 | ST | 8134,10 | 9598.238 | SACE | Заказ | 4 недели |  |  | 12.05.2015 |  |  |  | Силовые автоматические выключатели | Автоматические выключатели в литом корпусе | Tmax XT Class | XT1 | 8015644021047 | 1.300 | KG | 2.500 | CDM
1SDA068209R1 | SAC 1SDA0 68209 R1 | Выключатель-разъединитель XT1D 160 4p F F | 1 | ST | 10557,43 | 12457.7674 | SACE | Заказ | 4 недели |  |  | 12.05.2015 |  |  |  | Силовые автоматические выключатели | Автоматические выключатели в литом корпусе | Tmax XT Class | XT1 | 8015644021054 | 1.600 | KG | 2.500 | CDM
1SDA068210R1 | SAC 1SDA0 68210 R1 | Выключатель-разъединитель XT3D 250 3p F F | 1 | ST | 16643,94 | 19639.8492 | SACE | Заказ | 4 недели |  |  | 12.05.2015 |  |  |  | Силовые автоматические выключатели | Автоматические выключатели в литом корпусе | Tmax XT Class | XT3 | 8015644021061 | 1.900 | KG | 4.600 | CDM
1SDA068211R1 | SAC 1SDA0 68211 R1 | Выключатель-разъединитель XT3D 250 4p F F | 1 | ST | 20803,27 | 24547.8586 | SACE | Заказ | 4 недели |  |  | 12.05.2015 |  |  |  | Силовые автоматические выключатели | Автоматические выключатели в литом корпусе | Tmax XT Class | XT3 | 8015644021078 | 2.200 | KG | 4.600 | CDM
1SDA068212R1 | SAC 1SDA0 68212 R1 | Выключатель-разъединитель XT4D 250 3p F F | 1 | ST | 20301,98 | 23956.3364 | SACE | Заказ | 4 недели |  |  | 12.05.2015 |  |  |  | Силовые автоматические выключатели | Автоматические выключатели в литом корпусе | Tmax XT Class | XT4 | 8015644021085 | 2.500 | KG | 16.700 | CDM
1SDA068213R1 | SAC 1SDA0 68213 R1 | Выключатель-разъединитель XT4D 250 4p F F | 1 | ST | 25378,70 | 29946.866 | SACE | Заказ | 4 недели |  |  | 12.05.2015 |  |  |  | Силовые автоматические выключатели | Автоматические выключатели в литом корпусе | Tmax XT Class | XT4 | 8015644021092 | 2.800 | KG | 16.700 | CDM
1SDA068214R1 | SAC 1SDA0 68214 R1 | Винты пломбирования передней крышки выключателей A1-A2 (комплект из 2шт.) | 1 | ST | 212,52 | 250.7736 | SACE A | Заказ | 4 недели |  |  | 12.05.2015 |  |  |  | Силовые автоматические выключатели | Автоматические выключатели в литом корпусе | Accessories for FORMULA Class | Accessories for FORMULA Class | 8015644021115 | 0.010 | KG | 0.100 | CDM
1SDA068215R1 | SAC 1SDA0 68215 R1 | Выключатель автоматический XT3S 250 TMD 63-630 3p F F | 1 | ST | 20267,26 | 23915.3668 | SACE | Заказ | 4 недели |  |  | 12.05.2015 |  |  |  | Силовые автоматические выключатели | Автоматические выключатели в литом корпусе | Tmax XT Class | XT3 | 8015644021214 | 1.900 | KG | 4.600 | CDM
1SDA068216R1 | SAC 1SDA0 68216 R1 | Выключатель автоматический XT3S 250 TMD 80-800 3p F F | 1 | ST | 20267,26 | 23915.3668 | SACE | Заказ | 4 недели |  |  | 12.05.2015 |  |  |  | Силовые автоматические выключатели | Автоматические выключатели в литом корпусе | Tmax XT Class | XT3 | 8015644021221 | 1.900 | KG | 4.600 | CDM
1SDA068217R1 | SAC 1SDA0 68217 R1 | Выключатель автоматический XT3S 250 TMD 100-1000 3p F F | 1 | ST | 20267,26 | 23915.3668 | SACE | Заказ | 4 недели |  |  | 12.05.2015 |  |  |  | Силовые автоматические выключатели | Автоматические выключатели в литом корпусе | Tmax XT Class | XT3 | 8015644021238 | 1.900 | KG | 4.600 | CDM
1SDA068218R1 | SAC 1SDA0 68218 R1 | Выключатель автоматический XT3S 250 TMD 125-1250 3p F F | 1 | ST | 20267,26 | 23915.3668 | SACE | Заказ | 4 недели |  |  | 12.05.2015 |  |  |  | Силовые автоматические выключатели | Автоматические выключатели в литом корпусе | Tmax XT Class | XT3 | 8015644021245 | 1.900 | KG | 4.600 | CDM
1SDA068219R1 | SAC 1SDA0 68219 R1 | Выключатель автоматический XT3S 250 TMD 160-1600 3p F F | 1 | ST | 25203,69 | 29740.3542 | SACE | Заказ | 4 недели |  |  | 12.05.2015 |  |  |  | Силовые автоматические выключатели | Автоматические выключатели в литом корпусе | Tmax XT Class | XT3 | 8015644021252 | 1.900 | KG | 4.600 | CDM
1SDA068220R1 | SAC 1SDA0 68220 R1 | Выключатель автоматический XT3S 250 TMD 200-2000 3p F F | 1 | ST | 25892,83 | 30553.5394 | SACE | D | 4 недели |  |  | 12.05.2015 |  |  |  | Силовые автоматические выключатели | Автоматические выключатели в литом корпусе | Tmax XT Class | XT3 | 8015644021269 | 1.900 | KG | 4.600 | CDM
1SDA068221R1 | SAC 1SDA0 68221 R1 | Выключатель автоматический XT3S 250 TMD 250-2500 3p F F | 1 | ST | 25892,83 | 30553.5394 | SACE | D | 4 недели |  |  | 12.05.2015 |  |  |  | Силовые автоматические выключатели | Автоматические выключатели в литом корпусе | Tmax XT Class | XT3 | 8015644021276 | 1.900 | KG | 4.600 | CDM
1SDA068222R1 | SAC 1SDA0 68222 R1 | Выключатель автоматический XT3S 250 TMD 63-630 4p F F | 1 | ST | 25333,81 | 29893.8958 | SACE | Заказ | 4 недели |  |  | 12.05.2015 |  |  |  | Силовые автоматические выключатели | Автоматические выключатели в литом корпусе | Tmax XT Class | XT3 | 8015644021283 | 2.300 | KG | 4.600 | CDM
1SDA068223R1 | SAC 1SDA0 68223 R1 | Выключатель автоматический XT3S 250 TMD 80-800 4p F F | 1 | ST | 25333,81 | 29893.8958 | SACE | Заказ | 4 недели |  |  | 12.05.2015 |  |  |  | Силовые автоматические выключатели | Автоматические выключатели в литом корпусе | Tmax XT Class | XT3 | 8015644021290 | 2.300 | KG | 4.600 | CDM
1SDA068224R1 | SAC 1SDA0 68224 R1 | Выключатель автоматический XT3S 250 TMD 100-1000 4p F F | 1 | ST | 25333,81 | 29893.8958 | SACE | Заказ | 4 недели |  |  | 12.05.2015 |  |  |  | Силовые автоматические выключатели | Автоматические выключатели в литом корпусе | Tmax XT Class | XT3 | 8015644021306 | 2.300 | KG | 4.600 | CDM
1SDA068225R1 | SAC 1SDA0 68225 R1 | Выключатель автоматический XT3S 250 TMD 125-1250 4p F F InN=50% | 1 | ST | 25333,81 | 29893.8958 | SACE | Заказ | 4 недели |  |  | 12.05.2015 |  |  |  | Силовые автоматические выключатели | Автоматические выключатели в литом корпусе | Tmax XT Class | XT3 | 8015644021313 | 2.300 | KG | 4.600 | CDM
1SDA068226R1 | SAC 1SDA0 68226 R1 | Выключатель автоматический XT3S 250 TMD 160-1600 4p F F InN=50% | 1 | ST | 31504,21 | 37174.9678 | SACE | Заказ | 4 недели |  |  | 12.05.2015 |  |  |  | Силовые автоматические выключатели | Автоматические выключатели в литом корпусе | Tmax XT Class | XT3 | 8015644021320 | 2.300 | KG | 4.600 | CDM
1SDA068227R1 | SAC 1SDA0 68227 R1 | Выключатель автоматический XT3S 250 TMD 200-2000 4p F F InN=50% | 1 | ST | 32365,90 | 38191.762 | SACE | Заказ | 4 недели |  |  | 12.05.2015 |  |  |  | Силовые автоматические выключатели | Автоматические выключатели в литом корпусе | Tmax XT Class | XT3 | 8015644021337 | 2.300 | KG | 4.600 | CDM
1SDA068228R1 | SAC 1SDA0 68228 R1 | Выключатель автоматический XT3S 250 TMD 250-2500 4p F F InN=50% | 1 | ST | 32365,90 | 38191.762 | SACE | Заказ | 4 недели |  |  | 12.05.2015 |  |  |  | Силовые автоматические выключатели | Автоматические выключатели в литом корпусе | Tmax XT Class | XT3 | 8015644021344 | 2.300 | KG | 4.600 | CDM
1SDA068229R1 | SAC 1SDA0 68229 R1 | Выключатель автоматический XT3S 250 TMD 125-1250 4p F F InN=100% | 1 | ST | 25333,81 | 29893.8958 | SACE | Заказ | 4 недели |  |  | 12.05.2015 |  |  |  | Силовые автоматические выключатели | Автоматические выключатели в литом корпусе | Tmax XT Class | XT3 | 8015644021351 | 2.300 | KG | 4.600 | CDM
1SDA068230R1 | SAC 1SDA0 68230 R1 | Выключатель автоматический XT3S 250 TMD 160-1600 4p F F InN=100% | 1 | ST | 31504,21 | 37174.9678 | SACE | Заказ | 4 недели |  |  | 12.05.2015 |  |  |  | Силовые автоматические выключатели | Автоматические выключатели в литом корпусе | Tmax XT Class | XT3 | 8015644021368 | 2.300 | KG | 4.600 | CDM
1SDA068231R1 | SAC 1SDA0 68231 R1 | Выключатель автоматический XT3S 250 TMD 200-2000 4p F F InN=100% | 1 | ST | 32365,90 | 38191.762 | SACE | Заказ | 4 недели |  |  | 12.05.2015 |  |  |  | Силовые автоматические выключатели | Автоматические выключатели в литом корпусе | Tmax XT Class | XT3 | 8015644021375 | 2.300 | KG | 4.600 | CDM
1SDA068232R1 | SAC 1SDA0 68232 R1 | Выключатель автоматический XT3S 250 TMD 250-2500 4p F F InN=100% | 1 | ST | 32365,90 | 38191.762 | SACE | Заказ | 4 недели |  |  | 12.05.2015 |  |  |  | Силовые автоматические выключатели | Автоматические выключатели в литом корпусе | Tmax XT Class | XT3 | 8015644021382 | 2.300 | KG | 4.600 | CDM
1SDA068251R1 | SAC 1SDA0 68251 R1 | Выключатель автоматический XT3N 250 TMG 63-400 3p F F | 1 | ST | 18246,38 | 21530.7284 | SACE | Заказ | 4 недели |  |  | 12.05.2015 |  |  |  | Силовые автоматические выключатели | Автоматические выключатели в литом корпусе | Tmax XT Class | XT3 | 8015644021573 | 1.900 | KG | 4.600 | CDM
1SDA068252R1 | SAC 1SDA0 68252 R1 | Выключатель автоматический XT3N 250 TMG 80-400 3p F F | 1 | ST | 18246,38 | 21530.7284 | SACE | Заказ | 4 недели |  |  | 12.05.2015 |  |  |  | Силовые автоматические выключатели | Автоматические выключатели в литом корпусе | Tmax XT Class | XT3 | 8015644021580 | 1.900 | KG | 4.600 | CDM
1SDA068253R1 | SAC 1SDA0 68253 R1 | Выключатель автоматический XT3N 250 TMG 100-400 3p F F | 1 | ST | 18246,38 | 21530.7284 | SACE | Заказ | 4 недели |  |  | 12.05.2015 |  |  |  | Силовые автоматические выключатели | Автоматические выключатели в литом корпусе | Tmax XT Class | XT3 | 8015644021597 | 1.900 | KG | 4.600 | CDM
1SDA068254R1 | SAC 1SDA0 68254 R1 | Выключатель автоматический XT3N 250 TMG 125-400 3p F F | 1 | ST | 18246,38 | 21530.7284 | SACE | Заказ | 4 недели |  |  | 12.05.2015 |  |  |  | Силовые автоматические выключатели | Автоматические выключатели в литом корпусе | Tmax XT Class | XT3 | 8015644021603 | 1.900 | KG | 4.600 | CDM
1SDA068255R1 | SAC 1SDA0 68255 R1 | Выключатель автоматический XT3N 250 TMG 160-480 3p F F | 1 | ST | 22116,43 | 26097.3874 | SACE | Заказ | 4 недели |  |  | 12.05.2015 |  |  |  | Силовые автоматические выключатели | Автоматические выключатели в литом корпусе | Tmax XT Class | XT3 | 8015644021610 | 1.900 | KG | 4.600 | CDM
1SDA068256R1 | SAC 1SDA0 68256 R1 | Выключатель автоматический XT3N 250 TMG 200-600 3p F F | 1 | ST | 22800,02 | 26904.0236 | SACE | Заказ | 4 недели |  |  | 12.05.2015 |  |  |  | Силовые автоматические выключатели | Автоматические выключатели в литом корпусе | Tmax XT Class | XT3 | 8015644021627 | 1.900 | KG | 4.600 | CDM
1SDA068257R1 | SAC 1SDA0 68257 R1 | Выключатель автоматический XT3N 250 TMG 250-750 3p F F | 1 | ST | 22800,02 | 26904.0236 | SACE | Заказ | 4 недели |  |  | 12.05.2015 |  |  |  | Силовые автоматические выключатели | Автоматические выключатели в литом корпусе | Tmax XT Class | XT3 | 8015644021634 | 1.900 | KG | 4.600 | CDM
1SDA068258R1 | SAC 1SDA0 68258 R1 | Выключатель автоматический XT3N 250 TMG 63-400 4p F F | 1 | ST | 24204,03 | 28560.7554 | SACE | Заказ | 4 недели |  |  | 12.05.2015 |  |  |  | Силовые автоматические выключатели | Автоматические выключатели в литом корпусе | Tmax XT Class | XT3 | 8015644021641 | 2.300 | KG | 4.600 | CDM
1SDA068259R1 | SAC 1SDA0 68259 R1 | Выключатель автоматический XT3N 250 TMG 80-400 4p F F | 1 | ST | 24204,03 | 28560.7554 | SACE | Заказ | 4 недели |  |  | 12.05.2015 |  |  |  | Силовые автоматические выключатели | Автоматические выключатели в литом корпусе | Tmax XT Class | XT3 | 8015644021658 | 2.300 | KG | 4.600 | CDM
1SDA068260R1 | SAC 1SDA0 68260 R1 | Выключатель автоматический XT3N 250 TMG 100-400 4p F F | 1 | ST | 24204,03 | 28560.7554 | SACE | Заказ | 4 недели |  |  | 12.05.2015 |  |  |  | Силовые автоматические выключатели | Автоматические выключатели в литом корпусе | Tmax XT Class | XT3 | 8015644021665 | 2.300 | KG | 4.600 | CDM
1SDA068261R1 | SAC 1SDA0 68261 R1 | Выключатель автоматический XT3N 250 TMG 125-400 4p F F InN=100% | 1 | ST | 24204,03 | 28560.7554 | SACE | Заказ | 4 недели |  |  | 12.05.2015 |  |  |  | Силовые автоматические выключатели | Автоматические выключатели в литом корпусе | Tmax XT Class | XT3 | 8015644021672 | 2.300 | KG | 4.600 | CDM
1SDA068262R1 | SAC 1SDA0 68262 R1 | Выключатель автоматический XT3N 250 TMG 160-480 4p F F InN=100% | 1 | ST | 29338,09 | 34618.9462 | SACE | Заказ | 4 недели |  |  | 12.05.2015 |  |  |  | Силовые автоматические выключатели | Автоматические выключатели в литом корпусе | Tmax XT Class | XT3 | 8015644021689 | 2.300 | KG | 4.600 | CDM
1SDA068263R1 | SAC 1SDA0 68263 R1 | Выключатель автоматический XT3N 250 TMG 200-600 4p F F InN=100% | 1 | ST | 30246,00 | 35690.28 | SACE | Заказ | 4 недели |  |  | 12.05.2015 |  |  |  | Силовые автоматические выключатели | Автоматические выключатели в литом корпусе | Tmax XT Class | XT3 | 8015644021696 | 2.300 | KG | 4.600 | CDM
1SDA068264R1 | SAC 1SDA0 68264 R1 | Выключатель автоматический XT3N 250 TMG 250-750 4p F F InN=100% | 1 | ST | 30246,00 | 35690.28 | SACE | Заказ | 4 недели |  |  | 12.05.2015 |  |  |  | Силовые автоматические выключатели | Автоматические выключатели в литом корпусе | Tmax XT Class | XT3 | 8015644021702 | 2.300 | KG | 4.600 | CDM
1SDA068265R1 | SAC 1SDA0 68265 R1 | Выключатель автоматический XT3S 250 TMG 63-400 3p F F | 1 | ST | 21686,91 | 25590.5538 | SACE | Заказ | 4 недели |  |  | 12.05.2015 |  |  |  | Силовые автоматические выключатели | Автоматические выключатели в литом корпусе | Tmax XT Class | XT3 | 8015644021719 | 1.900 | KG | 4.600 | CDM
1SDA068266R1 | SAC 1SDA0 68266 R1 | Выключатель автоматический XT3S 250 TMG 80-400 3p F F | 1 | ST | 21686,91 | 25590.5538 | SACE | Заказ | 4 недели |  |  | 12.05.2015 |  |  |  | Силовые автоматические выключатели | Автоматические выключатели в литом корпусе | Tmax XT Class | XT3 | 8015644021726 | 1.900 | KG | 4.600 | CDM
1SDA068267R1 | SAC 1SDA0 68267 R1 | Выключатель автоматический XT3S 250 TMG 100-400 3p F F | 1 | ST | 21686,91 | 25590.5538 | SACE | Заказ | 4 недели |  |  | 12.05.2015 |  |  |  | Силовые автоматические выключатели | Автоматические выключатели в литом корпусе | Tmax XT Class | XT3 | 8015644021733 | 1.900 | KG | 4.600 | CDM
1SDA068268R1 | SAC 1SDA0 68268 R1 | Выключатель автоматический XT3S 250 TMG 125-400 3p F F | 1 | ST | 21686,91 | 25590.5538 | SACE | Заказ | 4 недели |  |  | 12.05.2015 |  |  |  | Силовые автоматические выключатели | Автоматические выключатели в литом корпусе | Tmax XT Class | XT3 | 8015644021740 | 1.900 | KG | 4.600 | CDM
1SDA068269R1 | SAC 1SDA0 68269 R1 | Выключатель автоматический XT3S 250 TMG 160-480 3p F F | 1 | ST | 26286,36 | 31017.9048 | SACE | Заказ | 4 недели |  |  | 12.05.2015 |  |  |  | Силовые автоматические выключатели | Автоматические выключатели в литом корпусе | Tmax XT Class | XT3 | 8015644021757 | 1.900 | KG | 4.600 | CDM
1SDA068270R1 | SAC 1SDA0 68270 R1 | Выключатель автоматический XT3S 250 TMG 200-600 3p F F | 1 | ST | 27099,48 | 31977.3864 | SACE | Заказ | 4 недели |  |  | 12.05.2015 |  |  |  | Силовые автоматические выключатели | Автоматические выключатели в литом корпусе | Tmax XT Class | XT3 | 8015644021764 | 1.900 | KG | 4.600 | CDM
1SDA068271R1 | SAC 1SDA0 68271 R1 | Выключатель автоматический XT3S 250 TMG 250-750 3p F F | 1 | ST | 27099,48 | 31977.3864 | SACE | Заказ | 4 недели |  |  | 12.05.2015 |  |  |  | Силовые автоматические выключатели | Автоматические выключатели в литом корпусе | Tmax XT Class | XT3 | 8015644021771 | 1.900 | KG | 4.600 | CDM
1SDA068272R1 | SAC 1SDA0 68272 R1 | Выключатель автоматический XT3S 250 TMG 63-400 4p F F | 1 | ST | 28192,29 | 33266.9022 | SACE | Заказ | 4 недели |  |  | 12.05.2015 |  |  |  | Силовые автоматические выключатели | Автоматические выключатели в литом корпусе | Tmax XT Class | XT3 | 8015644021788 | 2.300 | KG | 4.600 | CDM
1SDA068273R1 | SAC 1SDA0 68273 R1 | Выключатель автоматический XT3S 250 TMG 80-400 4p F F | 1 | ST | 28192,29 | 33266.9022 | SACE | Заказ | 4 недели |  |  | 12.05.2015 |  |  |  | Силовые автоматические выключатели | Автоматические выключатели в литом корпусе | Tmax XT Class | XT3 | 8015644021795 | 2.300 | KG | 4.600 | CDM
1SDA068274R1 | SAC 1SDA0 68274 R1 | Выключатель автоматический XT3S 250 TMG 100-400 4p F F | 1 | ST | 28192,29 | 33266.9022 | SACE | Заказ | 4 недели |  |  | 12.05.2015 |  |  |  | Силовые автоматические выключатели | Автоматические выключатели в литом корпусе | Tmax XT Class | XT3 | 8015644021801 | 2.300 | KG | 4.600 | CDM
1SDA068275R1 | SAC 1SDA0 68275 R1 | Выключатель автоматический XT3S 250 TMG 125-400 4p F F InN=100% | 1 | ST | 28192,29 | 33266.9022 | SACE | Заказ | 4 недели |  |  | 12.05.2015 |  |  |  | Силовые автоматические выключатели | Автоматические выключатели в литом корпусе | Tmax XT Class | XT3 | 8015644021818 | 2.300 | KG | 4.600 | CDM
1SDA068276R1 | SAC 1SDA0 68276 R1 | Выключатель автоматический XT3S 250 TMG 160-480 4p F F InN=100% | 1 | ST | 34171,99 | 40322.9482 | SACE | Заказ | 4 недели |  |  | 12.05.2015 |  |  |  | Силовые автоматические выключатели | Автоматические выключатели в литом корпусе | Tmax XT Class | XT3 | 8015644021825 | 2.300 | KG | 4.600 | CDM
1SDA068277R1 | SAC 1SDA0 68277 R1 | Выключатель автоматический XT3S 250 TMG 200-600 4p F F InN=100% | 1 | ST | 35230,17 | 41571.6006 | SACE | Заказ | 4 недели |  |  | 12.05.2015 |  |  |  | Силовые автоматические выключатели | Автоматические выключатели в литом корпусе | Tmax XT Class | XT3 | 8015644021832 | 2.300 | KG | 4.600 | CDM
1SDA068278R1 | SAC 1SDA0 68278 R1 | Выключатель автоматический XT3S 250 TMG 250-750 4p F F InN=100% | 1 | ST | 35230,17 | 41571.6006 | SACE | Заказ | 4 недели |  |  | 12.05.2015 |  |  |  | Силовые автоматические выключатели | Автоматические выключатели в литом корпусе | Tmax XT Class | XT3 | 8015644021849 | 2.300 | KG | 4.600 | CDM
1SDA068279R1 | SAC 1SDA0 68279 R1 | Выключатель автоматический для защиты электродвигателей XT3S 250 MA 100 Im=600...1200 3p F F | 1 | ST | 21672,92 | 25574.0456 | SACE | Заказ | 4 недели |  |  | 12.05.2015 |  |  |  | Силовые автоматические выключатели | Автоматические выключатели в литом корпусе | Tmax XT Class | XT3 | 8015644021856 | 1.900 | KG | 4.600 | CDM
1SDA068280R1 | SAC 1SDA0 68280 R1 | Выключатель автоматический для защиты электродвигателей XT3S 250 MA125 Im=750...1500 3p F F | 1 | ST | 21672,92 | 25574.0456 | SACE | Заказ | 4 недели |  |  | 12.05.2015 |  |  |  | Силовые автоматические выключатели | Автоматические выключатели в литом корпусе | Tmax XT Class | XT3 | 8015644021863 | 1.900 | KG | 4.600 | CDM
1SDA068281R1 | SAC 1SDA0 68281 R1 | Выключатель автоматический для защиты электродвигателей XT3S 250 MA160 Im=960...1920 3p F F | 1 | ST | 21672,92 | 25574.0456 | SACE | Заказ | 4 недели |  |  | 12.05.2015 |  |  |  | Силовые автоматические выключатели | Автоматические выключатели в литом корпусе | Tmax XT Class | XT3 | 8015644021870 | 1.900 | KG | 4.600 | CDM
1SDA068282R1 | SAC 1SDA0 68282 R1 | Выключатель автоматический для защиты электродвигателей XT3S 250 MA200 Im=1200...2400 3p F F | 1 | ST | 30195,58 | 35630.7844 | SACE | Заказ | 4 недели |  |  | 12.05.2015 |  |  |  | Силовые автоматические выключатели | Автоматические выключатели в литом корпусе | Tmax XT Class | XT3 | 8015644021887 | 1.900 | KG | 4.600 | CDM
1SDA068289R1 | SAC 1SDA0 68289 R1 | Корпус выключателя XT4N 160 3p F F | 1 | ST | 5742,58 | 6776.2444 | SACE | Заказ | 4 недели |  |  | 12.05.2015 |  |  |  | Силовые автоматические выключатели | Аксессуары автоматических выключателей в литом корпусе | Tmax XT | Tmax XT | 8015644021108 | 2.300 | KG | 16.700 | CDM
1SDA068290R1 | SAC 1SDA0 68290 R1 | Корпус выключателя XT4S 160 3p F F | 1 | ST | 6959,65 | 8212.387 | SACE | Заказ | 4 недели |  |  | 12.05.2015 |  |  |  | Силовые автоматические выключатели | Аксессуары автоматических выключателей в литом корпусе | Tmax XT | Tmax XT | 8015644022013 | 2.300 | KG | 16.700 | CDM
1SDA068291R1 | SAC 1SDA0 68291 R1 | Корпус выключателя XT4H 160 3p F F | 1 | ST | 13423,03 | 15839.1754 | SACE | Заказ | 4 недели |  |  | 12.05.2015 |  |  |  | Силовые автоматические выключатели | Аксессуары автоматических выключателей в литом корпусе | Tmax XT | Tmax XT | 8015644022020 | 2.300 | KG | 16.700 | CDM
1SDA068292R1 | SAC 1SDA0 68292 R1 | Корпус выключателя XT4L 160 3p F F | 1 | ST | 26697,96 | 31503.5928 | SACE | Заказ | 4 недели |  |  | 12.05.2015 |  |  |  | Силовые автоматические выключатели | Аксессуары автоматических выключателей в литом корпусе | Tmax XT | Tmax XT | 8015644022037 | 2.300 | KG | 16.700 | CDM
1SDA068293R1 | SAC 1SDA0 68293 R1 | Корпус выключателя XT4V 160 3p F F | 1 | ST | 31542,36 | 37219.9848 | SACE | Заказ | 4 недели |  |  | 12.05.2015 |  |  |  | Силовые автоматические выключатели | Аксессуары автоматических выключателей в литом корпусе | Tmax XT | Tmax XT | 8015644022044 | 2.300 | KG | 16.700 | CDM
1SDA068294R1 | SAC 1SDA0 68294 R1 | Корпус выключателя XT4N 160 4p F F | 1 | ST | 7177,02 | 8468.8836 | SACE | Заказ | 4 недели |  |  | 12.05.2015 |  |  |  | Силовые автоматические выключатели | Аксессуары автоматических выключателей в литом корпусе | Tmax XT | Tmax XT | 8015644022051 | 3.300 | KG | 16.700 | CDM
1SDA068295R1 | SAC 1SDA0 68295 R1 | Корпус выключателя XT4S 160 4p F F | 1 | ST | 8700,46 | 10266.5428 | SACE | Заказ | 4 недели |  |  | 12.05.2015 |  |  |  | Силовые автоматические выключатели | Аксессуары автоматических выключателей в литом корпусе | Tmax XT | Tmax XT | 8015644022068 | 3.300 | KG | 16.700 | CDM
1SDA068296R1 | SAC 1SDA0 68296 R1 | Корпус выключателя XT4H 160 4p F F | 1 | ST | 16779,83 | 19800.1994 | SACE | Заказ | 4 недели |  |  | 12.05.2015 |  |  |  | Силовые автоматические выключатели | Аксессуары автоматических выключателей в литом корпусе | Tmax XT | Tmax XT | 8015644022075 | 3.300 | KG | 16.700 | CDM
1SDA068297R1 | SAC 1SDA0 68297 R1 | Корпус выключателя XT4L 160 4p F F | 1 | ST | 32503,24 | 38353.8232 | SACE | Заказ | 4 недели |  |  | 12.05.2015 |  |  |  | Силовые автоматические выключатели | Аксессуары автоматических выключателей в литом корпусе | Tmax XT | Tmax XT | 8015644022082 | 3.300 | KG | 16.700 | CDM
1SDA068298R1 | SAC 1SDA0 68298 R1 | Корпус выключателя XT4V 160 4p F F | 1 | ST | 38397,50 | 45309.05 | SACE | Заказ | 4 недели |  |  | 12.05.2015 |  |  |  | Силовые автоматические выключатели | Аксессуары автоматических выключателей в литом корпусе | Tmax XT | Tmax XT | 8015644022099 | 3.300 | KG | 16.700 | CDM
1SDA068299R1 | SAC 1SDA0 68299 R1 | Выключатель автоматический XT4S 160 TMD 16-300 3p F F | 1 | ST | 28036,65 | 33083.247 | SACE | Заказ | 4 недели |  |  | 12.05.2015 |  |  |  | Силовые автоматические выключатели | Автоматические выключатели в литом корпусе | Tmax XT Class | XT4 | 8015644021955 | 2.700 | KG | 16.700 | CDM
1SDA068300R1 | SAC 1SDA0 68300 R1 | Выключатель автоматический XT4S 160 TMD 20-300 3p F F | 1 | ST | 28036,65 | 33083.247 | SACE | Заказ | 4 недели |  |  | 12.05.2015 |  |  |  | Силовые автоматические выключатели | Автоматические выключатели в литом корпусе | Tmax XT Class | XT4 | 8015644021962 | 2.700 | KG | 16.700 | CDM
1SDA068301R1 | SAC 1SDA0 68301 R1 | Выключатель автоматический XT4S 160 TMD 25-300 3p F F | 1 | ST | 28036,65 | 33083.247 | SACE | Заказ | 4 недели |  |  | 12.05.2015 |  |  |  | Силовые автоматические выключатели | Автоматические выключатели в литом корпусе | Tmax XT Class | XT4 | 8015644021979 | 2.700 | KG | 16.700 | CDM
1SDA068302R1 | SAC 1SDA0 68302 R1 | Выключатель автоматический XT4S 160 TMD 32-320 3p F F | 1 | ST | 28036,65 | 33083.247 | SACE | Заказ | 4 недели |  |  | 12.05.2015 |  |  |  | Силовые автоматические выключатели | Автоматические выключатели в литом корпусе | Tmax XT Class | XT4 | 8015644021986 | 2.700 | KG | 16.700 | CDM
1SDA068303R1 | SAC 1SDA0 68303 R1 | Выключатель автоматический XT4S 160 TMA 40-400 3p F F | 1 | ST | 28036,65 | 33083.247 | SACE | Заказ | 4 недели |  |  | 12.05.2015 |  |  |  | Силовые автоматические выключатели | Автоматические выключатели в литом корпусе | Tmax XT Class | XT4 | 8015644021993 | 2.700 | KG | 16.700 | CDM
1SDA068304R1 | SAC 1SDA0 68304 R1 | Выключатель автоматический XT4S 160 TMA 50-500 3p F F | 1 | ST | 28036,65 | 33083.247 | SACE | Заказ | 4 недели |  |  | 12.05.2015 |  |  |  | Силовые автоматические выключатели | Автоматические выключатели в литом корпусе | Tmax XT Class | XT4 | 8015644022006 | 2.700 | KG | 16.700 | CDM
1SDA068305R1 | SAC 1SDA0 68305 R1 | Выключатель автоматический XT4S 160 TMA 63-630 3p F F | 1 | ST | 28036,65 | 33083.247 | SACE | Заказ | 4 недели |  |  | 12.05.2015 |  |  |  | Силовые автоматические выключатели | Автоматические выключатели в литом корпусе | Tmax XT Class | XT4 | 8015644022112 | 2.700 | KG | 16.700 | CDM
1SDA068306R1 | SAC 1SDA0 68306 R1 | Выключатель автоматический XT4S 160 TMA 80-800 3p F F | 1 | ST | 28036,65 | 33083.247 | SACE | Заказ | 4 недели |  |  | 12.05.2015 |  |  |  | Силовые автоматические выключатели | Автоматические выключатели в литом корпусе | Tmax XT Class | XT4 | 8015644022129 | 2.700 | KG | 16.700 | CDM
1SDA068307R1 | SAC 1SDA0 68307 R1 | Выключатель автоматический XT4S 160 TMA 100-1000 3p F F | 1 | ST | 28036,65 | 33083.247 | SACE | Заказ | 4 недели |  |  | 12.05.2015 |  |  |  | Силовые автоматические выключатели | Автоматические выключатели в литом корпусе | Tmax XT Class | XT4 | 8015644022136 | 2.700 | KG | 16.700 | CDM
1SDA068308R1 | SAC 1SDA0 68308 R1 | Выключатель автоматический XT4S 160 TMA 125-1250 3p F F | 1 | ST | 28036,65 | 33083.247 | SACE | Заказ | 4 недели |  |  | 12.05.2015 |  |  |  | Силовые автоматические выключатели | Автоматические выключатели в литом корпусе | Tmax XT Class | XT4 | 8015644022143 | 2.700 | KG | 16.700 | CDM
1SDA068309R1 | SAC 1SDA0 68309 R1 | Выключатель автоматический XT4S 160 TMA 160-1600 3p F F | 1 | ST | 27476,10 | 32421.798 | SACE | Заказ | 4 недели |  |  | 12.05.2015 |  |  |  | Силовые автоматические выключатели | Автоматические выключатели в литом корпусе | Tmax XT Class | XT4 | 8015644022150 | 2.700 | KG | 16.700 | CDM
1SDA068310R1 | SAC 1SDA0 68310 R1 | Выключатель автоматический XT4S 250 TMA 200-2000 3p F F | 1 | ST | 28564,84 | 33706.5112 | SACE | Заказ | 4 недели |  |  | 12.05.2015 |  |  |  | Силовые автоматические выключатели | Автоматические выключатели в литом корпусе | Tmax XT Class | XT4 | 8015644022167 | 2.700 | KG | 16.700 | CDM
1SDA068311R1 | SAC 1SDA0 68311 R1 | Выключатель автоматический XT4S 250 TMA 225-2250 3p F F | 1 | ST | 28564,84 | 33706.5112 | SACE | Заказ | 4 недели |  |  | 12.05.2015 |  |  |  | Силовые автоматические выключатели | Автоматические выключатели в литом корпусе | Tmax XT Class | XT4 | 8015644022174 | 2.700 | KG | 16.700 | CDM
1SDA068312R1 | SAC 1SDA0 68312 R1 | Выключатель автоматический XT4S 250 TMA 250-2500 3p F F | 1 | ST | 28564,84 | 33706.5112 | SACE | Заказ | 4 недели |  |  | 12.05.2015 |  |  |  | Силовые автоматические выключатели | Автоматические выключатели в литом корпусе | Tmax XT Class | XT4 | 8015644022181 | 2.700 | KG | 16.700 | CDM
1SDA068313R1 | SAC 1SDA0 68313 R1 | Выключатель автоматический XT4S 160 TMD 16-300 4p F F | 1 | ST | 35046,50 | 41354.87 | SACE | Заказ | 4 недели |  |  | 12.05.2015 |  |  |  | Силовые автоматические выключатели | Автоматические выключатели в литом корпусе | Tmax XT Class | XT4 | 8015644022198 | 3.700 | KG | 16.700 | CDM
1SDA068314R1 | SAC 1SDA0 68314 R1 | Выключатель автоматический XT4S 160 TMD 20-300 4p F F | 1 | ST | 35046,50 | 41354.87 | SACE | Заказ | 4 недели |  |  | 12.05.2015 |  |  |  | Силовые автоматические выключатели | Автоматические выключатели в литом корпусе | Tmax XT Class | XT4 | 8015644022204 | 3.700 | KG | 16.700 | CDM
1SDA068315R1 | SAC 1SDA0 68315 R1 | Выключатель автоматический XT4S 160 TMD 25-300 4p F F | 1 | ST | 35046,50 | 41354.87 | SACE | Заказ | 4 недели |  |  | 12.05.2015 |  |  |  | Силовые автоматические выключатели | Автоматические выключатели в литом корпусе | Tmax XT Class | XT4 | 8015644022211 | 3.700 | KG | 16.700 | CDM
1SDA068316R1 | SAC 1SDA0 68316 R1 | Выключатель автоматический XT4S 160 TMD 32-320 4p F F | 1 | ST | 35046,50 | 41354.87 | SACE | Заказ | 4 недели |  |  | 12.05.2015 |  |  |  | Силовые автоматические выключатели | Автоматические выключатели в литом корпусе | Tmax XT Class | XT4 | 8015644022228 | 3.700 | KG | 16.700 | CDM
1SDA068317R1 | SAC 1SDA0 68317 R1 | Выключатель автоматический XT4S 160 TMA 40-400 4p F F | 1 | ST | 35046,50 | 41354.87 | SACE | Заказ | 4 недели |  |  | 12.05.2015 |  |  |  | Силовые автоматические выключатели | Автоматические выключатели в литом корпусе | Tmax XT Class | XT4 | 8015644022235 | 3.700 | KG | 16.700 | CDM
1SDA068318R1 | SAC 1SDA0 68318 R1 | Выключатель автоматический XT4S 160 TMA 50-500 4p F F | 1 | ST | 35046,50 | 41354.87 | SACE | Заказ | 4 недели |  |  | 12.05.2015 |  |  |  | Силовые автоматические выключатели | Автоматические выключатели в литом корпусе | Tmax XT Class | XT4 | 8015644022242 | 3.700 | KG | 16.700 | CDM
1SDA068319R1 | SAC 1SDA0 68319 R1 | Выключатель автоматический XT4S 160 TMA 63-630 4p F F | 1 | ST | 35046,50 | 41354.87 | SACE | Заказ | 4 недели |  |  | 12.05.2015 |  |  |  | Силовые автоматические выключатели | Автоматические выключатели в литом корпусе | Tmax XT Class | XT4 | 8015644022259 | 3.700 | KG | 16.700 | CDM
1SDA068320R1 | SAC 1SDA0 68320 R1 | Выключатель автоматический XT4S 160 TMA 80-800 4p F F | 1 | ST | 35046,50 | 41354.87 | SACE | Заказ | 4 недели |  |  | 12.05.2015 |  |  |  | Силовые автоматические выключатели | Автоматические выключатели в литом корпусе | Tmax XT Class | XT4 | 8015644022266 | 3.700 | KG | 16.700 | CDM
1SDA068321R1 | SAC 1SDA0 68321 R1 | Выключатель автоматический XT4S 160 TMA 100-1000 4p F F | 1 | ST | 35046,50 | 41354.87 | SACE | Заказ | 4 недели |  |  | 12.05.2015 |  |  |  | Силовые автоматические выключатели | Автоматические выключатели в литом корпусе | Tmax XT Class | XT4 | 8015644696337 | 3.700 | KG | 16.700 | CDM
1SDA068322R1 | SAC 1SDA0 68322 R1 | Выключатель автоматический XT4S 160 TMA 125-1250 4p F F InN=50% | 1 | ST | 35046,50 | 41354.87 | SACE | Заказ | 4 недели |  |  | 12.05.2015 |  |  |  | Силовые автоматические выключатели | Автоматические выключатели в литом корпусе | Tmax XT Class | XT4 | 8015644022280 | 3.700 | KG | 16.700 | CDM
1SDA068323R1 | SAC 1SDA0 68323 R1 | Выключатель автоматический XT4S 160 TMA 160-1600 4p F F InN=50% | 1 | ST | 35046,50 | 41354.87 | SACE | Заказ | 4 недели |  |  | 12.05.2015 |  |  |  | Силовые автоматические выключатели | Автоматические выключатели в литом корпусе | Tmax XT Class | XT4 | 8015644696344 | 3.700 | KG | 16.700 | CDM
1SDA068324R1 | SAC 1SDA0 68324 R1 | Выключатель автоматический XT4S 250 TMA 200-2000 4p F F InN=50% | 1 | ST | 36435,46 | 42993.8428 | SACE | Заказ | 4 недели |  |  | 12.05.2015 |  |  |  | Силовые автоматические выключатели | Автоматические выключатели в литом корпусе | Tmax XT Class | XT4 | 8015644022303 | 3.700 | KG | 16.700 | CDM
1SDA068325R1 | SAC 1SDA0 68325 R1 | Выключатель автоматический XT4S 250 TMA 225-2250 4p F F InN=50% | 1 | ST | 36435,46 | 42993.8428 | SACE | Заказ | 4 недели |  |  | 12.05.2015 |  |  |  | Силовые автоматические выключатели | Автоматические выключатели в литом корпусе | Tmax XT Class | XT4 | 8015644696351 | 3.700 | KG | 16.700 | CDM
1SDA068326R1 | SAC 1SDA0 68326 R1 | Выключатель автоматический XT4S 250 TMA 250-2500 4p F F InN=50% | 1 | ST | 36435,46 | 42993.8428 | SACE | Заказ | 4 недели |  |  | 12.05.2015 |  |  |  | Силовые автоматические выключатели | Автоматические выключатели в литом корпусе | Tmax XT Class | XT4 | 8015644022327 | 3.700 | KG | 16.700 | CDM
1SDA068327R1 | SAC 1SDA0 68327 R1 | Выключатель автоматический XT4S 160 TMA 125-1250 4p F F InN=100% | 1 | ST | 35046,50 | 41354.87 | SACE | Заказ | 4 недели |  |  | 12.05.2015 |  |  |  | Силовые автоматические выключатели | Автоматические выключатели в литом корпусе | Tmax XT Class | XT4 | 8015644696368 | 3.700 | KG | 16.700 | CDM
1SDA068328R1 | SAC 1SDA0 68328 R1 | Выключатель автоматический XT4S 160 TMA 160-1600 4p F F InN=100% | 1 | ST | 35046,50 | 41354.87 | SACE | Заказ | 4 недели |  |  | 12.05.2015 |  |  |  | Силовые автоматические выключатели | Автоматические выключатели в литом корпусе | Tmax XT Class | XT4 | 8015644022341 | 3.700 | KG | 16.700 | CDM
1SDA068329R1 | SAC 1SDA0 68329 R1 | Выключатель автоматический XT4S 250 TMA 200-2000 4p F F InN=100% | 1 | ST | 36435,46 | 42993.8428 | SACE | Заказ | 4 недели |  |  | 12.05.2015 |  |  |  | Силовые автоматические выключатели | Автоматические выключатели в литом корпусе | Tmax XT Class | XT4 | 8015644696375 | 3.700 | KG | 16.700 | CDM
1SDA068330R1 | SAC 1SDA0 68330 R1 | Выключатель автоматический XT4S 250 TMA 225-2250 4p F F InN=100% | 1 | ST | 36435,46 | 42993.8428 | SACE | Заказ | 4 недели |  |  | 12.05.2015 |  |  |  | Силовые автоматические выключатели | Автоматические выключатели в литом корпусе | Tmax XT Class | XT4 | 8015644022365 | 3.700 | KG | 16.700 | CDM
1SDA068331R1 | SAC 1SDA0 68331 R1 | Выключатель автоматический XT4S 250 TMA 250-2500 4p F F InN=100% | 1 | ST | 36435,46 | 42993.8428 | SACE | Заказ | 4 недели |  |  | 12.05.2015 |  |  |  | Силовые автоматические выключатели | Автоматические выключатели в литом корпусе | Tmax XT Class | XT4 | 8015644696382 | 3.700 | KG | 16.700 | CDM
1SDA068332R1 | SAC 1SDA0 68332 R1 | Выключатель автоматический XT4H 160 TMD 16-300 3p F F | 1 | ST | 31281,36 | 36912.0048 | SACE | Заказ | 4 недели |  |  | 12.05.2015 |  |  |  | Силовые автоматические выключатели | Автоматические выключатели в литом корпусе | Tmax XT Class | XT4 | 8015644022389 | 2.700 | KG | 16.700 | CDM
1SDA068333R1 | SAC 1SDA0 68333 R1 | Выключатель автоматический XT4H 160 TMD 20-300 3p F F | 1 | ST | 31281,36 | 36912.0048 | SACE | Заказ | 4 недели |  |  | 12.05.2015 |  |  |  | Силовые автоматические выключатели | Автоматические выключатели в литом корпусе | Tmax XT Class | XT4 | 8015644696399 | 2.700 | KG | 16.700 | CDM
1SDA068334R1 | SAC 1SDA0 68334 R1 | Выключатель автоматический XT4H 160 TMD 25-300 3p F F | 1 | ST | 31281,36 | 36912.0048 | SACE | Заказ | 4 недели |  |  | 12.05.2015 |  |  |  | Силовые автоматические выключатели | Автоматические выключатели в литом корпусе | Tmax XT Class | XT4 | 8015644022402 | 2.700 | KG | 16.700 | CDM
1SDA068335R1 | SAC 1SDA0 68335 R1 | Выключатель автоматический XT4H 160 TMD 32-320 3p F F | 1 | ST | 31281,36 | 36912.0048 | SACE | Заказ | 4 недели |  |  | 12.05.2015 |  |  |  | Силовые автоматические выключатели | Автоматические выключатели в литом корпусе | Tmax XT Class | XT4 | 8015644696405 | 2.700 | KG | 16.700 | CDM
1SDA068336R1 | SAC 1SDA0 68336 R1 | Выключатель автоматический XT4H 160 TMA 40-400 3p F F | 1 | ST | 31281,36 | 36912.0048 | SACE | Заказ | 4 недели |  |  | 12.05.2015 |  |  |  | Силовые автоматические выключатели | Автоматические выключатели в литом корпусе | Tmax XT Class | XT4 | 8015644022426 | 2.700 | KG | 16.700 | CDM
1SDA068337R1 | SAC 1SDA0 68337 R1 | Выключатель автоматический XT4H 160 TMA 50-500 3p F F | 1 | ST | 31281,36 | 36912.0048 | SACE | Заказ | 4 недели |  |  | 12.05.2015 |  |  |  | Силовые автоматические выключатели | Автоматические выключатели в литом корпусе | Tmax XT Class | XT4 | 8015644696412 | 2.700 | KG | 16.700 | CDM
1SDA068338R1 | SAC 1SDA0 68338 R1 | Выключатель автоматический XT4H 160 TMA 63-630 3p F F | 1 | ST | 31281,36 | 36912.0048 | SACE | Заказ | 4 недели |  |  | 12.05.2015 |  |  |  | Силовые автоматические выключатели | Автоматические выключатели в литом корпусе | Tmax XT Class | XT4 | 8015644022440 | 2.700 | KG | 16.700 | CDM
1SDA068339R1 | SAC 1SDA0 68339 R1 | Выключатель автоматический XT4H 160 TMA 80-800 3p F F | 1 | ST | 31281,36 | 36912.0048 | SACE | Заказ | 4 недели |  |  | 12.05.2015 |  |  |  | Силовые автоматические выключатели | Автоматические выключатели в литом корпусе | Tmax XT Class | XT4 | 8015644696429 | 2.700 | KG | 16.700 | CDM
1SDA068340R1 | SAC 1SDA0 68340 R1 | Выключатель автоматический XT4H 160 TMA 100-1000 3p F F | 1 | ST | 31281,36 | 36912.0048 | SACE | Заказ | 4 недели |  |  | 12.05.2015 |  |  |  | Силовые автоматические выключатели | Автоматические выключатели в литом корпусе | Tmax XT Class | XT4 | 8015644022464 | 2.700 | KG | 16.700 | CDM
1SDA068341R1 | SAC 1SDA0 68341 R1 | Выключатель автоматический XT4H 160 TMA 125-1250 3p F F | 1 | ST | 31281,36 | 36912.0048 | SACE | Заказ | 4 недели |  |  | 12.05.2015 |  |  |  | Силовые автоматические выключатели | Автоматические выключатели в литом корпусе | Tmax XT Class | XT4 | 8015644696436 | 2.700 | KG | 16.700 | CDM
1SDA068342R1 | SAC 1SDA0 68342 R1 | Выключатель автоматический XT4H 160 TMA 160-1600 3p F F | 1 | ST | 31281,36 | 36912.0048 | SACE | Заказ | 4 недели |  |  | 12.05.2015 |  |  |  | Силовые автоматические выключатели | Автоматические выключатели в литом корпусе | Tmax XT Class | XT4 | 8015644022488 | 2.700 | KG | 16.700 | CDM
1SDA068343R1 | SAC 1SDA0 68343 R1 | Выключатель автоматический XT4H 250 TMA 200-2000 3p F F | 1 | ST | 33923,19 | 40029.3642 | SACE | Заказ | 4 недели |  |  | 12.05.2015 |  |  |  | Силовые автоматические выключатели | Автоматические выключатели в литом корпусе | Tmax XT Class | XT4 | 8015644696443 | 2.700 | KG | 16.700 | CDM
1SDA068344R1 | SAC 1SDA0 68344 R1 | Выключатель автоматический XT4H 250 TMA 225-2250 3p F F | 1 | ST | 33923,19 | 40029.3642 | SACE | Заказ | 4 недели |  |  | 12.05.2015 |  |  |  | Силовые автоматические выключатели | Автоматические выключатели в литом корпусе | Tmax XT Class | XT4 | 8015644022501 | 2.700 | KG | 16.700 | CDM
1SDA068345R1 | SAC 1SDA0 68345 R1 | Выключатель автоматический XT4H 250 TMA 250-2500 3p F F | 1 | ST | 33923,19 | 40029.3642 | SACE | Заказ | 4 недели |  |  | 12.05.2015 |  |  |  | Силовые автоматические выключатели | Автоматические выключатели в литом корпусе | Tmax XT Class | XT4 | 8015644022518 | 2.700 | KG | 16.700 | CDM
1SDA068346R1 | SAC 1SDA0 68346 R1 | Выключатель автоматический XT4H 160 TMD 16-300 4p F F | 1 | ST | 39101,70 | 46140.006 | SACE | Заказ | 4 недели |  |  | 12.05.2015 |  |  |  | Силовые автоматические выключатели | Автоматические выключатели в литом корпусе | Tmax XT Class | XT4 | 8015644022525 | 3.700 | KG | 16.700 | CDM
1SDA068347R1 | SAC 1SDA0 68347 R1 | Выключатель автоматический XT4H 160 TMD 20-300 4p F F | 1 | ST | 39101,70 | 46140.006 | SACE | Заказ | 4 недели |  |  | 12.05.2015 |  |  |  | Силовые автоматические выключатели | Автоматические выключатели в литом корпусе | Tmax XT Class | XT4 | 8015644022532 | 3.700 | KG | 16.700 | CDM
1SDA068348R1 | SAC 1SDA0 68348 R1 | Выключатель автоматический XT4H 160 TMD 25-300 4p F F | 1 | ST | 39101,70 | 46140.006 | SACE | Заказ | 4 недели |  |  | 12.05.2015 |  |  |  | Силовые автоматические выключатели | Автоматические выключатели в литом корпусе | Tmax XT Class | XT4 | 8015644022549 | 3.700 | KG | 16.700 | CDM
1SDA068349R1 | SAC 1SDA0 68349 R1 | Выключатель автоматический XT4H 160 TMD 32-320 4p F F | 1 | ST | 39101,70 | 46140.006 | SACE | Заказ | 4 недели |  |  | 12.05.2015 |  |  |  | Силовые автоматические выключатели | Автоматические выключатели в литом корпусе | Tmax XT Class | XT4 | 8015644022556 | 3.700 | KG | 16.700 | CDM
1SDA068350R1 | SAC 1SDA0 68350 R1 | Выключатель автоматический XT4H 160 TMA 40-400 4p F F | 1 | ST | 39101,70 | 46140.006 | SACE | Заказ | 4 недели |  |  | 12.05.2015 |  |  |  | Силовые автоматические выключатели | Автоматические выключатели в литом корпусе | Tmax XT Class | XT4 | 8015644022563 | 3.700 | KG | 16.700 | CDM
1SDA068351R1 | SAC 1SDA0 68351 R1 | Выключатель автоматический XT4H 160 TMA 50-500 4p F F | 1 | ST | 39101,70 | 46140.006 | SACE | Заказ | 4 недели |  |  | 12.05.2015 |  |  |  | Силовые автоматические выключатели | Автоматические выключатели в литом корпусе | Tmax XT Class | XT4 | 8015644022570 | 3.700 | KG | 16.700 | CDM
1SDA068352R1 | SAC 1SDA0 68352 R1 | Выключатель автоматический XT4H 160 TMA 63-630 4p F F | 1 | ST | 39101,70 | 46140.006 | SACE | Заказ | 4 недели |  |  | 12.05.2015 |  |  |  | Силовые автоматические выключатели | Автоматические выключатели в литом корпусе | Tmax XT Class | XT4 | 8015644022587 | 3.700 | KG | 16.700 | CDM
1SDA068353R1 | SAC 1SDA0 68353 R1 | Выключатель автоматический XT4H 160 TMA 80-800 4p F F | 1 | ST | 39101,70 | 46140.006 | SACE | Заказ | 4 недели |  |  | 12.05.2015 |  |  |  | Силовые автоматические выключатели | Автоматические выключатели в литом корпусе | Tmax XT Class | XT4 | 8015644022594 | 3.700 | KG | 16.700 | CDM
1SDA068354R1 | SAC 1SDA0 68354 R1 | Выключатель автоматический XT4H 160 TMA 100-1000 4p F F | 1 | ST | 39101,70 | 46140.006 | SACE | Заказ | 4 недели |  |  | 12.05.2015 |  |  |  | Силовые автоматические выключатели | Автоматические выключатели в литом корпусе | Tmax XT Class | XT4 | 8015644022600 | 3.700 | KG | 16.700 | CDM
1SDA068355R1 | SAC 1SDA0 68355 R1 | Выключатель автоматический XT4H 160 TMA 125-1250 4p F F InN=50% | 1 | ST | 39101,70 | 46140.006 | SACE | Заказ | 4 недели |  |  | 12.05.2015 |  |  |  | Силовые автоматические выключатели | Автоматические выключатели в литом корпусе | Tmax XT Class | XT4 | 8015644022617 | 3.700 | KG | 16.700 | CDM
1SDA068356R1 | SAC 1SDA0 68356 R1 | Выключатель автоматический XT4H 160 TMA 160-1600 4p F F InN=50% | 1 | ST | 39101,70 | 46140.006 | SACE | Заказ | 4 недели |  |  | 12.05.2015 |  |  |  | Силовые автоматические выключатели | Автоматические выключатели в литом корпусе | Tmax XT Class | XT4 | 8015644022624 | 3.700 | KG | 16.700 | CDM
1SDA068357R1 | SAC 1SDA0 68357 R1 | Выключатель автоматический XT4H 250 TMA 200-2000 4p F F InN=50% | 1 | ST | 44126,28 | 52069.0104 | SACE | Заказ | 4 недели |  |  | 12.05.2015 |  |  |  | Силовые автоматические выключатели | Автоматические выключатели в литом корпусе | Tmax XT Class | XT4 | 8015644022631 | 3.700 | KG | 16.700 | CDM
1SDA068358R1 | SAC 1SDA0 68358 R1 | Выключатель автоматический XT4H 250 TMA 225-2250 4p F F InN=50% | 1 | ST | 44126,28 | 52069.0104 | SACE | Заказ | 4 недели |  |  | 12.05.2015 |  |  |  | Силовые автоматические выключатели | Автоматические выключатели в литом корпусе | Tmax XT Class | XT4 | 8015644022648 | 3.700 | KG | 16.700 | CDM
1SDA068359R1 | SAC 1SDA0 68359 R1 | Выключатель автоматический XT4H 250 TMA 250-2500 4p F F InN=50% | 1 | ST | 44126,28 | 52069.0104 | SACE | Заказ | 4 недели |  |  | 12.05.2015 |  |  |  | Силовые автоматические выключатели | Автоматические выключатели в литом корпусе | Tmax XT Class | XT4 | 8015644022655 | 3.700 | KG | 16.700 | CDM
1SDA068360R1 | SAC 1SDA0 68360 R1 | Выключатель автоматический XT4H 160 TMA 125-1250 4p F F InN=100% | 1 | ST | 39101,70 | 46140.006 | SACE | Заказ | 4 недели |  |  | 12.05.2015 |  |  |  | Силовые автоматические выключатели | Автоматические выключатели в литом корпусе | Tmax XT Class | XT4 | 8015644022662 | 3.700 | KG | 16.700 | CDM
1SDA068361R1 | SAC 1SDA0 68361 R1 | Выключатель автоматический XT4H 160 TMA 160-1600 4p F F InN=100% | 1 | ST | 39101,70 | 46140.006 | SACE | Заказ | 4 недели |  |  | 12.05.2015 |  |  |  | Силовые автоматические выключатели | Автоматические выключатели в литом корпусе | Tmax XT Class | XT4 | 8015644022679 | 3.700 | KG | 16.700 | CDM
1SDA068362R1 | SAC 1SDA0 68362 R1 | Выключатель автоматический XT4H 250 TMA 200-2000 4p F F InN=100% | 1 | ST | 44126,28 | 52069.0104 | SACE | Заказ | 4 недели |  |  | 12.05.2015 |  |  |  | Силовые автоматические выключатели | Автоматические выключатели в литом корпусе | Tmax XT Class | XT4 | 8015644022686 | 3.700 | KG | 16.700 | CDM
1SDA068363R1 | SAC 1SDA0 68363 R1 | Выключатель автоматический XT4H 250 TMA 225-2250 4p F F InN=100% | 1 | ST | 44126,28 | 52069.0104 | SACE | Заказ | 4 недели |  |  | 12.05.2015 |  |  |  | Силовые автоматические выключатели | Автоматические выключатели в литом корпусе | Tmax XT Class | XT4 | 8015644022693 | 3.700 | KG | 16.700 | CDM
1SDA068364R1 | SAC 1SDA0 68364 R1 | Выключатель автоматический XT4H 250 TMA 250-2500 4p F F InN=100% | 1 | ST | 44126,28 | 52069.0104 | SACE | Заказ | 4 недели |  |  | 12.05.2015 |  |  |  | Силовые автоматические выключатели | Автоматические выключатели в литом корпусе | Tmax XT Class | XT4 | 8015644022709 | 3.700 | KG | 16.700 | CDM
1SDA068365R1 | SAC 1SDA0 68365 R1 | Выключатель автоматический XT4L 160 TMD 16-300 3p F F | 1 | ST | 44250,61 | 52215.7198 | SACE | Заказ | 4 недели |  |  | 12.05.2015 |  |  |  | Силовые автоматические выключатели | Автоматические выключатели в литом корпусе | Tmax XT Class | XT4 | 8015644022716 | 2.700 | KG | 16.700 | CDM
1SDA068366R1 | SAC 1SDA0 68366 R1 | Выключатель автоматический XT4L 160 TMD 20-300 3p F F | 1 | ST | 44250,61 | 52215.7198 | SACE | Заказ | 4 недели |  |  | 12.05.2015 |  |  |  | Силовые автоматические выключатели | Автоматические выключатели в литом корпусе | Tmax XT Class | XT4 | 8015644022723 | 2.700 | KG | 16.700 | CDM
1SDA068367R1 | SAC 1SDA0 68367 R1 | Выключатель автоматический XT4L 160 TMD 25-300 3p F F | 1 | ST | 44250,61 | 52215.7198 | SACE | Заказ | 4 недели |  |  | 12.05.2015 |  |  |  | Силовые автоматические выключатели | Автоматические выключатели в литом корпусе | Tmax XT Class | XT4 | 8015644022730 | 2.700 | KG | 16.700 | CDM
1SDA068368R1 | SAC 1SDA0 68368 R1 | Выключатель автоматический XT4L 160 TMD 32-320 3p F F | 1 | ST | 44250,61 | 52215.7198 | SACE | Заказ | 4 недели |  |  | 12.05.2015 |  |  |  | Силовые автоматические выключатели | Автоматические выключатели в литом корпусе | Tmax XT Class | XT4 | 8015644022747 | 2.700 | KG | 16.700 | CDM
1SDA068369R1 | SAC 1SDA0 68369 R1 | Выключатель автоматический XT4L 160 TMA 40-400 3p F F | 1 | ST | 44250,61 | 52215.7198 | SACE | Заказ | 4 недели |  |  | 12.05.2015 |  |  |  | Силовые автоматические выключатели | Автоматические выключатели в литом корпусе | Tmax XT Class | XT4 | 8015644022754 | 2.700 | KG | 16.700 | CDM
1SDA068370R1 | SAC 1SDA0 68370 R1 | Выключатель автоматический XT4L 160 TMA 50-500 3p F F | 1 | ST | 44250,61 | 52215.7198 | SACE | Заказ | 4 недели |  |  | 12.05.2015 |  |  |  | Силовые автоматические выключатели | Автоматические выключатели в литом корпусе | Tmax XT Class | XT4 | 8015644022761 | 2.700 | KG | 16.700 | CDM
1SDA068371R1 | SAC 1SDA0 68371 R1 | Выключатель автоматический XT4L 160 TMA 63-630 3p F F | 1 | ST | 44250,61 | 52215.7198 | SACE | Заказ | 4 недели |  |  | 12.05.2015 |  |  |  | Силовые автоматические выключатели | Автоматические выключатели в литом корпусе | Tmax XT Class | XT4 | 8015644022778 | 2.700 | KG | 16.700 | CDM
1SDA068372R1 | SAC 1SDA0 68372 R1 | Выключатель автоматический XT4L 160 TMA 80-800 3p F F | 1 | ST | 44250,61 | 52215.7198 | SACE | Заказ | 4 недели |  |  | 12.05.2015 |  |  |  | Силовые автоматические выключатели | Автоматические выключатели в литом корпусе | Tmax XT Class | XT4 | 8015644022785 | 2.700 | KG | 16.700 | CDM
1SDA068373R1 | SAC 1SDA0 68373 R1 | Выключатель автоматический XT4L 160 TMA 100-1000 3p F F | 1 | ST | 44250,61 | 52215.7198 | SACE | Заказ | 4 недели |  |  | 12.05.2015 |  |  |  | Силовые автоматические выключатели | Автоматические выключатели в литом корпусе | Tmax XT Class | XT4 | 8015644022792 | 2.700 | KG | 16.700 | CDM
1SDA068374R1 | SAC 1SDA0 68374 R1 | Выключатель автоматический XT4L 160 TMA 125-1250 3p F F | 1 | ST | 44250,61 | 52215.7198 | SACE | Заказ | 4 недели |  |  | 12.05.2015 |  |  |  | Силовые автоматические выключатели | Автоматические выключатели в литом корпусе | Tmax XT Class | XT4 | 8015644022808 | 2.700 | KG | 16.700 | CDM
1SDA068375R1 | SAC 1SDA0 68375 R1 | Выключатель автоматический XT4L 160 TMA 160-1600 3p F F | 1 | ST | 44250,61 | 52215.7198 | SACE | Заказ | 4 недели |  |  | 12.05.2015 |  |  |  | Силовые автоматические выключатели | Автоматические выключатели в литом корпусе | Tmax XT Class | XT4 | 8015644022815 | 2.700 | KG | 16.700 | CDM
1SDA068376R1 | SAC 1SDA0 68376 R1 | Выключатель автоматический XT4L 250 TMA 200-2000 3p F F | 1 | ST | 43643,53 | 51499.3654 | SACE | Заказ | 4 недели |  |  | 12.05.2015 |  |  |  | Силовые автоматические выключатели | Автоматические выключатели в литом корпусе | Tmax XT Class | XT4 | 8015644022822 | 2.700 | KG | 16.700 | CDM
1SDA068377R1 | SAC 1SDA0 68377 R1 | Выключатель автоматический XT4L 250 TMA 225-2250 3p F F | 1 | ST | 43643,53 | 51499.3654 | SACE | Заказ | 4 недели |  |  | 12.05.2015 |  |  |  | Силовые автоматические выключатели | Автоматические выключатели в литом корпусе | Tmax XT Class | XT4 | 8015644022839 | 2.700 | KG | 16.700 | CDM
1SDA068378R1 | SAC 1SDA0 68378 R1 | Выключатель автоматический XT4L 250 TMA 250-2500 3p F F | 1 | ST | 43643,53 | 51499.3654 | SACE | Заказ | 4 недели |  |  | 12.05.2015 |  |  |  | Силовые автоматические выключатели | Автоматические выключатели в литом корпусе | Tmax XT Class | XT4 | 8015644022846 | 2.700 | KG | 16.700 | CDM
1SDA068379R1 | SAC 1SDA0 68379 R1 | Выключатель автоматический XT4L 160 TMD 16-300 4p F F | 1 | ST | 54576,30 | 64400.034 | SACE | Заказ | 4 недели |  |  | 12.05.2015 |  |  |  | Силовые автоматические выключатели | Автоматические выключатели в литом корпусе | Tmax XT Class | XT4 | 8015644022853 | 3.700 | KG | 16.700 | CDM
1SDA068380R1 | SAC 1SDA0 68380 R1 | Выключатель автоматический XT4L 160 TMD 20-300 4p F F | 1 | ST | 54576,30 | 64400.034 | SACE | Заказ | 4 недели |  |  | 12.05.2015 |  |  |  | Силовые автоматические выключатели | Автоматические выключатели в литом корпусе | Tmax XT Class | XT4 | 8015644022860 | 3.700 | KG | 16.700 | CDM
1SDA068381R1 | SAC 1SDA0 68381 R1 | Выключатель автоматический XT4L 160 TMD 25-300 4p F F | 1 | ST | 54576,30 | 64400.034 | SACE | Заказ | 4 недели |  |  | 12.05.2015 |  |  |  | Силовые автоматические выключатели | Автоматические выключатели в литом корпусе | Tmax XT Class | XT4 | 8015644022877 | 3.700 | KG | 16.700 | CDM
1SDA068382R1 | SAC 1SDA0 68382 R1 | Выключатель автоматический XT4L 160 TMD 32-320 4p F F | 1 | ST | 54576,30 | 64400.034 | SACE | Заказ | 4 недели |  |  | 12.05.2015 |  |  |  | Силовые автоматические выключатели | Автоматические выключатели в литом корпусе | Tmax XT Class | XT4 | 8015644022884 | 3.700 | KG | 16.700 | CDM
1SDA068383R1 | SAC 1SDA0 68383 R1 | Выключатель автоматический XT4L 160 TMA 40-400 4p F F | 1 | ST | 54576,30 | 64400.034 | SACE | Заказ | 4 недели |  |  | 12.05.2015 |  |  |  | Силовые автоматические выключатели | Автоматические выключатели в литом корпусе | Tmax XT Class | XT4 | 8015644022891 | 3.700 | KG | 16.700 | CDM
1SDA068384R1 | SAC 1SDA0 68384 R1 | Выключатель автоматический XT4L 160 TMA 50-500 4p F F | 1 | ST | 54576,30 | 64400.034 | SACE | Заказ | 4 недели |  |  | 12.05.2015 |  |  |  | Силовые автоматические выключатели | Автоматические выключатели в литом корпусе | Tmax XT Class | XT4 | 8015644022907 | 3.700 | KG | 16.700 | CDM
1SDA068385R1 | SAC 1SDA0 68385 R1 | Выключатель автоматический XT4L 160 TMA 63-630 4p F F | 1 | ST | 54576,30 | 64400.034 | SACE | Заказ | 4 недели |  |  | 12.05.2015 |  |  |  | Силовые автоматические выключатели | Автоматические выключатели в литом корпусе | Tmax XT Class | XT4 | 8015644022914 | 3.700 | KG | 16.700 | CDM
1SDA068386R1 | SAC 1SDA0 68386 R1 | Выключатель автоматический XT4L 160 TMA 80-800 4p F F | 1 | ST | 54576,30 | 64400.034 | SACE | Заказ | 4 недели |  |  | 12.05.2015 |  |  |  | Силовые автоматические выключатели | Автоматические выключатели в литом корпусе | Tmax XT Class | XT4 | 8015644022921 | 3.700 | KG | 16.700 | CDM
1SDA068387R1 | SAC 1SDA0 68387 R1 | Выключатель автоматический XT4L 160 TMA 100-1000 4p F F | 1 | ST | 54576,30 | 64400.034 | SACE | Заказ | 4 недели |  |  | 12.05.2015 |  |  |  | Силовые автоматические выключатели | Автоматические выключатели в литом корпусе | Tmax XT Class | XT4 | 8015644022938 | 3.700 | KG | 16.700 | CDM
1SDA068388R1 | SAC 1SDA0 68388 R1 | Выключатель автоматический XT4L 160 TMA 125-1250 4p F F InN=50% | 1 | ST | 54576,30 | 64400.034 | SACE | Заказ | 4 недели |  |  | 12.05.2015 |  |  |  | Силовые автоматические выключатели | Автоматические выключатели в литом корпусе | Tmax XT Class | XT4 | 8015644022945 | 3.700 | KG | 16.700 | CDM
1SDA068389R1 | SAC 1SDA0 68389 R1 | Выключатель автоматический XT4L 160 TMA 160-1600 4p F F InN=50% | 1 | ST | 54576,30 | 64400.034 | SACE | Заказ | 4 недели |  |  | 12.05.2015 |  |  |  | Силовые автоматические выключатели | Автоматические выключатели в литом корпусе | Tmax XT Class | XT4 | 8015644022952 | 3.700 | KG | 16.700 | CDM
1SDA068390R1 | SAC 1SDA0 68390 R1 | Выключатель автоматический XT4L 250 TMA 200-2000 4p F F InN=50% | 1 | ST | 53820,59 | 63508.2962 | SACE | Заказ | 4 недели |  |  | 12.05.2015 |  |  |  | Силовые автоматические выключатели | Автоматические выключатели в литом корпусе | Tmax XT Class | XT4 | 8015644022969 | 3.700 | KG | 16.700 | CDM
1SDA068391R1 | SAC 1SDA0 68391 R1 | Выключатель автоматический XT4L 250 TMA 225-2250 4p F F InN=50% | 1 | ST | 54553,03 | 64372.5754 | SACE | Заказ | 4 недели |  |  | 12.05.2015 |  |  |  | Силовые автоматические выключатели | Автоматические выключатели в литом корпусе | Tmax XT Class | XT4 | 8015644022976 | 3.700 | KG | 16.700 | CDM
1SDA068392R1 | SAC 1SDA0 68392 R1 | Выключатель автоматический XT4L 250 TMA 250-2500 4p F F InN=50% | 1 | ST | 53820,59 | 63508.2962 | SACE | Заказ | 4 недели |  |  | 12.05.2015 |  |  |  | Силовые автоматические выключатели | Автоматические выключатели в литом корпусе | Tmax XT Class | XT4 | 8015644022983 | 3.700 | KG | 16.700 | CDM
1SDA068393R1 | SAC 1SDA0 68393 R1 | Выключатель автоматический XT4L 160 TMA 125-1250 4p F F InN=100% | 1 | ST | 54576,30 | 64400.034 | SACE | Заказ | 4 недели |  |  | 12.05.2015 |  |  |  | Силовые автоматические выключатели | Автоматические выключатели в литом корпусе | Tmax XT Class | XT4 | 8015644022990 | 3.700 | KG | 16.700 | CDM
1SDA068394R1 | SAC 1SDA0 68394 R1 | Выключатель автоматический XT4L 160 TMA 160-1600 4p F F InN=100% | 1 | ST | 54576,30 | 64400.034 | SACE | Заказ | 4 недели |  |  | 12.05.2015 |  |  |  | Силовые автоматические выключатели | Автоматические выключатели в литом корпусе | Tmax XT Class | XT4 | 8015644023003 | 3.700 | KG | 16.700 | CDM
1SDA068395R1 | SAC 1SDA0 68395 R1 | Выключатель автоматический XT4L 250 TMA 200-2000 4p F F InN=100% | 1 | ST | 53820,59 | 63508.2962 | SACE | Заказ | 4 недели |  |  | 12.05.2015 |  |  |  | Силовые автоматические выключатели | Автоматические выключатели в литом корпусе | Tmax XT Class | XT4 | 8015644023010 | 3.700 | KG | 16.700 | CDM
1SDA068396R1 | SAC 1SDA0 68396 R1 | Выключатель автоматический XT4L 250 TMA 225-2250 4p F F InN=100% | 1 | ST | 54553,03 | 64372.5754 | SACE | Заказ | 4 недели |  |  | 12.05.2015 |  |  |  | Силовые автоматические выключатели | Автоматические выключатели в литом корпусе | Tmax XT Class | XT4 | 8015644023027 | 3.700 | KG | 16.700 | CDM
1SDA068397R1 | SAC 1SDA0 68397 R1 | Выключатель автоматический XT4L 250 TMA 250-2500 4p F F InN=100% | 1 | ST | 53820,59 | 63508.2962 | SACE | Заказ | 4 недели |  |  | 12.05.2015 |  |  |  | Силовые автоматические выключатели | Автоматические выключатели в литом корпусе | Tmax XT Class | XT4 | 8015644023034 | 3.700 | KG | 16.700 | CDM
1SDA068398R1 | SAC 1SDA0 68398 R1 | Выключатель автоматический XT4V 160 TMD 16-300 3p F F | 1 | ST | 47815,55 | 56422.349 | SACE | Заказ | 4 недели |  |  | 12.05.2015 |  |  |  | Силовые автоматические выключатели | Автоматические выключатели в литом корпусе | Tmax XT Class | XT4 | 8015644023041 | 2.700 | KG | 16.700 | CDM
1SDA068399R1 | SAC 1SDA0 68399 R1 | Выключатель автоматический XT4V 160 TMD 20-300 3p F F | 1 | ST | 47815,55 | 56422.349 | SACE | Заказ | 4 недели |  |  | 12.05.2015 |  |  |  | Силовые автоматические выключатели | Автоматические выключатели в литом корпусе | Tmax XT Class | XT4 | 8015644023058 | 2.700 | KG | 16.700 | CDM
1SDA068400R1 | SAC 1SDA0 68400 R1 | Выключатель автоматический XT4V 160 TMD 25-300 3p F F | 1 | ST | 47815,55 | 56422.349 | SACE | Заказ | 4 недели |  |  | 12.05.2015 |  |  |  | Силовые автоматические выключатели | Автоматические выключатели в литом корпусе | Tmax XT Class | XT4 | 8015644023065 | 2.700 | KG | 16.700 | CDM
1SDA068401R1 | SAC 1SDA0 68401 R1 | Выключатель автоматический XT4V 160 TMD 32-320 3p F F | 1 | ST | 47815,55 | 56422.349 | SACE | Заказ | 4 недели |  |  | 12.05.2015 |  |  |  | Силовые автоматические выключатели | Автоматические выключатели в литом корпусе | Tmax XT Class | XT4 | 8015644023072 | 2.700 | KG | 16.700 | CDM
1SDA068402R1 | SAC 1SDA0 68402 R1 | Выключатель автоматический XT4V 160 TMA 40-400 3p F F | 1 | ST | 47815,55 | 56422.349 | SACE | Заказ | 4 недели |  |  | 12.05.2015 |  |  |  | Силовые автоматические выключатели | Автоматические выключатели в литом корпусе | Tmax XT Class | XT4 | 8015644023089 | 2.700 | KG | 16.700 | CDM
1SDA068403R1 | SAC 1SDA0 68403 R1 | Выключатель автоматический XT4V 160 TMA 50-500 3p F F | 1 | ST | 47815,55 | 56422.349 | SACE | Заказ | 4 недели |  |  | 12.05.2015 |  |  |  | Силовые автоматические выключатели | Автоматические выключатели в литом корпусе | Tmax XT Class | XT4 | 8015644023096 | 2.700 | KG | 16.700 | CDM
1SDA068404R1 | SAC 1SDA0 68404 R1 | Выключатель автоматический XT4V 160 TMA 63-630 3p F F | 1 | ST | 47815,55 | 56422.349 | SACE | Заказ | 4 недели |  |  | 12.05.2015 |  |  |  | Силовые автоматические выключатели | Автоматические выключатели в литом корпусе | Tmax XT Class | XT4 | 8015644023102 | 2.700 | KG | 16.700 | CDM
1SDA068405R1 | SAC 1SDA0 68405 R1 | Выключатель автоматический XT4V 160 TMA 80-800 3p F F | 1 | ST | 47815,55 | 56422.349 | SACE | Заказ | 4 недели |  |  | 12.05.2015 |  |  |  | Силовые автоматические выключатели | Автоматические выключатели в литом корпусе | Tmax XT Class | XT4 | 8015644023119 | 2.700 | KG | 16.700 | CDM
1SDA068406R1 | SAC 1SDA0 68406 R1 | Выключатель автоматический XT4V 160 TMA 100-1000 3p F F | 1 | ST | 47815,55 | 56422.349 | SACE | Заказ | 4 недели |  |  | 12.05.2015 |  |  |  | Силовые автоматические выключатели | Автоматические выключатели в литом корпусе | Tmax XT Class | XT4 | 8015644023126 | 2.700 | KG | 16.700 | CDM
1SDA068407R1 | SAC 1SDA0 68407 R1 | Выключатель автоматический XT4V 160 TMA 125-1250 3p F F | 1 | ST | 47815,55 | 56422.349 | SACE | Заказ | 4 недели |  |  | 12.05.2015 |  |  |  | Силовые автоматические выключатели | Автоматические выключатели в литом корпусе | Tmax XT Class | XT4 | 8015644023133 | 2.700 | KG | 16.700 | CDM
1SDA068408R1 | SAC 1SDA0 68408 R1 | Выключатель автоматический XT4V 160 TMA 160-1600 3p F F | 1 | ST | 47815,55 | 56422.349 | SACE | Заказ | 4 недели |  |  | 12.05.2015 |  |  |  | Силовые автоматические выключатели | Автоматические выключатели в литом корпусе | Tmax XT Class | XT4 | 8015644023140 | 2.700 | KG | 16.700 | CDM
1SDA068409R1 | SAC 1SDA0 68409 R1 | Выключатель автоматический XT4V 250 TMA 200-2000 3p F F | 1 | ST | 47191,99 | 55686.5482 | SACE | Заказ | 4 недели |  |  | 12.05.2015 |  |  |  | Силовые автоматические выключатели | Автоматические выключатели в литом корпусе | Tmax XT Class | XT4 | 8015644023157 | 2.700 | KG | 16.700 | CDM
1SDA068410R1 | SAC 1SDA0 68410 R1 | Выключатель автоматический XT4V 250 TMA 225-2250 3p F F | 1 | ST | 47191,99 | 55686.5482 | SACE | Заказ | 4 недели |  |  | 12.05.2015 |  |  |  | Силовые автоматические выключатели | Автоматические выключатели в литом корпусе | Tmax XT Class | XT4 | 8015644023164 | 2.700 | KG | 16.700 | CDM
1SDA068411R1 | SAC 1SDA0 68411 R1 | Выключатель автоматический XT4V 250 TMA 250-2500 3p F F | 1 | ST | 47191,99 | 55686.5482 | SACE | Заказ | 4 недели |  |  | 12.05.2015 |  |  |  | Силовые автоматические выключатели | Автоматические выключатели в литом корпусе | Tmax XT Class | XT4 | 8015644023171 | 2.700 | KG | 16.700 | CDM
1SDA068412R1 | SAC 1SDA0 68412 R1 | Выключатель автоматический XT4V 160 TMD 16-300 4p F F | 1 | ST | 62670,21 | 73950.8478 | SACE | Заказ | 4 недели |  |  | 12.05.2015 |  |  |  | Силовые автоматические выключатели | Автоматические выключатели в литом корпусе | Tmax XT Class | XT4 | 8015644023188 | 3.700 | KG | 16.700 | CDM
1SDA068413R1 | SAC 1SDA0 68413 R1 | Выключатель автоматический XT4V 160 TMD 20-300 4p F F | 1 | ST | 62670,21 | 73950.8478 | SACE | Заказ | 4 недели |  |  | 12.05.2015 |  |  |  | Силовые автоматические выключатели | Автоматические выключатели в литом корпусе | Tmax XT Class | XT4 | 8015644023195 | 3.700 | KG | 16.700 | CDM
1SDA068414R1 | SAC 1SDA0 68414 R1 | Выключатель автоматический XT4V 160 TMD 25-300 4p F F | 1 | ST | 62670,21 | 73950.8478 | SACE | Заказ | 4 недели |  |  | 12.05.2015 |  |  |  | Силовые автоматические выключатели | Автоматические выключатели в литом корпусе | Tmax XT Class | XT4 | 8015644023201 | 3.700 | KG | 16.700 | CDM
1SDA068415R1 | SAC 1SDA0 68415 R1 | Выключатель автоматический XT4V 160 TMD 32-320 4p F F | 1 | ST | 62670,21 | 73950.8478 | SACE | Заказ | 4 недели |  |  | 12.05.2015 |  |  |  | Силовые автоматические выключатели | Автоматические выключатели в литом корпусе | Tmax XT Class | XT4 | 8015644023218 | 3.700 | KG | 16.700 | CDM
1SDA068416R1 | SAC 1SDA0 68416 R1 | Выключатель автоматический XT4V 160 TMA 40-400 4p F F | 1 | ST | 62670,21 | 73950.8478 | SACE | Заказ | 4 недели |  |  | 12.05.2015 |  |  |  | Силовые автоматические выключатели | Автоматические выключатели в литом корпусе | Tmax XT Class | XT4 | 8015644023225 | 3.700 | KG | 16.700 | CDM
1SDA068417R1 | SAC 1SDA0 68417 R1 | Выключатель автоматический XT4V 160 TMA 50-500 4p F F | 1 | ST | 62670,21 | 73950.8478 | SACE | Заказ | 4 недели |  |  | 12.05.2015 |  |  |  | Силовые автоматические выключатели | Автоматические выключатели в литом корпусе | Tmax XT Class | XT4 | 8015644023232 | 3.700 | KG | 16.700 | CDM
1SDA068418R1 | SAC 1SDA0 68418 R1 | Выключатель автоматический XT4V 160 TMA 63-630 4p F F | 1 | ST | 62670,21 | 73950.8478 | SACE | Заказ | 4 недели |  |  | 12.05.2015 |  |  |  | Силовые автоматические выключатели | Автоматические выключатели в литом корпусе | Tmax XT Class | XT4 | 8015644023249 | 3.700 | KG | 16.700 | CDM
1SDA068419R1 | SAC 1SDA0 68419 R1 | Выключатель автоматический XT4V 160 TMA 80-800 4p F F | 1 | ST | 62670,21 | 73950.8478 | SACE | Заказ | 4 недели |  |  | 12.05.2015 |  |  |  | Силовые автоматические выключатели | Автоматические выключатели в литом корпусе | Tmax XT Class | XT4 | 8015644023256 | 3.700 | KG | 16.700 | CDM
1SDA068420R1 | SAC 1SDA0 68420 R1 | Выключатель автоматический XT4V 160 TMA 100-1000 4p F F | 1 | ST | 62670,21 | 73950.8478 | SACE | Заказ | 4 недели |  |  | 12.05.2015 |  |  |  | Силовые автоматические выключатели | Автоматические выключатели в литом корпусе | Tmax XT Class | XT4 | 8015644023263 | 3.700 | KG | 16.700 | CDM
1SDA068421R1 | SAC 1SDA0 68421 R1 | Выключатель автоматический XT4V 160 TMA 125-1250 4p F F InN=50% | 1 | ST | 62670,21 | 73950.8478 | SACE | Заказ | 4 недели |  |  | 12.05.2015 |  |  |  | Силовые автоматические выключатели | Автоматические выключатели в литом корпусе | Tmax XT Class | XT4 | 8015644023270 | 3.700 | KG | 16.700 | CDM
1SDA068422R1 | SAC 1SDA0 68422 R1 | Выключатель автоматический XT4V 160 TMA 160-1600 4p F F InN=50% | 1 | ST | 62670,21 | 73950.8478 | SACE | Заказ | 4 недели |  |  | 12.05.2015 |  |  |  | Силовые автоматические выключатели | Автоматические выключатели в литом корпусе | Tmax XT Class | XT4 | 8015644023287 | 3.700 | KG | 16.700 | CDM
1SDA068423R1 | SAC 1SDA0 68423 R1 | Выключатель автоматический XT4V 250 TMA 200-2000 4p F F InN=50% | 1 | ST | 60458,06 | 71340.5108 | SACE | Заказ | 4 недели |  |  | 12.05.2015 |  |  |  | Силовые автоматические выключатели | Автоматические выключатели в литом корпусе | Tmax XT Class | XT4 | 8015644023294 | 3.700 | KG | 16.700 | CDM
1SDA068424R1 | SAC 1SDA0 68424 R1 | Выключатель автоматический XT4V 250 TMA 225-2250 4p F F InN=50% | 1 | ST | 61349,75 | 72392.705 | SACE | Заказ | 4 недели |  |  | 12.05.2015 |  |  |  | Силовые автоматические выключатели | Автоматические выключатели в литом корпусе | Tmax XT Class | XT4 | 8015644023300 | 3.700 | KG | 16.700 | CDM
1SDA068425R1 | SAC 1SDA0 68425 R1 | Выключатель автоматический XT4V 250 TMA 250-2500 4p F F InN=50% | 1 | ST | 60458,06 | 71340.5108 | SACE | Заказ | 4 недели |  |  | 12.05.2015 |  |  |  | Силовые автоматические выключатели | Автоматические выключатели в литом корпусе | Tmax XT Class | XT4 | 8015644023317 | 3.700 | KG | 16.700 | CDM
1SDA068426R1 | SAC 1SDA0 68426 R1 | Выключатель автоматический XT4V 160 TMA 125-1250 4p F F InN=100% | 1 | ST | 62670,21 | 73950.8478 | SACE | Заказ | 4 недели |  |  | 12.05.2015 |  |  |  | Силовые автоматические выключатели | Автоматические выключатели в литом корпусе | Tmax XT Class | XT4 | 8015644023324 | 3.700 | KG | 16.700 | CDM
1SDA068427R1 | SAC 1SDA0 68427 R1 | Выключатель автоматический XT4V 160 TMA 160-1600 4p F F InN=100% | 1 | ST | 62670,21 | 73950.8478 | SACE | Заказ | 4 недели |  |  | 12.05.2015 |  |  |  | Силовые автоматические выключатели | Автоматические выключатели в литом корпусе | Tmax XT Class | XT4 | 8015644023331 | 3.700 | KG | 16.700 | CDM
1SDA068428R1 | SAC 1SDA0 68428 R1 | Выключатель автоматический XT4V 250 TMA 200-2000 4p F F InN=100% | 1 | ST | 61858,58 | 72993.1244 | SACE | Заказ | 4 недели |  |  | 12.05.2015 |  |  |  | Силовые автоматические выключатели | Автоматические выключатели в литом корпусе | Tmax XT Class | XT4 | 8015644023348 | 3.700 | KG | 16.700 | CDM
1SDA068429R1 | SAC 1SDA0 68429 R1 | Выключатель автоматический XT4V 250 TMA 225-2250 4p F F InN=100% | 1 | ST | 61349,75 | 72392.705 | SACE | Заказ | 4 недели |  |  | 12.05.2015 |  |  |  | Силовые автоматические выключатели | Автоматические выключатели в литом корпусе | Tmax XT Class | XT4 | 8015644023355 | 3.700 | KG | 16.700 | CDM
1SDA068430R1 | SAC 1SDA0 68430 R1 | Выключатель автоматический XT4V 250 TMA 250-2500 4p F F InN=100% | 1 | ST | 61858,58 | 72993.1244 | SACE | Заказ | 4 недели |  |  | 12.05.2015 |  |  |  | Силовые автоматические выключатели | Автоматические выключатели в литом корпусе | Tmax XT Class | XT4 | 8015644023362 | 3.700 | KG | 16.700 | CDM
1SDA068431R1 | SAC 1SDA0 68431 R1 | Выключатель автоматический для защиты электродвигателей XT4S 160 MA 10 Im=50...100 3p F F | 1 | ST | 24380,26 | 28768.7068 | SACE | Заказ | 4 недели |  |  | 12.05.2015 |  |  |  | Силовые автоматические выключатели | Автоматические выключатели в литом корпусе | Tmax XT Class | XT4 | 8015644023379 | 2.700 | KG | 16.700 | CDM
1SDA068432R1 | SAC 1SDA0 68432 R1 | Выключатель автоматический для защиты электродвигателей XT4S 160 MA 12,5 Im=62,5...125 3p F F | 1 | ST | 24261,48 | 28628.5464 | SACE | Заказ | 4 недели |  |  | 12.05.2015 |  |  |  | Силовые автоматические выключатели | Автоматические выключатели в литом корпусе | Tmax XT Class | XT4 | 8015644023386 | 2.700 | KG | 16.700 | CDM
1SDA068433R1 | SAC 1SDA0 68433 R1 | Выключатель автоматический для защиты электродвигателей XT4S 160 MA 20 Im=100...200 3p F F | 1 | ST | 24261,48 | 28628.5464 | SACE | Заказ | 4 недели |  |  | 12.05.2015 |  |  |  | Силовые автоматические выключатели | Автоматические выключатели в литом корпусе | Tmax XT Class | XT4 | 8015644023393 | 2.700 | KG | 16.700 | CDM
1SDA068434R1 | SAC 1SDA0 68434 R1 | Выключатель автоматический для защиты электродвигателей XT4S 160 MA 32 Im=160...320 3p F F | 1 | ST | 24261,48 | 28628.5464 | SACE | Заказ | 4 недели |  |  | 12.05.2015 |  |  |  | Силовые автоматические выключатели | Автоматические выключатели в литом корпусе | Tmax XT Class | XT4 | 8015644023409 | 2.700 | KG | 16.700 | CDM
1SDA068435R1 | SAC 1SDA0 68435 R1 | Выключатель автоматический для защиты электродвигателей XT4S 160 MA 52 Im=260...520 3p F F | 1 | ST | 24380,26 | 28768.7068 | SACE | Заказ | 4 недели |  |  | 12.05.2015 |  |  |  | Силовые автоматические выключатели | Автоматические выключатели в литом корпусе | Tmax XT Class | XT4 | 8015644023416 | 2.700 | KG | 16.700 | CDM
1SDA068436R1 | SAC 1SDA0 68436 R1 | Выключатель автоматический для защиты электродвигателей XT4S 160 MA 80 Im=400...800 3p F F | 1 | ST | 25354,54 | 29918.3572 | SACE | Заказ | 4 недели |  |  | 12.05.2015 |  |  |  | Силовые автоматические выключатели | Автоматические выключатели в литом корпусе | Tmax XT Class | XT4 | 8015644023423 | 2.700 | KG | 16.700 | CDM
1SDA068437R1 | SAC 1SDA0 68437 R1 | Выключатель автоматический для защиты электродвигателей XT4S 160 MA 100 Im=500...1000 3p F F | 1 | ST | 25354,54 | 29918.3572 | SACE | Заказ | 4 недели |  |  | 12.05.2015 |  |  |  | Силовые автоматические выключатели | Автоматические выключатели в литом корпусе | Tmax XT Class | XT4 | 8015644023430 | 2.700 | KG | 16.700 | CDM
1SDA068438R1 | SAC 1SDA0 68438 R1 | Выключатель автоматический для защиты электродвигателей XT4S 160 MA 125 Im=625...1250 3p F F | 1 | ST | 25354,54 | 29918.3572 | SACE | Заказ | 4 недели |  |  | 12.05.2015 |  |  |  | Силовые автоматические выключатели | Автоматические выключатели в литом корпусе | Tmax XT Class | XT4 | 8015644023447 | 2.700 | KG | 16.700 | CDM
1SDA068439R1 | SAC 1SDA0 68439 R1 | Выключатель автоматический для защиты электродвигателей XT4S 160 MA 160 Im=800...1600 3p F F | 1 | ST | 24736,14 | 29188.6452 | SACE | Заказ | 4 недели |  |  | 12.05.2015 |  |  |  | Силовые автоматические выключатели | Автоматические выключатели в литом корпусе | Tmax XT Class | XT4 | 8015644023454 | 2.700 | KG | 16.700 | CDM
1SDA068440R1 | SAC 1SDA0 68440 R1 | Выключатель автоматический для защиты электродвигателей XT4S 250 MA 200 Im=1000...2000 3p F F | 1 | ST | 32511,24 | 38363.2632 | SACE | Заказ | 4 недели |  |  | 12.05.2015 |  |  |  | Силовые автоматические выключатели | Автоматические выключатели в литом корпусе | Tmax XT Class | XT4 | 8015644023461 | 2.700 | KG | 16.700 | CDM
1SDA068441R1 | SAC 1SDA0 68441 R1 | Выключатель автоматический для защиты электродвигателей XT4H 160 MA 10 Im=50...100 3p F F | 1 | ST | 25622,28 | 30234.2904 | SACE | Заказ | 4 недели |  |  | 12.05.2015 |  |  |  | Силовые автоматические выключатели | Автоматические выключатели в литом корпусе | Tmax XT Class | XT4 | 8015644023478 | 2.700 | KG | 16.700 | CDM
1SDA068442R1 | SAC 1SDA0 68442 R1 | Выключатель автоматический для защиты электродвигателей XT4H 160 MA 12,5 Im=62,5...125 3p F F | 1 | ST | 25622,28 | 30234.2904 | SACE | Заказ | 4 недели |  |  | 12.05.2015 |  |  |  | Силовые автоматические выключатели | Автоматические выключатели в литом корпусе | Tmax XT Class | XT4 | 8015644023485 | 2.700 | KG | 16.700 | CDM
1SDA068443R1 | SAC 1SDA0 68443 R1 | Выключатель автоматический для защиты электродвигателей XT4H 160 MA 20 Im=100...200 3p F F | 1 | ST | 25622,28 | 30234.2904 | SACE | Заказ | 4 недели |  |  | 12.05.2015 |  |  |  | Силовые автоматические выключатели | Автоматические выключатели в литом корпусе | Tmax XT Class | XT4 | 8015644023492 | 2.700 | KG | 16.700 | CDM
1SDA068444R1 | SAC 1SDA0 68444 R1 | Выключатель автоматический для защиты электродвигателей XT4H 160 MA 32 Im=160...320 3p F F | 1 | ST | 25622,28 | 30234.2904 | SACE | Заказ | 4 недели |  |  | 12.05.2015 |  |  |  | Силовые автоматические выключатели | Автоматические выключатели в литом корпусе | Tmax XT Class | XT4 | 8015644023508 | 2.700 | KG | 16.700 | CDM
1SDA068445R1 | SAC 1SDA0 68445 R1 | Выключатель автоматический для защиты электродвигателей XT4H 160 MA 52 Im=260...520 3p F F | 1 | ST | 25622,28 | 30234.2904 | SACE | Заказ | 4 недели |  |  | 12.05.2015 |  |  |  | Силовые автоматические выключатели | Автоматические выключатели в литом корпусе | Tmax XT Class | XT4 | 8015644023515 | 2.700 | KG | 16.700 | CDM
1SDA068446R1 | SAC 1SDA0 68446 R1 | Выключатель автоматический для защиты электродвигателей XT4H 160 MA 80 Im=400...800 3p F F | 1 | ST | 25622,28 | 30234.2904 | SACE | Заказ | 4 недели |  |  | 12.05.2015 |  |  |  | Силовые автоматические выключатели | Автоматические выключатели в литом корпусе | Tmax XT Class | XT4 | 8015644696450 | 2.700 | KG | 16.700 | CDM
1SDA068447R1 | SAC 1SDA0 68447 R1 | Выключатель автоматический для защиты электродвигателей XT4H 160 MA 100 Im=500...1000 3p F F | 1 | ST | 25622,28 | 30234.2904 | SACE | Заказ | 4 недели |  |  | 12.05.2015 |  |  |  | Силовые автоматические выключатели | Автоматические выключатели в литом корпусе | Tmax XT Class | XT4 | 8015644023539 | 2.700 | KG | 16.700 | CDM
1SDA068448R1 | SAC 1SDA0 68448 R1 | Выключатель автоматический для защиты электродвигателей XT4H 160 MA 125 Im=625...1250 3p F F | 1 | ST | 25622,28 | 30234.2904 | SACE | Заказ | 4 недели |  |  | 12.05.2015 |  |  |  | Силовые автоматические выключатели | Автоматические выключатели в литом корпусе | Tmax XT Class | XT4 | 8015644696467 | 2.700 | KG | 16.700 | CDM
1SDA068449R1 | SAC 1SDA0 68449 R1 | Выключатель автоматический для защиты электродвигателей XT4H 160 MA 160 Im=800...1600 3p F F | 1 | ST | 24997,34 | 29496.8612 | SACE | Заказ | 4 недели |  |  | 12.05.2015 |  |  |  | Силовые автоматические выключатели | Автоматические выключатели в литом корпусе | Tmax XT Class | XT4 | 8015644023553 | 2.700 | KG | 16.700 | CDM
1SDA068450R1 | SAC 1SDA0 68450 R1 | Выключатель автоматический для защиты электродвигателей XT4H 250 MA 200 Im=1000...2000 3p F F | 1 | ST | 34141,77 | 40287.2886 | SACE | Заказ | 4 недели |  |  | 12.05.2015 |  |  |  | Силовые автоматические выключатели | Автоматические выключатели в литом корпусе | Tmax XT Class | XT4 | 8015644696474 | 2.700 | KG | 16.700 | CDM
1SDA068451R1 | SAC 1SDA0 68451 R1 | Выключатель автоматический для защиты электродвигателей XT4L 160 MA 10 Im=50...100 3p F F | 1 | ST | 43023,25 | 50767.435 | SACE | Заказ | 4 недели |  |  | 12.05.2015 |  |  |  | Силовые автоматические выключатели | Автоматические выключатели в литом корпусе | Tmax XT Class | XT4 | 8015644023577 | 2.700 | KG | 16.700 | CDM
1SDA068452R1 | SAC 1SDA0 68452 R1 | Выключатель автоматический для защиты электродвигателей XT4L 160 MA 12,5 Im=62,5...125 3p F F | 1 | ST | 42162,72 | 49752.0096 | SACE | Заказ | 4 недели |  |  | 12.05.2015 |  |  |  | Силовые автоматические выключатели | Автоматические выключатели в литом корпусе | Tmax XT Class | XT4 | 8015644696481 | 2.700 | KG | 16.700 | CDM
1SDA068453R1 | SAC 1SDA0 68453 R1 | Выключатель автоматический для защиты электродвигателей XT4L 160 MA 20 Im=100...200 3p F F | 1 | ST | 42162,72 | 49752.0096 | SACE | Заказ | 4 недели |  |  | 12.05.2015 |  |  |  | Силовые автоматические выключатели | Автоматические выключатели в литом корпусе | Tmax XT Class | XT4 | 8015644023591 | 2.700 | KG | 16.700 | CDM
1SDA068454R1 | SAC 1SDA0 68454 R1 | Выключатель автоматический для защиты электродвигателей XT4L 160 MA 32 Im=160...320 3p F F | 1 | ST | 42162,72 | 49752.0096 | SACE | Заказ | 4 недели |  |  | 12.05.2015 |  |  |  | Силовые автоматические выключатели | Автоматические выключатели в литом корпусе | Tmax XT Class | XT4 | 8015644696498 | 2.700 | KG | 16.700 | CDM
1SDA068455R1 | SAC 1SDA0 68455 R1 | Выключатель автоматический для защиты электродвигателей XT4L 160 MA 52 Im=260...520 3p F F | 1 | ST | 43023,25 | 50767.435 | SACE | Заказ | 4 недели |  |  | 12.05.2015 |  |  |  | Силовые автоматические выключатели | Автоматические выключатели в литом корпусе | Tmax XT Class | XT4 | 8015644023614 | 2.700 | KG | 16.700 | CDM
1SDA068456R1 | SAC 1SDA0 68456 R1 | Выключатель автоматический для защиты электродвигателей XT4L 160 MA 80 Im=400...800 3p F F | 1 | ST | 42162,72 | 49752.0096 | SACE | Заказ | 4 недели |  |  | 12.05.2015 |  |  |  | Силовые автоматические выключатели | Автоматические выключатели в литом корпусе | Tmax XT Class | XT4 | 8015644696504 | 2.700 | KG | 16.700 | CDM
1SDA068457R1 | SAC 1SDA0 68457 R1 | Выключатель автоматический для защиты электродвигателей XT4L 160 MA 100 Im=500...1000 3p F F | 1 | ST | 42162,72 | 49752.0096 | SACE | Заказ | 4 недели |  |  | 12.05.2015 |  |  |  | Силовые автоматические выключатели | Автоматические выключатели в литом корпусе | Tmax XT Class | XT4 | 8015644023638 | 2.700 | KG | 16.700 | CDM
1SDA068458R1 | SAC 1SDA0 68458 R1 | Выключатель автоматический для защиты электродвигателей XT4L 160 MA 125 Im=625...1250 3p F F | 1 | ST | 42162,72 | 49752.0096 | SACE | Заказ | 4 недели |  |  | 12.05.2015 |  |  |  | Силовые автоматические выключатели | Автоматические выключатели в литом корпусе | Tmax XT Class | XT4 | 8015644696511 | 2.700 | KG | 16.700 | CDM
1SDA068459R1 | SAC 1SDA0 68459 R1 | Выключатель автоматический для защиты электродвигателей XT4L 160 MA 160 Im=800...1600 3p F F | 1 | ST | 41134,36 | 48538.5448 | SACE | Заказ | 4 недели |  |  | 12.05.2015 |  |  |  | Силовые автоматические выключатели | Автоматические выключатели в литом корпусе | Tmax XT Class | XT4 | 8015644023652 | 2.700 | KG | 16.700 | CDM
1SDA068460R1 | SAC 1SDA0 68460 R1 | Выключатель автоматический для защиты электродвигателей XT4L 250 MA 200 Im=1000...2000 3p F F | 1 | ST | 41569,94 | 49052.5292 | SACE | Заказ | 4 недели |  |  | 12.05.2015 |  |  |  | Силовые автоматические выключатели | Автоматические выключатели в литом корпусе | Tmax XT Class | XT4 | 8015644696528 | 2.700 | KG | 16.700 | CDM
1SDA068461R1 | SAC 1SDA0 68461 R1 | Выключатель автоматический для защиты электродвигателей XT4V 160 MA 10 Im=50...100 3p F F | 1 | ST | 45153,79 | 53281.4722 | SACE | Заказ | 4 недели |  |  | 12.05.2015 |  |  |  | Силовые автоматические выключатели | Автоматические выключатели в литом корпусе | Tmax XT Class | XT4 | 8015644023676 | 2.700 | KG | 16.700 | CDM
1SDA068462R1 | SAC 1SDA0 68462 R1 | Выключатель автоматический для защиты электродвигателей XT4V 160 MA 12,5 Im=62,5...125 3p F F | 1 | ST | 45153,79 | 53281.4722 | SACE | Заказ | 4 недели |  |  | 12.05.2015 |  |  |  | Силовые автоматические выключатели | Автоматические выключатели в литом корпусе | Tmax XT Class | XT4 | 8015644696535 | 2.700 | KG | 16.700 | CDM
1SDA068463R1 | SAC 1SDA0 68463 R1 | Выключатель автоматический для защиты электродвигателей XT4V 160 MA 20 Im=100...200 3p F F | 1 | ST | 45153,79 | 53281.4722 | SACE | Заказ | 4 недели |  |  | 12.05.2015 |  |  |  | Силовые автоматические выключатели | Автоматические выключатели в литом корпусе | Tmax XT Class | XT4 | 8015644023690 | 2.700 | KG | 16.700 | CDM
1SDA068464R1 | SAC 1SDA0 68464 R1 | Выключатель автоматический для защиты электродвигателей XT4V 160 MA 32 Im=160...320 3p F F | 1 | ST | 45153,79 | 53281.4722 | SACE | Заказ | 4 недели |  |  | 12.05.2015 |  |  |  | Силовые автоматические выключатели | Автоматические выключатели в литом корпусе | Tmax XT Class | XT4 | 8015644696542 | 2.700 | KG | 16.700 | CDM
1SDA068465R1 | SAC 1SDA0 68465 R1 | Выключатель автоматический для защиты электродвигателей XT4V 160 MA 52 Im=260...520 3p F F | 1 | ST | 45153,79 | 53281.4722 | SACE | Заказ | 4 недели |  |  | 12.05.2015 |  |  |  | Силовые автоматические выключатели | Автоматические выключатели в литом корпусе | Tmax XT Class | XT4 | 8015644023713 | 2.700 | KG | 16.700 | CDM
1SDA068466R1 | SAC 1SDA0 68466 R1 | Выключатель автоматический для защиты электродвигателей XT4V 160 MA 80 Im=400...800 3p F F | 1 | ST | 45153,79 | 53281.4722 | SACE | Заказ | 4 недели |  |  | 12.05.2015 |  |  |  | Силовые автоматические выключатели | Автоматические выключатели в литом корпусе | Tmax XT Class | XT4 | 8015644696559 | 2.700 | KG | 16.700 | CDM
1SDA068467R1 | SAC 1SDA0 68467 R1 | Выключатель автоматический для защиты электродвигателей XT4V 160 MA 100 Im=500...1000 3p F F | 1 | ST | 45153,79 | 53281.4722 | SACE | Заказ | 4 недели |  |  | 12.05.2015 |  |  |  | Силовые автоматические выключатели | Автоматические выключатели в литом корпусе | Tmax XT Class | XT4 | 8015644023737 | 2.700 | KG | 16.700 | CDM
1SDA068468R1 | SAC 1SDA0 68468 R1 | Выключатель автоматический для защиты электродвигателей XT4V 160 MA 125 Im=625...1250 3p F F | 1 | ST | 45153,79 | 53281.4722 | SACE | Заказ | 4 недели |  |  | 12.05.2015 |  |  |  | Силовые автоматические выключатели | Автоматические выключатели в литом корпусе | Tmax XT Class | XT4 | 8015644696566 | 2.700 | KG | 16.700 | CDM
1SDA068469R1 | SAC 1SDA0 68469 R1 | Выключатель автоматический для защиты электродвигателей XT4V 160 MA 160 Im=800...1600 3p F F | 1 | ST | 44052,48 | 51981.9264 | SACE | Заказ | 4 недели |  |  | 12.05.2015 |  |  |  | Силовые автоматические выключатели | Автоматические выключатели в литом корпусе | Tmax XT Class | XT4 | 8015644023751 | 2.700 | KG | 16.700 | CDM
1SDA068470R1 | SAC 1SDA0 68470 R1 | Выключатель автоматический для защиты электродвигателей XT4V 250 MA 200 Im=1000...2000 3p F F | 1 | ST | 44539,66 | 52556.7988 | SACE | Заказ | 4 недели |  |  | 12.05.2015 |  |  |  | Силовые автоматические выключатели | Автоматические выключатели в литом корпусе | Tmax XT Class | XT4 | 8015644023768 | 2.700 | KG | 16.700 | CDM
1SDA068471R1 | SAC 1SDA0 68471 R1 | Выключатель автоматический XT4S 160 Ekip LS/I In=40A 3p F F | 1 | ST | 28210,65 | 33288.567 | SACE | Заказ | 4 недели |  |  | 12.05.2015 |  |  |  | Силовые автоматические выключатели | Автоматические выключатели в литом корпусе | Tmax XT Class | XT4 | 8015644023775 | 2.700 | KG | 16.700 | CDM
1SDA068472R1 | SAC 1SDA0 68472 R1 | Выключатель автоматический XT4S 160 Ekip LS/I In=63A 3p F F | 1 | ST | 28210,65 | 33288.567 | SACE | Заказ | 4 недели |  |  | 12.05.2015 |  |  |  | Силовые автоматические выключатели | Автоматические выключатели в литом корпусе | Tmax XT Class | XT4 | 8015644023782 | 2.700 | KG | 16.700 | CDM
1SDA068473R1 | SAC 1SDA0 68473 R1 | Выключатель автоматический XT4S 160 Ekip LS/I In=100A 3p F F | 1 | ST | 27646,83 | 32623.2594 | SACE | Заказ | 4 недели |  |  | 12.05.2015 |  |  |  | Силовые автоматические выключатели | Автоматические выключатели в литом корпусе | Tmax XT Class | XT4 | 8015644023799 | 2.700 | KG | 16.700 | CDM
1SDA068474R1 | SAC 1SDA0 68474 R1 | Выключатель автоматический XT4S 160 Ekip LS/I In=160A 3p F F | 1 | ST | 27646,83 | 32623.2594 | SACE | Заказ | 4 недели |  |  | 12.05.2015 |  |  |  | Силовые автоматические выключатели | Автоматические выключатели в литом корпусе | Tmax XT Class | XT4 | 8015644023805 | 2.700 | KG | 16.700 | CDM
1SDA068475R1 | SAC 1SDA0 68475 R1 | Выключатель автоматический XT4S 250 Ekip LS/I In=250A 3p F F | 1 | ST | 30586,33 | 36091.8694 | SACE | C | 4 недели |  |  | 12.05.2015 |  |  |  | Силовые автоматические выключатели | Автоматические выключатели в литом корпусе | Tmax XT Class | XT4 | 8015644023812 | 2.700 | KG | 16.700 | CDM
1SDA068476R1 | SAC 1SDA0 68476 R1 | Выключатель автоматический XT4S 160 Ekip I In=40A 3p F F | 1 | ST | 27007,06 | 31868.3308 | SACE | Заказ | 4 недели |  |  | 12.05.2015 |  |  |  | Силовые автоматические выключатели | Автоматические выключатели в литом корпусе | Tmax XT Class | XT4 | 8015644023829 | 2.700 | KG | 16.700 | CDM
1SDA068477R1 | SAC 1SDA0 68477 R1 | Выключатель автоматический XT4S 160 Ekip I In=63A 3p F F | 1 | ST | 27007,06 | 31868.3308 | SACE | Заказ | 4 недели |  |  | 12.05.2015 |  |  |  | Силовые автоматические выключатели | Автоматические выключатели в литом корпусе | Tmax XT Class | XT4 | 8015644023836 | 2.700 | KG | 16.700 | CDM
1SDA068478R1 | SAC 1SDA0 68478 R1 | Выключатель автоматический XT4S 160 Ekip I In=100A 3p F F | 1 | ST | 27007,06 | 31868.3308 | SACE | Заказ | 4 недели |  |  | 12.05.2015 |  |  |  | Силовые автоматические выключатели | Автоматические выключатели в литом корпусе | Tmax XT Class | XT4 | 8015644023843 | 2.700 | KG | 16.700 | CDM
1SDA068479R1 | SAC 1SDA0 68479 R1 | Выключатель автоматический XT4S 160 Ekip I In=160A 3p F F | 1 | ST | 27007,06 | 31868.3308 | SACE | Заказ | 4 недели |  |  | 12.05.2015 |  |  |  | Силовые автоматические выключатели | Автоматические выключатели в литом корпусе | Tmax XT Class | XT4 | 8015644023850 | 2.700 | KG | 16.700 | CDM
1SDA068480R1 | SAC 1SDA0 68480 R1 | Выключатель автоматический XT4S 250 Ekip I In=250A 3p F F | 1 | ST | 30685,41 | 36208.7838 | SACE | Заказ | 4 недели |  |  | 12.05.2015 |  |  |  | Силовые автоматические выключатели | Автоматические выключатели в литом корпусе | Tmax XT Class | XT4 | 8015644023867 | 2.700 | KG | 16.700 | CDM
1SDA068481R1 | SAC 1SDA0 68481 R1 | Выключатель автоматический XT4S 160 Ekip LSI In=40A 3p F F | 1 | ST | 32047,40 | 37815.932 | SACE | Заказ | 4 недели |  |  | 12.05.2015 |  |  |  | Силовые автоматические выключатели | Автоматические выключатели в литом корпусе | Tmax XT Class | XT4 | 8015644023874 | 2.700 | KG | 16.700 | CDM
1SDA068482R1 | SAC 1SDA0 68482 R1 | Выключатель автоматический XT4S 160 Ekip LSI In=63A 3p F F | 1 | ST | 32047,40 | 37815.932 | SACE | Заказ | 4 недели |  |  | 12.05.2015 |  |  |  | Силовые автоматические выключатели | Автоматические выключатели в литом корпусе | Tmax XT Class | XT4 | 8015644023881 | 2.700 | KG | 16.700 | CDM
1SDA068483R1 | SAC 1SDA0 68483 R1 | Выключатель автоматический XT4S 160 Ekip LSI In=100A 3p F F | 1 | ST | 32047,40 | 37815.932 | SACE | Заказ | 4 недели |  |  | 12.05.2015 |  |  |  | Силовые автоматические выключатели | Автоматические выключатели в литом корпусе | Tmax XT Class | XT4 | 8015644023898 | 2.700 | KG | 16.700 | CDM
1SDA068484R1 | SAC 1SDA0 68484 R1 | Выключатель автоматический XT4S 160 Ekip LSI In=160A 3p F F | 1 | ST | 32047,40 | 37815.932 | SACE | Заказ | 4 недели |  |  | 12.05.2015 |  |  |  | Силовые автоматические выключатели | Автоматические выключатели в литом корпусе | Tmax XT Class | XT4 | 8015644023904 | 2.700 | KG | 16.700 | CDM
1SDA068485R1 | SAC 1SDA0 68485 R1 | Выключатель автоматический XT4S 250 Ekip LSI In=250A 3p F F | 1 | ST | 35448,04 | 41828.6872 | SACE | D | 4 недели |  |  | 12.05.2015 |  |  |  | Силовые автоматические выключатели | Автоматические выключатели в литом корпусе | Tmax XT Class | XT4 | 8015644023911 | 2.700 | KG | 16.700 | CDM
1SDA068486R1 | SAC 1SDA0 68486 R1 | Выключатель автоматический XT4S 160 Ekip LSIG In=40A 3p F F | 1 | ST | 37115,18 | 43795.9124 | SACE | Заказ | 4 недели |  |  | 12.05.2015 |  |  |  | Силовые автоматические выключатели | Автоматические выключатели в литом корпусе | Tmax XT Class | XT4 | 8015644023928 | 2.700 | KG | 16.700 | CDM
1SDA068487R1 | SAC 1SDA0 68487 R1 | Выключатель автоматический XT4S 160 Ekip LSIG In=63A 3p F F | 1 | ST | 37115,18 | 43795.9124 | SACE | Заказ | 4 недели |  |  | 12.05.2015 |  |  |  | Силовые автоматические выключатели | Автоматические выключатели в литом корпусе | Tmax XT Class | XT4 | 8015644023935 | 2.700 | KG | 16.700 | CDM
1SDA068488R1 | SAC 1SDA0 68488 R1 | Выключатель автоматический XT4S 160 Ekip LSIG In=100A 3p F F | 1 | ST | 37115,18 | 43795.9124 | SACE | Заказ | 4 недели |  |  | 12.05.2015 |  |  |  | Силовые автоматические выключатели | Автоматические выключатели в литом корпусе | Tmax XT Class | XT4 | 8015644023942 | 2.700 | KG | 16.700 | CDM
1SDA068489R1 | SAC 1SDA0 68489 R1 | Выключатель автоматический XT4S 160 Ekip LSIG In=160A 3p F F | 1 | ST | 37115,18 | 43795.9124 | SACE | Заказ | 4 недели |  |  | 12.05.2015 |  |  |  | Силовые автоматические выключатели | Автоматические выключатели в литом корпусе | Tmax XT Class | XT4 | 8015644023959 | 2.700 | KG | 16.700 | CDM
1SDA068490R1 | SAC 1SDA0 68490 R1 | Выключатель автоматический XT4S 250 Ekip LSIG In=250A 3p F F | 1 | ST | 41178,78 | 48590.9604 | SACE | Заказ | 4 недели |  |  | 12.05.2015 |  |  |  | Силовые автоматические выключатели | Автоматические выключатели в литом корпусе | Tmax XT Class | XT4 | 8015644023966 | 2.700 | KG | 16.700 | CDM
1SDA068491R1 | SAC 1SDA0 68491 R1 | Выключатель автоматический XT4S 160 Ekip LS/I In=40A 4p F F | 1 | ST | 35264,30 | 41611.874 | SACE | Заказ | 4 недели |  |  | 12.05.2015 |  |  |  | Силовые автоматические выключатели | Автоматические выключатели в литом корпусе | Tmax XT Class | XT4 | 8015644023973 | 3.700 | KG | 16.700 | CDM
1SDA068492R1 | SAC 1SDA0 68492 R1 | Выключатель автоматический XT4S 160 Ekip LS/I In=63A 4p F F | 1 | ST | 35264,30 | 41611.874 | SACE | Заказ | 4 недели |  |  | 12.05.2015 |  |  |  | Силовые автоматические выключатели | Автоматические выключатели в литом корпусе | Tmax XT Class | XT4 | 8015644023980 | 3.700 | KG | 16.700 | CDM
1SDA068493R1 | SAC 1SDA0 68493 R1 | Выключатель автоматический XT4S 160 Ekip LS/I In=100A 4p F F | 1 | ST | 35264,30 | 41611.874 | SACE | Заказ | 4 недели |  |  | 12.05.2015 |  |  |  | Силовые автоматические выключатели | Автоматические выключатели в литом корпусе | Tmax XT Class | XT4 | 8015644023997 | 3.700 | KG | 16.700 | CDM
1SDA068494R1 | SAC 1SDA0 68494 R1 | Выключатель автоматический XT4S 160 Ekip LS/I In=160A 4p F F | 1 | ST | 35264,30 | 41611.874 | SACE | Заказ | 4 недели |  |  | 12.05.2015 |  |  |  | Силовые автоматические выключатели | Автоматические выключатели в литом корпусе | Tmax XT Class | XT4 | 8015644024000 | 3.700 | KG | 16.700 | CDM
1SDA068495R1 | SAC 1SDA0 68495 R1 | Выключатель автоматический XT4S 250 Ekip LS/I In=250A 4p F F | 1 | ST | 39826,27 | 46994.9986 | SACE | Заказ | 4 недели |  |  | 12.05.2015 |  |  |  | Силовые автоматические выключатели | Автоматические выключатели в литом корпусе | Tmax XT Class | XT4 | 8015644024017 | 3.700 | KG | 16.700 | CDM
1SDA068496R1 | SAC 1SDA0 68496 R1 | Выключатель автоматический XT4S 160 Ekip I In=40A 4p F F | 1 | ST | 35106,76 | 41425.9768 | SACE | Заказ | 4 недели |  |  | 12.05.2015 |  |  |  | Силовые автоматические выключатели | Автоматические выключатели в литом корпусе | Tmax XT Class | XT4 | 8015644024024 | 3.700 | KG | 16.700 | CDM
1SDA068497R1 | SAC 1SDA0 68497 R1 | Выключатель автоматический XT4S 160 Ekip I In=63A 4p F F | 1 | ST | 35106,76 | 41425.9768 | SACE | Заказ | 4 недели |  |  | 12.05.2015 |  |  |  | Силовые автоматические выключатели | Автоматические выключатели в литом корпусе | Tmax XT Class | XT4 | 8015644024031 | 3.700 | KG | 16.700 | CDM
1SDA068498R1 | SAC 1SDA0 68498 R1 | Выключатель автоматический XT4S 160 Ekip I In=100A 4p F F | 1 | ST | 35106,76 | 41425.9768 | SACE | Заказ | 4 недели |  |  | 12.05.2015 |  |  |  | Силовые автоматические выключатели | Автоматические выключатели в литом корпусе | Tmax XT Class | XT4 | 8015644024048 | 3.700 | KG | 16.700 | CDM
1SDA068499R1 | SAC 1SDA0 68499 R1 | Выключатель автоматический XT4S 160 Ekip I In=160A 4p F F | 1 | ST | 35106,76 | 41425.9768 | SACE | Заказ | 4 недели |  |  | 12.05.2015 |  |  |  | Силовые автоматические выключатели | Автоматические выключатели в литом корпусе | Tmax XT Class | XT4 | 8015644024055 | 3.700 | KG | 16.700 | CDM
1SDA068500R1 | SAC 1SDA0 68500 R1 | Выключатель автоматический XT4S 250 Ekip I In=250A 4p F F | 1 | ST | 39889,78 | 47069.9404 | SACE | Заказ | 4 недели |  |  | 12.05.2015 |  |  |  | Силовые автоматические выключатели | Автоматические выключатели в литом корпусе | Tmax XT Class | XT4 | 8015644024062 | 3.700 | KG | 16.700 | CDM
1SDA068501R1 | SAC 1SDA0 68501 R1 | Выключатель автоматический XT4S 160 Ekip LSI In=40A 4p F F | 1 | ST | 41660,24 | 49159.0832 | SACE | Заказ | 4 недели |  |  | 12.05.2015 |  |  |  | Силовые автоматические выключатели | Автоматические выключатели в литом корпусе | Tmax XT Class | XT4 | 8015644024079 | 3.700 | KG | 16.700 | CDM
1SDA068502R1 | SAC 1SDA0 68502 R1 | Выключатель автоматический XT4S 160 Ekip LSI In=63A 4p F F | 1 | ST | 41660,24 | 49159.0832 | SACE | Заказ | 4 недели |  |  | 12.05.2015 |  |  |  | Силовые автоматические выключатели | Автоматические выключатели в литом корпусе | Tmax XT Class | XT4 | 8015644024086 | 3.700 | KG | 16.700 | CDM
1SDA068503R1 | SAC 1SDA0 68503 R1 | Выключатель автоматический XT4S 160 Ekip LSI In=100A 4p F F | 1 | ST | 41660,24 | 49159.0832 | SACE | Заказ | 4 недели |  |  | 12.05.2015 |  |  |  | Силовые автоматические выключатели | Автоматические выключатели в литом корпусе | Tmax XT Class | XT4 | 8015644024093 | 3.700 | KG | 16.700 | CDM
1SDA068504R1 | SAC 1SDA0 68504 R1 | Выключатель автоматический XT4S 160 Ekip LSI In=160A 4p F F | 1 | ST | 41660,24 | 49159.0832 | SACE | Заказ | 4 недели |  |  | 12.05.2015 |  |  |  | Силовые автоматические выключатели | Автоматические выключатели в литом корпусе | Tmax XT Class | XT4 | 8015644024109 | 3.700 | KG | 16.700 | CDM
1SDA068505R1 | SAC 1SDA0 68505 R1 | Выключатель автоматический XT4S 250 Ekip LSI In=250A 4p F F | 1 | ST | 47022,71 | 55486.7978 | SACE | Заказ | 4 недели |  |  | 12.05.2015 |  |  |  | Силовые автоматические выключатели | Автоматические выключатели в литом корпусе | Tmax XT Class | XT4 | 8015644024116 | 3.700 | KG | 16.700 | CDM
1SDA068506R1 | SAC 1SDA0 68506 R1 | Выключатель автоматический XT4S 160 Ekip LSIG In=40A 4p F F | 1 | ST | 45464,38 | 53647.9684 | SACE | Заказ | 4 недели |  |  | 12.05.2015 |  |  |  | Силовые автоматические выключатели | Автоматические выключатели в литом корпусе | Tmax XT Class | XT4 | 8015644024123 | 3.700 | KG | 16.700 | CDM
1SDA068507R1 | SAC 1SDA0 68507 R1 | Выключатель автоматический XT4S 160 Ekip LSIG In=63A 4p F F | 1 | ST | 45464,38 | 53647.9684 | SACE | Заказ | 4 недели |  |  | 12.05.2015 |  |  |  | Силовые автоматические выключатели | Автоматические выключатели в литом корпусе | Tmax XT Class | XT4 | 8015644024130 | 3.700 | KG | 16.700 | CDM
1SDA068508R1 | SAC 1SDA0 68508 R1 | Выключатель автоматический XT4S 160 Ekip LSIG In=100A 4p F F | 1 | ST | 45464,38 | 53647.9684 | SACE | Заказ | 4 недели |  |  | 12.05.2015 |  |  |  | Силовые автоматические выключатели | Автоматические выключатели в литом корпусе | Tmax XT Class | XT4 | 8015644024147 | 3.700 | KG | 16.700 | CDM
1SDA068509R1 | SAC 1SDA0 68509 R1 | Выключатель автоматический XT4S 160 Ekip LSIG In=160A 4p F F | 1 | ST | 45464,38 | 53647.9684 | SACE | Заказ | 4 недели |  |  | 12.05.2015 |  |  |  | Силовые автоматические выключатели | Автоматические выключатели в литом корпусе | Tmax XT Class | XT4 | 8015644024154 | 3.700 | KG | 16.700 | CDM
1SDA068510R1 | SAC 1SDA0 68510 R1 | Выключатель автоматический XT4S 250 Ekip LSIG In=250A 4p F F | 1 | ST | 50442,61 | 59522.2798 | SACE | Заказ | 4 недели |  |  | 12.05.2015 |  |  |  | Силовые автоматические выключатели | Автоматические выключатели в литом корпусе | Tmax XT Class | XT4 | 8015644024161 | 3.700 | KG | 16.700 | CDM
1SDA068511R1 | SAC 1SDA0 68511 R1 | Выключатель автоматический XT4H 160 Ekip LS/I In=40A 3p F F | 1 | ST | 33068,63 | 39020.9834 | SACE | Заказ | 4 недели |  |  | 12.05.2015 |  |  |  | Силовые автоматические выключатели | Автоматические выключатели в литом корпусе | Tmax XT Class | XT4 | 8015644024178 | 2.700 | KG | 16.700 | CDM
1SDA068512R1 | SAC 1SDA0 68512 R1 | Выключатель автоматический XT4H 160 Ekip LS/I In=63A 3p F F | 1 | ST | 33068,63 | 39020.9834 | SACE | Заказ | 4 недели |  |  | 12.05.2015 |  |  |  | Силовые автоматические выключатели | Автоматические выключатели в литом корпусе | Tmax XT Class | XT4 | 8015644024185 | 2.700 | KG | 16.700 | CDM
1SDA068513R1 | SAC 1SDA0 68513 R1 | Выключатель автоматический XT4H 160 Ekip LS/I In=100A 3p F F | 1 | ST | 33068,63 | 39020.9834 | SACE | Заказ | 4 недели |  |  | 12.05.2015 |  |  |  | Силовые автоматические выключатели | Автоматические выключатели в литом корпусе | Tmax XT Class | XT4 | 8015644024192 | 2.700 | KG | 16.700 | CDM
1SDA068514R1 | SAC 1SDA0 68514 R1 | Выключатель автоматический XT4H 160 Ekip LS/I In=160A 3p F F | 1 | ST | 33068,63 | 39020.9834 | SACE | Заказ | 4 недели |  |  | 12.05.2015 |  |  |  | Силовые автоматические выключатели | Автоматические выключатели в литом корпусе | Tmax XT Class | XT4 | 8015644024208 | 2.700 | KG | 16.700 | CDM
1SDA068515R1 | SAC 1SDA0 68515 R1 | Выключатель автоматический XT4H 250 Ekip LS/I In=250A 3p F F | 1 | ST | 33238,45 | 39221.371 | SACE | Заказ | 4 недели |  |  | 12.05.2015 |  |  |  | Силовые автоматические выключатели | Автоматические выключатели в литом корпусе | Tmax XT Class | XT4 | 8015644024215 | 2.700 | KG | 16.700 | CDM
1SDA068516R1 | SAC 1SDA0 68516 R1 | Выключатель автоматический XT4H 160 Ekip I In=40A 3p F F | 1 | ST | 33496,08 | 39525.3744 | SACE | Заказ | 4 недели |  |  | 12.05.2015 |  |  |  | Силовые автоматические выключатели | Автоматические выключатели в литом корпусе | Tmax XT Class | XT4 | 8015644024222 | 2.700 | KG | 16.700 | CDM
1SDA068517R1 | SAC 1SDA0 68517 R1 | Выключатель автоматический XT4H 160 Ekip I In=63A 3p F F | 1 | ST | 33496,08 | 39525.3744 | SACE | Заказ | 4 недели |  |  | 12.05.2015 |  |  |  | Силовые автоматические выключатели | Автоматические выключатели в литом корпусе | Tmax XT Class | XT4 | 8015644024239 | 2.700 | KG | 16.700 | CDM
1SDA068518R1 | SAC 1SDA0 68518 R1 | Выключатель автоматический XT4H 160 Ekip I In=100A 3p F F | 1 | ST | 33496,08 | 39525.3744 | SACE | Заказ | 4 недели |  |  | 12.05.2015 |  |  |  | Силовые автоматические выключатели | Автоматические выключатели в литом корпусе | Tmax XT Class | XT4 | 8015644024246 | 2.700 | KG | 16.700 | CDM
1SDA068519R1 | SAC 1SDA0 68519 R1 | Выключатель автоматический XT4H 160 Ekip I In=160A 3p F F | 1 | ST | 33496,08 | 39525.3744 | SACE | Заказ | 4 недели |  |  | 12.05.2015 |  |  |  | Силовые автоматические выключатели | Автоматические выключатели в литом корпусе | Tmax XT Class | XT4 | 8015644024253 | 2.700 | KG | 16.700 | CDM
1SDA068520R1 | SAC 1SDA0 68520 R1 | Выключатель автоматический XT4H 250 Ekip I In=250A 3p F F | 1 | ST | 33723,39 | 39793.6002 | SACE | Заказ | 4 недели |  |  | 12.05.2015 |  |  |  | Силовые автоматические выключатели | Автоматические выключатели в литом корпусе | Tmax XT Class | XT4 | 8015644024260 | 2.700 | KG | 16.700 | CDM
1SDA068521R1 | SAC 1SDA0 68521 R1 | Выключатель автоматический XT4H 160 Ekip LSI In=40A 3p F F | 1 | ST | 37512,98 | 44265.3164 | SACE | Заказ | 4 недели |  |  | 12.05.2015 |  |  |  | Силовые автоматические выключатели | Автоматические выключатели в литом корпусе | Tmax XT Class | XT4 | 8015644024277 | 2.700 | KG | 16.700 | CDM
1SDA068522R1 | SAC 1SDA0 68522 R1 | Выключатель автоматический XT4H 160 Ekip LSI In=63A 3p F F | 1 | ST | 37512,98 | 44265.3164 | SACE | Заказ | 4 недели |  |  | 12.05.2015 |  |  |  | Силовые автоматические выключатели | Автоматические выключатели в литом корпусе | Tmax XT Class | XT4 | 8015644024284 | 2.700 | KG | 16.700 | CDM
1SDA068523R1 | SAC 1SDA0 68523 R1 | Выключатель автоматический XT4H 160 Ekip LSI In=100A 3p F F | 1 | ST | 37512,98 | 44265.3164 | SACE | Заказ | 4 недели |  |  | 12.05.2015 |  |  |  | Силовые автоматические выключатели | Автоматические выключатели в литом корпусе | Tmax XT Class | XT4 | 8015644024291 | 2.700 | KG | 16.700 | CDM
1SDA068524R1 | SAC 1SDA0 68524 R1 | Выключатель автоматический XT4H 160 Ekip LSI In=160A 3p F F | 1 | ST | 37512,98 | 44265.3164 | SACE | Заказ | 4 недели |  |  | 12.05.2015 |  |  |  | Силовые автоматические выключатели | Автоматические выключатели в литом корпусе | Tmax XT Class | XT4 | 8015644024307 | 2.700 | KG | 16.700 | CDM
1SDA068525R1 | SAC 1SDA0 68525 R1 | Выключатель автоматический XT4H 250 Ekip LSI In=250A 3p F F | 1 | ST | 38110,37 | 44970.2366 | SACE | Заказ | 4 недели |  |  | 12.05.2015 |  |  |  | Силовые автоматические выключатели | Автоматические выключатели в литом корпусе | Tmax XT Class | XT4 | 8015644024314 | 2.700 | KG | 16.700 | CDM
1SDA068526R1 | SAC 1SDA0 68526 R1 | Выключатель автоматический XT4H 160 Ekip LSIG In=40A 3p F F | 1 | ST | 43345,85 | 51148.103 | SACE | Заказ | 4 недели |  |  | 12.05.2015 |  |  |  | Силовые автоматические выключатели | Автоматические выключатели в литом корпусе | Tmax XT Class | XT4 | 8015644024321 | 2.700 | KG | 16.700 | CDM
1SDA068527R1 | SAC 1SDA0 68527 R1 | Выключатель автоматический XT4H 160 Ekip LSIG In=63A 3p F F | 1 | ST | 43345,85 | 51148.103 | SACE | Заказ | 4 недели |  |  | 12.05.2015 |  |  |  | Силовые автоматические выключатели | Автоматические выключатели в литом корпусе | Tmax XT Class | XT4 | 8015644024338 | 2.700 | KG | 16.700 | CDM
1SDA068528R1 | SAC 1SDA0 68528 R1 | Выключатель автоматический XT4H 160 Ekip LSIG In=100A 3p F F | 1 | ST | 43345,85 | 51148.103 | SACE | Заказ | 4 недели |  |  | 12.05.2015 |  |  |  | Силовые автоматические выключатели | Автоматические выключатели в литом корпусе | Tmax XT Class | XT4 | 8015644024345 | 2.700 | KG | 16.700 | CDM
1SDA068529R1 | SAC 1SDA0 68529 R1 | Выключатель автоматический XT4H 160 Ekip LSIG In=160A 3p F F | 1 | ST | 43345,85 | 51148.103 | SACE | Заказ | 4 недели |  |  | 12.05.2015 |  |  |  | Силовые автоматические выключатели | Автоматические выключатели в литом корпусе | Tmax XT Class | XT4 | 8015644024352 | 2.700 | KG | 16.700 | CDM
1SDA068530R1 | SAC 1SDA0 68530 R1 | Выключатель автоматический XT4H 250 Ekip LSIG In=250A 3p F F | 1 | ST | 43895,14 | 51796.2652 | SACE | Заказ | 4 недели |  |  | 12.05.2015 |  |  |  | Силовые автоматические выключатели | Автоматические выключатели в литом корпусе | Tmax XT Class | XT4 | 8015644024369 | 2.700 | KG | 16.700 | CDM
1SDA068531R1 | SAC 1SDA0 68531 R1 | Выключатель автоматический XT4H 160 Ekip LS/I In=40A 4p F F | 1 | ST | 42177,54 | 49769.4972 | SACE | Заказ | 4 недели |  |  | 12.05.2015 |  |  |  | Силовые автоматические выключатели | Автоматические выключатели в литом корпусе | Tmax XT Class | XT4 | 8015644024376 | 3.700 | KG | 16.700 | CDM
1SDA068532R1 | SAC 1SDA0 68532 R1 | Выключатель автоматический XT4H 160 Ekip LS/I In=63A 4p F F | 1 | ST | 42177,54 | 49769.4972 | SACE | Заказ | 4 недели |  |  | 12.05.2015 |  |  |  | Силовые автоматические выключатели | Автоматические выключатели в литом корпусе | Tmax XT Class | XT4 | 8015644024383 | 3.700 | KG | 16.700 | CDM
1SDA068533R1 | SAC 1SDA0 68533 R1 | Выключатель автоматический XT4H 160 Ekip LS/I In=100A 4p F F | 1 | ST | 42177,54 | 49769.4972 | SACE | Заказ | 4 недели |  |  | 12.05.2015 |  |  |  | Силовые автоматические выключатели | Автоматические выключатели в литом корпусе | Tmax XT Class | XT4 | 8015644024390 | 3.700 | KG | 16.700 | CDM
1SDA068534R1 | SAC 1SDA0 68534 R1 | Выключатель автоматический XT4H 160 Ekip LS/I In=160A 4p F F | 1 | ST | 42177,54 | 49769.4972 | SACE | Заказ | 4 недели |  |  | 12.05.2015 |  |  |  | Силовые автоматические выключатели | Автоматические выключатели в литом корпусе | Tmax XT Class | XT4 | 8015644024406 | 3.700 | KG | 16.700 | CDM
1SDA068535R1 | SAC 1SDA0 68535 R1 | Выключатель автоматический XT4H 250 Ekip LS/I In=250A 4p F F | 1 | ST | 42397,17 | 50028.6606 | SACE | Заказ | 4 недели |  |  | 12.05.2015 |  |  |  | Силовые автоматические выключатели | Автоматические выключатели в литом корпусе | Tmax XT Class | XT4 | 8015644024413 | 3.700 | KG | 16.700 | CDM
1SDA068536R1 | SAC 1SDA0 68536 R1 | Выключатель автоматический XT4H 160 Ekip I In=40A 4p F F | 1 | ST | 43544,22 | 51382.1796 | SACE | Заказ | 4 недели |  |  | 12.05.2015 |  |  |  | Силовые автоматические выключатели | Автоматические выключатели в литом корпусе | Tmax XT Class | XT4 | 8015644024420 | 3.700 | KG | 16.700 | CDM
1SDA068537R1 | SAC 1SDA0 68537 R1 | Выключатель автоматический XT4H 160 Ekip I In=63A 4p F F | 1 | ST | 43544,22 | 51382.1796 | SACE | Заказ | 4 недели |  |  | 12.05.2015 |  |  |  | Силовые автоматические выключатели | Автоматические выключатели в литом корпусе | Tmax XT Class | XT4 | 8015644024437 | 3.700 | KG | 16.700 | CDM
1SDA068538R1 | SAC 1SDA0 68538 R1 | Выключатель автоматический XT4H 160 Ekip I In=100A 4p F F | 1 | ST | 43544,22 | 51382.1796 | SACE | Заказ | 4 недели |  |  | 12.05.2015 |  |  |  | Силовые автоматические выключатели | Автоматические выключатели в литом корпусе | Tmax XT Class | XT4 | 8015644024444 | 3.700 | KG | 16.700 | CDM
1SDA068539R1 | SAC 1SDA0 68539 R1 | Выключатель автоматический XT4H 160 Ekip I In=160A 4p F F | 1 | ST | 43544,22 | 51382.1796 | SACE | Заказ | 4 недели |  |  | 12.05.2015 |  |  |  | Силовые автоматические выключатели | Автоматические выключатели в литом корпусе | Tmax XT Class | XT4 | 8015644024451 | 3.700 | KG | 16.700 | CDM
1SDA068540R1 | SAC 1SDA0 68540 R1 | Выключатель автоматический XT4H 250 Ekip I In=250A 4p F F | 1 | ST | 43841,62 | 51733.1116 | SACE | Заказ | 4 недели |  |  | 12.05.2015 |  |  |  | Силовые автоматические выключатели | Автоматические выключатели в литом корпусе | Tmax XT Class | XT4 | 8015644024468 | 3.700 | KG | 16.700 | CDM
1SDA068541R1 | SAC 1SDA0 68541 R1 | Выключатель автоматический XT4H 160 Ekip LSI In=40A 4p F F | 1 | ST | 47848,31 | 56461.0058 | SACE | Заказ | 4 недели |  |  | 12.05.2015 |  |  |  | Силовые автоматические выключатели | Автоматические выключатели в литом корпусе | Tmax XT Class | XT4 | 8015644024475 | 3.700 | KG | 16.700 | CDM
1SDA068542R1 | SAC 1SDA0 68542 R1 | Выключатель автоматический XT4H 160 Ekip LSI In=63A 4p F F | 1 | ST | 47848,31 | 56461.0058 | SACE | Заказ | 4 недели |  |  | 12.05.2015 |  |  |  | Силовые автоматические выключатели | Автоматические выключатели в литом корпусе | Tmax XT Class | XT4 | 8015644024482 | 3.700 | KG | 16.700 | CDM
1SDA068543R1 | SAC 1SDA0 68543 R1 | Выключатель автоматический XT4H 160 Ekip LSI In=100A 4p F F | 1 | ST | 47848,31 | 56461.0058 | SACE | Заказ | 4 недели |  |  | 12.05.2015 |  |  |  | Силовые автоматические выключатели | Автоматические выключатели в литом корпусе | Tmax XT Class | XT4 | 8015644024499 | 3.700 | KG | 16.700 | CDM
1SDA068544R1 | SAC 1SDA0 68544 R1 | Выключатель автоматический XT4H 160 Ekip LSI In=160A 4p F F | 1 | ST | 47848,31 | 56461.0058 | SACE | Заказ | 4 недели |  |  | 12.05.2015 |  |  |  | Силовые автоматические выключатели | Автоматические выключатели в литом корпусе | Tmax XT Class | XT4 | 8015644024505 | 3.700 | KG | 16.700 | CDM
1SDA068545R1 | SAC 1SDA0 68545 R1 | Выключатель автоматический XT4H 250 Ekip LSI In=250A 4p F F | 1 | ST | 48611,23 | 57361.2514 | SACE | Заказ | 4 недели |  |  | 12.05.2015 |  |  |  | Силовые автоматические выключатели | Автоматические выключатели в литом корпусе | Tmax XT Class | XT4 | 8015644024512 | 3.700 | KG | 16.700 | CDM
1SDA068546R1 | SAC 1SDA0 68546 R1 | Выключатель автоматический XT4H 160 Ekip LSIG In=40A 4p F F | 1 | ST | 54182,03 | 63934.7954 | SACE | Заказ | 4 недели |  |  | 12.05.2015 |  |  |  | Силовые автоматические выключатели | Автоматические выключатели в литом корпусе | Tmax XT Class | XT4 | 8015644024529 | 3.700 | KG | 16.700 | CDM
1SDA068547R1 | SAC 1SDA0 68547 R1 | Выключатель автоматический XT4H 160 Ekip LSIG In=63A 4p F F | 1 | ST | 54182,03 | 63934.7954 | SACE | Заказ | 4 недели |  |  | 12.05.2015 |  |  |  | Силовые автоматические выключатели | Автоматические выключатели в литом корпусе | Tmax XT Class | XT4 | 8015644024536 | 3.700 | KG | 16.700 | CDM
1SDA068548R1 | SAC 1SDA0 68548 R1 | Выключатель автоматический XT4H 160 Ekip LSIG In=100A 4p F F | 1 | ST | 54182,03 | 63934.7954 | SACE | Заказ | 4 недели |  |  | 12.05.2015 |  |  |  | Силовые автоматические выключатели | Автоматические выключатели в литом корпусе | Tmax XT Class | XT4 | 8015644024543 | 3.700 | KG | 16.700 | CDM
1SDA068549R1 | SAC 1SDA0 68549 R1 | Выключатель автоматический XT4H 160 Ekip LSIG In=160A 4p F F | 1 | ST | 54182,03 | 63934.7954 | SACE | Заказ | 4 недели |  |  | 12.05.2015 |  |  |  | Силовые автоматические выключатели | Автоматические выключатели в литом корпусе | Tmax XT Class | XT4 | 8015644024550 | 3.700 | KG | 16.700 | CDM
1SDA068550R1 | SAC 1SDA0 68550 R1 | Выключатель автоматический XT4H 250 Ekip LSIG In=250A 4p F F | 1 | ST | 54869,21 | 64745.6678 | SACE | Заказ | 4 недели |  |  | 12.05.2015 |  |  |  | Силовые автоматические выключатели | Автоматические выключатели в литом корпусе | Tmax XT Class | XT4 | 8015644024567 | 3.700 | KG | 16.700 | CDM
1SDA068551R1 | SAC 1SDA0 68551 R1 | Выключатель автоматический XT4L 160 Ekip LS/I In=40A 3p F F | 1 | ST | 47918,33 | 56543.6294 | SACE | Заказ | 4 недели |  |  | 12.05.2015 |  |  |  | Силовые автоматические выключатели | Автоматические выключатели в литом корпусе | Tmax XT Class | XT4 | 8015644024574 | 2.700 | KG | 16.700 | CDM
1SDA068552R1 | SAC 1SDA0 68552 R1 | Выключатель автоматический XT4L 160 Ekip LS/I In=63A 3p F F | 1 | ST | 47918,33 | 56543.6294 | SACE | Заказ | 4 недели |  |  | 12.05.2015 |  |  |  | Силовые автоматические выключатели | Автоматические выключатели в литом корпусе | Tmax XT Class | XT4 | 8015644024581 | 2.700 | KG | 16.700 | CDM
1SDA068553R1 | SAC 1SDA0 68553 R1 | Выключатель автоматический XT4L 160 Ekip LS/I In=100A 3p F F | 1 | ST | 46075,57 | 54369.1726 | SACE | Заказ | 4 недели |  |  | 12.05.2015 |  |  |  | Силовые автоматические выключатели | Автоматические выключатели в литом корпусе | Tmax XT Class | XT4 | 8015644024598 | 2.700 | KG | 16.700 | CDM
1SDA068554R1 | SAC 1SDA0 68554 R1 | Выключатель автоматический XT4L 160 Ekip LS/I In=160A 3p F F | 1 | ST | 46075,57 | 54369.1726 | SACE | Заказ | 4 недели |  |  | 12.05.2015 |  |  |  | Силовые автоматические выключатели | Автоматические выключатели в литом корпусе | Tmax XT Class | XT4 | 8015644024604 | 2.700 | KG | 16.700 | CDM
1SDA068555R1 | SAC 1SDA0 68555 R1 | Выключатель автоматический XT4L 250 Ekip LS/I In=250A 3p F F | 1 | ST | 45417,62 | 53592.7916 | SACE | Заказ | 4 недели |  |  | 12.05.2015 |  |  |  | Силовые автоматические выключатели | Автоматические выключатели в литом корпусе | Tmax XT Class | XT4 | 8015644024611 | 2.700 | KG | 16.700 | CDM
1SDA068556R1 | SAC 1SDA0 68556 R1 | Выключатель автоматический XT4L 160 Ekip I In=40A 3p F F | 1 | ST | 47206,42 | 55703.5756 | SACE | Заказ | 4 недели |  |  | 12.05.2015 |  |  |  | Силовые автоматические выключатели | Автоматические выключатели в литом корпусе | Tmax XT Class | XT4 | 8015644024628 | 2.700 | KG | 16.700 | CDM
1SDA068557R1 | SAC 1SDA0 68557 R1 | Выключатель автоматический XT4L 160 Ekip I In=63A 3p F F | 1 | ST | 47206,42 | 55703.5756 | SACE | Заказ | 4 недели |  |  | 12.05.2015 |  |  |  | Силовые автоматические выключатели | Автоматические выключатели в литом корпусе | Tmax XT Class | XT4 | 8015644024635 | 2.700 | KG | 16.700 | CDM
1SDA068558R1 | SAC 1SDA0 68558 R1 | Выключатель автоматический XT4L 160 Ekip I In=100A 3p F F | 1 | ST | 47206,42 | 55703.5756 | SACE | Заказ | 4 недели |  |  | 12.05.2015 |  |  |  | Силовые автоматические выключатели | Автоматические выключатели в литом корпусе | Tmax XT Class | XT4 | 8015644024642 | 2.700 | KG | 16.700 | CDM
1SDA068559R1 | SAC 1SDA0 68559 R1 | Выключатель автоматический XT4L 160 Ekip I In=160A 3p F F | 1 | ST | 47206,42 | 55703.5756 | SACE | Заказ | 4 недели |  |  | 12.05.2015 |  |  |  | Силовые автоматические выключатели | Автоматические выключатели в литом корпусе | Tmax XT Class | XT4 | 8015644024659 | 2.700 | KG | 16.700 | CDM
1SDA068560R1 | SAC 1SDA0 68560 R1 | Выключатель автоматический XT4L 250 Ekip I In=250A 3p F F | 1 | ST | 46582,18 | 54966.9724 | SACE | Заказ | 4 недели |  |  | 12.05.2015 |  |  |  | Силовые автоматические выключатели | Автоматические выключатели в литом корпусе | Tmax XT Class | XT4 | 8015644024666 | 2.700 | KG | 16.700 | CDM
1SDA068561R1 | SAC 1SDA0 68561 R1 | Выключатель автоматический XT4L 160 Ekip LSI In=40A 3p F F | 1 | ST | 51799,25 | 61123.115 | SACE | Заказ | 4 недели |  |  | 12.05.2015 |  |  |  | Силовые автоматические выключатели | Автоматические выключатели в литом корпусе | Tmax XT Class | XT4 | 8015644024673 | 2.700 | KG | 16.700 | CDM
1SDA068562R1 | SAC 1SDA0 68562 R1 | Выключатель автоматический XT4L 160 Ekip LSI In=63A 3p F F | 1 | ST | 51799,25 | 61123.115 | SACE | Заказ | 4 недели |  |  | 12.05.2015 |  |  |  | Силовые автоматические выключатели | Автоматические выключатели в литом корпусе | Tmax XT Class | XT4 | 8015644024680 | 2.700 | KG | 16.700 | CDM
1SDA068563R1 | SAC 1SDA0 68563 R1 | Выключатель автоматический XT4L 160 Ekip LSI In=100A 3p F F | 1 | ST | 51799,25 | 61123.115 | SACE | Заказ | 4 недели |  |  | 12.05.2015 |  |  |  | Силовые автоматические выключатели | Автоматические выключатели в литом корпусе | Tmax XT Class | XT4 | 8015644024697 | 2.700 | KG | 16.700 | CDM
1SDA068564R1 | SAC 1SDA0 68564 R1 | Выключатель автоматический XT4L 160 Ekip LSI In=160A 3p F F | 1 | ST | 51799,25 | 61123.115 | SACE | Заказ | 4 недели |  |  | 12.05.2015 |  |  |  | Силовые автоматические выключатели | Автоматические выключатели в литом корпусе | Tmax XT Class | XT4 | 8015644024703 | 2.700 | KG | 16.700 | CDM
1SDA068565R1 | SAC 1SDA0 68565 R1 | Выключатель автоматический XT4L 250 Ekip LSI In=250A 3p F F | 1 | ST | 51708,66 | 61016.2188 | SACE | Заказ | 4 недели |  |  | 12.05.2015 |  |  |  | Силовые автоматические выключатели | Автоматические выключатели в литом корпусе | Tmax XT Class | XT4 | 8015644024710 | 2.700 | KG | 16.700 | CDM
1SDA068566R1 | SAC 1SDA0 68566 R1 | Выключатель автоматический XT4L 160 Ekip LSIG In=40A 3p F F | 1 | ST | 55268,35 | 65216.653 | SACE | Заказ | 4 недели |  |  | 12.05.2015 |  |  |  | Силовые автоматические выключатели | Автоматические выключатели в литом корпусе | Tmax XT Class | XT4 | 8015644024727 | 2.700 | KG | 16.700 | CDM
1SDA068567R1 | SAC 1SDA0 68567 R1 | Выключатель автоматический XT4L 160 Ekip LSIG In=63A 3p F F | 1 | ST | 55268,35 | 65216.653 | SACE | Заказ | 4 недели |  |  | 12.05.2015 |  |  |  | Силовые автоматические выключатели | Автоматические выключатели в литом корпусе | Tmax XT Class | XT4 | 8015644024734 | 2.700 | KG | 16.700 | CDM
1SDA068568R1 | SAC 1SDA0 68568 R1 | Выключатель автоматический XT4L 160 Ekip LSIG In=100A 3p F F | 1 | ST | 55268,35 | 65216.653 | SACE | Заказ | 4 недели |  |  | 12.05.2015 |  |  |  | Силовые автоматические выключатели | Автоматические выключатели в литом корпусе | Tmax XT Class | XT4 | 8015644024741 | 2.700 | KG | 16.700 | CDM
1SDA068569R1 | SAC 1SDA0 68569 R1 | Выключатель автоматический XT4L 160 Ekip LSIG In=160A 3p F F | 1 | ST | 55268,35 | 65216.653 | SACE | Заказ | 4 недели |  |  | 12.05.2015 |  |  |  | Силовые автоматические выключатели | Автоматические выключатели в литом корпусе | Tmax XT Class | XT4 | 8015644024758 | 2.700 | KG | 16.700 | CDM
1SDA068570R1 | SAC 1SDA0 68570 R1 | Выключатель автоматический XT4L 250 Ekip LSIG In=250A 3p F F | 1 | ST | 55102,97 | 65021.5046 | SACE | Заказ | 4 недели |  |  | 12.05.2015 |  |  |  | Силовые автоматические выключатели | Автоматические выключатели в литом корпусе | Tmax XT Class | XT4 | 8015644024765 | 2.700 | KG | 16.700 | CDM
1SDA068571R1 | SAC 1SDA0 68571 R1 | Выключатель автоматический XT4L 160 Ekip LS/I In=40A 4p F F | 1 | ST | 56787,53 | 67009.2854 | SACE | Заказ | 4 недели |  |  | 12.05.2015 |  |  |  | Силовые автоматические выключатели | Автоматические выключатели в литом корпусе | Tmax XT Class | XT4 | 8015644024772 | 3.700 | KG | 16.700 | CDM
1SDA068572R1 | SAC 1SDA0 68572 R1 | Выключатель автоматический XT4L 160 Ekip LS/I In=63A 4p F F | 1 | ST | 56787,53 | 67009.2854 | SACE | Заказ | 4 недели |  |  | 12.05.2015 |  |  |  | Силовые автоматические выключатели | Автоматические выключатели в литом корпусе | Tmax XT Class | XT4 | 8015644024789 | 3.700 | KG | 16.700 | CDM
1SDA068573R1 | SAC 1SDA0 68573 R1 | Выключатель автоматический XT4L 160 Ekip LS/I In=100A 4p F F | 1 | ST | 56787,53 | 67009.2854 | SACE | Заказ | 4 недели |  |  | 12.05.2015 |  |  |  | Силовые автоматические выключатели | Автоматические выключатели в литом корпусе | Tmax XT Class | XT4 | 8015644024796 | 3.700 | KG | 16.700 | CDM
1SDA068574R1 | SAC 1SDA0 68574 R1 | Выключатель автоматический XT4L 160 Ekip LS/I In=160A 4p F F | 1 | ST | 56787,53 | 67009.2854 | SACE | Заказ | 4 недели |  |  | 12.05.2015 |  |  |  | Силовые автоматические выключатели | Автоматические выключатели в литом корпусе | Tmax XT Class | XT4 | 8015644024802 | 3.700 | KG | 16.700 | CDM
1SDA068575R1 | SAC 1SDA0 68575 R1 | Выключатель автоматический XT4L 250 Ekip LS/I In=250A 4p F F | 1 | ST | 55969,44 | 66043.9392 | SACE | Заказ | 4 недели |  |  | 12.05.2015 |  |  |  | Силовые автоматические выключатели | Автоматические выключатели в литом корпусе | Tmax XT Class | XT4 | 8015644024819 | 3.700 | KG | 16.700 | CDM
1SDA068576R1 | SAC 1SDA0 68576 R1 | Выключатель автоматический XT4L 160 Ekip I In=40A 4p F F | 1 | ST | 58179,92 | 68652.3056 | SACE | Заказ | 4 недели |  |  | 12.05.2015 |  |  |  | Силовые автоматические выключатели | Автоматические выключатели в литом корпусе | Tmax XT Class | XT4 | 8015644024826 | 3.700 | KG | 16.700 | CDM
1SDA068577R1 | SAC 1SDA0 68577 R1 | Выключатель автоматический XT4L 160 Ekip I In=63A 4p F F | 1 | ST | 58179,92 | 68652.3056 | SACE | Заказ | 4 недели |  |  | 12.05.2015 |  |  |  | Силовые автоматические выключатели | Автоматические выключатели в литом корпусе | Tmax XT Class | XT4 | 8015644024833 | 3.700 | KG | 16.700 | CDM
1SDA068578R1 | SAC 1SDA0 68578 R1 | Выключатель автоматический XT4L 160 Ekip I In=100A 4p F F | 1 | ST | 58179,92 | 68652.3056 | SACE | Заказ | 4 недели |  |  | 12.05.2015 |  |  |  | Силовые автоматические выключатели | Автоматические выключатели в литом корпусе | Tmax XT Class | XT4 | 8015644024840 | 3.700 | KG | 16.700 | CDM
1SDA068579R1 | SAC 1SDA0 68579 R1 | Выключатель автоматический XT4L 160 Ekip I In=160A 4p F F | 1 | ST | 58179,92 | 68652.3056 | SACE | Заказ | 4 недели |  |  | 12.05.2015 |  |  |  | Силовые автоматические выключатели | Автоматические выключатели в литом корпусе | Tmax XT Class | XT4 | 8015644024857 | 3.700 | KG | 16.700 | CDM
1SDA068580R1 | SAC 1SDA0 68580 R1 | Выключатель автоматический XT4L 250 Ekip I In=250A 4p F F | 1 | ST | 57404,56 | 67737.3808 | SACE | Заказ | 4 недели |  |  | 12.05.2015 |  |  |  | Силовые автоматические выключатели | Автоматические выключатели в литом корпусе | Tmax XT Class | XT4 | 8015644024864 | 3.700 | KG | 16.700 | CDM
1SDA068581R1 | SAC 1SDA0 68581 R1 | Выключатель автоматический XT4L 160 Ekip LSI In=40A 4p F F | 1 | ST | 62930,76 | 74258.2968 | SACE | Заказ | 4 недели |  |  | 12.05.2015 |  |  |  | Силовые автоматические выключатели | Автоматические выключатели в литом корпусе | Tmax XT Class | XT4 | 8015644024871 | 3.700 | KG | 16.700 | CDM
1SDA068582R1 | SAC 1SDA0 68582 R1 | Выключатель автоматический XT4L 160 Ekip LSI In=63A 4p F F | 1 | ST | 62930,76 | 74258.2968 | SACE | Заказ | 4 недели |  |  | 12.05.2015 |  |  |  | Силовые автоматические выключатели | Автоматические выключатели в литом корпусе | Tmax XT Class | XT4 | 8015644024888 | 3.700 | KG | 16.700 | CDM
1SDA068583R1 | SAC 1SDA0 68583 R1 | Выключатель автоматический XT4L 160 Ekip LSI In=100A 4p F F | 1 | ST | 62930,76 | 74258.2968 | SACE | Заказ | 4 недели |  |  | 12.05.2015 |  |  |  | Силовые автоматические выключатели | Автоматические выключатели в литом корпусе | Tmax XT Class | XT4 | 8015644024895 | 3.700 | KG | 16.700 | CDM
1SDA068584R1 | SAC 1SDA0 68584 R1 | Выключатель автоматический XT4L 160 Ekip LSI In=160A 4p F F | 1 | ST | 62930,76 | 74258.2968 | SACE | Заказ | 4 недели |  |  | 12.05.2015 |  |  |  | Силовые автоматические выключатели | Автоматические выключатели в литом корпусе | Tmax XT Class | XT4 | 8015644024901 | 3.700 | KG | 16.700 | CDM
1SDA068585R1 | SAC 1SDA0 68585 R1 | Выключатель автоматический XT4L 250 Ekip LSI In=250A 4p F F | 1 | ST | 62803,87 | 74108.5666 | SACE | Заказ | 4 недели |  |  | 12.05.2015 |  |  |  | Силовые автоматические выключатели | Автоматические выключатели в литом корпусе | Tmax XT Class | XT4 | 8015644024918 | 3.700 | KG | 16.700 | CDM
1SDA068586R1 | SAC 1SDA0 68586 R1 | Выключатель автоматический XT4L 160 Ekip LSIG In=40A 4p F F | 1 | ST | 66422,88 | 78378.9984 | SACE | Заказ | 4 недели |  |  | 12.05.2015 |  |  |  | Силовые автоматические выключатели | Автоматические выключатели в литом корпусе | Tmax XT Class | XT4 | 8015644024925 | 3.700 | KG | 16.700 | CDM
1SDA068587R1 | SAC 1SDA0 68587 R1 | Выключатель автоматический XT4L 160 Ekip LSIG In=63A 4p F F | 1 | ST | 66422,88 | 78378.9984 | SACE | Заказ | 4 недели |  |  | 12.05.2015 |  |  |  | Силовые автоматические выключатели | Автоматические выключатели в литом корпусе | Tmax XT Class | XT4 | 8015644024932 | 3.700 | KG | 16.700 | CDM
1SDA068588R1 | SAC 1SDA0 68588 R1 | Выключатель автоматический XT4L 160 Ekip LSIG In=100A 4p F F | 1 | ST | 66422,88 | 78378.9984 | SACE | Заказ | 4 недели |  |  | 12.05.2015 |  |  |  | Силовые автоматические выключатели | Автоматические выключатели в литом корпусе | Tmax XT Class | XT4 | 8015644024949 | 3.700 | KG | 16.700 | CDM
1SDA068589R1 | SAC 1SDA0 68589 R1 | Выключатель автоматический XT4L 160 Ekip LSIG In=160A 4p F F | 1 | ST | 66422,88 | 78378.9984 | SACE | Заказ | 4 недели |  |  | 12.05.2015 |  |  |  | Силовые автоматические выключатели | Автоматические выключатели в литом корпусе | Tmax XT Class | XT4 | 8015644024956 | 3.700 | KG | 16.700 | CDM
1SDA068590R1 | SAC 1SDA0 68590 R1 | Выключатель автоматический XT4L 250 Ekip LSIG In=250A 4p F F | 1 | ST | 66195,34 | 78110.5012 | SACE | Заказ | 4 недели |  |  | 12.05.2015 |  |  |  | Силовые автоматические выключатели | Автоматические выключатели в литом корпусе | Tmax XT Class | XT4 | 8015644024963 | 3.700 | KG | 16.700 | CDM
1SDA068591R1 | SAC 1SDA0 68591 R1 | Выключатель автоматический XT4V 160 Ekip LS/I In=40A 3p F F | 1 | ST | 50576,76 | 59680.5768 | SACE | Заказ | 4 недели |  |  | 12.05.2015 |  |  |  | Силовые автоматические выключатели | Автоматические выключатели в литом корпусе | Tmax XT Class | XT4 | 8015644024970 | 2.700 | KG | 16.700 | CDM
1SDA068592R1 | SAC 1SDA0 68592 R1 | Выключатель автоматический XT4V 160 Ekip LS/I In=63A 3p F F | 1 | ST | 50576,76 | 59680.5768 | SACE | Заказ | 4 недели |  |  | 12.05.2015 |  |  |  | Силовые автоматические выключатели | Автоматические выключатели в литом корпусе | Tmax XT Class | XT4 | 8015644024987 | 2.700 | KG | 16.700 | CDM
1SDA068593R1 | SAC 1SDA0 68593 R1 | Выключатель автоматический XT4V 160 Ekip LS/I In=100A 3p F F | 1 | ST | 50576,76 | 59680.5768 | SACE | Заказ | 4 недели |  |  | 12.05.2015 |  |  |  | Силовые автоматические выключатели | Автоматические выключатели в литом корпусе | Tmax XT Class | XT4 | 8015644024994 | 2.700 | KG | 16.700 | CDM
1SDA068594R1 | SAC 1SDA0 68594 R1 | Выключатель автоматический XT4V 160 Ekip LS/I In=160A 3p F F | 1 | ST | 50576,76 | 59680.5768 | SACE | Заказ | 4 недели |  |  | 12.05.2015 |  |  |  | Силовые автоматические выключатели | Автоматические выключатели в литом корпусе | Tmax XT Class | XT4 | 8015644025007 | 2.700 | KG | 16.700 | CDM
1SDA068595R1 | SAC 1SDA0 68595 R1 | Выключатель автоматический XT4V 250 Ekip LS/I In=250A 3p F F | 1 | ST | 49896,09 | 58877.3862 | SACE | Заказ | 4 недели |  |  | 12.05.2015 |  |  |  | Силовые автоматические выключатели | Автоматические выключатели в литом корпусе | Tmax XT Class | XT4 | 8015644025014 | 2.700 | KG | 16.700 | CDM
1SDA068596R1 | SAC 1SDA0 68596 R1 | Выключатель автоматический XT4V 160 Ekip I In=40A 3p F F | 1 | ST | 51820,13 | 61147.7534 | SACE | Заказ | 4 недели |  |  | 12.05.2015 |  |  |  | Силовые автоматические выключатели | Автоматические выключатели в литом корпусе | Tmax XT Class | XT4 | 8015644696573 | 2.700 | KG | 16.700 | CDM
1SDA068597R1 | SAC 1SDA0 68597 R1 | Выключатель автоматический XT4V 160 Ekip I In=63A 3p F F | 1 | ST | 51820,13 | 61147.7534 | SACE | Заказ | 4 недели |  |  | 12.05.2015 |  |  |  | Силовые автоматические выключатели | Автоматические выключатели в литом корпусе | Tmax XT Class | XT4 | 8015644025038 | 2.700 | KG | 16.700 | CDM
1SDA068598R1 | SAC 1SDA0 68598 R1 | Выключатель автоматический XT4V 160 Ekip I In=100A 3p F F | 1 | ST | 51820,13 | 61147.7534 | SACE | Заказ | 4 недели |  |  | 12.05.2015 |  |  |  | Силовые автоматические выключатели | Автоматические выключатели в литом корпусе | Tmax XT Class | XT4 | 8015644696580 | 2.700 | KG | 16.700 | CDM
1SDA068599R1 | SAC 1SDA0 68599 R1 | Выключатель автоматический XT4V 160 Ekip I In=160A 3p F F | 1 | ST | 51820,13 | 61147.7534 | SACE | Заказ | 4 недели |  |  | 12.05.2015 |  |  |  | Силовые автоматические выключатели | Автоматические выключатели в литом корпусе | Tmax XT Class | XT4 | 8015644025052 | 2.700 | KG | 16.700 | CDM
1SDA068600R1 | SAC 1SDA0 68600 R1 | Выключатель автоматический XT4V 250 Ekip I In=250A 3p F F | 1 | ST | 51175,47 | 60387.0546 | SACE | Заказ | 4 недели |  |  | 12.05.2015 |  |  |  | Силовые автоматические выключатели | Автоматические выключатели в литом корпусе | Tmax XT Class | XT4 | 8015644696597 | 2.700 | KG | 16.700 | CDM
1SDA068601R1 | SAC 1SDA0 68601 R1 | Выключатель автоматический XT4V 160 Ekip LSI In=40A 3p F F | 1 | ST | 56389,22 | 66539.2796 | SACE | Заказ | 4 недели |  |  | 12.05.2015 |  |  |  | Силовые автоматические выключатели | Автоматические выключатели в литом корпусе | Tmax XT Class | XT4 | 8015644025076 | 2.700 | KG | 16.700 | CDM
1SDA068602R1 | SAC 1SDA0 68602 R1 | Выключатель автоматический XT4V 160 Ekip LSI In=63A 3p F F | 1 | ST | 56389,22 | 66539.2796 | SACE | Заказ | 4 недели |  |  | 12.05.2015 |  |  |  | Силовые автоматические выключатели | Автоматические выключатели в литом корпусе | Tmax XT Class | XT4 | 8015644696603 | 2.700 | KG | 16.700 | CDM
1SDA068603R1 | SAC 1SDA0 68603 R1 | Выключатель автоматический XT4V 160 Ekip LSI In=100A 3p F F | 1 | ST | 56389,22 | 66539.2796 | SACE | Заказ | 4 недели |  |  | 12.05.2015 |  |  |  | Силовые автоматические выключатели | Автоматические выключатели в литом корпусе | Tmax XT Class | XT4 | 8015644025090 | 2.700 | KG | 16.700 | CDM
1SDA068604R1 | SAC 1SDA0 68604 R1 | Выключатель автоматический XT4V 160 Ekip LSI In=160A 3p F F | 1 | ST | 56389,22 | 66539.2796 | SACE | Заказ | 4 недели |  |  | 12.05.2015 |  |  |  | Силовые автоматические выключатели | Автоматические выключатели в литом корпусе | Tmax XT Class | XT4 | 8015644696610 | 2.700 | KG | 16.700 | CDM
1SDA068605R1 | SAC 1SDA0 68605 R1 | Выключатель автоматический XT4V 250 Ekip LSI In=250A 3p F F | 1 | ST | 56336,02 | 66476.5036 | SACE | Заказ | 4 недели |  |  | 12.05.2015 |  |  |  | Силовые автоматические выключатели | Автоматические выключатели в литом корпусе | Tmax XT Class | XT4 | 8015644025113 | 2.700 | KG | 16.700 | CDM
1SDA068606R1 | SAC 1SDA0 68606 R1 | Выключатель автоматический XT4V 160 Ekip LSIG In=40A 3p F F | 1 | ST | 59793,83 | 70556.7194 | SACE | Заказ | 4 недели |  |  | 12.05.2015 |  |  |  | Силовые автоматические выключатели | Автоматические выключатели в литом корпусе | Tmax XT Class | XT4 | 8015644696627 | 2.700 | KG | 16.700 | CDM
1SDA068607R1 | SAC 1SDA0 68607 R1 | Выключатель автоматический XT4V 160 Ekip LSIG In=63A 3p F F | 1 | ST | 59793,83 | 70556.7194 | SACE | Заказ | 4 недели |  |  | 12.05.2015 |  |  |  | Силовые автоматические выключатели | Автоматические выключатели в литом корпусе | Tmax XT Class | XT4 | 8015644025137 | 2.700 | KG | 16.700 | CDM
1SDA068608R1 | SAC 1SDA0 68608 R1 | Выключатель автоматический XT4V 160 Ekip LSIG In=100A 3p F F | 1 | ST | 59793,83 | 70556.7194 | SACE | Заказ | 4 недели |  |  | 12.05.2015 |  |  |  | Силовые автоматические выключатели | Автоматические выключатели в литом корпусе | Tmax XT Class | XT4 | 8015644696634 | 2.700 | KG | 16.700 | CDM
1SDA068609R1 | SAC 1SDA0 68609 R1 | Выключатель автоматический XT4V 160 Ekip LSIG In=160A 3p F F | 1 | ST | 59793,83 | 70556.7194 | SACE | Заказ | 4 недели |  |  | 12.05.2015 |  |  |  | Силовые автоматические выключатели | Автоматические выключатели в литом корпусе | Tmax XT Class | XT4 | 8015644025151 | 2.700 | KG | 16.700 | CDM
1SDA068610R1 | SAC 1SDA0 68610 R1 | Выключатель автоматический XT4V 250 Ekip LSIG In=250A 3p F F | 1 | ST | 59664,36 | 70403.9448 | SACE | Заказ | 4 недели |  |  | 12.05.2015 |  |  |  | Силовые автоматические выключатели | Автоматические выключатели в литом корпусе | Tmax XT Class | XT4 | 8015644696641 | 2.700 | KG | 16.700 | CDM
1SDA068611R1 | SAC 1SDA0 68611 R1 | Выключатель автоматический XT4V 160 Ekip LS/I In=40A 4p F F | 1 | ST | 62263,64 | 73471.0952 | SACE | Заказ | 4 недели |  |  | 12.05.2015 |  |  |  | Силовые автоматические выключатели | Автоматические выключатели в литом корпусе | Tmax XT Class | XT4 | 8015644025175 | 3.700 | KG | 16.700 | CDM
1SDA068612R1 | SAC 1SDA0 68612 R1 | Выключатель автоматический XT4V 160 Ekip LS/I In=63A 4p F F | 1 | ST | 62263,64 | 73471.0952 | SACE | Заказ | 4 недели |  |  | 12.05.2015 |  |  |  | Силовые автоматические выключатели | Автоматические выключатели в литом корпусе | Tmax XT Class | XT4 | 8015644696658 | 3.700 | KG | 16.700 | CDM
1SDA068613R1 | SAC 1SDA0 68613 R1 | Выключатель автоматический XT4V 160 Ekip LS/I In=100A 4p F F | 1 | ST | 62263,64 | 73471.0952 | SACE | Заказ | 4 недели |  |  | 12.05.2015 |  |  |  | Силовые автоматические выключатели | Автоматические выключатели в литом корпусе | Tmax XT Class | XT4 | 8015644025199 | 3.700 | KG | 16.700 | CDM
1SDA068614R1 | SAC 1SDA0 68614 R1 | Выключатель автоматический XT4V 160 Ekip LS/I In=160A 4p F F | 1 | ST | 62263,64 | 73471.0952 | SACE | Заказ | 4 недели |  |  | 12.05.2015 |  |  |  | Силовые автоматические выключатели | Автоматические выключатели в литом корпусе | Tmax XT Class | XT4 | 8015644696665 | 3.700 | KG | 16.700 | CDM
1SDA068615R1 | SAC 1SDA0 68615 R1 | Выключатель автоматический XT4V 250 Ekip LS/I In=250A 4p F F | 1 | ST | 61417,39 | 72472.5202 | SACE | Заказ | 4 недели |  |  | 12.05.2015 |  |  |  | Силовые автоматические выключатели | Автоматические выключатели в литом корпусе | Tmax XT Class | XT4 | 8015644025212 | 3.700 | KG | 16.700 | CDM
1SDA068616R1 | SAC 1SDA0 68616 R1 | Выключатель автоматический XT4V 160 Ekip I In=40A 4p F F | 1 | ST | 63792,93 | 75275.6574 | SACE | Заказ | 4 недели |  |  | 12.05.2015 |  |  |  | Силовые автоматические выключатели | Автоматические выключатели в литом корпусе | Tmax XT Class | XT4 | 8015644696672 | 3.700 | KG | 16.700 | CDM
1SDA068617R1 | SAC 1SDA0 68617 R1 | Выключатель автоматический XT4V 160 Ekip I In=63A 4p F F | 1 | ST | 63792,93 | 75275.6574 | SACE | Заказ | 4 недели |  |  | 12.05.2015 |  |  |  | Силовые автоматические выключатели | Автоматические выключатели в литом корпусе | Tmax XT Class | XT4 | 8015644025236 | 3.700 | KG | 16.700 | CDM
1SDA068618R1 | SAC 1SDA0 68618 R1 | Выключатель автоматический XT4V 160 Ekip I In=100A 4p F F | 1 | ST | 63792,93 | 75275.6574 | SACE | Заказ | 4 недели |  |  | 12.05.2015 |  |  |  | Силовые автоматические выключатели | Автоматические выключатели в литом корпусе | Tmax XT Class | XT4 | 8015644696689 | 3.700 | KG | 16.700 | CDM
1SDA068619R1 | SAC 1SDA0 68619 R1 | Выключатель автоматический XT4V 160 Ekip I In=160A 4p F F | 1 | ST | 63792,93 | 75275.6574 | SACE | Заказ | 4 недели |  |  | 12.05.2015 |  |  |  | Силовые автоматические выключатели | Автоматические выключатели в литом корпусе | Tmax XT Class | XT4 | 8015644025250 | 3.700 | KG | 16.700 | CDM
1SDA068620R1 | SAC 1SDA0 68620 R1 | Выключатель автоматический XT4V 250 Ekip I In=250A 4p F F | 1 | ST | 62992,20 | 74330.796 | SACE | Заказ | 4 недели |  |  | 12.05.2015 |  |  |  | Силовые автоматические выключатели | Автоматические выключатели в литом корпусе | Tmax XT Class | XT4 | 8015644025267 | 3.700 | KG | 16.700 | CDM
1SDA068621R1 | SAC 1SDA0 68621 R1 | Выключатель автоматический XT4V 160 Ekip LSI In=40A 4p F F | 1 | ST | 68529,90 | 80865.282 | SACE | Заказ | 4 недели |  |  | 12.05.2015 |  |  |  | Силовые автоматические выключатели | Автоматические выключатели в литом корпусе | Tmax XT Class | XT4 | 8015644025274 | 3.700 | KG | 16.700 | CDM
1SDA068622R1 | SAC 1SDA0 68622 R1 | Выключатель автоматический XT4V 160 Ekip LSI In=63A 4p F F | 1 | ST | 68529,90 | 80865.282 | SACE | Заказ | 4 недели |  |  | 12.05.2015 |  |  |  | Силовые автоматические выключатели | Автоматические выключатели в литом корпусе | Tmax XT Class | XT4 | 8015644025281 | 3.700 | KG | 16.700 | CDM
1SDA068623R1 | SAC 1SDA0 68623 R1 | Выключатель автоматический XT4V 160 Ekip LSI In=100A 4p F F | 1 | ST | 68529,90 | 80865.282 | SACE | Заказ | 4 недели |  |  | 12.05.2015 |  |  |  | Силовые автоматические выключатели | Автоматические выключатели в литом корпусе | Tmax XT Class | XT4 | 8015644025298 | 3.700 | KG | 16.700 | CDM
1SDA068624R1 | SAC 1SDA0 68624 R1 | Выключатель автоматический XT4V 160 Ekip LSI In=160A 4p F F | 1 | ST | 68529,90 | 80865.282 | SACE | Заказ | 4 недели |  |  | 12.05.2015 |  |  |  | Силовые автоматические выключатели | Автоматические выключатели в литом корпусе | Tmax XT Class | XT4 | 8015644025304 | 3.700 | KG | 16.700 | CDM
1SDA068625R1 | SAC 1SDA0 68625 R1 | Выключатель автоматический XT4V 250 Ekip LSI In=250A 4p F F | 1 | ST | 68447,60 | 80768.168 | SACE | Заказ | 4 недели |  |  | 12.05.2015 |  |  |  | Силовые автоматические выключатели | Автоматические выключатели в литом корпусе | Tmax XT Class | XT4 | 8015644025311 | 3.700 | KG | 16.700 | CDM
1SDA068626R1 | SAC 1SDA0 68626 R1 | Выключатель автоматический XT4V 160 Ekip LSIG In=40A 4p F F | 1 | ST | 71958,70 | 84911.266 | SACE | Заказ | 4 недели |  |  | 12.05.2015 |  |  |  | Силовые автоматические выключатели | Автоматические выключатели в литом корпусе | Tmax XT Class | XT4 | 8015644025328 | 3.700 | KG | 16.700 | CDM
1SDA068627R1 | SAC 1SDA0 68627 R1 | Выключатель автоматический XT4V 160 Ekip LSIG In=63A 4p F F | 1 | ST | 71958,70 | 84911.266 | SACE | Заказ | 4 недели |  |  | 12.05.2015 |  |  |  | Силовые автоматические выключатели | Автоматические выключатели в литом корпусе | Tmax XT Class | XT4 | 8015644025335 | 3.700 | KG | 16.700 | CDM
1SDA068628R1 | SAC 1SDA0 68628 R1 | Выключатель автоматический XT4V 160 Ekip LSIG In=100A 4p F F | 1 | ST | 71958,70 | 84911.266 | SACE | Заказ | 4 недели |  |  | 12.05.2015 |  |  |  | Силовые автоматические выключатели | Автоматические выключатели в литом корпусе | Tmax XT Class | XT4 | 8015644025342 | 3.700 | KG | 16.700 | CDM
1SDA068629R1 | SAC 1SDA0 68629 R1 | Выключатель автоматический XT4V 160 Ekip LSIG In=160A 4p F F | 1 | ST | 71958,70 | 84911.266 | SACE | Заказ | 4 недели |  |  | 12.05.2015 |  |  |  | Силовые автоматические выключатели | Автоматические выключатели в литом корпусе | Tmax XT Class | XT4 | 8015644025359 | 3.700 | KG | 16.700 | CDM
1SDA068630R1 | SAC 1SDA0 68630 R1 | Выключатель автоматический XT4V 250 Ekip LSIG In=250A 4p F F | 1 | ST | 71775,36 | 84694.9248 | SACE | Заказ | 4 недели |  |  | 12.05.2015 |  |  |  | Силовые автоматические выключатели | Автоматические выключатели в литом корпусе | Tmax XT Class | XT4 | 8015644025366 | 3.700 | KG | 16.700 | CDM
1SDA068639R1 | SAC 1SDA0 68639 R1 | Фланец на дверцу для XT1 F/P 3p | 1 | ST | 727,93 | 858.9574 | SACE | Заказ | 4 недели |  |  | 12.05.2015 |  |  |  | Силовые автоматические выключатели | Аксессуары автоматических выключателей в литом корпусе | Tmax XT | Tmax XT | 8015644025519 | 0.090 | KG | 0.400 | CDM
1SDA068640R1 | SAC 1SDA0 68640 R1 | Фланец на дверцу для XT1 F/P 4p | 1 | ST | 727,93 | 858.9574 | SACE | Заказ | 4 недели |  |  | 12.05.2015 |  |  |  | Силовые автоматические выключатели | Аксессуары автоматических выключателей в литом корпусе | Tmax XT | Tmax XT | 8015644025526 | 0.090 | KG | 0.400 | CDM
1SDA068641R1 | SAC 1SDA0 68641 R1 | Фланец на дверцу для XT2 F/P 3p | 1 | ST | 727,93 | 858.9574 | SACE | Заказ | 4 недели |  |  | 12.05.2015 |  |  |  | Силовые автоматические выключатели | Аксессуары автоматических выключателей в литом корпусе | Tmax XT | Tmax XT | 8015644025441 | 0.090 | KG | 0.400 | CDM
1SDA068642R1 | SAC 1SDA0 68642 R1 | Фланец на дверцу для XT2 F/P 4p | 1 | ST | 727,93 | 858.9574 | SACE | Заказ | 4 недели |  |  | 12.05.2015 |  |  |  | Силовые автоматические выключатели | Аксессуары автоматических выключателей в литом корпусе | Tmax XT | Tmax XT | 8015644025458 | 0.090 | KG | 0.400 | CDM
1SDA068644R1 | SAC 1SDA0 68644 R1 | Фланец на дверцу для XT3 F/P 3p | 1 | ST | 727,93 | 858.9574 | SACE | Заказ | 4 недели |  |  | 12.05.2015 |  |  |  | Силовые автоматические выключатели | Аксессуары автоматических выключателей в литом корпусе | Tmax XT | Tmax XT | 8015644025465 | 0.090 | KG | 0.400 | CDM
1SDA068645R1 | SAC 1SDA0 68645 R1 | Фланец на дверцу для XT3 F/P 4p | 1 | ST | 727,93 | 858.9574 | SACE | Заказ | 4 недели |  |  | 12.05.2015 |  |  |  | Силовые автоматические выключатели | Аксессуары автоматических выключателей в литом корпусе | Tmax XT | Tmax XT | 8015644025472 | 0.090 | KG | 0.400 | CDM
1SDA068646R1 | SAC 1SDA0 68646 R1 | Фланец на дверцу для XT4 F/P 3p | 1 | ST | 764,59 | 902.2162 | SACE | Заказ | 4 недели |  |  | 12.05.2015 |  |  |  | Силовые автоматические выключатели | Аксессуары автоматических выключателей в литом корпусе | Tmax XT | Tmax XT | 8015644025489 | 0.090 | KG | 0.400 | CDM
1SDA068647R1 | SAC 1SDA0 68647 R1 | Фланец на дверцу для XT4 F/P 4p | 1 | ST | 764,59 | 902.2162 | SACE | Заказ | 4 недели |  |  | 12.05.2015 |  |  |  | Силовые автоматические выключатели | Аксессуары автоматических выключателей в литом корпусе | Tmax XT | Tmax XT | 8015644025496 | 0.090 | KG | 0.400 | CDM
1SDA068648R1 | SAC 1SDA0 68648 R1 | Фланец на дверцу для MOD XT1-XT3 | 1 | ST | 727,24 | 858.1432 | SACE | Заказ | 4 недели |  |  | 12.05.2015 |  |  |  | Силовые автоматические выключатели | Аксессуары автоматических выключателей в литом корпусе | Tmax XT | Tmax XT | 8015644025502 | 0.090 | KG | 0.400 | CDM
1SDA068649R1 | SAC 1SDA0 68649 R1 | Фланец на дверцу для MOE-FLD XT2-XT4 F/P | 1 | ST | 763,92 | 901.4256 | SACE | Заказ | 4 недели |  |  | 12.05.2015 |  |  |  | Силовые автоматические выключатели | Аксессуары автоматических выключателей в литом корпусе | Tmax XT | Tmax XT | 8015644025618 | 0.090 | KG | 0.400 | CDM
1SDA068650R1 | SAC 1SDA0 68650 R1 | Фланец на дверцу для MOE-FLD XT2-XT4 W | 1 | ST | 763,92 | 901.4256 | SACE | Заказ | 4 недели |  |  | 12.05.2015 |  |  |  | Силовые автоматические выключатели | Аксессуары автоматических выключателей в литом корпусе | Tmax XT | Tmax XT | 8015644025625 | 0.090 | KG | 0.400 | CDM
1SDA068651R1 | SAC 1SDA0 68651 R1 | Фланец на дверцу для RHD XT1...XT4 F/P | 1 | ST | 763,92 | 901.4256 | SACE | Заказ | 4 недели |  |  | 12.05.2015 |  |  |  | Силовые автоматические выключатели | Аксессуары автоматических выключателей в литом корпусе | Tmax XT | Tmax XT | 8015644025632 | 0.090 | KG | 0.400 | CDM
1SDA068652R1 | SAC 1SDA0 68652 R1 | Фланец на дверцу для RHD XT2-XT4 W | 1 | ST | 763,92 | 901.4256 | SACE | Заказ | 4 недели |  |  | 12.05.2015 |  |  |  | Силовые автоматические выключатели | Аксессуары автоматических выключателей в литом корпусе | Tmax XT | Tmax XT | 8015644025649 | 0.090 | KG | 0.400 | CDM
1SDA068653R1 | SAC 1SDA0 68653 R1 | Фланец на дверцу для RC XT1 F 3p | 1 | ST | 927,56 | 1094.5208 | SACE | Заказ | 4 недели |  |  | 12.05.2015 |  |  |  | Силовые автоматические выключатели | Аксессуары автоматических выключателей в литом корпусе | Tmax XT | Tmax XT | 8015644025656 | 0.090 | KG | 0.400 | CDM
1SDA068654R1 | SAC 1SDA0 68654 R1 | Фланец на дверцу для RC XT1 F 4p | 1 | ST | 927,56 | 1094.5208 | SACE | Заказ | 4 недели |  |  | 12.05.2015 |  |  |  | Силовые автоматические выключатели | Аксессуары автоматических выключателей в литом корпусе | Tmax XT | Tmax XT | 8015644025663 | 0.090 | KG | 0.400 | CDM
1SDA068655R1 | SAC 1SDA0 68655 R1 | Фланец на дверцу для RC XT3 F 3p | 1 | ST | 927,56 | 1094.5208 | SACE | Заказ | 4 недели |  |  | 12.05.2015 |  |  |  | Силовые автоматические выключатели | Аксессуары автоматических выключателей в литом корпусе | Tmax XT | Tmax XT | 8015644025670 | 0.090 | KG | 0.400 | CDM
1SDA068656R1 | SAC 1SDA0 68656 R1 | Фланец на дверцу для RC XT3 F 4p | 1 | ST | 927,56 | 1094.5208 | SACE | Заказ | 4 недели |  |  | 12.05.2015 |  |  |  | Силовые автоматические выключатели | Аксессуары автоматических выключателей в литом корпусе | Tmax XT | Tmax XT | 8015644025687 | 0.090 | KG | 0.400 | CDM
1SDA068657R1 | SAC 1SDA0 68657 R1 | Фланец на дверцу для T1..XT4 F/P | 1 | ST | 764,59 | 902.2162 | SACE | Заказ | 4 недели |  |  | 12.05.2015 |  |  |  | Силовые автоматические выключатели | Аксессуары автоматических выключателей в литом корпусе | Tmax XT | Tmax XT | 8015644025694 | 0.090 | KG | 0.400 | CDM
1SDA068659R1 | SAC 1SDA0 68659 R1 | Дисплей EKIP DISPLAY | 1 | ST | 10666,32 | 12586.2576 | SACE | Заказ | 4 недели |  |  | 12.05.2015 |  |  |  | Силовые автоматические выключатели | Аксессуары автоматических выключателей в литом корпусе | Tmax XT | Tmax XT | 8015644021122 | 0.090 | KG | 0.900 | CDM
1SDA068660R1 | SAC 1SDA0 68660 R1 | Светодиодный индикатор EKIP LED METER | 1 | ST | 6400,26 | 7552.3068 | SACE | Заказ | 4 недели |  |  | 12.05.2015 |  |  |  | Силовые автоматические выключатели | Аксессуары автоматических выключателей в литом корпусе | Tmax XT | Tmax XT | 8015644021139 | 0.090 | KG | 0.900 | CDM
1SDA068661R1 | SAC 1SDA0 68661 R1 | Модуль коммуникации Modbus EKIP COM XT2-XT4 F/P для стац./втыч. Исполнения | 1 | ST | 6156,42 | 7264.5756 | SACE | D | 4 недели |  |  | 12.05.2015 |  |  |  | Силовые автоматические выключатели | Аксессуары автоматических выключателей в литом корпусе | Tmax XT | Tmax XT | 8015644021146 | 0.350 | KG | 0.900 | CDM
1SDA068662R1 | SAC 1SDA0 68662 R1 | Модуль коммуникации Modbus EKIP COM XT2-XT4 W для выкатного исполнения | 1 | ST | 6343,49 | 7485.3182 | SACE | Заказ | 4 недели |  |  | 12.05.2015 |  |  |  | Силовые автоматические выключатели | Аксессуары автоматических выключателей в литом корпусе | Tmax XT | Tmax XT | 8015644021153 | 0.350 | KG | 0.900 | CDM
1SDA068797R1 | SAC 1SDA0 68797 R1 | Контакты для слаботочных цифровых сигналов до 24В AUX T4...T6 1Q 1SY 24 Vdc | 1 | ST | 3247,44 | 3831.9792 | SACE | Заказ | 4 недели |  |  | 12.05.2015 |  |  |  | Силовые автоматические выключатели | Аксессуары автоматических выключателей в литом корпусе | Аксессуары автоматических выключателей в литом корпусе |  | 8015644029753 | 0.100 | KG | 0.900 | CDM
1SDA068841R1 | SAC 1SDA 068841 R1 | Механизм для подъёма выключателей Emax E1-E2 3/4p-E3 3p | 1 | ST | 26327,67 | 31066.6506 | SACE P | Заказ | 4 недели |  |  | 12.05.2015 |  |  |  | Силовые автоматические выключатели | Аксессуары воздушных автоматических выключателей | Аксессуары воздушных автоматических выключателей |  | 8015644031008 | 3.000 | KG | 30.000 | CDM
1SDA068842R1 | SAC 1SDA 068842 R1 | Механизм для подъёма выключателей Emax E3 4p-E4 3/4p | 1 | ST | 29251,89 | 34517.2302 | SACE P | Заказ | 4 недели |  |  | 12.05.2015 |  |  |  | Силовые автоматические выключатели | Аксессуары воздушных автоматических выключателей | Аксессуары воздушных автоматических выключателей |  | 8015644031015 | 3.000 | KG | 42.000 | CDM
1SDA068843R1 | SAC 1SDA 068843 R1 | Механизм для подъёма выключателей Emax E4/fs 4p-E6 3/4p+fs | 1 | ST | 35101,71 | 41420.0178 | SACE P | Заказ | 4 недели |  |  | 12.05.2015 |  |  |  | Силовые автоматические выключатели | Аксессуары воздушных автоматических выключателей | Аксессуары воздушных автоматических выключателей |  | 8015644031022 | 3.000 | KG | 60.000 | CDM
1SDA068953R1 | SAC 1SDA0 68953 R1 | Перегородки межфазные разделительные для фикс. части PB 90mm FP 4pcs XT1..XT4 3p (комплект из 4шт.) | 1 | ST | 413,28 | 487.6704 | SACE | Заказ | 4 недели |  |  | 12.05.2015 |  |  |  | Силовые автоматические выключатели | Аксессуары автоматических выключателей в литом корпусе | Tmax XT | Tmax XT | 8015644697211 | 0.110 | KG | 1.100 | CDM
1SDA068954R1 | SAC 1SDA0 68954 R1 | Перегородки межфазные разделительные для фикс. части PB 90mm FP 6pcs XT1..XT4 4p (комплект из 6шт.) | 1 | ST | 625,52 | 738.1136 | SACE | Заказ | 4 недели |  |  | 12.05.2015 |  |  |  | Силовые автоматические выключатели | Аксессуары автоматических выключателей в литом корпусе | Tmax XT | Tmax XT | 8015644032036 | 0.140 | KG | 1.100 | CDM
1SDA069053R1 | SAC 1SDA0 69053 R1 | Рукоятка поворотная на выключатель стационарного/втычного исполнения RHD XT2-XT4 F/P | 1 | ST | 3202,55 | 3779.009 | SACE | D | 4 недели |  |  | 12.05.2015 |  |  |  | Силовые автоматические выключатели | Аксессуары автоматических выключателей в литом корпусе | Tmax XT | Tmax XT | 8015644697396 | 0.500 | KG | 1.600 | CDM
1SDA069054R1 | SAC 1SDA0 69054 R1 | Рукоятка поворотная аварийная на выключатель стационарного/втычного исполнения RHD_EM XT2-XT4 F/P | 1 | ST | 3202,55 | 3779.009 | SACE | Заказ | 4 недели |  |  | 12.05.2015 |  |  |  | Силовые автоматические выключатели | Аксессуары автоматических выключателей в литом корпусе | Tmax XT | Tmax XT | 8015644697501 | 0.500 | KG | 1.600 | CDM
1SDA069055R1 | SAC 1SDA0 69055 R1 | Рукоятка поворотная на дверь для выключателя стационарного/втычного исполнения RHE XT2-XT4 F/P | 1 | ST | 4806,06 | 5671.1508 | SACE | C | 4 недели |  |  | 12.05.2015 |  |  |  | Силовые автоматические выключатели | Аксессуары автоматических выключателей в литом корпусе | Tmax XT | Tmax XT | 8015644697518 | 0.900 | KG | 7.200 | CDM
1SDA069056R1 | SAC 1SDA0 69056 R1 | Рукоятка поворотная аварийная на дверь для выключателя стационарного/втычного исполнения RHE_EM XT2-XT4 F/P | 1 | ST | 4806,06 | 5671.1508 | SACE | Заказ | 4 недели |  |  | 12.05.2015 |  |  |  | Силовые автоматические выключатели | Аксессуары автоматических выключателей в литом корпусе | Tmax XT | Tmax XT | 8015644697525 | 0.900 | KG | 7.200 | CDM
1SDA069057R1 | SAC 1SDA0 69057 R1 | Основание для поворотной рукоятки на дверцу RHE_B XT2-XT4 F/P для стац./втычн. выключателей | 1 | ST | 1622,56 | 1914.6208 | SACE | Заказ | 4 недели |  |  | 12.05.2015 |  |  |  | Силовые автоматические выключатели | Аксессуары автоматических выключателей в литом корпусе | Tmax XT | Tmax XT | 8015644697532 | 0.400 | KG | 1.800 | CDM
1SDA069058R1 | SAC 1SDA0 69058 R1 | Рукоятка левая боковая на дверь для выключателя стационарного/втычного исполнения RHS L XT2-XT4 F/P | 1 | ST | 3605,81 | 4254.8558 | SACE | Заказ | 4 недели |  |  | 12.05.2015 |  |  |  | Силовые автоматические выключатели | Аксессуары автоматических выключателей в литом корпусе | Tmax XT | Tmax XT | 8015644697549 | 0.500 | KG | 7.200 | CDM
1SDA069059R1 | SAC 1SDA0 69059 R1 | Рукоятка левая боковая аварийная на дверь для выключателя стационарного/втычного исполнения RHS L XT2-XT4 F/P_EM | 1 | ST | 3605,81 | 4254.8558 | SACE | Заказ | 4 недели |  |  | 12.05.2015 |  |  |  | Силовые автоматические выключатели | Аксессуары автоматических выключателей в литом корпусе | Tmax XT | Tmax XT | 8015644697556 | 0.500 | KG | 7.200 | CDM
1SDA069060R1 | SAC 1SDA0 69060 R1 | Рукоятка правая боковая на дверь для выключателя стационарного/втычного исполнения RHS R XT2-XT4 F/P | 1 | ST | 3605,81 | 4254.8558 | SACE | Заказ | 4 недели |  |  | 12.05.2015 |  |  |  | Силовые автоматические выключатели | Аксессуары автоматических выключателей в литом корпусе | Tmax XT | Tmax XT | 8015644697563 | 0.500 | KG | 7.200 | CDM
1SDA069061R1 | SAC 1SDA0 69061 R1 | Рукоятка правая боковая аварийная на дверь для выключателя стационарного/втычного исполнения RHS R XT2-XT4 F/P | 1 | ST | 3605,81 | 4254.8558 | SACE | Заказ | 4 недели |  |  | 12.05.2015 |  |  |  | Силовые автоматические выключатели | Аксессуары автоматических выключателей в литом корпусе | Tmax XT | Tmax XT | 8015644697570 | 0.500 | KG | 7.200 | CDM
1SDA069062R1 | SAC 1SDA0 69062 R1 | Перегородки межфазные разделительные для фикс. части PB 25mm 4pcs XT2-XT4 3p (комплект из 4шт.) | 1 | ST | 413,28 | 487.6704 | SACE | Заказ | 4 недели |  |  | 12.05.2015 |  |  |  | Силовые автоматические выключатели | Аксессуары автоматических выключателей в литом корпусе | Tmax XT | Tmax XT | 8015644697587 | 0.110 | KG | 1.100 | CDM
1SDA069063R1 | SAC 1SDA0 69063 R1 | Перегородки межфазные разделительные для фикс. части PB 25mm 6pcs XT2-XT4 3p (комплект из 6шт.) | 1 | ST | 625,52 | 738.1136 | SACE | Заказ | 4 недели |  |  | 12.05.2015 |  |  |  | Силовые автоматические выключатели | Аксессуары автоматических выключателей в литом корпусе | Tmax XT | Tmax XT | 8015644697594 | 0.110 | KG | 1.100 | CDM
1SDA069064R1 | SAC 1SDA0 69064 R1 | Реле минимального напряжения UVR XT1..XT4 48 Vac/dc | 1 | ST | 2402,00 | 2834.36 | SACE | Заказ | 4 недели |  |  | 12.05.2015 |  |  |  | Силовые автоматические выключатели | Аксессуары автоматических выключателей в литом корпусе | Tmax XT | Tmax XT | 8015644697600 | 0.190 | KG | 0.900 | CDM
1SDA069065R1 | SAC 1SDA0 69065 R1 | Реле минимального напряжения UVR-C XT1..XT4 F/P 48 Vac/dc | 1 | ST | 2676,00 | 3157.68 | SACE | Заказ | 4 недели |  |  | 12.05.2015 |  |  |  | Силовые автоматические выключатели | Аксессуары автоматических выключателей в литом корпусе | Tmax XT | Tmax XT | 8015644697617 | 0.190 | KG | 0.900 | CDM
1SDA069066R1 | SAC 1SDA0 69066 R1 | Реле минимального напряжения UVR-C XT2-XT4 W 48 Vac/dc | 1 | ST | 2838,98 | 3349.9964 | SACE | Заказ | 4 недели |  |  | 12.05.2015 |  |  |  | Силовые автоматические выключатели | Аксессуары автоматических выключателей в литом корпусе | Tmax XT | Tmax XT | 8015644697624 | 0.190 | KG | 0.900 | CDM
1SDA069126R1 | SAC 1SDA0 69126 R1 | Код дополнения для модуля T7 PR330/V с внешним подключением | 1 | ST | 61041,52 | 72028.9936 | SACE P | Заказ | 4 недели | Временно недоступно |  | 12.05.2015 | 19.08.2013 |  |  | Силовые автоматические выключатели | Аксессуары автоматических выключателей в литом корпусе | Аксессуары автоматических выключателей в литом корпусе |  |  | 0.100 | KG | 0.001 | M3
1SDA069127R1 | SAC 1SDA0 69127 R1 | Код дополнения для модуля T7M/X1 PR330/V с внешним подключением | 1 | ST | 61041,52 | 72028.9936 | SACE P | Заказ | 4 недели | Временно недоступно |  | 12.05.2015 | 08.08.2011 |  |  | Силовые автоматические выключатели | Аксессуары автоматических выключателей в литом корпусе | Аксессуары автоматических выключателей в литом корпусе |  |  | 0.100 | KG | 0.001 | M3
1SDA069142R1 | SAC 1SDA0 69142 R1 | Датчик тока нейтрали внешний 63A XT2 | 1 | ST | 4246,13 | 5010.4334 | SACE | Заказ | 4 недели |  |  | 12.05.2015 |  |  |  | Силовые автоматические выключатели | Аксессуары автоматических выключателей в литом корпусе | Tmax XT | Tmax XT | 8015644698430 | 1.150 | KG | 3.800 | CDM
1SDA069143R1 | SAC 1SDA0 69143 R1 | Датчик тока нейтрали внешний 100A XT2 | 1 | ST | 4246,13 | 5010.4334 | SACE | Заказ | 4 недели |  |  | 12.05.2015 |  |  |  | Силовые автоматические выключатели | Аксессуары автоматических выключателей в литом корпусе | Tmax XT | Tmax XT | 8015644698447 | 1.150 | KG | 3.800 | CDM
1SDA069144R1 | SAC 1SDA0 69144 R1 | Датчик тока нейтрали внешний 160A XT2 | 1 | ST | 4246,13 | 5010.4334 | SACE | Заказ | 4 недели |  |  | 12.05.2015 |  |  |  | Силовые автоматические выключатели | Аксессуары автоматических выключателей в литом корпусе | Tmax XT | Tmax XT | 8015644698454 | 1.150 | KG | 3.800 | CDM
1SDA069182R1 | SAC 1SDA0 69182 R1 | Блокировка ключом в разомкнутом/замкнутом состоянии FLD XT1..XT4 F/P/W | 1 | ST | 2380,00 | 2808.4 | SACE | Заказ | 4 недели |  |  | 12.05.2015 |  |  |  | Силовые автоматические выключатели | Аксессуары автоматических выключателей в литом корпусе | Tmax XT | Tmax XT | 8015644698904 | 0.150 | KG | 0.300 | CDM
1SDA069390R1 |  | Устройство Защитного Отключения щитовое RCQ020/P 110-690Vac | 1 | ST | 26258,57 | 30985.1126 | SACE | Заказ | 4 недели |  |  | 12.05.2015 |  |  |  | Силовые автоматические выключатели | Аксессуары автоматических выключателей в литом корпусе | Аксессуары для автоматических выключателей в литом корпусе | Аксессуары для автоматических выключателей в литом корпусе | 8015644701307 | 1.000 | KG | 5.600 | CDM
1SDA069526R1 | SAC 1SDA0 69526 R1 | Электродвигатель для взвода включающих пружин MOTOR 220/250V Emax LTT | 1 | ST | 69400,92 | 81893.0856 | SACE P | Заказ | 5 недель |  |  | 12.05.2015 |  |  |  | Силовые автоматические выключатели | Аксессуары воздушных автоматических выключателей | Аксессуары воздушных автоматических выключателей |  | 8015644702496 | 2.400 | KG | 2.000 | CDM
1SDA069591R1 | 1SDA069591R1 | Расцепитель защиты Ekip E-LSIG In=40A XT4 3p | 1 | ST | 36214,90 | 42733.582 | SACE | Заказ | 4 недели |  |  | 12.05.2015 |  |  |  | Силовые автоматические выключатели | Аксессуары автоматических выключателей в литом корпусе | Tmax XT | Tmax XT | 8015644703356 | 1.300 | KG | 2.300 | CDM
1SDA069592R1 | 1SDA069592R1 | Расцепитель защиты Ekip E-LSIG In=63A XT4 3p | 1 | ST | 36214,90 | 42733.582 | SACE | Заказ | 4 недели |  |  | 12.05.2015 |  |  |  | Силовые автоматические выключатели | Аксессуары автоматических выключателей в литом корпусе | Tmax XT | Tmax XT | 8015644703363 | 1.300 | KG | 2.300 | CDM
1SDA069593R1 | 1SDA069593R1 | Расцепитель защиты Ekip E-LSIG In=100A XT4 3p | 1 | ST | 36214,90 | 42733.582 | SACE | Заказ | 4 недели |  |  | 12.05.2015 |  |  |  | Силовые автоматические выключатели | Аксессуары автоматических выключателей в литом корпусе | Tmax XT | Tmax XT | 8015644703370 | 1.300 | KG | 2.300 | CDM
1SDA069594R1 | 1SDA069594R1 | Расцепитель защиты Ekip E-LSIG In=160A XT4 3p | 1 | ST | 40690,25 | 48014.495 | SACE | Заказ | 4 недели |  |  | 12.05.2015 |  |  |  | Силовые автоматические выключатели | Аксессуары автоматических выключателей в литом корпусе | Tmax XT | Tmax XT | 8015644703387 | 1.300 | KG | 2.300 | CDM
1SDA069595R1 | 1SDA069595R1 | Расцепитель защиты Ekip E-LSIG In=250A XT4 3p | 1 | ST | 45832,98 | 54082.9164 | SACE | Заказ | 4 недели |  |  | 12.05.2015 |  |  |  | Силовые автоматические выключатели | Аксессуары автоматических выключателей в литом корпусе | Tmax XT | Tmax XT | 8015644703394 | 1.300 | KG | 2.300 | CDM
1SDA069596R1 | 1SDA069596R1 | Расцепитель защиты Ekip E-LSIG In=40A XT4 4p | 1 | ST | 37966,48 | 44800.4464 | SACE | Заказ | 4 недели |  |  | 12.05.2015 |  |  |  | Силовые автоматические выключатели | Аксессуары автоматических выключателей в литом корпусе | Tmax XT | Tmax XT | 8015644703509 | 1.300 | KG | 2.300 | CDM
1SDA069597R1 | 1SDA069597R1 | Расцепитель защиты Ekip E-LSIG In=63A XT4 4p | 1 | ST | 37966,48 | 44800.4464 | SACE | Заказ | 4 недели |  |  | 12.05.2015 |  |  |  | Силовые автоматические выключатели | Аксессуары автоматических выключателей в литом корпусе | Tmax XT | Tmax XT | 8015644703516 | 1.300 | KG | 2.300 | CDM
1SDA069598R1 | 1SDA069598R1 | Расцепитель защиты Ekip E-LSIG In=100A XT4 4p | 1 | ST | 37966,48 | 44800.4464 | SACE | Заказ | 4 недели |  |  | 12.05.2015 |  |  |  | Силовые автоматические выключатели | Аксессуары автоматических выключателей в литом корпусе | Tmax XT | Tmax XT | 8015644703523 | 1.300 | KG | 2.300 | CDM
1SDA069599R1 | 1SDA069599R1 | Расцепитель защиты Ekip E-LSIG In=160A XT4 4p | 1 | ST | 44297,18 | 52270.6724 | SACE | Заказ | 4 недели |  |  | 12.05.2015 |  |  |  | Силовые автоматические выключатели | Аксессуары автоматических выключателей в литом корпусе | Tmax XT | Tmax XT | 8015644703530 | 1.300 | KG | 2.300 | CDM
1SDA069600R1 | 1SDA069600R1 | Расцепитель защиты Ekip E-LSIG In=250A XT4 4p | 1 | ST | 50130,88 | 59154.4384 | SACE | Заказ | 4 недели |  |  | 12.05.2015 |  |  |  | Силовые автоматические выключатели | Аксессуары автоматических выключателей в литом корпусе | Tmax XT | Tmax XT | 8015644703547 | 1.300 | KG | 2.300 | CDM
1SDA069601R1 | 1SDA069601R1 | Выключатель автоматический XT4N 160 Ekip E-LSIG In=40A 3p F F | 1 | ST | 46870,35 | 55307.013 | SACE | Заказ | 4 недели |  |  | 12.05.2015 |  |  |  | Силовые автоматические выключатели | Автоматические выключатели в литом корпусе | Tmax XT Class | XT4 | 8015644703554 | 2.700 | KG | 16.700 | CDM
1SDA069602R1 | 1SDA069602R1 | Выключатель автоматический XT4N 160 Ekip E-LSIG In=63A 3p F F | 1 | ST | 46870,35 | 55307.013 | SACE | Заказ | 4 недели |  |  | 12.05.2015 |  |  |  | Силовые автоматические выключатели | Автоматические выключатели в литом корпусе | Tmax XT Class | XT4 | 8015644703561 | 2.700 | KG | 16.700 | CDM
1SDA069603R1 | 1SDA069603R1 | Выключатель автоматический XT4N 160 Ekip E-LSIG In=100A 3p F F | 1 | ST | 46870,35 | 55307.013 | SACE | Заказ | 4 недели |  |  | 12.05.2015 |  |  |  | Силовые автоматические выключатели | Автоматические выключатели в литом корпусе | Tmax XT Class | XT4 | 8015644703578 | 2.700 | KG | 16.700 | CDM
1SDA069604R1 | 1SDA069604R1 | Выключатель автоматический XT4N 160 Ekip E-LSIG In=160A 3p F F | 1 | ST | 55524,65 | 65519.087 | SACE | Заказ | 4 недели |  |  | 12.05.2015 |  |  |  | Силовые автоматические выключатели | Автоматические выключатели в литом корпусе | Tmax XT Class | XT4 | 8015644703585 | 2.700 | KG | 16.700 | CDM
1SDA069605R1 | 1SDA069605R1 | Выключатель автоматический XT4N 250 Ekip E-LSIG In=250A 3p F F | 1 | ST | 60044,65 | 70852.687 | SACE | Заказ | 4 недели |  |  | 12.05.2015 |  |  |  | Силовые автоматические выключатели | Автоматические выключатели в литом корпусе | Tmax XT Class | XT4 | 8015644703592 | 2.700 | KG | 16.700 | CDM
1SDA069606R1 | 1SDA069606R1 | Выключатель автоматический XT4N 160 Ekip E-LSIG In=40A 4p F F | 1 | ST | 56863,52 | 67098.9536 | SACE | Заказ | 4 недели |  |  | 12.05.2015 |  |  |  | Силовые автоматические выключатели | Автоматические выключатели в литом корпусе | Tmax XT Class | XT4 | 8015644703608 | 3.700 | KG | 16.700 | CDM
1SDA069607R1 | 1SDA069607R1 | Выключатель автоматический XT4N 160 Ekip E-LSIG In=63A 4p F F | 1 | ST | 56863,52 | 67098.9536 | SACE | Заказ | 4 недели |  |  | 12.05.2015 |  |  |  | Силовые автоматические выключатели | Автоматические выключатели в литом корпусе | Tmax XT Class | XT4 | 8015644703431 | 3.700 | KG | 16.700 | CDM
1SDA069608R1 | 1SDA069608R1 | Выключатель автоматический XT4N 160 Ekip E-LSIG In=100A 4p F F | 1 | ST | 56863,52 | 67098.9536 | SACE | Заказ | 4 недели |  |  | 12.05.2015 |  |  |  | Силовые автоматические выключатели | Автоматические выключатели в литом корпусе | Tmax XT Class | XT4 | 8015644703448 | 3.700 | KG | 16.700 | CDM
1SDA069609R1 | 1SDA069609R1 | Выключатель автоматический XT4N 160 Ekip E-LSIG In=160A 4p F F | 1 | ST | 60846,92 | 71799.3656 | SACE | Заказ | 4 недели |  |  | 12.05.2015 |  |  |  | Силовые автоматические выключатели | Автоматические выключатели в литом корпусе | Tmax XT Class | XT4 | 8015644703455 | 3.700 | KG | 16.700 | CDM
1SDA069610R1 | 1SDA069610R1 | Выключатель автоматический XT4N 250 Ekip E-LSIG In=250A 4p F F | 1 | ST | 72781,39 | 85882.0402 | SACE | Заказ | 4 недели |  |  | 12.05.2015 |  |  |  | Силовые автоматические выключатели | Автоматические выключатели в литом корпусе | Tmax XT Class | XT4 | 8015644703462 | 3.700 | KG | 16.700 | CDM
1SDA069611R1 | 1SDA069611R1 | Выключатель автоматический XT4S 160 Ekip E-LSIG In=40A 3p F F | 1 | ST | 48486,55 | 57214.129 | SACE | Заказ | 4 недели |  |  | 12.05.2015 |  |  |  | Силовые автоматические выключатели | Автоматические выключатели в литом корпусе | Tmax XT Class | XT4 | 8015644703479 | 2.700 | KG | 16.700 | CDM
1SDA069612R1 | 1SDA069612R1 | Выключатель автоматический XT4S 160 Ekip E-LSIG In=63A 3p F F | 1 | ST | 48486,55 | 57214.129 | SACE | Заказ | 4 недели |  |  | 12.05.2015 |  |  |  | Силовые автоматические выключатели | Автоматические выключатели в литом корпусе | Tmax XT Class | XT4 | 8015644703486 | 2.700 | KG | 16.700 | CDM
1SDA069613R1 | 1SDA069613R1 | Выключатель автоматический XT4S 160 Ekip E-LSIG In=100A 3p F F | 1 | ST | 48486,55 | 57214.129 | SACE | Заказ | 4 недели |  |  | 12.05.2015 |  |  |  | Силовые автоматические выключатели | Автоматические выключатели в литом корпусе | Tmax XT Class | XT4 | 8015644703493 | 2.700 | KG | 16.700 | CDM
1SDA069614R1 | 1SDA069614R1 | Выключатель автоматический XT4S 160 Ekip E-LSIG In=160A 3p F F | 1 | ST | 57258,54 | 67565.0772 | SACE | Заказ | 4 недели |  |  | 12.05.2015 |  |  |  | Силовые автоматические выключатели | Автоматические выключатели в литом корпусе | Tmax XT Class | XT4 | 8015644703707 | 2.700 | KG | 16.700 | CDM
1SDA069615R1 | 1SDA069615R1 | Выключатель автоматический XT4S 250 Ekip E-LSIG In=250A 3p F F | 1 | ST | 61773,29 | 72892.4822 | SACE | Заказ | 4 недели |  |  | 12.05.2015 |  |  |  | Силовые автоматические выключатели | Автоматические выключатели в литом корпусе | Tmax XT Class | XT4 | 8015644703714 | 2.700 | KG | 16.700 | CDM
1SDA069616R1 | 1SDA069616R1 | Выключатель автоматический XT4S 160 Ekip E-LSIG In=40A 4p F F | 1 | ST | 57042,39 | 67310.0202 | SACE | Заказ | 4 недели |  |  | 12.05.2015 |  |  |  | Силовые автоматические выключатели | Автоматические выключатели в литом корпусе | Tmax XT Class | XT4 | 8015644703721 | 3.700 | KG | 16.700 | CDM
1SDA069617R1 | 1SDA069617R1 | Выключатель автоматический XT4S 160 Ekip E-LSIG In=63A 4p F F | 1 | ST | 57042,39 | 67310.0202 | SACE | Заказ | 4 недели |  |  | 12.05.2015 |  |  |  | Силовые автоматические выключатели | Автоматические выключатели в литом корпусе | Tmax XT Class | XT4 | 8015644703738 | 3.700 | KG | 16.700 | CDM
1SDA069618R1 | 1SDA069618R1 | Выключатель автоматический XT4S 160 Ekip E-LSIG In=100A 4p F F | 1 | ST | 57042,39 | 67310.0202 | SACE | Заказ | 4 недели |  |  | 12.05.2015 |  |  |  | Силовые автоматические выключатели | Автоматические выключатели в литом корпусе | Tmax XT Class | XT4 | 8015644703745 | 3.700 | KG | 16.700 | CDM
1SDA069619R1 | 1SDA069619R1 | Выключатель автоматический XT4S 160 Ekip E-LSIG In=160A 4p F F | 1 | ST | 68631,36 | 80985.0048 | SACE | Заказ | 4 недели |  |  | 12.05.2015 |  |  |  | Силовые автоматические выключатели | Автоматические выключатели в литом корпусе | Tmax XT Class | XT4 | 8015644703752 | 3.700 | KG | 16.700 | CDM
1SDA069620R1 | 1SDA069620R1 | Выключатель автоматический XT4S 250 Ekip E-LSIG In=250A 4p F F | 1 | ST | 70197,45 | 82832.991 | SACE | Заказ | 4 недели |  |  | 12.05.2015 |  |  |  | Силовые автоматические выключатели | Автоматические выключатели в литом корпусе | Tmax XT Class | XT4 | 8015644703769 | 3.700 | KG | 16.700 | CDM
1SDA069621R1 | 1SDA069621R1 | Выключатель автоматический XT4H 160 Ekip E-LSIG In=40A 3p F F | 1 | ST | 57062,19 | 67333.3842 | SACE | Заказ | 4 недели |  |  | 12.05.2015 |  |  |  | Силовые автоматические выключатели | Автоматические выключатели в литом корпусе | Tmax XT Class | XT4 | 8015644703776 | 2.700 | KG | 16.700 | CDM
1SDA069622R1 | 1SDA069622R1 | Выключатель автоматический XT4H 160 Ekip E-LSIG In=63A 3p F F | 1 | ST | 57062,19 | 67333.3842 | SACE | Заказ | 4 недели |  |  | 12.05.2015 |  |  |  | Силовые автоматические выключатели | Автоматические выключатели в литом корпусе | Tmax XT Class | XT4 | 8015644703783 | 2.700 | KG | 16.700 | CDM
1SDA069623R1 | 1SDA069623R1 | Выключатель автоматический XT4H 160 Ekip E-LSIG In=100A 3p F F | 1 | ST | 57062,19 | 67333.3842 | SACE | Заказ | 4 недели |  |  | 12.05.2015 |  |  |  | Силовые автоматические выключатели | Автоматические выключатели в литом корпусе | Tmax XT Class | XT4 | 8015644703790 | 2.700 | KG | 16.700 | CDM
1SDA069624R1 | 1SDA069624R1 | Выключатель автоматический XT4H 160 Ekip E-LSIG In=160A 3p F F | 1 | ST | 61913,12 | 73057.4816 | SACE | Заказ | 4 недели |  |  | 12.05.2015 |  |  |  | Силовые автоматические выключатели | Автоматические выключатели в литом корпусе | Tmax XT Class | XT4 | 8015644703806 | 2.700 | KG | 16.700 | CDM
1SDA069625R1 | 1SDA069625R1 | Выключатель автоматический XT4H 250 Ekip E-LSIG In=250A 3p F F | 1 | ST | 67428,24 | 79565.3232 | SACE | Заказ | 4 недели |  |  | 12.05.2015 |  |  |  | Силовые автоматические выключатели | Автоматические выключатели в литом корпусе | Tmax XT Class | XT4 | 8015644703813 | 2.700 | KG | 16.700 | CDM
1SDA069626R1 | 1SDA069626R1 | Выключатель автоматический XT4H 160 Ekip E-LSIG In=40A 4p F F | 1 | ST | 67131,69 | 79215.3942 | SACE | Заказ | 4 недели |  |  | 12.05.2015 |  |  |  | Силовые автоматические выключатели | Автоматические выключатели в литом корпусе | Tmax XT Class | XT4 | 8015644703820 | 3.700 | KG | 16.700 | CDM
1SDA069627R1 | 1SDA069627R1 | Выключатель автоматический XT4H 160 Ekip E-LSIG In=63A 4p F F | 1 | ST | 67131,69 | 79215.3942 | SACE | Заказ | 4 недели |  |  | 12.05.2015 |  |  |  | Силовые автоматические выключатели | Автоматические выключатели в литом корпусе | Tmax XT Class | XT4 | 8015644703837 | 3.700 | KG | 16.700 | CDM
1SDA069628R1 | 1SDA069628R1 | Выключатель автоматический XT4H 160 Ekip E-LSIG In=100A 4p F F | 1 | ST | 67131,69 | 79215.3942 | SACE | Заказ | 4 недели |  |  | 12.05.2015 |  |  |  | Силовые автоматические выключатели | Автоматические выключатели в литом корпусе | Tmax XT Class | XT4 | 8015644703844 | 3.700 | KG | 16.700 | CDM
1SDA069629R1 | 1SDA069629R1 | Выключатель автоматический XT4H 160 Ekip E-LSIG In=160A 4p F F | 1 | ST | 72837,32 | 85948.0376 | SACE | Заказ | 4 недели |  |  | 12.05.2015 |  |  |  | Силовые автоматические выключатели | Автоматические выключатели в литом корпусе | Tmax XT Class | XT4 | 8015644703851 | 3.700 | KG | 16.700 | CDM
1SDA069630R1 | 1SDA069630R1 | Выключатель автоматический XT4H 250 Ekip E-LSIG In=250A 4p F F | 1 | ST | 79328,92 | 93608.1256 | SACE | Заказ | 4 недели |  |  | 12.05.2015 |  |  |  | Силовые автоматические выключатели | Автоматические выключатели в литом корпусе | Tmax XT Class | XT4 | 8015644703868 | 3.700 | KG | 16.700 | CDM
1SDA069631R1 | 1SDA069631R1 | Выключатель автоматический XT4L 160 Ekip E-LSIG In=40A 3p F F | 1 | ST | 70282,52 | 82933.3736 | SACE | Заказ | 4 недели |  |  | 12.05.2015 |  |  |  | Силовые автоматические выключатели | Автоматические выключатели в литом корпусе | Tmax XT Class | XT4 | 8015644703875 | 2.700 | KG | 16.700 | CDM
1SDA069632R1 | 1SDA069632R1 | Выключатель автоматический XT4L 160 Ekip E-LSIG In=63A 3p F F | 1 | ST | 70282,52 | 82933.3736 | SACE | Заказ | 4 недели |  |  | 12.05.2015 |  |  |  | Силовые автоматические выключатели | Автоматические выключатели в литом корпусе | Tmax XT Class | XT4 | 8015644703882 | 2.700 | KG | 16.700 | CDM
1SDA069633R1 | 1SDA069633R1 | Выключатель автоматический XT4L 160 Ekip E-LSIG In=100A 3p F F | 1 | ST | 70282,52 | 82933.3736 | SACE | Заказ | 4 недели |  |  | 12.05.2015 |  |  |  | Силовые автоматические выключатели | Автоматические выключатели в литом корпусе | Tmax XT Class | XT4 | 8015644703899 | 2.700 | KG | 16.700 | CDM
1SDA069634R1 | 1SDA069634R1 | Выключатель автоматический XT4L 160 Ekip E-LSIG In=160A 3p F F | 1 | ST | 79525,26 | 93839.8068 | SACE | Заказ | 4 недели |  |  | 12.05.2015 |  |  |  | Силовые автоматические выключатели | Автоматические выключатели в литом корпусе | Tmax XT Class | XT4 | 8015644703905 | 2.700 | KG | 16.700 | CDM
1SDA069635R1 | 1SDA069635R1 | Выключатель автоматический XT4L 250 Ekip E-LSIG In=250A 3p F F | 1 | ST | 84272,48 | 99441.5264 | SACE | Заказ | 4 недели |  |  | 12.05.2015 |  |  |  | Силовые автоматические выключатели | Автоматические выключатели в литом корпусе | Tmax XT Class | XT4 | 8015644703912 | 2.700 | KG | 16.700 | CDM
1SDA069636R1 | 1SDA069636R1 | Выключатель автоматический XT4L 160 Ekip E-LSIG In=40A 4p F F | 1 | ST | 86767,28 | 102385.3904 | SACE | Заказ | 4 недели |  |  | 12.05.2015 |  |  |  | Силовые автоматические выключатели | Автоматические выключатели в литом корпусе | Tmax XT Class | XT4 | 8015644703929 | 3.700 | KG | 16.700 | CDM
1SDA069637R1 | 1SDA069637R1 | Выключатель автоматический XT4L 160 Ekip E-LSIG In=63A 4p F F | 1 | ST | 86767,28 | 102385.3904 | SACE | Заказ | 4 недели |  |  | 12.05.2015 |  |  |  | Силовые автоматические выключатели | Автоматические выключатели в литом корпусе | Tmax XT Class | XT4 | 8015644703936 | 3.700 | KG | 16.700 | CDM
1SDA069638R1 | 1SDA069638R1 | Выключатель автоматический XT4L 160 Ekip E-LSIG In=100A 4p F F | 1 | ST | 86767,28 | 102385.3904 | SACE | Заказ | 4 недели |  |  | 12.05.2015 |  |  |  | Силовые автоматические выключатели | Автоматические выключатели в литом корпусе | Tmax XT Class | XT4 | 8015644703943 | 3.700 | KG | 16.700 | CDM
1SDA069639R1 | 1SDA069639R1 | Выключатель автоматический XT4L 160 Ekip E-LSIG In=160A 4p F F | 1 | ST | 92472,92 | 109118.0456 | SACE | Заказ | 4 недели |  |  | 12.05.2015 |  |  |  | Силовые автоматические выключатели | Автоматические выключатели в литом корпусе | Tmax XT Class | XT4 | 8015644703950 | 3.700 | KG | 16.700 | CDM
1SDA069640R1 | 1SDA069640R1 | Выключатель автоматический XT4L 250 Ekip E-LSIG In=250A 4p F F | 1 | ST | 98035,81 | 115682.2558 | SACE | Заказ | 4 недели |  |  | 12.05.2015 |  |  |  | Силовые автоматические выключатели | Автоматические выключатели в литом корпусе | Tmax XT Class | XT4 | 8015644703967 | 3.700 | KG | 16.700 | CDM
1SDA069641R1 | 1SDA069641R1 | Выключатель автоматический XT4V 160 Ekip E-LSIG In=40A 3p F F | 1 | ST | 76332,48 | 90072.3264 | SACE | Заказ | 4 недели |  |  | 12.05.2015 |  |  |  | Силовые автоматические выключатели | Автоматические выключатели в литом корпусе | Tmax XT Class | XT4 | 8015644703974 | 2.700 | KG | 16.700 | CDM
1SDA069642R1 | 1SDA069642R1 | Выключатель автоматический XT4V 160 Ekip E-LSIG In=63A 3p F F | 1 | ST | 76332,48 | 90072.3264 | SACE | Заказ | 4 недели |  |  | 12.05.2015 |  |  |  | Силовые автоматические выключатели | Автоматические выключатели в литом корпусе | Tmax XT Class | XT4 | 8015644703981 | 2.700 | KG | 16.700 | CDM
1SDA069643R1 | 1SDA069643R1 | Выключатель автоматический XT4V 160 Ekip E-LSIG In=100A 3p F F | 1 | ST | 76332,48 | 90072.3264 | SACE | Заказ | 4 недели |  |  | 12.05.2015 |  |  |  | Силовые автоматические выключатели | Автоматические выключатели в литом корпусе | Tmax XT Class | XT4 | 8015644703998 | 2.700 | KG | 16.700 | CDM
1SDA069644R1 | 1SDA069644R1 | Выключатель автоматический XT4V 160 Ekip E-LSIG In=160A 3p F F | 1 | ST | 85953,35 | 101424.953 | SACE | Заказ | 4 недели |  |  | 12.05.2015 |  |  |  | Силовые автоматические выключатели | Автоматические выключатели в литом корпусе | Tmax XT Class | XT4 | 8015644704001 | 2.700 | KG | 16.700 | CDM
1SDA069645R1 | 1SDA069645R1 | Выключатель автоматический XT4V 250 Ekip E-LSIG In=250A 3p F F | 1 | ST | 90831,66 | 107181.3588 | SACE | Заказ | 4 недели |  |  | 12.05.2015 |  |  |  | Силовые автоматические выключатели | Автоматические выключатели в литом корпусе | Tmax XT Class | XT4 | 8015644704018 | 2.700 | KG | 16.700 | CDM
1SDA069646R1 | 1SDA069646R1 | Выключатель автоматический XT4V 160 Ekip E-LSIG In=40A 4p F F | 1 | ST | 94128,15 | 111071.217 | SACE | Заказ | 4 недели |  |  | 12.05.2015 |  |  |  | Силовые автоматические выключатели | Автоматические выключатели в литом корпусе | Tmax XT Class | XT4 | 8015644704025 | 3.700 | KG | 16.700 | CDM
1SDA069647R1 | 1SDA069647R1 | Выключатель автоматический XT4V 160 Ekip E-LSIG In=63A 4p F F | 1 | ST | 94128,15 | 111071.217 | SACE | Заказ | 4 недели |  |  | 12.05.2015 |  |  |  | Силовые автоматические выключатели | Автоматические выключатели в литом корпусе | Tmax XT Class | XT4 | 8015644704032 | 3.700 | KG | 16.700 | CDM
1SDA069648R1 | 1SDA069648R1 | Выключатель автоматический XT4V 160 Ekip E-LSIG In=100A 4p F F | 1 | ST | 94128,15 | 111071.217 | SACE | Заказ | 4 недели |  |  | 12.05.2015 |  |  |  | Силовые автоматические выключатели | Автоматические выключатели в литом корпусе | Tmax XT Class | XT4 | 8015644704049 | 3.700 | KG | 16.700 | CDM
1SDA069649R1 | 1SDA069649R1 | Выключатель автоматический XT4V 160 Ekip E-LSIG In=160A 4p F F | 1 | ST | 99833,79 | 117803.8722 | SACE | Заказ | 4 недели |  |  | 12.05.2015 |  |  |  | Силовые автоматические выключатели | Автоматические выключатели в литом корпусе | Tmax XT Class | XT4 | 8015644704056 | 3.700 | KG | 16.700 | CDM
1SDA069650R1 | 1SDA069650R1 | Выключатель автоматический XT4V 250 Ekip E-LSIG In=250A 4p F F | 1 | ST | 105548,16 | 124546.8288 | SACE | Заказ | 4 недели |  |  | 12.05.2015 |  |  |  | Силовые автоматические выключатели | Автоматические выключатели в литом корпусе | Tmax XT Class | XT4 | 8015644704063 | 3.700 | KG | 16.700 | CDM
1SDA069651R1 | 1SDA069651R1 | Комплект подключения напряжения от внешней нейтрали Ext Ne XT4 F/P | 1 | ST | 1921,18 | 2266.9924 | SACE | Заказ | 4 недели |  |  | 12.05.2015 |  |  |  | Силовые автоматические выключатели | Аксессуары автоматических выключателей в литом корпусе | Tmax XT | Tmax XT | 8015644704070 | 0.150 | KG | 0.900 | CDM
1SDA069652R1 | 1SDA069652R1 | Комплект подключения напряжения от внешней нейтрали для выкатного выключателя Ext Ne XT4 W | 1 | ST | 2022,63 | 2386.7034 | SACE | Заказ | 4 недели |  |  | 12.05.2015 |  |  |  | Силовые автоматические выключатели | Аксессуары автоматических выключателей в литом корпусе | Tmax XT | Tmax XT | 8015644704087 | 0.150 | KG | 0.900 | CDM
1SDA069656R1 | SAC 1SDA0 69656 R1 | Блокировка выключателя навесными замками в разомкнутом состоянии PLL T7M New | 1 | ST | 1543,95 | 1821.861 | SACE P | Заказ | 5 недель |  |  | 12.05.2015 |  |  |  | Силовые автоматические выключатели | Аксессуары автоматических выключателей в литом корпусе | Аксессуары автоматических выключателей в литом корпусе |  | 8015644704094 | 0.300 | KG | 0.300 | CDM
1SDA069657R1 | SAC 1SDA0 69657 R1 | Блокировка выключателя навесными замками в разомкнутом состоянии PLL X1 New | 1 | ST | 1543,95 | 1821.861 | SACE P | Заказ | 5 недель |  |  | 12.05.2015 |  |  |  | Силовые автоматические выключатели | Аксессуары воздушных автоматических выключателей | Аксессуары воздушных автоматических выключателей |  | 8015644704209 | 0.300 | KG | 0.300 | CDM
1SDA070254R1 | SAC 1SDA0 70254 R1 | Выключатель автоматический A1C 125 TMF 16-300 1p F F | 1 | ST | 3324,29 | 3922.6622 | SACE A | Заказ | 4 недели |  |  | 12.05.2015 |  |  |  | Силовые автоматические выключатели | Автоматические выключатели в литом корпусе | Выключатели дифференциального тока | A1 | 8015644710927 | 0.300 | KG | 2.500 | CDM
1SDA070255R1 | SAC 1SDA0 70255 R1 | Выключатель автоматический A1C 125 TMF 20-300 1p F F | 1 | ST | 3324,29 | 3922.6622 | SACE A | Заказ | 4 недели |  |  | 12.05.2015 |  |  |  | Силовые автоматические выключатели | Автоматические выключатели в литом корпусе | Выключатели дифференциального тока | A1 | 8015644710934 | 0.300 | KG | 2.500 | CDM
1SDA070256R1 | SAC 1SDA0 70256 R1 | Выключатель автоматический A1C 125 TMF 25-300 1p F F | 1 | ST | 3324,29 | 3922.6622 | SACE A | Заказ | 4 недели |  |  | 12.05.2015 |  |  |  | Силовые автоматические выключатели | Автоматические выключатели в литом корпусе | Выключатели дифференциального тока | A1 | 8015644710941 | 0.300 | KG | 2.500 | CDM
1SDA070257R1 | SAC 1SDA0 70257 R1 | Выключатель автоматический A1C 125 TMF 32-320 1p F F | 1 | ST | 3324,29 | 3922.6622 | SACE A | Заказ | 4 недели |  |  | 12.05.2015 |  |  |  | Силовые автоматические выключатели | Автоматические выключатели в литом корпусе | Выключатели дифференциального тока | A1 | 8015644710958 | 0.300 | KG | 3.500 | CDM
1SDA070258R1 | SAC 1SDA0 70258 R1 | Выключатель автоматический A1C 125 TMF 40-400 1p F F | 1 | ST | 3324,29 | 3922.6622 | SACE A | Заказ | 4 недели |  |  | 12.05.2015 |  |  |  | Силовые автоматические выключатели | Автоматические выключатели в литом корпусе | Выключатели дифференциального тока | A1 | 8015644710965 | 0.300 | KG | 4.500 | CDM
1SDA070259R1 | SAC 1SDA0 70259 R1 | Выключатель автоматический A1C 125 TMF 50-500 1p F F | 1 | ST | 3324,29 | 3922.6622 | SACE A | Заказ | 4 недели |  |  | 12.05.2015 |  |  |  | Силовые автоматические выключатели | Автоматические выключатели в литом корпусе | Выключатели дифференциального тока | A1 | 8015644710972 | 0.300 | KG | 5.500 | CDM
1SDA070260R1 | SAC 1SDA0 70260 R1 | Выключатель автоматический A1C 125 TMF 63-630 1p F F | 1 | ST | 3324,29 | 3922.6622 | SACE A | Заказ | 4 недели |  |  | 12.05.2015 |  |  |  | Силовые автоматические выключатели | Автоматические выключатели в литом корпусе | Выключатели дифференциального тока | A1 | 8015644710989 | 0.300 | KG | 6.500 | CDM
1SDA070261R1 | SAC 1SDA0 70261 R1 | Выключатель автоматический A1C 125 TMF 70-700 1p F F | 1 | ST | 3324,29 | 3922.6622 | SACE A | Заказ | 4 недели |  |  | 12.05.2015 |  |  |  | Силовые автоматические выключатели | Автоматические выключатели в литом корпусе | Выключатели дифференциального тока | A1 | 8015644710996 | 0.300 | KG | 7.500 | CDM
1SDA070262R1 | SAC 1SDA0 70262 R1 | Выключатель автоматический A1C 125 TMF 80-800 1p F F | 1 | ST | 3324,29 | 3922.6622 | SACE A | Заказ | 4 недели |  |  | 12.05.2015 |  |  |  | Силовые автоматические выключатели | Автоматические выключатели в литом корпусе | Выключатели дифференциального тока | A1 | 8015644711207 | 0.300 | KG | 8.500 | CDM
1SDA070263R1 | SAC 1SDA0 70263 R1 | Выключатель автоматический A1C 125 TMF 90-900 1p F F | 1 | ST | 3324,29 | 3922.6622 | SACE A | Заказ | 4 недели |  |  | 12.05.2015 |  |  |  | Силовые автоматические выключатели | Автоматические выключатели в литом корпусе | Выключатели дифференциального тока | A1 | 8015644711214 | 0.300 | KG | 9.500 | CDM
1SDA070264R1 | SAC 1SDA0 70264 R1 | Выключатель автоматический A1C 125 TMF 100-1000 1p F F | 1 | ST | 3324,29 | 3922.6622 | SACE A | Заказ | 4 недели |  |  | 12.05.2015 |  |  |  | Силовые автоматические выключатели | Автоматические выключатели в литом корпусе | Выключатели дифференциального тока | A1 | 8015644711221 | 0.300 | KG | 10.500 | CDM
1SDA070265R1 | SAC 1SDA0 70265 R1 | Выключатель автоматический A1C 125 TMF 125-1250 1p F F | 1 | ST | 4156,05 | 4904.139 | SACE A | Заказ | 4 недели |  |  | 12.05.2015 |  |  |  | Силовые автоматические выключатели | Автоматические выключатели в литом корпусе | Выключатели дифференциального тока | A1 | 8015644711238 | 0.300 | KG | 11.500 | CDM
1SDA070266R1 | SAC 1SDA0 70266 R1 | Выключатель автоматический A1N 125 TMF 20-300 1p F F | 1 | ST | 3613,98 | 4264.4964 | SACE A | Заказ | 4 недели |  |  | 12.05.2015 |  |  |  | Силовые автоматические выключатели | Автоматические выключатели в литом корпусе | Выключатели дифференциального тока | A1 | 8015644711245 | 0.300 | KG | 12.500 | CDM
1SDA070267R1 | SAC 1SDA0 70267 R1 | Выключатель автоматический A1N 125 TMF 25-300 1p F F | 1 | ST | 3613,98 | 4264.4964 | SACE A | Заказ | 4 недели |  |  | 12.05.2015 |  |  |  | Силовые автоматические выключатели | Автоматические выключатели в литом корпусе | Выключатели дифференциального тока | A1 | 8015644711252 | 0.300 | KG | 13.500 | CDM
1SDA070268R1 | SAC 1SDA0 70268 R1 | Выключатель автоматический A1N 125 TMF 32-320 1p F F | 1 | ST | 3613,98 | 4264.4964 | SACE A | Заказ | 4 недели |  |  | 12.05.2015 |  |  |  | Силовые автоматические выключатели | Автоматические выключатели в литом корпусе | Выключатели дифференциального тока | A1 | 8015644711269 | 0.300 | KG | 14.500 | CDM
1SDA070269R1 | SAC 1SDA0 70269 R1 | Выключатель автоматический A1N 125 TMF 40-400 1p F F | 1 | ST | 3613,98 | 4264.4964 | SACE A | Заказ | 4 недели |  |  | 12.05.2015 |  |  |  | Силовые автоматические выключатели | Автоматические выключатели в литом корпусе | Выключатели дифференциального тока | A1 | 8015644711276 | 0.300 | KG | 15.500 | CDM
1SDA070270R1 | SAC 1SDA0 70270 R1 | Выключатель автоматический A1N 125 TMF 50-500 1p F F | 1 | ST | 3613,98 | 4264.4964 | SACE A | Заказ | 4 недели |  |  | 12.05.2015 |  |  |  | Силовые автоматические выключатели | Автоматические выключатели в литом корпусе | Выключатели дифференциального тока | A1 | 8015644711283 | 0.300 | KG | 16.500 | CDM
1SDA070271R1 | SAC 1SDA0 70271 R1 | Выключатель автоматический A1N 125 TMF 63-630 1p F F | 1 | ST | 3613,98 | 4264.4964 | SACE A | Заказ | 4 недели |  |  | 12.05.2015 |  |  |  | Силовые автоматические выключатели | Автоматические выключатели в литом корпусе | Выключатели дифференциального тока | A1 | 8015644711290 | 0.300 | KG | 17.500 | CDM
1SDA070272R1 | SAC 1SDA0 70272 R1 | Выключатель автоматический A1N 125 TMF 70-700 1p F F | 1 | ST | 3613,98 | 4264.4964 | SACE A | Заказ | 4 недели |  |  | 12.05.2015 |  |  |  | Силовые автоматические выключатели | Автоматические выключатели в литом корпусе | Выключатели дифференциального тока | A1 | 8015644711306 | 0.300 | KG | 18.500 | CDM
1SDA070273R1 | SAC 1SDA0 70273 R1 | Выключатель автоматический A1N 125 TMF 80-800 1p F F | 1 | ST | 3613,98 | 4264.4964 | SACE A | Заказ | 4 недели |  |  | 12.05.2015 |  |  |  | Силовые автоматические выключатели | Автоматические выключатели в литом корпусе | Выключатели дифференциального тока | A1 | 8015644711313 | 0.300 | KG | 19.500 | CDM
1SDA070274R1 | SAC 1SDA0 70274 R1 | Выключатель автоматический A1N 125 TMF 90-900 1p F F | 1 | ST | 3613,98 | 4264.4964 | SACE A | Заказ | 4 недели |  |  | 12.05.2015 |  |  |  | Силовые автоматические выключатели | Автоматические выключатели в литом корпусе | Выключатели дифференциального тока | A1 | 8015644711320 | 0.300 | KG | 20.500 | CDM
1SDA070275R1 | SAC 1SDA0 70275 R1 | Выключатель автоматический A1N 125 TMF 100-1000 1p F F | 1 | ST | 3613,98 | 4264.4964 | SACE A | Заказ | 4 недели |  |  | 12.05.2015 |  |  |  | Силовые автоматические выключатели | Автоматические выключатели в литом корпусе | Выключатели дифференциального тока | A1 | 8015644711337 | 0.300 | KG | 21.500 | CDM
1SDA070276R1 | SAC 1SDA0 70276 R1 | Выключатель автоматический A1N 125 TMF 125-1250 1p F F | 1 | ST | 4517,74 | 5330.9332 | SACE A | Заказ | 4 недели |  |  | 12.05.2015 |  |  |  | Силовые автоматические выключатели | Автоматические выключатели в литом корпусе | Выключатели дифференциального тока | A1 | 8015644711344 | 0.300 | KG | 22.500 | CDM
1SDA070277R1 | SAC 1SDA0 70277 R1 | Выключатель автоматический A1A 125 TMF 16-300 3p F F | 1 | ST | 3737,92 | 4410.7456 | SACE A | Заказ | 4 недели |  |  | 12.05.2015 |  |  |  | Силовые автоматические выключатели | Автоматические выключатели в литом корпусе | Выключатели дифференциального тока | A1 | 8015644711351 | 0.800 | KG | 23.500 | CDM
1SDA070278R1 | SAC 1SDA0 70278 R1 | Выключатель автоматический A1A 125 TMF 20-300 3p F F | 1 | ST | 3737,92 | 4410.7456 | SACE A | Заказ | 4 недели |  |  | 12.05.2015 |  |  |  | Силовые автоматические выключатели | Автоматические выключатели в литом корпусе | Выключатели дифференциального тока | A1 | 8015644711368 | 0.800 | KG | 24.500 | CDM
1SDA070279R1 | SAC 1SDA0 70279 R1 | Выключатель автоматический A1A 125 TMF 25-300 3p F F | 1 | ST | 3737,92 | 4410.7456 | SACE A | Заказ | 4 недели |  |  | 12.05.2015 |  |  |  | Силовые автоматические выключатели | Автоматические выключатели в литом корпусе | Выключатели дифференциального тока | A1 | 8015644711375 | 0.800 | KG | 25.500 | CDM
1SDA070280R1 | SAC 1SDA0 70280 R1 | Выключатель автоматический A1A 125 TMF 32-320 3p F F | 1 | ST | 3737,92 | 4410.7456 | SACE A | Заказ | 4 недели |  |  | 12.05.2015 |  |  |  | Силовые автоматические выключатели | Автоматические выключатели в литом корпусе | Выключатели дифференциального тока | A1 | 8015644711382 | 0.800 | KG | 26.500 | CDM
1SDA070281R1 | SAC 1SDA0 70281 R1 | Выключатель автоматический A1A 125 TMF 40-400 3p F F | 1 | ST | 3737,92 | 4410.7456 | SACE A | Заказ | 4 недели |  |  | 12.05.2015 |  |  |  | Силовые автоматические выключатели | Автоматические выключатели в литом корпусе | Выключатели дифференциального тока | A1 | 8015644711399 | 0.800 | KG | 27.500 | CDM
1SDA070282R1 | SAC 1SDA0 70282 R1 | Выключатель автоматический A1A 125 TMF 50-500 3p F F | 1 | ST | 3737,92 | 4410.7456 | SACE A | Заказ | 4 недели |  |  | 12.05.2015 |  |  |  | Силовые автоматические выключатели | Автоматические выключатели в литом корпусе | Выключатели дифференциального тока | A1 | 8015644711405 | 0.800 | KG | 28.500 | CDM
1SDA070283R1 | SAC 1SDA0 70283 R1 | Выключатель автоматический A1A 125 TMF 63-630 3p F F | 1 | ST | 3737,92 | 4410.7456 | SACE A | Заказ | 4 недели |  |  | 12.05.2015 |  |  |  | Силовые автоматические выключатели | Автоматические выключатели в литом корпусе | Выключатели дифференциального тока | A1 | 8015644711412 | 0.800 | KG | 29.500 | CDM
1SDA070284R1 | SAC 1SDA0 70284 R1 | Выключатель автоматический A1A 125 TMF 70-700 3p F F | 1 | ST | 3737,92 | 4410.7456 | SACE A | Заказ | 4 недели |  |  | 12.05.2015 |  |  |  | Силовые автоматические выключатели | Автоматические выключатели в литом корпусе | Выключатели дифференциального тока | A1 | 8015644711429 | 0.800 | KG | 30.500 | CDM
1SDA070285R1 | SAC 1SDA0 70285 R1 | Выключатель автоматический A1A 125 TMF 80-800 3p F F | 1 | ST | 3737,92 | 4410.7456 | SACE A | Заказ | 4 недели |  |  | 12.05.2015 |  |  |  | Силовые автоматические выключатели | Автоматические выключатели в литом корпусе | Выключатели дифференциального тока | A1 | 8015644711436 | 0.800 | KG | 31.500 | CDM
1SDA070286R1 | SAC 1SDA0 70286 R1 | Выключатель автоматический A1A 125 TMF 90-900 3p F F | 1 | ST | 3737,92 | 4410.7456 | SACE A | Заказ | 4 недели |  |  | 12.05.2015 |  |  |  | Силовые автоматические выключатели | Автоматические выключатели в литом корпусе | Выключатели дифференциального тока | A1 | 8015644711443 | 0.800 | KG | 32.500 | CDM
1SDA070287R1 | SAC 1SDA0 70287 R1 | Выключатель автоматический A1A 125 TMF 100-1000 3p F F | 1 | ST | 3737,92 | 4410.7456 | SACE A | Заказ | 4 недели |  |  | 12.05.2015 |  |  |  | Силовые автоматические выключатели | Автоматические выключатели в литом корпусе | Выключатели дифференциального тока | A1 | 8015644711450 | 0.800 | KG | 33.500 | CDM
1SDA070288R1 | SAC 1SDA0 70288 R1 | Выключатель автоматический A1A 125 TMF 125-1250 3p F F | 1 | ST | 4673,06 | 5514.2108 | SACE A | Заказ | 4 недели |  |  | 12.05.2015 |  |  |  | Силовые автоматические выключатели | Автоматические выключатели в литом корпусе | Выключатели дифференциального тока | A1 | 8015644711467 | 0.800 | KG | 34.500 | CDM
1SDA070289R1 | SAC 1SDA0 70289 R1 | Выключатель автоматический A1B 125 TMF 16-300 3p F F | 1 | ST | 3940,95 | 4650.321 | SACE A | Заказ | 4 недели |  |  | 12.05.2015 |  |  |  | Силовые автоматические выключатели | Автоматические выключатели в литом корпусе | Выключатели дифференциального тока | A1 | 8015644711474 | 0.800 | KG | 35.500 | CDM
1SDA070290R1 | SAC 1SDA0 70290 R1 | Выключатель автоматический A1B 125 TMF 20-300 3p F F | 1 | ST | 3940,95 | 4650.321 | SACE A | Заказ | 4 недели |  |  | 12.05.2015 |  |  |  | Силовые автоматические выключатели | Автоматические выключатели в литом корпусе | Выключатели дифференциального тока | A1 | 8015644711481 | 0.800 | KG | 36.500 | CDM
1SDA070291R1 | SAC 1SDA0 70291 R1 | Выключатель автоматический A1B 125 TMF 25-300 3p F F | 1 | ST | 3940,95 | 4650.321 | SACE A | Заказ | 4 недели |  |  | 12.05.2015 |  |  |  | Силовые автоматические выключатели | Автоматические выключатели в литом корпусе | Выключатели дифференциального тока | A1 | 8015644711498 | 0.800 | KG | 37.500 | CDM
1SDA070292R1 | SAC 1SDA0 70292 R1 | Выключатель автоматический A1B 125 TMF 32-320 3p F F | 1 | ST | 3940,95 | 4650.321 | SACE A | Заказ | 4 недели |  |  | 12.05.2015 |  |  |  | Силовые автоматические выключатели | Автоматические выключатели в литом корпусе | Выключатели дифференциального тока | A1 | 8015644711504 | 0.800 | KG | 38.500 | CDM
1SDA070293R1 | SAC 1SDA0 70293 R1 | Выключатель автоматический A1B 125 TMF 40-400 3p F F | 1 | ST | 3940,95 | 4650.321 | SACE A | Заказ | 4 недели |  |  | 12.05.2015 |  |  |  | Силовые автоматические выключатели | Автоматические выключатели в литом корпусе | Выключатели дифференциального тока | A1 | 8015644711511 | 0.800 | KG | 39.500 | CDM
1SDA070294R1 | SAC 1SDA0 70294 R1 | Выключатель автоматический A1B 125 TMF 50-500 3p F F | 1 | ST | 3940,95 | 4650.321 | SACE A | Заказ | 4 недели |  |  | 12.05.2015 |  |  |  | Силовые автоматические выключатели | Автоматические выключатели в литом корпусе | Выключатели дифференциального тока | A1 | 8015644711528 | 0.800 | KG | 2.500 | CDM
1SDA070295R1 | SAC 1SDA0 70295 R1 | Выключатель автоматический A1B 125 TMF 63-630 3p F F | 1 | ST | 3940,95 | 4650.321 | SACE A | Заказ | 4 недели |  |  | 12.05.2015 |  |  |  | Силовые автоматические выключатели | Автоматические выключатели в литом корпусе | Выключатели дифференциального тока | A1 | 8015644711535 | 0.800 | KG | 2.500 | CDM
1SDA070296R1 | SAC 1SDA0 70296 R1 | Выключатель автоматический A1B 125 TMF 70-700 3p F F | 1 | ST | 3940,95 | 4650.321 | SACE A | Заказ | 4 недели |  |  | 12.05.2015 |  |  |  | Силовые автоматические выключатели | Автоматические выключатели в литом корпусе | Выключатели дифференциального тока | A1 | 8015644711542 | 0.800 | KG | 2.500 | CDM
1SDA070297R1 | SAC 1SDA0 70297 R1 | Выключатель автоматический A1B 125 TMF 80-800 3p F F | 1 | ST | 3940,95 | 4650.321 | SACE A | Заказ | 4 недели |  |  | 12.05.2015 |  |  |  | Силовые автоматические выключатели | Автоматические выключатели в литом корпусе | Выключатели дифференциального тока | A1 | 8015644711559 | 0.800 | KG | 2.500 | CDM
1SDA070298R1 | SAC 1SDA0 70298 R1 | Выключатель автоматический A1B 125 TMF 90-900 3p F F | 1 | ST | 3940,95 | 4650.321 | SACE A | Заказ | 4 недели |  |  | 12.05.2015 |  |  |  | Силовые автоматические выключатели | Автоматические выключатели в литом корпусе | Выключатели дифференциального тока | A1 | 8015644711566 | 0.800 | KG | 2.500 | CDM
1SDA070299R1 | SAC 1SDA0 70299 R1 | Выключатель автоматический A1B 125 TMF 100-1000 3p F F | 1 | ST | 3940,95 | 4650.321 | SACE A | Заказ | 4 недели |  |  | 12.05.2015 |  |  |  | Силовые автоматические выключатели | Автоматические выключатели в литом корпусе | Выключатели дифференциального тока | A1 | 8015644711573 | 0.800 | KG | 2.500 | CDM
1SDA070300R1 | SAC 1SDA0 70300 R1 | Выключатель автоматический A1B 125 TMF 125-1250 3p F F | 1 | ST | 4925,38 | 5811.9484 | SACE A | Заказ | 4 недели |  |  | 12.05.2015 |  |  |  | Силовые автоматические выключатели | Автоматические выключатели в литом корпусе | Выключатели дифференциального тока | A1 | 8015644711580 | 0.800 | KG | 2.500 | CDM
1SDA070301R1 | SAC 1SDA0 70301 R1 | Выключатель автоматический A1C 125 TMF 16-300 3p F F | 1 | ST | 3940,95 | 4650.321 | SACE A | Заказ | 4 недели |  |  | 12.05.2015 |  |  |  | Силовые автоматические выключатели | Автоматические выключатели в литом корпусе | Выключатели дифференциального тока | A1 | 8015644711597 | 0.800 | KG | 2.500 | CDM
1SDA070302R1 | SAC 1SDA0 70302 R1 | Выключатель автоматический A1C 125 TMF 20-300 3p F F | 1 | ST | 3940,95 | 4650.321 | SACE A | Заказ | 4 недели |  |  | 12.05.2015 |  |  |  | Силовые автоматические выключатели | Автоматические выключатели в литом корпусе | Выключатели дифференциального тока | A1 | 8015644711603 | 0.800 | KG | 2.500 | CDM
1SDA070303R1 | SAC 1SDA0 70303 R1 | Выключатель автоматический A1C 125 TMF 25-300 3p F F | 1 | ST | 3940,95 | 4650.321 | SACE A | Заказ | 4 недели |  |  | 12.05.2015 |  |  |  | Силовые автоматические выключатели | Автоматические выключатели в литом корпусе | Выключатели дифференциального тока | A1 | 8015644711610 | 0.800 | KG | 2.500 | CDM
1SDA070304R1 | SAC 1SDA0 70304 R1 | Выключатель автоматический A1C 125 TMF 32-320 3p F F | 1 | ST | 3940,95 | 4650.321 | SACE A | Заказ | 4 недели |  |  | 12.05.2015 |  |  |  | Силовые автоматические выключатели | Автоматические выключатели в литом корпусе | Выключатели дифференциального тока | A1 | 8015644711627 | 0.800 | KG | 2.500 | CDM
1SDA070305R1 | SAC 1SDA0 70305 R1 | Выключатель автоматический A1C 125 TMF 40-400 3p F F | 1 | ST | 3940,95 | 4650.321 | SACE A | Заказ | 4 недели |  |  | 12.05.2015 |  |  |  | Силовые автоматические выключатели | Автоматические выключатели в литом корпусе | Выключатели дифференциального тока | A1 | 8015644711634 | 0.800 | KG | 2.500 | CDM
1SDA070306R1 | SAC 1SDA0 70306 R1 | Выключатель автоматический A1C 125 TMF 50-500 3p F F | 1 | ST | 3940,95 | 4650.321 | SACE A | Заказ | 4 недели |  |  | 12.05.2015 |  |  |  | Силовые автоматические выключатели | Автоматические выключатели в литом корпусе | Выключатели дифференциального тока | A1 | 8015644711641 | 0.800 | KG | 2.500 | CDM
1SDA070307R1 | SAC 1SDA0 70307 R1 | Выключатель автоматический A1C 125 TMF 63-630 3p F F | 1 | ST | 3940,95 | 4650.321 | SACE A | Заказ | 4 недели |  |  | 12.05.2015 |  |  |  | Силовые автоматические выключатели | Автоматические выключатели в литом корпусе | Выключатели дифференциального тока | A1 | 8015644711658 | 0.800 | KG | 2.500 | CDM
1SDA070308R1 | SAC 1SDA0 70308 R1 | Выключатель автоматический A1C 125 TMF 70-700 3p F F | 1 | ST | 3940,95 | 4650.321 | SACE A | Заказ | 4 недели |  |  | 12.05.2015 |  |  |  | Силовые автоматические выключатели | Автоматические выключатели в литом корпусе | Выключатели дифференциального тока | A1 | 8015644711665 | 0.800 | KG | 2.500 | CDM
1SDA070309R1 | SAC 1SDA0 70309 R1 | Выключатель автоматический A1C 125 TMF 80-800 3p F F | 1 | ST | 3940,95 | 4650.321 | SACE A | Заказ | 4 недели |  |  | 12.05.2015 |  |  |  | Силовые автоматические выключатели | Автоматические выключатели в литом корпусе | Выключатели дифференциального тока | A1 | 8015644711672 | 0.800 | KG | 2.500 | CDM
1SDA070310R1 | SAC 1SDA0 70310 R1 | Выключатель автоматический A1C 125 TMF 90-900 3p F F | 1 | ST | 3940,95 | 4650.321 | SACE A | Заказ | 4 недели |  |  | 12.05.2015 |  |  |  | Силовые автоматические выключатели | Автоматические выключатели в литом корпусе | Выключатели дифференциального тока | A1 | 8015644711689 | 0.800 | KG | 2.500 | CDM
1SDA070311R1 | SAC 1SDA0 70311 R1 | Выключатель автоматический A1C 125 TMF 100-1000 3p F F | 1 | ST | 3940,95 | 4650.321 | SACE A | Заказ | 4 недели |  |  | 12.05.2015 |  |  |  | Силовые автоматические выключатели | Автоматические выключатели в литом корпусе | Выключатели дифференциального тока | A1 | 8015644711696 | 0.800 | KG | 2.500 | CDM
1SDA070312R1 | SAC 1SDA0 70312 R1 | Выключатель автоматический A1C 125 TMF 125-1250 3p F F | 1 | ST | 4925,38 | 5811.9484 | SACE A | Заказ | 4 недели |  |  | 12.05.2015 |  |  |  | Силовые автоматические выключатели | Автоматические выключатели в литом корпусе | Выключатели дифференциального тока | A1 | 8015644711702 | 0.800 | KG | 2.500 | CDM
1SDA070313R1 | SAC 1SDA0 70313 R1 | Выключатель автоматический A1N 125 TMF 16-300 3p F F | 1 | ST | 4756,82 | 5613.0476 | SACE A | Заказ | 4 недели |  |  | 12.05.2015 |  |  |  | Силовые автоматические выключатели | Автоматические выключатели в литом корпусе | Выключатели дифференциального тока | A1 | 8015644711719 | 0.800 | KG | 2.500 | CDM
1SDA070314R1 | SAC 1SDA0 70314 R1 | Выключатель автоматический A1N 125 TMF 20-300 3p F F | 1 | ST | 4756,82 | 5613.0476 | SACE A | Заказ | 4 недели |  |  | 12.05.2015 |  |  |  | Силовые автоматические выключатели | Автоматические выключатели в литом корпусе | Выключатели дифференциального тока | A1 | 8015644711726 | 0.800 | KG | 2.500 | CDM
1SDA070315R1 | SAC 1SDA0 70315 R1 | Выключатель автоматический A1N 125 TMF 25-300 3p F F | 1 | ST | 4756,82 | 5613.0476 | SACE A | Заказ | 4 недели |  |  | 12.05.2015 |  |  |  | Силовые автоматические выключатели | Автоматические выключатели в литом корпусе | Выключатели дифференциального тока | A1 | 8015644711733 | 0.800 | KG | 2.500 | CDM
1SDA070316R1 | SAC 1SDA0 70316 R1 | Выключатель автоматический A1N 125 TMF 32-320 3p F F | 1 | ST | 4756,82 | 5613.0476 | SACE A | Заказ | 4 недели |  |  | 12.05.2015 |  |  |  | Силовые автоматические выключатели | Автоматические выключатели в литом корпусе | Выключатели дифференциального тока | A1 | 8015644711740 | 0.800 | KG | 2.500 | CDM
1SDA070317R1 | SAC 1SDA0 70317 R1 | Выключатель автоматический A1N 125 TMF 40-400 3p F F | 1 | ST | 4756,82 | 5613.0476 | SACE A | Заказ | 4 недели |  |  | 12.05.2015 |  |  |  | Силовые автоматические выключатели | Автоматические выключатели в литом корпусе | Выключатели дифференциального тока | A1 | 8015644711757 | 0.800 | KG | 2.500 | CDM
1SDA070318R1 | SAC 1SDA0 70318 R1 | Выключатель автоматический A1N 125 TMF 50-500 3p F F | 1 | ST | 4756,82 | 5613.0476 | SACE A | Заказ | 4 недели |  |  | 12.05.2015 |  |  |  | Силовые автоматические выключатели | Автоматические выключатели в литом корпусе | Выключатели дифференциального тока | A1 | 8015644711764 | 0.800 | KG | 2.500 | CDM
1SDA070319R1 | SAC 1SDA0 70319 R1 | Выключатель автоматический A1N 125 TMF 63-630 3p F F | 1 | ST | 4756,82 | 5613.0476 | SACE A | Заказ | 4 недели |  |  | 12.05.2015 |  |  |  | Силовые автоматические выключатели | Автоматические выключатели в литом корпусе | Выключатели дифференциального тока | A1 | 8015644711771 | 0.800 | KG | 2.500 | CDM
1SDA070320R1 | SAC 1SDA0 70320 R1 | Выключатель автоматический A1N 125 TMF 70-700 3p F F | 1 | ST | 4756,82 | 5613.0476 | SACE A | Заказ | 4 недели |  |  | 12.05.2015 |  |  |  | Силовые автоматические выключатели | Автоматические выключатели в литом корпусе | Выключатели дифференциального тока | A1 | 8015644711788 | 0.800 | KG | 2.500 | CDM
1SDA070321R1 | SAC 1SDA0 70321 R1 | Выключатель автоматический A1N 125 TMF 80-800 3p F F | 1 | ST | 4756,82 | 5613.0476 | SACE A | Заказ | 4 недели |  |  | 12.05.2015 |  |  |  | Силовые автоматические выключатели | Автоматические выключатели в литом корпусе | Выключатели дифференциального тока | A1 | 8015644711795 | 0.800 | KG | 2.500 | CDM
1SDA070322R1 | SAC 1SDA0 70322 R1 | Выключатель автоматический A1N 125 TMF 90-900 3p F F | 1 | ST | 4756,82 | 5613.0476 | SACE A | Заказ | 4 недели |  |  | 12.05.2015 |  |  |  | Силовые автоматические выключатели | Автоматические выключатели в литом корпусе | Выключатели дифференциального тока | A1 | 8015644711801 | 0.800 | KG | 2.500 | CDM
1SDA070323R1 | SAC 1SDA0 70323 R1 | Выключатель автоматический A1N 125 TMF 100-1000 3p F F | 1 | ST | 4756,82 | 5613.0476 | SACE A | Заказ | 4 недели |  |  | 12.05.2015 |  |  |  | Силовые автоматические выключатели | Автоматические выключатели в литом корпусе | Выключатели дифференциального тока | A1 | 8015644711818 | 0.800 | KG | 2.500 | CDM
1SDA070324R1 | SAC 1SDA0 70324 R1 | Выключатель автоматический A1N 125 TMF 125-1250 3p F F | 1 | ST | 5946,16 | 7016.4688 | SACE A | Заказ | 4 недели |  |  | 12.05.2015 |  |  |  | Силовые автоматические выключатели | Автоматические выключатели в литом корпусе | Выключатели дифференциального тока | A1 | 8015644711825 | 0.800 | KG | 2.500 | CDM
1SDA070325R1 | SAC 1SDA0 70325 R1 | Выключатель автоматический A2B 250 TMF 125-1250 3p F F | 1 | ST | 6836,65 | 8067.247 | SACE A | Заказ | 4 недели |  |  | 12.05.2015 |  |  |  | Силовые автоматические выключатели | Автоматические выключатели в литом корпусе | Выключатели дифференциального тока | A2 | 8015644711832 | 1.350 | KG | 4.600 | CDM
1SDA070326R1 | SAC 1SDA0 70326 R1 | Выключатель автоматический A2B 250 TMF 150-1500 3p F F | 1 | ST | 6836,65 | 8067.247 | SACE A | Заказ | 4 недели |  |  | 12.05.2015 |  |  |  | Силовые автоматические выключатели | Автоматические выключатели в литом корпусе | Выключатели дифференциального тока | A2 | 8015644711849 | 1.350 | KG | 4.600 | CDM
1SDA070327R1 | SAC 1SDA0 70327 R1 | Выключатель автоматический A2B 250 TMF 160-1600 3p F F | 1 | ST | 6836,65 | 8067.247 | SACE A | Заказ | 4 недели |  |  | 12.05.2015 |  |  |  | Силовые автоматические выключатели | Автоматические выключатели в литом корпусе | Выключатели дифференциального тока | A2 | 8015644711856 | 1.350 | KG | 4.600 | CDM
1SDA070328R1 | SAC 1SDA0 70328 R1 | Выключатель автоматический A2B 250 TMF 175-1750 3p F F | 1 | ST | 7596,09 | 8963.3862 | SACE A | Заказ | 4 недели |  |  | 12.05.2015 |  |  |  | Силовые автоматические выключатели | Автоматические выключатели в литом корпусе | Выключатели дифференциального тока | A2 | 8015644711863 | 1.350 | KG | 4.600 | CDM
1SDA070329R1 | SAC 1SDA0 70329 R1 | Выключатель автоматический A2B 250 TMF 200-2000 3p F F | 1 | ST | 7596,09 | 8963.3862 | SACE A | Заказ | 4 недели |  |  | 12.05.2015 |  |  |  | Силовые автоматические выключатели | Автоматические выключатели в литом корпусе | Выключатели дифференциального тока | A2 | 8015644711870 | 1.350 | KG | 4.600 | CDM
1SDA070330R1 | SAC 1SDA0 70330 R1 | Выключатель автоматический A2B 250 TMF 225-2250 3p F F | 1 | ST | 7596,09 | 8963.3862 | SACE A | Заказ | 4 недели |  |  | 12.05.2015 |  |  |  | Силовые автоматические выключатели | Автоматические выключатели в литом корпусе | Выключатели дифференциального тока | A2 | 8015644711887 | 1.350 | KG | 4.600 | CDM
1SDA070331R1 | SAC 1SDA0 70331 R1 | Выключатель автоматический A2B 250 TMF 250-2500 3p F F | 1 | ST | 7596,09 | 8963.3862 | SACE A | Заказ | 4 недели |  |  | 12.05.2015 |  |  |  | Силовые автоматические выключатели | Автоматические выключатели в литом корпусе | Выключатели дифференциального тока | A2 | 8015644711894 | 1.350 | KG | 4.600 | CDM
1SDA070332R1 | SAC 1SDA0 70332 R1 | Выключатель автоматический A2C 250 TMF 125-1250 3p F F | 1 | ST | 6903,90 | 8146.602 | SACE A | Заказ | 4 недели |  |  | 12.05.2015 |  |  |  | Силовые автоматические выключатели | Автоматические выключатели в литом корпусе | Выключатели дифференциального тока | A2 | 8015644711900 | 1.350 | KG | 4.600 | CDM
1SDA070333R1 | SAC 1SDA0 70333 R1 | Выключатель автоматический A2C 250 TMF 150-1500 3p F F | 1 | ST | 6903,90 | 8146.602 | SACE A | Заказ | 4 недели |  |  | 12.05.2015 |  |  |  | Силовые автоматические выключатели | Автоматические выключатели в литом корпусе | Выключатели дифференциального тока | A2 | 8015644711917 | 1.350 | KG | 4.600 | CDM
1SDA070334R1 | SAC 1SDA0 70334 R1 | Выключатель автоматический A2C 250 TMF 160-1600 3p F F | 1 | ST | 6903,90 | 8146.602 | SACE A | Заказ | 4 недели |  |  | 12.05.2015 |  |  |  | Силовые автоматические выключатели | Автоматические выключатели в литом корпусе | Выключатели дифференциального тока | A2 | 8015644711924 | 1.350 | KG | 4.600 | CDM
1SDA070335R1 | SAC 1SDA0 70335 R1 | Выключатель автоматический A2C 250 TMF 175-1750 3p F F | 1 | ST | 7670,88 | 9051.6384 | SACE A | Заказ | 4 недели |  |  | 12.05.2015 |  |  |  | Силовые автоматические выключатели | Автоматические выключатели в литом корпусе | Выключатели дифференциального тока | A2 | 8015644711931 | 1.350 | KG | 4.600 | CDM
1SDA070336R1 | SAC 1SDA0 70336 R1 | Выключатель автоматический A2C 250 TMF 200-2000 3p F F | 1 | ST | 7670,88 | 9051.6384 | SACE A | Заказ | 4 недели |  |  | 12.05.2015 |  |  |  | Силовые автоматические выключатели | Автоматические выключатели в литом корпусе | Выключатели дифференциального тока | A2 | 8015644711948 | 1.350 | KG | 4.600 | CDM
1SDA070337R1 | SAC 1SDA0 70337 R1 | Выключатель автоматический A2C 250 TMF 225-2250 3p F F | 1 | ST | 7670,88 | 9051.6384 | SACE A | Заказ | 4 недели |  |  | 12.05.2015 |  |  |  | Силовые автоматические выключатели | Автоматические выключатели в литом корпусе | Выключатели дифференциального тока | A2 | 8015644711955 | 1.350 | KG | 4.600 | CDM
1SDA070338R1 | SAC 1SDA0 70338 R1 | Выключатель автоматический A2C 250 TMF 250-2500 3p F F | 1 | ST | 7670,88 | 9051.6384 | SACE A | Заказ | 4 недели |  |  | 12.05.2015 |  |  |  | Силовые автоматические выключатели | Автоматические выключатели в литом корпусе | Выключатели дифференциального тока | A2 | 8015644711962 | 1.350 | KG | 4.600 | CDM
1SDA070339R1 | SAC 1SDA0 70339 R1 | Выключатель автоматический A2N 250 TMF 125-1250 3p F F | 1 | ST | 9211,87 | 10870.0066 | SACE A | Заказ | 4 недели |  |  | 12.05.2015 |  |  |  | Силовые автоматические выключатели | Автоматические выключатели в литом корпусе | Выключатели дифференциального тока | A2 | 8015644711979 | 1.350 | KG | 4.600 | CDM
1SDA070340R1 | SAC 1SDA0 70340 R1 | Выключатель автоматический A2N 250 TMF 150-1500 3p F F | 1 | ST | 9211,87 | 10870.0066 | SACE A | Заказ | 4 недели |  |  | 12.05.2015 |  |  |  | Силовые автоматические выключатели | Автоматические выключатели в литом корпусе | Выключатели дифференциального тока | A2 | 8015644711986 | 1.350 | KG | 4.600 | CDM
1SDA070341R1 | SAC 1SDA0 70341 R1 | Выключатель автоматический A2N 250 TMF 160-1600 3p F F | 1 | ST | 9211,87 | 10870.0066 | SACE A | Заказ | 4 недели |  |  | 12.05.2015 |  |  |  | Силовые автоматические выключатели | Автоматические выключатели в литом корпусе | Выключатели дифференциального тока | A2 | 8015644711993 | 1.350 | KG | 4.600 | CDM
1SDA070342R1 | SAC 1SDA0 70342 R1 | Выключатель автоматический A2N 250 TMF 175-1750 3p F F | 1 | ST | 10236,04 | 12078.5272 | SACE A | Заказ | 4 недели |  |  | 12.05.2015 |  |  |  | Силовые автоматические выключатели | Автоматические выключатели в литом корпусе | Выключатели дифференциального тока | A2 | 8015644712006 | 1.350 | KG | 4.600 | CDM
1SDA070343R1 | SAC 1SDA0 70343 R1 | Выключатель автоматический A2N 250 TMF 200-2000 3p F F | 1 | ST | 10236,04 | 12078.5272 | SACE A | Заказ | 4 недели |  |  | 12.05.2015 |  |  |  | Силовые автоматические выключатели | Автоматические выключатели в литом корпусе | Выключатели дифференциального тока | A2 | 8015644712013 | 1.350 | KG | 4.600 | CDM
1SDA070344R1 | SAC 1SDA0 70344 R1 | Выключатель автоматический A2N 250 TMF 225-2250 3p F F | 1 | ST | 10236,04 | 12078.5272 | SACE A | Заказ | 4 недели |  |  | 12.05.2015 |  |  |  | Силовые автоматические выключатели | Автоматические выключатели в литом корпусе | Выключатели дифференциального тока | A2 | 8015644712020 | 1.350 | KG | 4.600 | CDM
1SDA070345R1 | SAC 1SDA0 70345 R1 | Выключатель автоматический A2N 250 TMF 250-2500 3p F F | 1 | ST | 10236,04 | 12078.5272 | SACE A | Заказ | 4 недели |  |  | 12.05.2015 |  |  |  | Силовые автоматические выключатели | Автоматические выключатели в литом корпусе | Выключатели дифференциального тока | A2 | 8015644712037 | 1.350 | KG | 4.600 | CDM
1SDA070346R1 | SAC 1SDA0 70346 R1 | Выключатель автоматический A3N 400 TMF 320-3200 3p F F | 1 | ST | 38038,13 | 44884.9934 | SACE A | Заказ | 4 недели |  |  | 12.05.2015 |  |  |  | Силовые автоматические выключатели | Автоматические выключатели в литом корпусе | Выключатели дифференциального тока | A3 | 8015644712044 | 4.850 | KG | 16.700 | CDM
1SDA070347R1 | SAC 1SDA0 70347 R1 | Выключатель автоматический A3N 400 TMF 400-4000 3p F F | 1 | ST | 38038,13 | 44884.9934 | SACE A | Заказ | 4 недели |  |  | 12.05.2015 |  |  |  | Силовые автоматические выключатели | Автоматические выключатели в литом корпусе | Выключатели дифференциального тока | A3 | 8015644712051 | 4.850 | KG | 16.700 | CDM
1SDA070348R1 | SAC 1SDA0 70348 R1 | Выключатель автоматический A3S 400 TMF 320-3200 3p F F | 1 | ST | 49074,70 | 57908.146 | SACE A | Заказ | 4 недели |  |  | 12.05.2015 |  |  |  | Силовые автоматические выключатели | Автоматические выключатели в литом корпусе | Выключатели дифференциального тока | A3 | 8015644712068 | 4.850 | KG | 16.700 | CDM
1SDA070349R1 | SAC 1SDA0 70349 R1 | Выключатель автоматический A3S 400 TMF 400-4000 3p F F | 1 | ST | 49074,70 | 57908.146 | SACE A | Заказ | 4 недели |  |  | 12.05.2015 |  |  |  | Силовые автоматические выключатели | Автоматические выключатели в литом корпусе | Выключатели дифференциального тока | A3 | 8015644712075 | 4.850 | KG | 16.700 | CDM
1SDA070350R1 | SAC 1SDA0 70350 R1 | Выключатель автоматический A3N 630 TMF 500-5000 3p F F | 1 | ST | 54562,46 | 64383.7028 | SACE A | Заказ | 4 недели |  |  | 12.05.2015 |  |  |  | Силовые автоматические выключатели | Автоматические выключатели в литом корпусе | Выключатели дифференциального тока | A3 | 8015644712082 | 4.850 | KG | 16.700 | CDM
1SDA070351R1 | SAC 1SDA0 70351 R1 | Выключатель автоматический A3S 630 TMF 500-5000 3p F F | 1 | ST | 63916,63 | 75421.6234 | SACE A | Заказ | 4 недели |  |  | 12.05.2015 |  |  |  | Силовые автоматические выключатели | Автоматические выключатели в литом корпусе | Выключатели дифференциального тока | A3 | 8015644712099 | 4.850 | KG | 16.700 | CDM
1SDA070352R1 | SAC 1SDA0 70352 R1 | Выключатель автоматический A3N 630 ELT-LI In=630 3p F F | 1 | ST | 54562,46 | 64383.7028 | SACE A | Заказ | 4 недели |  |  | 12.05.2015 |  |  |  | Силовые автоматические выключатели | Автоматические выключатели в литом корпусе | Выключатели дифференциального тока | A3 | 8015644712105 | 4.850 | KG | 16.700 | CDM
1SDA070353R1 | SAC 1SDA0 70353 R1 | Выключатель автоматический A3S 630 ELT-LI In=630 3p F F | 1 | ST | 63916,63 | 75421.6234 | SACE A | Заказ | 4 недели |  |  | 12.05.2015 |  |  |  | Силовые автоматические выключатели | Автоматические выключатели в литом корпусе | Выключатели дифференциального тока | A3 | 8015644712112 | 4.850 | KG | 16.700 | CDM
1SDA070691R1 |  | Выключатель автоматический стационарный E1.2N 250 Ekip Dip LI 3p F F | 1 | ST | 134869,43 | 159145.9274 | SACE P | Заказ | 4 недели |  |  | 12.05.2015 |  |  |  | Силовые автоматические выключатели | Автоматические выключатели воздушные | E1.2 |  | 8015644745417 | 15.500 | KG | 35.280 | CDM
1SDA070692R1 |  | Выключатель автоматический стационарный E1.2N 250 Ekip Dip LSI 3p F F | 1 | ST | 136259,81 | 160786.5758 | SACE P | Заказ | 4 недели |  |  | 12.05.2015 |  |  |  | Силовые автоматические выключатели | Автоматические выключатели воздушные | E1.2 |  | 8015644745424 | 15.500 | KG | 35.280 | CDM
1SDA070693R1 |  | Выключатель автоматический стационарный E1.2N 250 Ekip Dip LSIG 3p F F | 1 | ST | 147670,61 | 174251.3198 | SACE P | Заказ | 4 недели |  |  | 12.05.2015 |  |  |  | Силовые автоматические выключатели | Автоматические выключатели воздушные | E1.2 |  | 8015644745431 | 15.500 | KG | 35.280 | CDM
1SDA070694R1 |  | Выключатель автоматический стационарный E1.2N 250 Ekip Touch LI 3p F F | 1 | ST | 131729,07 | 155440.3026 | SACE P | Заказ | 4 недели |  |  | 12.05.2015 |  |  |  | Силовые автоматические выключатели | Автоматические выключатели воздушные | E1.2 |  | 8015644745448 | 15.500 | KG | 35.280 | CDM
1SDA070695R1 |  | Выключатель автоматический стационарный E1.2N 250 Ekip Touch LSI 3p F F | 1 | ST | 138298,48 | 163192.2064 | SACE P | Заказ | 4 недели |  |  | 12.05.2015 |  |  |  | Силовые автоматические выключатели | Автоматические выключатели воздушные | E1.2 |  | 8015644745455 | 15.500 | KG | 35.280 | CDM
1SDA070696R1 |  | Выключатель автоматический стационарный E1.2N 250 Ekip Touch LSIG 3p F F | 1 | ST | 159824,36 | 188592.7448 | SACE P | Заказ | 4 недели |  |  | 12.05.2015 |  |  |  | Силовые автоматические выключатели | Автоматические выключатели воздушные | E1.2 |  | 8015644745462 | 15.500 | KG | 35.280 | CDM
1SDA070697R1 |  | Выключатель автоматический стационарный E1.2N 250 Ekip G Touch LSIG 3p F F | 1 | ST | 182693,58 | 215578.4244 | SACE P | Заказ | 4 недели |  |  | 12.05.2015 |  |  |  | Силовые автоматические выключатели | Автоматические выключатели воздушные | E1.2 |  | 8015644745479 | 15.500 | KG | 35.280 | CDM
1SDA070698R1 |  | Выключатель автоматический стационарный E1.2N 250 Ekip Hi-Touch LSI 3p F F | 1 | ST | 286343,41 | 337885.2238 | SACE P | Заказ | 4 недели |  |  | 12.05.2015 |  |  |  | Силовые автоматические выключатели | Автоматические выключатели воздушные | E1.2 |  | 8015644745486 | 15.500 | KG | 35.280 | CDM
1SDA070699R1 |  | Выключатель автоматический стационарный E1.2N 250 Ekip Hi-Touch LSIG 3p F F | 1 | ST | 315416,72 | 372191.7296 | SACE P | Заказ | 4 недели |  |  | 12.05.2015 |  |  |  | Силовые автоматические выключатели | Автоматические выключатели воздушные | E1.2 |  | 8015644745493 | 15.500 | KG | 35.280 | CDM
1SDA070700R1 |  | Выключатель автоматический стационарный E1.2N 250 Ekip G Hi-Touch LSIG 3p F F | 1 | ST | 371027,81 | 437812.8158 | SACE P | Заказ | 4 недели |  |  | 12.05.2015 |  |  |  | Силовые автоматические выключатели | Автоматические выключатели воздушные | E1.2 |  | 8015644745509 | 15.500 | KG | 35.280 | CDM
1SDA070701R1 |  | Выключатель автоматический стационарный E1.2B 630 Ekip Dip LI 3p F F | 1 | ST | 124938,23 | 147427.1114 | SACE P | Заказ | 4 недели |  |  | 12.05.2015 |  |  |  | Силовые автоматические выключатели | Автоматические выключатели воздушные | E1.2 |  | 8015644745516 | 15.500 | KG | 35.280 | CDM
1SDA070702R1 |  | Выключатель автоматический стационарный E1.2B 630 Ekip Dip LSI 3p F F | 1 | ST | 125963,15 | 148636.517 | SACE P | Заказ | 4 недели |  |  | 12.05.2015 |  |  |  | Силовые автоматические выключатели | Автоматические выключатели воздушные | E1.2 |  | 8015644745523 | 15.500 | KG | 35.280 | CDM
1SDA070703R1 |  | Выключатель автоматический стационарный E1.2B 630 Ekip Dip LSIG 3p F F | 1 | ST | 139765,35 | 164923.113 | SACE P | Заказ | 4 недели |  |  | 12.05.2015 |  |  |  | Силовые автоматические выключатели | Автоматические выключатели воздушные | E1.2 |  | 8015644745530 | 15.500 | KG | 35.280 | CDM
1SDA070704R1 |  | Выключатель автоматический стационарный E1.2B 630 Ekip Touch LI 3p F F | 1 | ST | 126282,70 | 149013.586 | SACE P | Заказ | 4 недели |  |  | 12.05.2015 |  |  |  | Силовые автоматические выключатели | Автоматические выключатели воздушные | E1.2 |  | 8015644745547 | 15.500 | KG | 35.280 | CDM
1SDA070705R1 |  | Выключатель автоматический стационарный E1.2B 630 Ekip Touch LSI 3p F F | 1 | ST | 128930,06 | 152137.4708 | SACE P | Заказ | 4 недели |  |  | 12.05.2015 |  |  |  | Силовые автоматические выключатели | Автоматические выключатели воздушные | E1.2 |  | 8015644745554 | 15.500 | KG | 35.280 | CDM
1SDA070706R1 |  | Выключатель автоматический стационарный E1.2B 630 Ekip Touch LSIG 3p F F | 1 | ST | 145395,36 | 171566.5248 | SACE P | Заказ | 4 недели |  |  | 12.05.2015 |  |  |  | Силовые автоматические выключатели | Автоматические выключатели воздушные | E1.2 |  | 8015644745561 | 15.500 | KG | 35.280 | CDM
1SDA070707R1 |  | Выключатель автоматический стационарный E1.2B 630 Ekip G Touch LSIG 3p F F | 1 | ST | 167003,17 | 197063.7406 | SACE P | Заказ | 4 недели |  |  | 12.05.2015 |  |  |  | Силовые автоматические выключатели | Автоматические выключатели воздушные | E1.2 |  | 8015644745578 | 15.500 | KG | 35.280 | CDM
1SDA070708R1 |  | Выключатель автоматический стационарный E1.2B 630 Ekip Hi-Touch LSI 3p F F | 1 | ST | 262208,91 | 309406.5138 | SACE P | Заказ | 4 недели |  |  | 12.05.2015 |  |  |  | Силовые автоматические выключатели | Автоматические выключатели воздушные | E1.2 |  | 8015644745585 | 15.500 | KG | 35.280 | CDM
1SDA070709R1 |  | Выключатель автоматический стационарный E1.2B 630 Ekip Hi-Touch LSIG 3p F F | 1 | ST | 288755,53 | 340731.5254 | SACE P | Заказ | 4 недели |  |  | 12.05.2015 |  |  |  | Силовые автоматические выключатели | Автоматические выключатели воздушные | E1.2 |  | 8015644745592 | 15.500 | KG | 35.280 | CDM
1SDA070710R1 |  | Выключатель автоматический стационарный E1.2B 630 Ekip G Hi-Touch LSIG 3p F F | 1 | ST | 344590,79 | 406617.1322 | SACE P | Заказ | 4 недели |  |  | 12.05.2015 |  |  |  | Силовые автоматические выключатели | Автоматические выключатели воздушные | E1.2 |  | 8015644745608 | 15.500 | KG | 35.280 | CDM
1SDA070711R1 |  | Выключатель автоматический стационарный E1.2C 630 Ekip Dip LI 3p F F | 1 | ST | 128090,93 | 151147.2974 | SACE P | Заказ | 4 недели |  |  | 12.05.2015 |  |  |  | Силовые автоматические выключатели | Автоматические выключатели воздушные | E1.2 |  | 8015644745615 | 15.500 | KG | 35.280 | CDM
1SDA070712R1 |  | Выключатель автоматический стационарный E1.2C 630 Ekip Dip LSI 3p F F | 1 | ST | 129942,40 | 153332.032 | SACE P | Заказ | 4 недели |  |  | 12.05.2015 |  |  |  | Силовые автоматические выключатели | Автоматические выключатели воздушные | E1.2 |  | 8015644745622 | 15.500 | KG | 35.280 | CDM
1SDA070713R1 |  | Выключатель автоматический стационарный E1.2C 630 Ekip Dip LSIG 3p F F | 1 | ST | 143865,03 | 169760.7354 | SACE P | Заказ | 4 недели |  |  | 12.05.2015 |  |  |  | Силовые автоматические выключатели | Автоматические выключатели воздушные | E1.2 |  | 8015644745639 | 15.500 | KG | 35.280 | CDM
1SDA070714R1 |  | Выключатель автоматический стационарный E1.2C 630 Ekip Touch LI 3p F F | 1 | ST | 132064,49 | 155836.0982 | SACE P | Заказ | 4 недели |  |  | 12.05.2015 |  |  |  | Силовые автоматические выключатели | Автоматические выключатели воздушные | E1.2 |  | 8015644745646 | 15.500 | KG | 35.280 | CDM
1SDA070715R1 |  | Выключатель автоматический стационарный E1.2C 630 Ekip Touch LSI 3p F F | 1 | ST | 135145,78 | 159472.0204 | SACE P | Заказ | 4 недели |  |  | 12.05.2015 |  |  |  | Силовые автоматические выключатели | Автоматические выключатели воздушные | E1.2 |  | 8015644745653 | 15.500 | KG | 35.280 | CDM
1SDA070716R1 |  | Выключатель автоматический стационарный E1.2C 630 Ekip Touch LSIG 3p F F | 1 | ST | 150880,47 | 178038.9546 | SACE P | Заказ | 4 недели |  |  | 12.05.2015 |  |  |  | Силовые автоматические выключатели | Автоматические выключатели воздушные | E1.2 |  | 8015644745660 | 15.500 | KG | 35.280 | CDM
1SDA070717R1 |  | Выключатель автоматический стационарный E1.2C 630 Ekip G Touch LSIG 3p F F | 1 | ST | 188883,85 | 222882.943 | SACE P | Заказ | 4 недели |  |  | 12.05.2015 |  |  |  | Силовые автоматические выключатели | Автоматические выключатели воздушные | E1.2 |  | 8015644745677 | 15.500 | KG | 35.280 | CDM
1SDA070718R1 |  | Выключатель автоматический стационарный E1.2C 630 Ekip Hi-Touch LSI 3p F F | 1 | ST | 272122,53 | 321104.5854 | SACE P | Заказ | 4 недели |  |  | 12.05.2015 |  |  |  | Силовые автоматические выключатели | Автоматические выключатели воздушные | E1.2 |  | 8015644745684 | 15.500 | KG | 35.280 | CDM
1SDA070719R1 |  | Выключатель автоматический стационарный E1.2C 630 Ekip Hi-Touch LSIG 3p F F | 1 | ST | 299993,65 | 353992.507 | SACE P | Заказ | 4 недели |  |  | 12.05.2015 |  |  |  | Силовые автоматические выключатели | Автоматические выключатели воздушные | E1.2 |  | 8015644745691 | 15.500 | KG | 35.280 | CDM
1SDA070720R1 |  | Выключатель автоматический стационарный E1.2C 630 Ekip G Hi-Touch LSIG 3p F F | 1 | ST | 366893,22 | 432933.9996 | SACE P | Заказ | 4 недели |  |  | 12.05.2015 |  |  |  | Силовые автоматические выключатели | Автоматические выключатели воздушные | E1.2 |  | 8015644745707 | 15.500 | KG | 35.280 | CDM
1SDA070721R1 |  | Выключатель автоматический стационарный E1.2N 630 Ekip Dip LI 3p F F | 1 | ST | 134135,37 | 158279.7366 | SACE P | Заказ | 4 недели |  |  | 12.05.2015 |  |  |  | Силовые автоматические выключатели | Автоматические выключатели воздушные | E1.2 |  | 8015644745714 | 15.500 | KG | 35.280 | CDM
1SDA070722R1 |  | Выключатель автоматический стационарный E1.2N 630 Ekip Dip LSI 3p F F | 1 | ST | 137963,47 | 162796.8946 | SACE P | Заказ | 4 недели |  |  | 12.05.2015 |  |  |  | Силовые автоматические выключатели | Автоматические выключатели воздушные | E1.2 |  | 8015644745721 | 15.500 | KG | 35.280 | CDM
1SDA070723R1 |  | Выключатель автоматический стационарный E1.2N 630 Ekip Dip LSIG 3p F F | 1 | ST | 156786,36 | 185007.9048 | SACE P | Заказ | 4 недели |  |  | 12.05.2015 |  |  |  | Силовые автоматические выключатели | Автоматические выключатели воздушные | E1.2 |  | 8015644745738 | 15.500 | KG | 35.280 | CDM
1SDA070724R1 |  | Выключатель автоматический стационарный E1.2N 630 Ekip Touch LI 3p F F | 1 | ST | 136434,31 | 160992.4858 | SACE P | Заказ | 4 недели |  |  | 12.05.2015 |  |  |  | Силовые автоматические выключатели | Автоматические выключатели воздушные | E1.2 |  | 8015644745745 | 15.500 | KG | 35.280 | CDM
1SDA070725R1 |  | Выключатель автоматический стационарный E1.2N 630 Ekip Touch LSI 3p F F | 1 | ST | 141117,42 | 166518.5556 | SACE P | Заказ | 4 недели |  |  | 12.05.2015 |  |  |  | Силовые автоматические выключатели | Автоматические выключатели воздушные | E1.2 |  | 8015644745752 | 15.500 | KG | 35.280 | CDM
1SDA070726R1 |  | Выключатель автоматический стационарный E1.2N 630 Ekip Touch LSIG 3p F F | 1 | ST | 163630,18 | 193083.6124 | SACE P | Заказ | 4 недели |  |  | 12.05.2015 |  |  |  | Силовые автоматические выключатели | Автоматические выключатели воздушные | E1.2 |  | 8015644745769 | 15.500 | KG | 35.280 | CDM
1SDA070727R1 |  | Выключатель автоматический стационарный E1.2N 630 Ekip G Touch LSIG 3p F F | 1 | ST | 201485,77 | 237753.2086 | SACE P | Заказ | 4 недели |  |  | 12.05.2015 |  |  |  | Силовые автоматические выключатели | Автоматические выключатели воздушные | E1.2 |  | 8015644745776 | 15.500 | KG | 35.280 | CDM
1SDA070728R1 |  | Выключатель автоматический стационарный E1.2N 630 Ekip Hi-Touch LSI 3p F F | 1 | ST | 286573,67 | 338156.9306 | SACE P | Заказ | 4 недели |  |  | 12.05.2015 |  |  |  | Силовые автоматические выключатели | Автоматические выключатели воздушные | E1.2 |  | 8015644745783 | 15.500 | KG | 35.280 | CDM
1SDA070729R1 |  | Выключатель автоматический стационарный E1.2N 630 Ekip Hi-Touch LSIG 3p F F | 1 | ST | 315751,03 | 372586.2154 | SACE P | Заказ | 4 недели |  |  | 12.05.2015 |  |  |  | Силовые автоматические выключатели | Автоматические выключатели воздушные | E1.2 |  | 8015644745790 | 15.500 | KG | 35.280 | CDM
1SDA070730R1 |  | Выключатель автоматический стационарный E1.2N 630 Ekip G Hi-Touch LSIG 3p F F | 1 | ST | 374693,04 | 442137.7872 | SACE P | Заказ | 4 недели |  |  | 12.05.2015 |  |  |  | Силовые автоматические выключатели | Автоматические выключатели воздушные | E1.2 |  | 8015644745806 | 15.500 | KG | 35.280 | CDM
1SDA070741R1 |  | Выключатель автоматический стационарный E1.2B 800 Ekip Dip LI 3p F F | 1 | ST | 131911,56 | 155655.6408 | SACE P | Заказ | 4 недели |  |  | 12.05.2015 |  |  |  | Силовые автоматические выключатели | Автоматические выключатели воздушные | E1.2 |  | 8015644745912 | 15.500 | KG | 35.280 | CDM
1SDA070742R1 |  | Выключатель автоматический стационарный E1.2B 800 Ekip Dip LSI 3p F F | 1 | ST | 133797,08 | 157880.5544 | SACE P | Заказ | 4 недели |  |  | 12.05.2015 |  |  |  | Силовые автоматические выключатели | Автоматические выключатели воздушные | E1.2 |  | 8015644745929 | 15.500 | KG | 35.280 | CDM
1SDA070743R1 |  | Выключатель автоматический стационарный E1.2B 800 Ekip Dip LSIG 3p F F | 1 | ST | 150086,19 | 177101.7042 | SACE P | Заказ | 4 недели |  |  | 12.05.2015 |  |  |  | Силовые автоматические выключатели | Автоматические выключатели воздушные | E1.2 |  | 8015644745936 | 15.500 | KG | 35.280 | CDM
1SDA070744R1 |  | Выключатель автоматический стационарный E1.2B 800 Ekip Touch LI 3p F F | 1 | ST | 132663,94 | 156543.4492 | SACE P | Заказ | 4 недели |  |  | 12.05.2015 |  |  |  | Силовые автоматические выключатели | Автоматические выключатели воздушные | E1.2 |  | 8015644745943 | 15.500 | KG | 35.280 | CDM
1SDA070745R1 |  | Выключатель автоматический стационарный E1.2B 800 Ekip Touch LSI 3p F F | 1 | ST | 137107,39 | 161786.7202 | SACE P | Заказ | 4 недели |  |  | 12.05.2015 |  |  |  | Силовые автоматические выключатели | Автоматические выключатели воздушные | E1.2 |  | 8015644745950 | 15.500 | KG | 35.280 | CDM
1SDA070746R1 |  | Выключатель автоматический стационарный E1.2B 800 Ekip Touch LSIG 3p F F | 1 | ST | 151837,89 | 179168.7102 | SACE P | Заказ | 4 недели |  |  | 12.05.2015 |  |  |  | Силовые автоматические выключатели | Автоматические выключатели воздушные | E1.2 |  | 8015644745967 | 15.500 | KG | 35.280 | CDM
1SDA070747R1 |  | Выключатель автоматический стационарный E1.2B 800 Ekip G Touch LSIG 3p F F | 1 | ST | 190150,22 | 224377.2596 | SACE P | Заказ | 4 недели |  |  | 12.05.2015 |  |  |  | Силовые автоматические выключатели | Автоматические выключатели воздушные | E1.2 |  | 8015644745974 | 15.500 | KG | 35.280 | CDM
1SDA070748R1 |  | Выключатель автоматический стационарный E1.2B 800 Ekip Hi-Touch LSI 3p F F | 1 | ST | 285050,45 | 336359.531 | SACE P | Заказ | 4 недели |  |  | 12.05.2015 |  |  |  | Силовые автоматические выключатели | Автоматические выключатели воздушные | E1.2 |  | 8015644745981 | 15.500 | KG | 35.280 | CDM
1SDA070749R1 |  | Выключатель автоматический стационарный E1.2B 800 Ekip Hi-Touch LSIG 3p F F | 1 | ST | 323231,29 | 381412.9222 | SACE P | Заказ | 4 недели |  |  | 12.05.2015 |  |  |  | Силовые автоматические выключатели | Автоматические выключатели воздушные | E1.2 |  | 8015644745998 | 15.500 | KG | 35.280 | CDM
1SDA070750R1 |  | Выключатель автоматический стационарный E1.2B 800 Ekip G Hi-Touch LSIG 3p F F | 1 | ST | 382275,61 | 451085.2198 | SACE P | Заказ | 4 недели |  |  | 12.05.2015 |  |  |  | Силовые автоматические выключатели | Автоматические выключатели воздушные | E1.2 |  | 8015644746001 | 15.500 | KG | 35.280 | CDM
1SDA070751R1 |  | Выключатель автоматический стационарный E1.2C 800 Ekip Dip LI 3p F F | 1 | ST | 137292,78 | 162005.4804 | SACE P | Заказ | 4 недели |  |  | 12.05.2015 |  |  |  | Силовые автоматические выключатели | Автоматические выключатели воздушные | E1.2 |  | 8015644746018 | 15.500 | KG | 35.280 | CDM
1SDA070752R1 |  | Выключатель автоматический стационарный E1.2C 800 Ekip Dip LSI 3p F F | 1 | ST | 140154,99 | 165382.8882 | SACE P | Заказ | 4 недели |  |  | 12.05.2015 |  |  |  | Силовые автоматические выключатели | Автоматические выключатели воздушные | E1.2 |  | 8015644746025 | 15.500 | KG | 35.280 | CDM
1SDA070753R1 |  | Выключатель автоматический стационарный E1.2C 800 Ekip Dip LSIG 3p F F | 1 | ST | 157986,44 | 186423.9992 | SACE P | Заказ | 4 недели |  |  | 12.05.2015 |  |  |  | Силовые автоматические выключатели | Автоматические выключатели воздушные | E1.2 |  | 8015644746032 | 15.500 | KG | 35.280 | CDM
1SDA070754R1 |  | Выключатель автоматический стационарный E1.2C 800 Ekip Touch LI 3p F F | 1 | ST | 139203,28 | 164259.8704 | SACE P | Заказ | 4 недели |  |  | 12.05.2015 |  |  |  | Силовые автоматические выключатели | Автоматические выключатели воздушные | E1.2 |  | 8015644746049 | 15.500 | KG | 35.280 | CDM
1SDA070755R1 |  | Выключатель автоматический стационарный E1.2C 800 Ekip Touch LSI 3p F F | 1 | ST | 144246,56 | 170210.9408 | SACE P | Заказ | 4 недели |  |  | 12.05.2015 |  |  |  | Силовые автоматические выключатели | Автоматические выключатели воздушные | E1.2 |  | 8015644746056 | 15.500 | KG | 35.280 | CDM
1SDA070756R1 |  | Выключатель автоматический стационарный E1.2C 800 Ekip Touch LSIG 3p F F | 1 | ST | 157378,06 | 185706.1108 | SACE P | Заказ | 4 недели |  |  | 12.05.2015 |  |  |  | Силовые автоматические выключатели | Автоматические выключатели воздушные | E1.2 |  | 8015644746063 | 15.500 | KG | 35.280 | CDM
1SDA070757R1 |  | Выключатель автоматический стационарный E1.2C 800 Ekip G Touch LSIG 3p F F | 1 | ST | 193451,15 | 228272.357 | SACE P | Заказ | 4 недели |  |  | 12.05.2015 |  |  |  | Силовые автоматические выключатели | Автоматические выключатели воздушные | E1.2 |  | 8015644746070 | 15.500 | KG | 35.280 | CDM
1SDA070758R1 |  | Выключатель автоматический стационарный E1.2C 800 Ekip Hi-Touch LSI 3p F F | 1 | ST | 289132,28 | 341176.0904 | SACE P | Заказ | 4 недели |  |  | 12.05.2015 |  |  |  | Силовые автоматические выключатели | Автоматические выключатели воздушные | E1.2 |  | 8015644746087 | 15.500 | KG | 35.280 | CDM
1SDA070759R1 |  | Выключатель автоматический стационарный E1.2C 800 Ekip Hi-Touch LSIG 3p F F | 1 | ST | 329936,08 | 389324.5744 | SACE P | Заказ | 4 недели |  |  | 12.05.2015 |  |  |  | Силовые автоматические выключатели | Автоматические выключатели воздушные | E1.2 |  | 8015644746094 | 15.500 | KG | 35.280 | CDM
1SDA070760R1 |  | Выключатель автоматический стационарный E1.2C 800 Ekip G Hi-Touch LSIG 3p F F | 1 | ST | 390396,17 | 460667.4806 | SACE P | Заказ | 4 недели |  |  | 12.05.2015 |  |  |  | Силовые автоматические выключатели | Автоматические выключатели воздушные | E1.2 |  | 8015644746100 | 15.500 | KG | 35.280 | CDM
1SDA070761R1 |  | Выключатель автоматический стационарный E1.2N 800 Ekip Dip LI 3p F F | 1 | ST | 144648,64 | 170685.3952 | SACE P | Заказ | 4 недели |  |  | 12.05.2015 |  |  |  | Силовые автоматические выключатели | Автоматические выключатели воздушные | E1.2 |  | 8015644746117 | 15.500 | KG | 35.280 | CDM
1SDA070762R1 |  | Выключатель автоматический стационарный E1.2N 800 Ekip Dip LSI 3p F F | 1 | ST | 146369,75 | 172716.305 | SACE P | Заказ | 4 недели |  |  | 12.05.2015 |  |  |  | Силовые автоматические выключатели | Автоматические выключатели воздушные | E1.2 |  | 8015644746124 | 15.500 | KG | 35.280 | CDM
1SDA070763R1 |  | Выключатель автоматический стационарный E1.2N 800 Ekip Dip LSIG 3p F F | 1 | ST | 165972,91 | 195848.0338 | SACE P | Заказ | 4 недели |  |  | 12.05.2015 |  |  |  | Силовые автоматические выключатели | Автоматические выключатели воздушные | E1.2 |  | 8015644746131 | 15.500 | KG | 35.280 | CDM
1SDA070764R1 |  | Выключатель автоматический стационарный E1.2N 800 Ekip Touch LI 3p F F | 1 | ST | 146870,06 | 173306.6708 | SACE P | Заказ | 4 недели |  |  | 12.05.2015 |  |  |  | Силовые автоматические выключатели | Автоматические выключатели воздушные | E1.2 |  | 8015644746148 | 15.500 | KG | 35.280 | CDM
1SDA070765R1 |  | Выключатель автоматический стационарный E1.2N 800 Ekip Touch LSI 3p F F | 1 | ST | 150762,73 | 177900.0214 | SACE P | Заказ | 4 недели |  |  | 12.05.2015 |  |  |  | Силовые автоматические выключатели | Автоматические выключатели воздушные | E1.2 |  | 8015644746155 | 15.500 | KG | 35.280 | CDM
1SDA070766R1 |  | Выключатель автоматический стационарный E1.2N 800 Ekip Touch LSIG 3p F F | 1 | ST | 173218,75 | 204398.125 | SACE P | Заказ | 4 недели |  |  | 12.05.2015 |  |  |  | Силовые автоматические выключатели | Автоматические выключатели воздушные | E1.2 |  | 8015644746162 | 15.500 | KG | 35.280 | CDM
1SDA070767R1 |  | Выключатель автоматический стационарный E1.2N 800 Ekip G Touch LSIG 3p F F | 1 | ST | 212864,39 | 251179.9802 | SACE P | Заказ | 4 недели |  |  | 12.05.2015 |  |  |  | Силовые автоматические выключатели | Автоматические выключатели воздушные | E1.2 |  | 8015644746179 | 15.500 | KG | 35.280 | CDM
1SDA070768R1 |  | Выключатель автоматический стационарный E1.2N 800 Ekip Hi-Touch LSI 3p F F | 1 | ST | 295366,06 | 348531.9508 | SACE P | Заказ | 4 недели |  |  | 12.05.2015 |  |  |  | Силовые автоматические выключатели | Автоматические выключатели воздушные | E1.2 |  | 8015644746186 | 15.500 | KG | 35.280 | CDM
1SDA070769R1 |  | Выключатель автоматический стационарный E1.2N 800 Ekip Hi-Touch LSIG 3p F F | 1 | ST | 332540,18 | 392397.4124 | SACE P | Заказ | 4 недели |  |  | 12.05.2015 |  |  |  | Силовые автоматические выключатели | Автоматические выключатели воздушные | E1.2 |  | 8015644746193 | 15.500 | KG | 35.280 | CDM
1SDA070770R1 |  | Выключатель автоматический стационарный E1.2N 800 Ekip G Hi-Touch LSIG 3p F F | 1 | ST | 392962,01 | 463695.1718 | SACE P | Заказ | 4 недели |  |  | 12.05.2015 |  |  |  | Силовые автоматические выключатели | Автоматические выключатели воздушные | E1.2 |  | 8015644746209 | 15.500 | KG | 35.280 | CDM
1SDA070781R1 |  | Выключатель автоматический стационарный E1.2B 1000 Ekip Dip LI 3p F F | 1 | ST | 143129,32 | 168892.5976 | SACE P | Заказ | 4 недели |  |  | 12.05.2015 |  |  |  | Силовые автоматические выключатели | Автоматические выключатели воздушные | E1.2 |  | 8015644746315 | 15.500 | KG | 45.360 | CDM
1SDA070782R1 |  | Выключатель автоматический стационарный E1.2B 1000 Ekip Dip LSI 3p F F | 1 | ST | 146143,66 | 172449.5188 | SACE P | Заказ | 4 недели |  |  | 12.05.2015 |  |  |  | Силовые автоматические выключатели | Автоматические выключатели воздушные | E1.2 |  | 8015644746322 | 15.500 | KG | 45.360 | CDM
1SDA070783R1 |  | Выключатель автоматический стационарный E1.2B 1000 Ekip Dip LSIG 3p F F | 1 | ST | 158817,58 | 187404.7444 | SACE P | Заказ | 4 недели |  |  | 12.05.2015 |  |  |  | Силовые автоматические выключатели | Автоматические выключатели воздушные | E1.2 |  | 8015644746339 | 15.500 | KG | 45.360 | CDM
1SDA070784R1 |  | Выключатель автоматический стационарный E1.2B 1000 Ekip Touch LI 3p F F | 1 | ST | 146054,66 | 172344.4988 | SACE P | Заказ | 4 недели |  |  | 12.05.2015 |  |  |  | Силовые автоматические выключатели | Автоматические выключатели воздушные | E1.2 |  | 8015644746346 | 15.500 | KG | 45.360 | CDM
1SDA070785R1 |  | Выключатель автоматический стационарный E1.2B 1000 Ekip Touch LSI 3p F F | 1 | ST | 148287,97 | 174979.8046 | SACE P | D | 4 недели |  |  | 12.05.2015 |  |  |  | Силовые автоматические выключатели | Автоматические выключатели воздушные | E1.2 |  | 8015644746353 | 15.500 | KG | 45.360 | CDM
1SDA070786R1 |  | Выключатель автоматический стационарный E1.2B 1000 Ekip Touch LSIG 3p F F | 1 | ST | 163318,66 | 192716.0188 | SACE P | Заказ | 4 недели |  |  | 12.05.2015 |  |  |  | Силовые автоматические выключатели | Автоматические выключатели воздушные | E1.2 |  | 8015644746360 | 15.500 | KG | 45.360 | CDM
1SDA070787R1 |  | Выключатель автоматический стационарный E1.2B 1000 Ekip G Touch LSIG 3p F F | 1 | ST | 198850,12 | 234643.1416 | SACE P | Заказ | 4 недели |  |  | 12.05.2015 |  |  |  | Силовые автоматические выключатели | Автоматические выключатели воздушные | E1.2 |  | 8015644746377 | 15.500 | KG | 45.360 | CDM
1SDA070788R1 |  | Выключатель автоматический стационарный E1.2B 1000 Ekip Hi-Touch LSI 3p F F | 1 | ST | 296239,66 | 349562.7988 | SACE P | Заказ | 4 недели |  |  | 12.05.2015 |  |  |  | Силовые автоматические выключатели | Автоматические выключатели воздушные | E1.2 |  | 8015644746384 | 15.500 | KG | 45.360 | CDM
1SDA070789R1 |  | Выключатель автоматический стационарный E1.2B 1000 Ekip Hi-Touch LSIG 3p F F | 1 | ST | 334985,29 | 395282.6422 | SACE P | Заказ | 4 недели |  |  | 12.05.2015 |  |  |  | Силовые автоматические выключатели | Автоматические выключатели воздушные | E1.2 |  | 8015644746391 | 15.500 | KG | 45.360 | CDM
1SDA070790R1 |  | Выключатель автоматический стационарный E1.2B 1000 Ekip G Hi-Touch LSIG 3p F F | 1 | ST | 390976,59 | 461352.3762 | SACE P | Заказ | 4 недели |  |  | 12.05.2015 |  |  |  | Силовые автоматические выключатели | Автоматические выключатели воздушные | E1.2 |  | 8015644746407 | 15.500 | KG | 45.360 | CDM
1SDA070791R1 |  | Выключатель автоматический стационарный E1.2C 1000 Ekip Dip LI 3p F F | 1 | ST | 147294,86 | 173807.9348 | SACE P | Заказ | 4 недели |  |  | 12.05.2015 |  |  |  | Силовые автоматические выключатели | Автоматические выключатели воздушные | E1.2 |  | 8015644746414 | 15.500 | KG | 35.280 | CDM
1SDA070792R1 |  | Выключатель автоматический стационарный E1.2C 1000 Ekip Dip LSI 3p F F | 1 | ST | 149890,28 | 176870.5304 | SACE P | Заказ | 4 недели |  |  | 12.05.2015 |  |  |  | Силовые автоматические выключатели | Автоматические выключатели воздушные | E1.2 |  | 8015644746421 | 15.500 | KG | 35.280 | CDM
1SDA070793R1 |  | Выключатель автоматический стационарный E1.2C 1000 Ekip Dip LSIG 3p F F | 1 | ST | 159820,86 | 188588.6148 | SACE P | Заказ | 4 недели |  |  | 12.05.2015 |  |  |  | Силовые автоматические выключатели | Автоматические выключатели воздушные | E1.2 |  | 8015644746438 | 15.500 | KG | 35.280 | CDM
1SDA070794R1 |  | Выключатель автоматический стационарный E1.2C 1000 Ekip Touch LI 3p F F | 1 | ST | 149588,41 | 176514.3238 | SACE P | Заказ | 4 недели |  |  | 12.05.2015 |  |  |  | Силовые автоматические выключатели | Автоматические выключатели воздушные | E1.2 |  | 8015644746445 | 15.500 | KG | 35.280 | CDM
1SDA070795R1 |  | Выключатель автоматический стационарный E1.2C 1000 Ekip Touch LSI 3p F F | 1 | ST | 152627,41 | 180100.3438 | SACE P | Заказ | 4 недели |  |  | 12.05.2015 |  |  |  | Силовые автоматические выключатели | Автоматические выключатели воздушные | E1.2 |  | 8015644746452 | 15.500 | KG | 35.280 | CDM
1SDA070796R1 |  | Выключатель автоматический стационарный E1.2C 1000 Ekip Touch LSIG 3p F F | 1 | ST | 170200,76 | 200836.8968 | SACE P | Заказ | 4 недели |  |  | 12.05.2015 |  |  |  | Силовые автоматические выключатели | Автоматические выключатели воздушные | E1.2 |  | 8015644746469 | 15.500 | KG | 35.280 | CDM
1SDA070797R1 |  | Выключатель автоматический стационарный E1.2C 1000 Ekip G Touch LSIG 3p F F | 1 | ST | 203383,58 | 239992.6244 | SACE P | Заказ | 4 недели |  |  | 12.05.2015 |  |  |  | Силовые автоматические выключатели | Автоматические выключатели воздушные | E1.2 |  | 8015644746476 | 15.500 | KG | 35.280 | CDM
1SDA070798R1 |  | Выключатель автоматический стационарный E1.2C 1000 Ekip Hi-Touch LSI 3p F F | 1 | ST | 298072,55 | 351725.609 | SACE P | Заказ | 4 недели |  |  | 12.05.2015 |  |  |  | Силовые автоматические выключатели | Автоматические выключатели воздушные | E1.2 |  | 8015644746483 | 15.500 | KG | 35.280 | CDM
1SDA070799R1 |  | Выключатель автоматический стационарный E1.2C 1000 Ekip Hi-Touch LSIG 3p F F | 1 | ST | 337703,10 | 398489.658 | SACE P | Заказ | 4 недели |  |  | 12.05.2015 |  |  |  | Силовые автоматические выключатели | Автоматические выключатели воздушные | E1.2 |  | 8015644746490 | 15.500 | KG | 35.280 | CDM
1SDA070800R1 |  | Выключатель автоматический стационарный E1.2C 1000 Ekip G Hi-Touch LSIG 3p F F | 1 | ST | 400452,55 | 472534.009 | SACE P | Заказ | 4 недели |  |  | 12.05.2015 |  |  |  | Силовые автоматические выключатели | Автоматические выключатели воздушные | E1.2 |  | 8015644746506 | 15.500 | KG | 35.280 | CDM
1SDA070801R1 |  | Выключатель автоматический стационарный E1.2N 1000 Ekip Dip LI 3p F F | 1 | ST | 153190,87 | 180765.2266 | SACE P | Заказ | 4 недели |  |  | 12.05.2015 |  |  |  | Силовые автоматические выключатели | Автоматические выключатели воздушные | E1.2 |  | 8015644746513 | 15.500 | KG | 35.280 | CDM
1SDA070802R1 |  | Выключатель автоматический стационарный E1.2N 1000 Ekip Dip LSI 3p F F | 1 | ST | 155473,52 | 183458.7536 | SACE P | Заказ | 4 недели |  |  | 12.05.2015 |  |  |  | Силовые автоматические выключатели | Автоматические выключатели воздушные | E1.2 |  | 8015644746520 | 15.500 | KG | 35.280 | CDM
1SDA070803R1 |  | Выключатель автоматический стационарный E1.2N 1000 Ekip Dip LSIG 3p F F | 1 | ST | 168675,90 | 199037.562 | SACE P | Заказ | 4 недели |  |  | 12.05.2015 |  |  |  | Силовые автоматические выключатели | Автоматические выключатели воздушные | E1.2 |  | 8015644746537 | 15.500 | KG | 35.280 | CDM
1SDA070804R1 |  | Выключатель автоматический стационарный E1.2N 1000 Ekip Touch LI 3p F F | 1 | ST | 156600,39 | 184788.4602 | SACE P | Заказ | 4 недели |  |  | 12.05.2015 |  |  |  | Силовые автоматические выключатели | Автоматические выключатели воздушные | E1.2 |  | 8015644746544 | 15.500 | KG | 35.280 | CDM
1SDA070805R1 |  | Выключатель автоматический стационарный E1.2N 1000 Ekip Touch LSI 3p F F | 1 | ST | 158821,85 | 187409.783 | SACE P | Заказ | 4 недели |  |  | 12.05.2015 |  |  |  | Силовые автоматические выключатели | Автоматические выключатели воздушные | E1.2 |  | 8015644746551 | 15.500 | KG | 35.280 | CDM
1SDA070806R1 |  | Выключатель автоматический стационарный E1.2N 1000 Ekip Touch LSIG 3p F F | 1 | ST | 177155,61 | 209043.6198 | SACE P | Заказ | 4 недели |  |  | 12.05.2015 |  |  |  | Силовые автоматические выключатели | Автоматические выключатели воздушные | E1.2 |  | 8015644746568 | 15.500 | KG | 35.280 | CDM
1SDA070807R1 |  | Выключатель автоматический стационарный E1.2N 1000 Ekip G Touch LSIG 3p F F | 1 | ST | 216751,13 | 255766.3334 | SACE P | Заказ | 4 недели |  |  | 12.05.2015 |  |  |  | Силовые автоматические выключатели | Автоматические выключатели воздушные | E1.2 |  | 8015644746575 | 15.500 | KG | 35.280 | CDM
1SDA070808R1 |  | Выключатель автоматический стационарный E1.2N 1000 Ekip Hi-Touch LSI 3p F F | 1 | ST | 302079,48 | 356453.7864 | SACE P | Заказ | 4 недели |  |  | 12.05.2015 |  |  |  | Силовые автоматические выключатели | Автоматические выключатели воздушные | E1.2 |  | 8015644746582 | 15.500 | KG | 35.280 | CDM
1SDA070809R1 |  | Выключатель автоматический стационарный E1.2N 1000 Ekip Hi-Touch LSIG 3p F F | 1 | ST | 340022,11 | 401226.0898 | SACE P | Заказ | 4 недели |  |  | 12.05.2015 |  |  |  | Силовые автоматические выключатели | Автоматические выключатели воздушные | E1.2 |  | 8015644746599 | 15.500 | KG | 35.280 | CDM
1SDA070810R1 |  | Выключатель автоматический стационарный E1.2N 1000 Ekip G Hi-Touch LSIG 3p F F | 1 | ST | 396767,91 | 468186.1338 | SACE P | Заказ | 4 недели |  |  | 12.05.2015 |  |  |  | Силовые автоматические выключатели | Автоматические выключатели воздушные | E1.2 |  | 8015644746605 | 15.500 | KG | 35.280 | CDM
1SDA070821R1 |  | Выключатель автоматический стационарный E1.2B 1250 Ekip Dip LI 3p F F | 1 | ST | 157778,87 | 186179.0666 | SACE P | Заказ | 4 недели |  |  | 12.05.2015 |  |  |  | Силовые автоматические выключатели | Автоматические выключатели воздушные | E1.2 |  | 8015644746711 | 15.500 | KG | 35.280 | CDM
1SDA070822R1 |  | Выключатель автоматический стационарный E1.2B 1250 Ekip Dip LSI 3p F F | 1 | ST | 160437,31 | 189316.0258 | SACE P | Заказ | 4 недели |  |  | 12.05.2015 |  |  |  | Силовые автоматические выключатели | Автоматические выключатели воздушные | E1.2 |  | 8015644746728 | 15.500 | KG | 35.280 | CDM
1SDA070823R1 |  | Выключатель автоматический стационарный E1.2B 1250 Ekip Dip LSIG 3p F F | 1 | ST | 171839,58 | 202770.7044 | SACE P | Заказ | 4 недели |  |  | 12.05.2015 |  |  |  | Силовые автоматические выключатели | Автоматические выключатели воздушные | E1.2 |  | 8015644746735 | 15.500 | KG | 35.280 | CDM
1SDA070824R1 |  | Выключатель автоматический стационарный E1.2B 1250 Ekip Touch LI 3p F F | 1 | ST | 161735,28 | 190847.6304 | SACE P | Заказ | 4 недели |  |  | 12.05.2015 |  |  |  | Силовые автоматические выключатели | Автоматические выключатели воздушные | E1.2 |  | 8015644746742 | 15.500 | KG | 35.280 | CDM
1SDA070825R1 |  | Выключатель автоматический стационарный E1.2B 1250 Ekip Touch LSI 3p F F | 1 | ST | 163872,15 | 193369.137 | SACE P | D | 4 недели |  |  | 12.05.2015 |  |  |  | Силовые автоматические выключатели | Автоматические выключатели воздушные | E1.2 |  | 8015644746759 | 15.500 | KG | 35.280 | CDM
1SDA070826R1 |  | Выключатель автоматический стационарный E1.2B 1250 Ekip Touch LSIG 3p F F | 1 | ST | 184926,58 | 218213.3644 | SACE P | Заказ | 4 недели |  |  | 12.05.2015 |  |  |  | Силовые автоматические выключатели | Автоматические выключатели воздушные | E1.2 |  | 8015644746766 | 15.500 | KG | 35.280 | CDM
1SDA070827R1 |  | Выключатель автоматический стационарный E1.2B 1250 Ekip G Touch LSIG 3p F F | 1 | ST | 224275,01 | 264644.5118 | SACE P | Заказ | 4 недели |  |  | 12.05.2015 |  |  |  | Силовые автоматические выключатели | Автоматические выключатели воздушные | E1.2 |  | 8015644746773 | 15.500 | KG | 35.280 | CDM
1SDA070828R1 |  | Выключатель автоматический стационарный E1.2B 1250 Ekip Hi-Touch LSI 3p F F | 1 | ST | 309005,73 | 364626.7614 | SACE P | Заказ | 4 недели |  |  | 12.05.2015 |  |  |  | Силовые автоматические выключатели | Автоматические выключатели воздушные | E1.2 |  | 8015644746780 | 15.500 | KG | 35.280 | CDM
1SDA070829R1 |  | Выключатель автоматический стационарный E1.2B 1250 Ekip Hi-Touch LSIG 3p F F | 1 | ST | 351543,15 | 414820.917 | SACE P | Заказ | 4 недели |  |  | 12.05.2015 |  |  |  | Силовые автоматические выключатели | Автоматические выключатели воздушные | E1.2 |  | 8015644746797 | 15.500 | KG | 35.280 | CDM
1SDA070830R1 |  | Выключатель автоматический стационарный E1.2B 1250 Ekip G Hi-Touch LSIG 3p F F | 1 | ST | 404088,93 | 476824.9374 | SACE P | Заказ | 4 недели |  |  | 12.05.2015 |  |  |  | Силовые автоматические выключатели | Автоматические выключатели воздушные | E1.2 |  | 8015644746803 | 15.500 | KG | 35.280 | CDM
1SDA070831R1 |  | Выключатель автоматический стационарный E1.2C 1250 Ekip Dip LI 3p F F | 1 | ST | 163806,09 | 193291.1862 | SACE P | Заказ | 4 недели |  |  | 12.05.2015 |  |  |  | Силовые автоматические выключатели | Автоматические выключатели воздушные | E1.2 |  | 8015644746810 | 15.500 | KG | 35.280 | CDM
1SDA070832R1 |  | Выключатель автоматический стационарный E1.2C 1250 Ekip Dip LSI 3p F F | 1 | ST | 165832,50 | 195682.35 | SACE P | Заказ | 4 недели |  |  | 12.05.2015 |  |  |  | Силовые автоматические выключатели | Автоматические выключатели воздушные | E1.2 |  | 8015644746827 | 15.500 | KG | 35.280 | CDM
1SDA070833R1 |  | Выключатель автоматический стационарный E1.2C 1250 Ekip Dip LSIG 3p F F | 1 | ST | 179072,70 | 211305.786 | SACE P | Заказ | 4 недели |  |  | 12.05.2015 |  |  |  | Силовые автоматические выключатели | Автоматические выключатели воздушные | E1.2 |  | 8015644746834 | 15.500 | KG | 35.280 | CDM
1SDA070834R1 |  | Выключатель автоматический стационарный E1.2C 1250 Ekip Touch LI 3p F F | 1 | ST | 165406,27 | 195179.3986 | SACE P | Заказ | 4 недели |  |  | 12.05.2015 |  |  |  | Силовые автоматические выключатели | Автоматические выключатели воздушные | E1.2 |  | 8015644746841 | 15.500 | KG | 35.280 | CDM
1SDA070835R1 |  | Выключатель автоматический стационарный E1.2C 1250 Ekip Touch LSI 3p F F | 1 | ST | 168509,76 | 198841.5168 | SACE P | Заказ | 4 недели |  |  | 12.05.2015 |  |  |  | Силовые автоматические выключатели | Автоматические выключатели воздушные | E1.2 |  | 8015644746858 | 15.500 | KG | 35.280 | CDM
1SDA070836R1 |  | Выключатель автоматический стационарный E1.2C 1250 Ekip Touch LSIG 3p F F | 1 | ST | 186408,34 | 219961.8412 | SACE P | Заказ | 4 недели |  |  | 12.05.2015 |  |  |  | Силовые автоматические выключатели | Автоматические выключатели воздушные | E1.2 |  | 8015644746865 | 15.500 | KG | 35.280 | CDM
1SDA070837R1 |  | Выключатель автоматический стационарный E1.2C 1250 Ekip G Touch LSIG 3p F F | 1 | ST | 226714,85 | 267523.523 | SACE P | Заказ | 4 недели |  |  | 12.05.2015 |  |  |  | Силовые автоматические выключатели | Автоматические выключатели воздушные | E1.2 |  | 8015644746872 | 15.500 | KG | 35.280 | CDM
1SDA070838R1 |  | Выключатель автоматический стационарный E1.2C 1250 Ekip Hi-Touch LSI 3p F F | 1 | ST | 312055,26 | 368225.2068 | SACE P | Заказ | 4 недели |  |  | 12.05.2015 |  |  |  | Силовые автоматические выключатели | Автоматические выключатели воздушные | E1.2 |  | 8015644746889 | 15.500 | KG | 35.280 | CDM
1SDA070839R1 |  | Выключатель автоматический стационарный E1.2C 1250 Ekip Hi-Touch LSIG 3p F F | 1 | ST | 355843,60 | 419895.448 | SACE P | Заказ | 4 недели |  |  | 12.05.2015 |  |  |  | Силовые автоматические выключатели | Автоматические выключатели воздушные | E1.2 |  | 8015644746896 | 15.500 | KG | 35.280 | CDM
1SDA070840R1 |  | Выключатель автоматический стационарный E1.2C 1250 Ekip G Hi-Touch LSIG 3p F F | 1 | ST | 408382,97 | 481891.9046 | SACE P | Заказ | 4 недели |  |  | 12.05.2015 |  |  |  | Силовые автоматические выключатели | Автоматические выключатели воздушные | E1.2 |  | 8015644746902 | 15.500 | KG | 35.280 | CDM
1SDA070841R1 |  | Выключатель автоматический стационарный E1.2N 1250 Ekip Dip LI 3p F F | 1 | ST | 171651,10 | 202548.298 | SACE P | Заказ | 4 недели |  |  | 12.05.2015 |  |  |  | Силовые автоматические выключатели | Автоматические выключатели воздушные | E1.2 |  | 8015644746919 | 15.500 | KG | 35.280 | CDM
1SDA070842R1 |  | Выключатель автоматический стационарный E1.2N 1250 Ekip Dip LSI 3p F F | 1 | ST | 173964,44 | 205278.0392 | SACE P | Заказ | 4 недели |  |  | 12.05.2015 |  |  |  | Силовые автоматические выключатели | Автоматические выключатели воздушные | E1.2 |  | 8015644746926 | 15.500 | KG | 35.280 | CDM
1SDA070843R1 |  | Выключатель автоматический стационарный E1.2N 1250 Ekip Dip LSIG 3p F F | 1 | ST | 187579,38 | 221343.6684 | SACE P | Заказ | 4 недели |  |  | 12.05.2015 |  |  |  | Силовые автоматические выключатели | Автоматические выключатели воздушные | E1.2 |  | 8015644746933 | 15.500 | KG | 35.280 | CDM
1SDA070844R1 |  | Выключатель автоматический стационарный E1.2N 1250 Ekip Touch LI 3p F F | 1 | ST | 174985,02 | 206482.3236 | SACE P | Заказ | 4 недели |  |  | 12.05.2015 |  |  |  | Силовые автоматические выключатели | Автоматические выключатели воздушные | E1.2 |  | 8015644746940 | 15.500 | KG | 35.280 | CDM
1SDA070845R1 |  | Выключатель автоматический стационарный E1.2N 1250 Ekip Touch LSI 3p F F | 1 | ST | 177057,76 | 208928.1568 | SACE P | Заказ | 4 недели |  |  | 12.05.2015 |  |  |  | Силовые автоматические выключатели | Автоматические выключатели воздушные | E1.2 |  | 8015644746957 | 15.500 | KG | 35.280 | CDM
1SDA070846R1 |  | Выключатель автоматический стационарный E1.2N 1250 Ekip Touch LSIG 3p F F | 1 | ST | 198534,33 | 234270.5094 | SACE P | Заказ | 4 недели |  |  | 12.05.2015 |  |  |  | Силовые автоматические выключатели | Автоматические выключатели воздушные | E1.2 |  | 8015644746964 | 15.500 | KG | 35.280 | CDM
1SDA070847R1 |  | Выключатель автоматический стационарный E1.2N 1250 Ekip G Touch LSIG 3p F F | 1 | ST | 234727,42 | 276978.3556 | SACE P | Заказ | 4 недели |  |  | 12.05.2015 |  |  |  | Силовые автоматические выключатели | Автоматические выключатели воздушные | E1.2 |  | 8015644746971 | 15.500 | KG | 35.280 | CDM
1SDA070848R1 |  | Выключатель автоматический стационарный E1.2N 1250 Ekip Hi-Touch LSI 3p F F | 1 | ST | 318078,99 | 375333.2082 | SACE P | Заказ | 4 недели |  |  | 12.05.2015 |  |  |  | Силовые автоматические выключатели | Автоматические выключатели воздушные | E1.2 |  | 8015644746988 | 15.500 | KG | 35.280 | CDM
1SDA070849R1 |  | Выключатель автоматический стационарный E1.2N 1250 Ekip Hi-Touch LSIG 3p F F | 1 | ST | 357238,78 | 421541.7604 | SACE P | Заказ | 4 недели |  |  | 12.05.2015 |  |  |  | Силовые автоматические выключатели | Автоматические выключатели воздушные | E1.2 |  | 8015644746995 | 15.500 | KG | 35.280 | CDM
1SDA070850R1 |  | Выключатель автоматический стационарный E1.2N 1250 Ekip G Hi-Touch LSIG 3p F F | 1 | ST | 412464,33 | 486707.9094 | SACE P | Заказ | 4 недели |  |  | 12.05.2015 |  |  |  | Силовые автоматические выключатели | Автоматические выключатели воздушные | E1.2 |  | 8015644747008 | 15.500 | KG | 35.280 | CDM
1SDA070861R1 |  | Выключатель автоматический стационарный E1.2B 1600 Ekip Dip LI 3p F F | 1 | ST | 188524,78 | 222459.2404 | SACE P | Заказ | 4 недели |  |  | 12.05.2015 |  |  |  | Силовые автоматические выключатели | Автоматические выключатели воздушные | E1.2 |  | 8015644747114 | 15.500 | KG | 35.280 | CDM
1SDA070862R1 |  | Выключатель автоматический стационарный E1.2B 1600 Ekip Dip LSI 3p F F | 1 | ST | 190747,41 | 225081.9438 | SACE P | Заказ | 4 недели |  |  | 12.05.2015 |  |  |  | Силовые автоматические выключатели | Автоматические выключатели воздушные | E1.2 |  | 8015644747121 | 15.500 | KG | 35.280 | CDM
1SDA070863R1 |  | Выключатель автоматический стационарный E1.2B 1600 Ekip Dip LSIG 3p F F | 1 | ST | 202060,14 | 238430.9652 | SACE P | Заказ | 4 недели |  |  | 12.05.2015 |  |  |  | Силовые автоматические выключатели | Автоматические выключатели воздушные | E1.2 |  | 8015644747138 | 15.500 | KG | 35.280 | CDM
1SDA070864R1 |  | Выключатель автоматический стационарный E1.2B 1600 Ekip Touch LI 3p F F | 1 | ST | 191777,91 | 226297.9338 | SACE P | Заказ | 4 недели |  |  | 12.05.2015 |  |  |  | Силовые автоматические выключатели | Автоматические выключатели воздушные | E1.2 |  | 8015644747145 | 15.500 | KG | 35.280 | CDM
1SDA070865R1 |  | Выключатель автоматический стационарный E1.2B 1600 Ekip Touch LSI 3p F F | 1 | ST | 194056,79 | 228987.0122 | SACE P | D | 4 недели |  |  | 12.05.2015 |  |  |  | Силовые автоматические выключатели | Автоматические выключатели воздушные | E1.2 |  | 8015644747152 | 15.500 | KG | 35.280 | CDM
1SDA070866R1 |  | Выключатель автоматический стационарный E1.2B 1600 Ekip Touch LSIG 3p F F | 1 | ST | 209918,73 | 247704.1014 | SACE P | Заказ | 4 недели |  |  | 12.05.2015 |  |  |  | Силовые автоматические выключатели | Автоматические выключатели воздушные | E1.2 |  | 8015644747169 | 15.500 | KG | 35.280 | CDM
1SDA070867R1 |  | Выключатель автоматический стационарный E1.2B 1600 Ekip G Touch LSIG 3p F F | 1 | ST | 245928,73 | 290195.9014 | SACE P | Заказ | 4 недели |  |  | 12.05.2015 |  |  |  | Силовые автоматические выключатели | Автоматические выключатели воздушные | E1.2 |  | 8015644747176 | 15.500 | KG | 35.280 | CDM
1SDA070868R1 |  | Выключатель автоматический стационарный E1.2B 1600 Ekip Hi-Touch LSI 3p F F | 1 | ST | 324691,00 | 383135.38 | SACE P | Заказ | 4 недели |  |  | 12.05.2015 |  |  |  | Силовые автоматические выключатели | Автоматические выключатели воздушные | E1.2 |  | 8015644747183 | 15.500 | KG | 35.280 | CDM
1SDA070869R1 |  | Выключатель автоматический стационарный E1.2B 1600 Ekip Hi-Touch LSIG 3p F F | 1 | ST | 363381,02 | 428789.6036 | SACE P | Заказ | 4 недели |  |  | 12.05.2015 |  |  |  | Силовые автоматические выключатели | Автоматические выключатели воздушные | E1.2 |  | 8015644747190 | 15.500 | KG | 35.280 | CDM
1SDA070870R1 |  | Выключатель автоматический стационарный E1.2B 1600 Ekip G Hi-Touch LSIG 3p F F | 1 | ST | 419168,89 | 494619.2902 | SACE P | Заказ | 4 недели |  |  | 12.05.2015 |  |  |  | Силовые автоматические выключатели | Автоматические выключатели воздушные | E1.2 |  | 8015644747206 | 15.500 | KG | 35.280 | CDM
1SDA070871R1 |  | Выключатель автоматический стационарный E1.2C 1600 Ekip Dip LI 3p F F | 1 | ST | 197691,87 | 233276.4066 | SACE P | Заказ | 4 недели |  |  | 12.05.2015 |  |  |  | Силовые автоматические выключатели | Автоматические выключатели воздушные | E1.2 |  | 8015644747213 | 15.500 | KG | 35.280 | CDM
1SDA070872R1 |  | Выключатель автоматический стационарный E1.2C 1600 Ekip Dip LSI 3p F F | 1 | ST | 200009,66 | 236011.3988 | SACE P | Заказ | 4 недели |  |  | 12.05.2015 |  |  |  | Силовые автоматические выключатели | Автоматические выключатели воздушные | E1.2 |  | 8015644747220 | 15.500 | KG | 35.280 | CDM
1SDA070873R1 |  | Выключатель автоматический стационарный E1.2C 1600 Ekip Dip LSIG 3p F F | 1 | ST | 212728,10 | 251019.158 | SACE P | Заказ | 4 недели |  |  | 12.05.2015 |  |  |  | Силовые автоматические выключатели | Автоматические выключатели воздушные | E1.2 |  | 8015644747237 | 15.500 | KG | 35.280 | CDM
1SDA070874R1 |  | Выключатель автоматический стационарный E1.2C 1600 Ekip Touch LI 3p F F | 1 | ST | 198799,11 | 234582.9498 | SACE P | Заказ | 4 недели |  |  | 12.05.2015 |  |  |  | Силовые автоматические выключатели | Автоматические выключатели воздушные | E1.2 |  | 8015644747244 | 15.500 | KG | 35.280 | CDM
1SDA070875R1 |  | Выключатель автоматический стационарный E1.2C 1600 Ekip Touch LSI 3p F F | 1 | ST | 201974,65 | 238330.087 | SACE P | Заказ | 4 недели |  |  | 12.05.2015 |  |  |  | Силовые автоматические выключатели | Автоматические выключатели воздушные | E1.2 |  | 8015644747251 | 15.500 | KG | 35.280 | CDM
1SDA070876R1 |  | Выключатель автоматический стационарный E1.2C 1600 Ekip Touch LSIG 3p F F | 1 | ST | 216315,94 | 255252.8092 | SACE P | Заказ | 4 недели |  |  | 12.05.2015 |  |  |  | Силовые автоматические выключатели | Автоматические выключатели воздушные | E1.2 |  | 8015644747268 | 15.500 | KG | 35.280 | CDM
1SDA070877R1 |  | Выключатель автоматический стационарный E1.2C 1600 Ekip G Touch LSIG 3p F F | 1 | ST | 253523,07 | 299157.2226 | SACE P | Заказ | 4 недели |  |  | 12.05.2015 |  |  |  | Силовые автоматические выключатели | Автоматические выключатели воздушные | E1.2 |  | 8015644747275 | 15.500 | KG | 35.280 | CDM
1SDA070878R1 |  | Выключатель автоматический стационарный E1.2C 1600 Ekip Hi-Touch LSI 3p F F | 1 | ST | 333252,24 | 393237.6432 | SACE P | Заказ | 4 недели |  |  | 12.05.2015 |  |  |  | Силовые автоматические выключатели | Автоматические выключатели воздушные | E1.2 |  | 8015644747282 | 15.500 | KG | 35.280 | CDM
1SDA070879R1 |  | Выключатель автоматический стационарный E1.2C 1600 Ekip Hi-Touch LSIG 3p F F | 1 | ST | 372704,69 | 439791.5342 | SACE P | Заказ | 4 недели |  |  | 12.05.2015 |  |  |  | Силовые автоматические выключатели | Автоматические выключатели воздушные | E1.2 |  | 8015644747299 | 15.500 | KG | 35.280 | CDM
1SDA070880R1 |  | Выключатель автоматический стационарный E1.2C 1600 Ekip G Hi-Touch LSIG 3p F F | 1 | ST | 423349,63 | 499552.5634 | SACE P | Заказ | 4 недели |  |  | 12.05.2015 |  |  |  | Силовые автоматические выключатели | Автоматические выключатели воздушные | E1.2 |  | 8015644747305 | 15.500 | KG | 35.280 | CDM
1SDA070881R1 |  | Выключатель автоматический стационарный E1.2N 1600 Ekip Dip LI 3p F F | 1 | ST | 208101,86 | 245560.1948 | SACE P | Заказ | 4 недели |  |  | 12.05.2015 |  |  |  | Силовые автоматические выключатели | Автоматические выключатели воздушные | E1.2 |  | 8015644747312 | 15.500 | KG | 35.280 | CDM
1SDA070882R1 |  | Выключатель автоматический стационарный E1.2N 1600 Ekip Dip LSI 3p F F | 1 | ST | 209514,93 | 247227.6174 | SACE P | Заказ | 4 недели |  |  | 12.05.2015 |  |  |  | Силовые автоматические выключатели | Автоматические выключатели воздушные | E1.2 |  | 8015644747329 | 15.500 | KG | 35.280 | CDM
1SDA070883R1 |  | Выключатель автоматический стационарный E1.2N 1600 Ekip Dip LSIG 3p F F | 1 | ST | 219500,88 | 259011.0384 | SACE P | Заказ | 4 недели |  |  | 12.05.2015 |  |  |  | Силовые автоматические выключатели | Автоматические выключатели воздушные | E1.2 |  | 8015644747336 | 15.500 | KG | 35.280 | CDM
1SDA070884R1 |  | Выключатель автоматический стационарный E1.2N 1600 Ekip Touch LI 3p F F | 1 | ST | 209496,62 | 247206.0116 | SACE P | Заказ | 4 недели |  |  | 12.05.2015 |  |  |  | Силовые автоматические выключатели | Автоматические выключатели воздушные | E1.2 |  | 8015644747343 | 15.500 | KG | 35.280 | CDM
1SDA070885R1 |  | Выключатель автоматический стационарный E1.2N 1600 Ekip Touch LSI 3p F F | 1 | ST | 212408,40 | 250641.912 | SACE P | Заказ | 4 недели |  |  | 12.05.2015 |  |  |  | Силовые автоматические выключатели | Автоматические выключатели воздушные | E1.2 |  | 8015644747350 | 15.500 | KG | 35.280 | CDM
1SDA070886R1 |  | Выключатель автоматический стационарный E1.2N 1600 Ekip Touch LSIG 3p F F | 1 | ST | 230165,90 | 271595.762 | SACE P | Заказ | 4 недели |  |  | 12.05.2015 |  |  |  | Силовые автоматические выключатели | Автоматические выключатели воздушные | E1.2 |  | 8015644747367 | 15.500 | KG | 35.280 | CDM
1SDA070887R1 |  | Выключатель автоматический стационарный E1.2N 1600 Ekip G Touch LSIG 3p F F | 1 | ST | 266895,86 | 314937.1148 | SACE P | Заказ | 4 недели |  |  | 12.05.2015 |  |  |  | Силовые автоматические выключатели | Автоматические выключатели воздушные | E1.2 |  | 8015644747374 | 15.500 | KG | 35.280 | CDM
1SDA070888R1 |  | Выключатель автоматический стационарный E1.2N 1600 Ekip Hi-Touch LSI 3p F F | 1 | ST | 341227,27 | 402648.1786 | SACE P | Заказ | 4 недели |  |  | 12.05.2015 |  |  |  | Силовые автоматические выключатели | Автоматические выключатели воздушные | E1.2 |  | 8015644747381 | 15.500 | KG | 35.280 | CDM
1SDA070889R1 |  | Выключатель автоматический стационарный E1.2N 1600 Ekip Hi-Touch LSIG 3p F F | 1 | ST | 380695,43 | 449220.6074 | SACE P | Заказ | 4 недели |  |  | 12.05.2015 |  |  |  | Силовые автоматические выключатели | Автоматические выключатели воздушные | E1.2 |  | 8015644747398 | 15.500 | KG | 35.280 | CDM
1SDA070890R1 |  | Выключатель автоматический стационарный E1.2N 1600 Ekip G Hi-Touch LSIG 3p F F | 1 | ST | 436312,89 | 514849.2102 | SACE P | Заказ | 4 недели |  |  | 12.05.2015 |  |  |  | Силовые автоматические выключатели | Автоматические выключатели воздушные | E1.2 |  | 8015644747404 | 15.500 | KG | 35.280 | CDM
1SDA070891R1 |  | Выключатель автоматический стационарный E2.2N 800 Ekip Dip LI 3p FHR | 1 | ST | 180949,34 | 213520.2212 | SACE P | Заказ | 4 недели |  |  | 12.05.2015 |  |  |  | Силовые автоматические выключатели | Автоматические выключатели воздушные | E2.2 |  | 8015644747411 | 55.000 | KG | 159.140 | CDM
1SDA070892R1 |  | Выключатель автоматический стационарный E2.2N 800 Ekip Dip LSI 3p FHR | 1 | ST | 182448,94 | 215289.7492 | SACE P | Заказ | 4 недели |  |  | 12.05.2015 |  |  |  | Силовые автоматические выключатели | Автоматические выключатели воздушные | E2.2 |  | 8015644747428 | 55.000 | KG | 159.140 | CDM
1SDA070893R1 |  | Выключатель автоматический стационарный E2.2N 800 Ekip Dip LSIG 3p FHR | 1 | ST | 205463,03 | 242446.3754 | SACE P | Заказ | 4 недели |  |  | 12.05.2015 |  |  |  | Силовые автоматические выключатели | Автоматические выключатели воздушные | E2.2 |  | 8015644747435 | 55.000 | KG | 159.140 | CDM
1SDA070894R1 |  | Выключатель автоматический стационарный E2.2N 800 Ekip Touch LI 3p FHR | 1 | ST | 183244,42 | 216228.4156 | SACE P | Заказ | 4 недели |  |  | 12.05.2015 |  |  |  | Силовые автоматические выключатели | Автоматические выключатели воздушные | E2.2 |  | 8015644747442 | 55.000 | KG | 159.140 | CDM
1SDA070895R1 |  | Выключатель автоматический стационарный E2.2N 800 Ekip Touch LSI 3p FHR | 1 | ST | 185188,09 | 218521.9462 | SACE P | Заказ | 4 недели |  |  | 12.05.2015 |  |  |  | Силовые автоматические выключатели | Автоматические выключатели воздушные | E2.2 |  | 8015644747459 | 55.000 | KG | 159.140 | CDM
1SDA070896R1 |  | Выключатель автоматический стационарный E2.2N 800 Ekip Touch LSIG 3p FHR | 1 | ST | 202908,39 | 239431.9002 | SACE P | Заказ | 4 недели |  |  | 12.05.2015 |  |  |  | Силовые автоматические выключатели | Автоматические выключатели воздушные | E2.2 |  | 8015644747466 | 55.000 | KG | 159.140 | CDM
1SDA070897R1 |  | Выключатель автоматический стационарный E2.2N 800 Ekip G Touch LSIG 3p FHR | 1 | ST | 242698,28 | 286383.9704 | SACE P | Заказ | 4 недели |  |  | 12.05.2015 |  |  |  | Силовые автоматические выключатели | Автоматические выключатели воздушные | E2.2 |  | 8015644747473 | 55.000 | KG | 159.140 | CDM
1SDA070898R1 |  | Выключатель автоматический стационарный E2.2N 800 Ekip Hi-Touch LSI 3p FHR | 1 | ST | 326770,03 | 385588.6354 | SACE P | Заказ | 4 недели |  |  | 12.05.2015 |  |  |  | Силовые автоматические выключатели | Автоматические выключатели воздушные | E2.2 |  | 8015644747480 | 55.000 | KG | 159.140 | CDM
1SDA070899R1 |  | Выключатель автоматический стационарный E2.2N 800 Ekip Hi-Touch LSIG 3p FHR | 1 | ST | 367682,35 | 433865.173 | SACE P | Заказ | 4 недели |  |  | 12.05.2015 |  |  |  | Силовые автоматические выключатели | Автоматические выключатели воздушные | E2.2 |  | 8015644747497 | 55.000 | KG | 159.140 | CDM
1SDA070900R1 |  | Выключатель автоматический стационарный E2.2N 800 Ekip G Hi-Touch LSIG 3p FHR | 1 | ST | 423604,22 | 499852.9796 | SACE P | Заказ | 4 недели |  |  | 12.05.2015 |  |  |  | Силовые автоматические выключатели | Автоматические выключатели воздушные | E2.2 |  | 8015644747503 | 55.000 | KG | 159.140 | CDM
1SDA070901R1 |  | Выключатель автоматический стационарный E2.2S 800 Ekip Dip LI 3p FHR | 1 | ST | 183042,88 | 215990.5984 | SACE P | Заказ | 4 недели |  |  | 12.05.2015 |  |  |  | Силовые автоматические выключатели | Автоматические выключатели воздушные | E2.2 |  | 8015644747510 | 55.000 | KG | 159.140 | CDM
1SDA070902R1 |  | Выключатель автоматический стационарный E2.2S 800 Ekip Dip LSI 3p FHR | 1 | ST | 187913,61 | 221738.0598 | SACE P | Заказ | 4 недели |  |  | 12.05.2015 |  |  |  | Силовые автоматические выключатели | Автоматические выключатели воздушные | E2.2 |  | 8015644747527 | 55.000 | KG | 159.140 | CDM
1SDA070903R1 |  | Выключатель автоматический стационарный E2.2S 800 Ekip Dip LSIG 3p FHR | 1 | ST | 214637,72 | 253272.5096 | SACE P | Заказ | 4 недели |  |  | 12.05.2015 |  |  |  | Силовые автоматические выключатели | Автоматические выключатели воздушные | E2.2 |  | 8015644747534 | 55.000 | KG | 159.140 | CDM
1SDA070904R1 |  | Выключатель автоматический стационарный E2.2S 800 Ekip Touch LI 3p FHR | 1 | ST | 186590,85 | 220177.203 | SACE P | Заказ | 4 недели |  |  | 12.05.2015 |  |  |  | Силовые автоматические выключатели | Автоматические выключатели воздушные | E2.2 |  | 8015644747541 | 55.000 | KG | 159.140 | CDM
1SDA070905R1 |  | Выключатель автоматический стационарный E2.2S 800 Ekip Touch LSI 3p FHR | 1 | ST | 190592,68 | 224899.3624 | SACE P | Заказ | 4 недели |  |  | 12.05.2015 |  |  |  | Силовые автоматические выключатели | Автоматические выключатели воздушные | E2.2 |  | 8015644747558 | 55.000 | KG | 159.140 | CDM
1SDA070906R1 |  | Выключатель автоматический стационарный E2.2S 800 Ekip Touch LSIG 3p FHR | 1 | ST | 209261,69 | 246928.7942 | SACE P | Заказ | 4 недели |  |  | 12.05.2015 |  |  |  | Силовые автоматические выключатели | Автоматические выключатели воздушные | E2.2 |  | 8015644747565 | 55.000 | KG | 159.140 | CDM
1SDA070907R1 |  | Выключатель автоматический стационарный E2.2S 800 Ekip G Touch LSIG 3p FHR | 1 | ST | 245680,34 | 289902.8012 | SACE P | Заказ | 4 недели |  |  | 12.05.2015 |  |  |  | Силовые автоматические выключатели | Автоматические выключатели воздушные | E2.2 |  | 8015644747572 | 55.000 | KG | 159.140 | CDM
1SDA070908R1 |  | Выключатель автоматический стационарный E2.2S 800 Ekip Hi-Touch LSI 3p FHR | 1 | ST | 355325,46 | 419284.0428 | SACE P | Заказ | 4 недели |  |  | 12.05.2015 |  |  |  | Силовые автоматические выключатели | Автоматические выключатели воздушные | E2.2 |  | 8015644747589 | 55.000 | KG | 159.140 | CDM
1SDA070909R1 |  | Выключатель автоматический стационарный E2.2S 800 Ekip Hi-Touch LSIG 3p FHR | 1 | ST | 388627,81 | 458580.8158 | SACE P | Заказ | 4 недели |  |  | 12.05.2015 |  |  |  | Силовые автоматические выключатели | Автоматические выключатели воздушные | E2.2 |  | 8015644747596 | 55.000 | KG | 159.140 | CDM
1SDA070910R1 |  | Выключатель автоматический стационарный E2.2S 800 Ekip G Hi-Touch LSIG 3p FHR | 1 | ST | 443769,05 | 523647.479 | SACE P | Заказ | 4 недели |  |  | 12.05.2015 |  |  |  | Силовые автоматические выключатели | Автоматические выключатели воздушные | E2.2 |  | 8015644747602 | 55.000 | KG | 159.140 | CDM
1SDA070911R1 |  | Выключатель автоматический стационарный E2.2H 800 Ekip Dip LI 3p FHR | 1 | ST | 206675,84 | 243877.4912 | SACE P | Заказ | 4 недели |  |  | 12.05.2015 |  |  |  | Силовые автоматические выключатели | Автоматические выключатели воздушные | E2.2 |  | 8015644747619 | 55.000 | KG | 159.140 | CDM
1SDA070912R1 |  | Выключатель автоматический стационарный E2.2H 800 Ekip Dip LSI 3p FHR | 1 | ST | 207951,41 | 245382.6638 | SACE P | Заказ | 4 недели |  |  | 12.05.2015 |  |  |  | Силовые автоматические выключатели | Автоматические выключатели воздушные | E2.2 |  | 8015644747626 | 55.000 | KG | 159.140 | CDM
1SDA070913R1 |  | Выключатель автоматический стационарный E2.2H 800 Ekip Dip LSIG 3p FHR | 1 | ST | 225460,56 | 266043.4608 | SACE P | Заказ | 4 недели |  |  | 12.05.2015 |  |  |  | Силовые автоматические выключатели | Автоматические выключатели воздушные | E2.2 |  | 8015644747633 | 55.000 | KG | 159.140 | CDM
1SDA070914R1 |  | Выключатель автоматический стационарный E2.2H 800 Ekip Touch LI 3p FHR | 1 | ST | 206624,82 | 243817.2876 | SACE P | Заказ | 4 недели |  |  | 12.05.2015 |  |  |  | Силовые автоматические выключатели | Автоматические выключатели воздушные | E2.2 |  | 8015644747640 | 55.000 | KG | 159.140 | CDM
1SDA070915R1 |  | Выключатель автоматический стационарный E2.2H 800 Ekip Touch LSI 3p FHR | 1 | ST | 209763,68 | 247521.1424 | SACE P | Заказ | 4 недели |  |  | 12.05.2015 |  |  |  | Силовые автоматические выключатели | Автоматические выключатели воздушные | E2.2 |  | 8015644747657 | 55.000 | KG | 159.140 | CDM
1SDA070916R1 |  | Выключатель автоматический стационарный E2.2H 800 Ekip Touch LSIG 3p FHR | 1 | ST | 238408,23 | 281321.7114 | SACE P | Заказ | 4 недели |  |  | 12.05.2015 |  |  |  | Силовые автоматические выключатели | Автоматические выключатели воздушные | E2.2 |  | 8015644747664 | 55.000 | KG | 159.140 | CDM
1SDA070917R1 |  | Выключатель автоматический стационарный E2.2H 800 Ekip G Touch LSIG 3p FHR | 1 | ST | 278793,17 | 328975.9406 | SACE P | Заказ | 4 недели |  |  | 12.05.2015 |  |  |  | Силовые автоматические выключатели | Автоматические выключатели воздушные | E2.2 |  | 8015644747671 | 55.000 | KG | 159.140 | CDM
1SDA070918R1 |  | Выключатель автоматический стационарный E2.2H 800 Ekip Hi-Touch LSI 3p FHR | 1 | ST | 366532,84 | 432508.7512 | SACE P | Заказ | 4 недели |  |  | 12.05.2015 |  |  |  | Силовые автоматические выключатели | Автоматические выключатели воздушные | E2.2 |  | 8015644747688 | 55.000 | KG | 159.140 | CDM
1SDA070919R1 |  | Выключатель автоматический стационарный E2.2H 800 Ekip Hi-Touch LSIG 3p FHR | 1 | ST | 407383,68 | 480712.7424 | SACE P | Заказ | 4 недели |  |  | 12.05.2015 |  |  |  | Силовые автоматические выключатели | Автоматические выключатели воздушные | E2.2 |  | 8015644747695 | 55.000 | KG | 159.140 | CDM
1SDA070920R1 |  | Выключатель автоматический стационарный E2.2H 800 Ekip G Hi-Touch LSIG 3p FHR | 1 | ST | 466595,00 | 550582.1 | SACE P | Заказ | 4 недели |  |  | 12.05.2015 |  |  |  | Силовые автоматические выключатели | Автоматические выключатели воздушные | E2.2 |  | 8015644747701 | 55.000 | KG | 159.140 | CDM
1SDA070921R1 |  | Выключатель автоматический стационарный E2.2N 1000 Ekip Dip LI 3p FHR | 1 | ST | 196784,37 | 232205.5566 | SACE P | Заказ | 4 недели |  |  | 12.05.2015 |  |  |  | Силовые автоматические выключатели | Автоматические выключатели воздушные | E2.2 |  | 8015644747718 | 55.000 | KG | 159.140 | CDM
1SDA070922R1 |  | Выключатель автоматический стационарный E2.2N 1000 Ekip Dip LSI 3p FHR | 1 | ST | 200393,98 | 236464.8964 | SACE P | Заказ | 4 недели |  |  | 12.05.2015 |  |  |  | Силовые автоматические выключатели | Автоматические выключатели воздушные | E2.2 |  | 8015644747725 | 55.000 | KG | 159.140 | CDM
1SDA070923R1 |  | Выключатель автоматический стационарный E2.2N 1000 Ekip Dip LSIG 3p FHR | 1 | ST | 216817,74 | 255844.9332 | SACE P | Заказ | 4 недели |  |  | 12.05.2015 |  |  |  | Силовые автоматические выключатели | Автоматические выключатели воздушные | E2.2 |  | 8015644747732 | 55.000 | KG | 159.140 | CDM
1SDA070924R1 |  | Выключатель автоматический стационарный E2.2N 1000 Ekip Touch LI 3p FHR | 1 | ST | 199178,99 | 235031.2082 | SACE P | Заказ | 4 недели |  |  | 12.05.2015 |  |  |  | Силовые автоматические выключатели | Автоматические выключатели воздушные | E2.2 |  | 8015644747749 | 55.000 | KG | 159.140 | CDM
1SDA070925R1 |  | Выключатель автоматический стационарный E2.2N 1000 Ekip Touch LSI 3p FHR | 1 | ST | 203366,95 | 239973.001 | SACE P | Заказ | 4 недели |  |  | 12.05.2015 |  |  |  | Силовые автоматические выключатели | Автоматические выключатели воздушные | E2.2 |  | 8015644747756 | 55.000 | KG | 159.140 | CDM
1SDA070926R1 |  | Выключатель автоматический стационарный E2.2N 1000 Ekip Touch LSIG 3p FHR | 1 | ST | 225399,88 | 265971.8584 | SACE P | Заказ | 4 недели |  |  | 12.05.2015 |  |  |  | Силовые автоматические выключатели | Автоматические выключатели воздушные | E2.2 |  | 8015644747763 | 55.000 | KG | 159.140 | CDM
1SDA070927R1 |  | Выключатель автоматический стационарный E2.2N 1000 Ekip G Touch LSIG 3p FHR | 1 | ST | 264842,31 | 312513.9258 | SACE P | Заказ | 4 недели |  |  | 12.05.2015 |  |  |  | Силовые автоматические выключатели | Автоматические выключатели воздушные | E2.2 |  | 8015644747770 | 55.000 | KG | 159.140 | CDM
1SDA070928R1 |  | Выключатель автоматический стационарный E2.2N 1000 Ekip Hi-Touch LSI 3p FHR | 1 | ST | 351280,75 | 414511.285 | SACE P | Заказ | 4 недели |  |  | 12.05.2015 |  |  |  | Силовые автоматические выключатели | Автоматические выключатели воздушные | E2.2 |  | 8015644747787 | 55.000 | KG | 159.140 | CDM
1SDA070929R1 |  | Выключатель автоматический стационарный E2.2N 1000 Ekip Hi-Touch LSIG 3p FHR | 1 | ST | 391152,43 | 461559.8674 | SACE P | Заказ | 4 недели |  |  | 12.05.2015 |  |  |  | Силовые автоматические выключатели | Автоматические выключатели воздушные | E2.2 |  | 8015644747794 | 55.000 | KG | 159.140 | CDM
1SDA070930R1 |  | Выключатель автоматический стационарный E2.2N 1000 Ekip G Hi-Touch LSIG 3p FHR | 1 | ST | 448774,30 | 529553.674 | SACE P | Заказ | 4 недели |  |  | 12.05.2015 |  |  |  | Силовые автоматические выключатели | Автоматические выключатели воздушные | E2.2 |  | 8015644747800 | 55.000 | KG | 159.140 | CDM
1SDA070931R1 |  | Выключатель автоматический стационарный E2.2S 1000 Ekip Dip LI 3p FHR | 1 | ST | 197157,90 | 232646.322 | SACE P | Заказ | 4 недели |  |  | 12.05.2015 |  |  |  | Силовые автоматические выключатели | Автоматические выключатели воздушные | E2.2 |  | 8015644747817 | 55.000 | KG | 159.140 | CDM
1SDA070932R1 |  | Выключатель автоматический стационарный E2.2S 1000 Ekip Dip LSI 3p FHR | 1 | ST | 200514,59 | 236607.2162 | SACE P | Заказ | 4 недели |  |  | 12.05.2015 |  |  |  | Силовые автоматические выключатели | Автоматические выключатели воздушные | E2.2 |  | 8015644747824 | 55.000 | KG | 159.140 | CDM
1SDA070933R1 |  | Выключатель автоматический стационарный E2.2S 1000 Ekip Dip LSIG 3p FHR | 1 | ST | 218055,88 | 257305.9384 | SACE P | Заказ | 4 недели |  |  | 12.05.2015 |  |  |  | Силовые автоматические выключатели | Автоматические выключатели воздушные | E2.2 |  | 8015644747831 | 55.000 | KG | 159.140 | CDM
1SDA070934R1 |  | Выключатель автоматический стационарный E2.2S 1000 Ekip Touch LI 3p FHR | 1 | ST | 202859,89 | 239374.6702 | SACE P | Заказ | 4 недели |  |  | 12.05.2015 |  |  |  | Силовые автоматические выключатели | Автоматические выключатели воздушные | E2.2 |  | 8015644747848 | 55.000 | KG | 159.140 | CDM
1SDA070935R1 |  | Выключатель автоматический стационарный E2.2S 1000 Ekip Touch LSI 3p FHR | 1 | ST | 204265,46 | 241033.2428 | SACE P | Заказ | 4 недели |  |  | 12.05.2015 |  |  |  | Силовые автоматические выключатели | Автоматические выключатели воздушные | E2.2 |  | 8015644747855 | 55.000 | KG | 159.140 | CDM
1SDA070936R1 |  | Выключатель автоматический стационарный E2.2S 1000 Ekip Touch LSIG 3p FHR | 1 | ST | 230292,88 | 271745.5984 | SACE P | Заказ | 4 недели |  |  | 12.05.2015 |  |  |  | Силовые автоматические выключатели | Автоматические выключатели воздушные | E2.2 |  | 8015644747862 | 55.000 | KG | 159.140 | CDM
1SDA070937R1 |  | Выключатель автоматический стационарный E2.2S 1000 Ekip G Touch LSIG 3p FHR | 1 | ST | 270364,22 | 319029.7796 | SACE P | Заказ | 4 недели |  |  | 12.05.2015 |  |  |  | Силовые автоматические выключатели | Автоматические выключатели воздушные | E2.2 |  | 8015644747879 | 55.000 | KG | 159.140 | CDM
1SDA070938R1 |  | Выключатель автоматический стационарный E2.2S 1000 Ekip Hi-Touch LSI 3p FHR | 1 | ST | 356017,53 | 420100.6854 | SACE P | Заказ | 4 недели |  |  | 12.05.2015 |  |  |  | Силовые автоматические выключатели | Автоматические выключатели воздушные | E2.2 |  | 8015644747886 | 55.000 | KG | 159.140 | CDM
1SDA070939R1 |  | Выключатель автоматический стационарный E2.2S 1000 Ekip Hi-Touch LSIG 3p FHR | 1 | ST | 395989,60 | 467267.728 | SACE P | Заказ | 4 недели |  |  | 12.05.2015 |  |  |  | Силовые автоматические выключатели | Автоматические выключатели воздушные | E2.2 |  | 8015644747893 | 55.000 | KG | 159.140 | CDM
1SDA070940R1 |  | Выключатель автоматический стационарный E2.2S 1000 Ekip G Hi-Touch LSIG 3p FHR | 1 | ST | 453980,91 | 535697.4738 | SACE P | Заказ | 4 недели |  |  | 12.05.2015 |  |  |  | Силовые автоматические выключатели | Автоматические выключатели воздушные | E2.2 |  | 8015644747909 | 55.000 | KG | 159.140 | CDM
1SDA070941R1 |  | Выключатель автоматический стационарный E2.2H 1000 Ekip Dip LI 3p FHR | 1 | ST | 218900,19 | 258302.2242 | SACE P | Заказ | 4 недели |  |  | 12.05.2015 |  |  |  | Силовые автоматические выключатели | Автоматические выключатели воздушные | E2.2 |  | 8015644747916 | 55.000 | KG | 159.140 | CDM
1SDA070942R1 |  | Выключатель автоматический стационарный E2.2H 1000 Ekip Dip LSI 3p FHR | 1 | ST | 220953,43 | 260725.0474 | SACE P | Заказ | 4 недели |  |  | 12.05.2015 |  |  |  | Силовые автоматические выключатели | Автоматические выключатели воздушные | E2.2 |  | 8015644747923 | 55.000 | KG | 159.140 | CDM
1SDA070943R1 |  | Выключатель автоматический стационарный E2.2H 1000 Ekip Dip LSIG 3p FHR | 1 | ST | 237909,97 | 280733.7646 | SACE P | Заказ | 4 недели |  |  | 12.05.2015 |  |  |  | Силовые автоматические выключатели | Автоматические выключатели воздушные | E2.2 |  | 8015644747930 | 55.000 | KG | 159.140 | CDM
1SDA070944R1 |  | Выключатель автоматический стационарный E2.2H 1000 Ekip Touch LI 3p FHR | 1 | ST | 222072,07 | 262045.0426 | SACE P | Заказ | 4 недели |  |  | 12.05.2015 |  |  |  | Силовые автоматические выключатели | Автоматические выключатели воздушные | E2.2 |  | 8015644747947 | 55.000 | KG | 159.140 | CDM
1SDA070945R1 |  | Выключатель автоматический стационарный E2.2H 1000 Ekip Touch LSI 3p FHR | 1 | ST | 223942,41 | 264252.0438 | SACE P | Заказ | 4 недели |  |  | 12.05.2015 |  |  |  | Силовые автоматические выключатели | Автоматические выключатели воздушные | E2.2 |  | 8015644747954 | 55.000 | KG | 159.140 | CDM
1SDA070946R1 |  | Выключатель автоматический стационарный E2.2H 1000 Ekip Touch LSIG 3p FHR | 1 | ST | 241804,28 | 285329.0504 | SACE P | Заказ | 4 недели |  |  | 12.05.2015 |  |  |  | Силовые автоматические выключатели | Автоматические выключатели воздушные | E2.2 |  | 8015644747961 | 55.000 | KG | 159.140 | CDM
1SDA070947R1 |  | Выключатель автоматический стационарный E2.2H 1000 Ekip G Touch LSIG 3p FHR | 1 | ST | 281093,30 | 331690.094 | SACE P | Заказ | 4 недели |  |  | 12.05.2015 |  |  |  | Силовые автоматические выключатели | Автоматические выключатели воздушные | E2.2 |  | 8015644747978 | 55.000 | KG | 159.140 | CDM
1SDA070948R1 |  | Выключатель автоматический стационарный E2.2H 1000 Ekip Hi-Touch LSI 3p FHR | 1 | ST | 372297,85 | 439311.463 | SACE P | Заказ | 4 недели |  |  | 12.05.2015 |  |  |  | Силовые автоматические выключатели | Автоматические выключатели воздушные | E2.2 |  | 8015644747985 | 55.000 | KG | 159.140 | CDM
1SDA070949R1 |  | Выключатель автоматический стационарный E2.2H 1000 Ekip Hi-Touch LSIG 3p FHR | 1 | ST | 417117,80 | 492199.004 | SACE P | Заказ | 4 недели |  |  | 12.05.2015 |  |  |  | Силовые автоматические выключатели | Автоматические выключатели воздушные | E2.2 |  | 8015644747992 | 55.000 | KG | 159.140 | CDM
1SDA070950R1 |  | Выключатель автоматический стационарный E2.2H 1000 Ekip G Hi-Touch LSIG 3p FHR | 1 | ST | 476658,52 | 562457.0536 | SACE P | Заказ | 4 недели |  |  | 12.05.2015 |  |  |  | Силовые автоматические выключатели | Автоматические выключатели воздушные | E2.2 |  | 8015644748005 | 55.000 | KG | 159.140 | CDM
1SDA070951R1 |  | Выключатель автоматический стационарный E2.2N 1250 Ekip Dip LI 3p FHR | 1 | ST | 204969,88 | 241864.4584 | SACE P | Заказ | 4 недели |  |  | 12.05.2015 |  |  |  | Силовые автоматические выключатели | Автоматические выключатели воздушные | E2.2 |  | 8015644748012 | 55.000 | KG | 159.140 | CDM
1SDA070952R1 |  | Выключатель автоматический стационарный E2.2N 1250 Ekip Dip LSI 3p FHR | 1 | ST | 207740,97 | 245134.3446 | SACE P | Заказ | 4 недели |  |  | 12.05.2015 |  |  |  | Силовые автоматические выключатели | Автоматические выключатели воздушные | E2.2 |  | 8015644748029 | 55.000 | KG | 159.140 | CDM
1SDA070953R1 |  | Выключатель автоматический стационарный E2.2N 1250 Ekip Dip LSIG 3p FHR | 1 | ST | 229681,90 | 271024.642 | SACE P | Заказ | 4 недели |  |  | 12.05.2015 |  |  |  | Силовые автоматические выключатели | Автоматические выключатели воздушные | E2.2 |  | 8015644748036 | 55.000 | KG | 159.140 | CDM
1SDA070954R1 |  | Выключатель автоматический стационарный E2.2N 1250 Ekip Touch LI 3p FHR | 1 | ST | 208256,58 | 245742.7644 | SACE P | Заказ | 4 недели |  |  | 12.05.2015 |  |  |  | Силовые автоматические выключатели | Автоматические выключатели воздушные | E2.2 |  | 8015644748043 | 55.000 | KG | 159.140 | CDM
1SDA070955R1 |  | Выключатель автоматический стационарный E2.2N 1250 Ekip Touch LSI 3p FHR | 1 | ST | 211176,02 | 249187.7036 | SACE P | Заказ | 4 недели |  |  | 12.05.2015 |  |  |  | Силовые автоматические выключатели | Автоматические выключатели воздушные | E2.2 |  | 8015644748050 | 55.000 | KG | 159.140 | CDM
1SDA070956R1 |  | Выключатель автоматический стационарный E2.2N 1250 Ekip Touch LSIG 3p FHR | 1 | ST | 242250,44 | 285855.5192 | SACE P | Заказ | 4 недели |  |  | 12.05.2015 |  |  |  | Силовые автоматические выключатели | Автоматические выключатели воздушные | E2.2 |  | 8015644748067 | 55.000 | KG | 159.140 | CDM
1SDA070957R1 |  | Выключатель автоматический стационарный E2.2N 1250 Ekip G Touch LSIG 3p FHR | 1 | ST | 270836,88 | 319587.5184 | SACE P | Заказ | 4 недели |  |  | 12.05.2015 |  |  |  | Силовые автоматические выключатели | Автоматические выключатели воздушные | E2.2 |  | 8015644748074 | 55.000 | KG | 159.140 | CDM
1SDA070958R1 |  | Выключатель автоматический стационарный E2.2N 1250 Ekip Hi-Touch LSI 3p FHR | 1 | ST | 367118,87 | 433200.2666 | SACE P | Заказ | 4 недели |  |  | 12.05.2015 |  |  |  | Силовые автоматические выключатели | Автоматические выключатели воздушные | E2.2 |  | 8015644748081 | 55.000 | KG | 159.140 | CDM
1SDA070959R1 |  | Выключатель автоматический стационарный E2.2N 1250 Ekip Hi-Touch LSIG 3p FHR | 1 | ST | 399015,08 | 470837.7944 | SACE P | Заказ | 4 недели |  |  | 12.05.2015 |  |  |  | Силовые автоматические выключатели | Автоматические выключатели воздушные | E2.2 |  | 8015644748098 | 55.000 | KG | 159.140 | CDM
1SDA070960R1 |  | Выключатель автоматический стационарный E2.2N 1250 Ekip G Hi-Touch LSIG 3p FHR | 1 | ST | 453732,17 | 535403.9606 | SACE P | Заказ | 4 недели |  |  | 12.05.2015 |  |  |  | Силовые автоматические выключатели | Автоматические выключатели воздушные | E2.2 |  | 8015644748104 | 55.000 | KG | 159.140 | CDM
1SDA070961R1 |  | Выключатель автоматический стационарный E2.2S 1250 Ekip Dip LI 3p FHR | 1 | ST | 213423,51 | 251839.7418 | SACE P | Заказ | 4 недели |  |  | 12.05.2015 |  |  |  | Силовые автоматические выключатели | Автоматические выключатели воздушные | E2.2 |  | 8015644748111 | 55.000 | KG | 159.140 | CDM
1SDA070962R1 |  | Выключатель автоматический стационарный E2.2S 1250 Ekip Dip LSI 3p FHR | 1 | ST | 215693,04 | 254517.7872 | SACE P | Заказ | 4 недели |  |  | 12.05.2015 |  |  |  | Силовые автоматические выключатели | Автоматические выключатели воздушные | E2.2 |  | 8015644748128 | 55.000 | KG | 159.140 | CDM
1SDA070963R1 |  | Выключатель автоматический стационарный E2.2S 1250 Ekip Dip LSIG 3p FHR | 1 | ST | 235294,27 | 277647.2386 | SACE P | Заказ | 4 недели |  |  | 12.05.2015 |  |  |  | Силовые автоматические выключатели | Автоматические выключатели воздушные | E2.2 |  | 8015644748135 | 55.000 | KG | 159.140 | CDM
1SDA070964R1 |  | Выключатель автоматический стационарный E2.2S 1250 Ekip Touch LI 3p FHR | 1 | ST | 216626,86 | 255619.6948 | SACE P | Заказ | 4 недели |  |  | 12.05.2015 |  |  |  | Силовые автоматические выключатели | Автоматические выключатели воздушные | E2.2 |  | 8015644748142 | 55.000 | KG | 159.140 | CDM
1SDA070965R1 |  | Выключатель автоматический стационарный E2.2S 1250 Ekip Touch LSI 3p FHR | 1 | ST | 218905,56 | 258308.5608 | SACE P | Заказ | 4 недели |  |  | 12.05.2015 |  |  |  | Силовые автоматические выключатели | Автоматические выключатели воздушные | E2.2 |  | 8015644748159 | 55.000 | KG | 159.140 | CDM
1SDA070966R1 |  | Выключатель автоматический стационарный E2.2S 1250 Ekip Touch LSIG 3p FHR | 1 | ST | 247594,11 | 292161.0498 | SACE P | Заказ | 4 недели |  |  | 12.05.2015 |  |  |  | Силовые автоматические выключатели | Автоматические выключатели воздушные | E2.2 |  | 8015644748166 | 55.000 | KG | 159.140 | CDM
1SDA070967R1 |  | Выключатель автоматический стационарный E2.2S 1250 Ekip G Touch LSIG 3p FHR | 1 | ST | 279380,33 | 329668.7894 | SACE P | Заказ | 4 недели |  |  | 12.05.2015 |  |  |  | Силовые автоматические выключатели | Автоматические выключатели воздушные | E2.2 |  | 8015644748173 | 55.000 | KG | 159.140 | CDM
1SDA070968R1 |  | Выключатель автоматический стационарный E2.2S 1250 Ekip Hi-Touch LSI 3p FHR | 1 | ST | 372230,17 | 439231.6006 | SACE P | Заказ | 4 недели |  |  | 12.05.2015 |  |  |  | Силовые автоматические выключатели | Автоматические выключатели воздушные | E2.2 |  | 8015644748180 | 55.000 | KG | 159.140 | CDM
1SDA070969R1 |  | Выключатель автоматический стационарный E2.2S 1250 Ekip Hi-Touch LSIG 3p FHR | 1 | ST | 413308,87 | 487704.4666 | SACE P | Заказ | 4 недели |  |  | 12.05.2015 |  |  |  | Силовые автоматические выключатели | Автоматические выключатели воздушные | E2.2 |  | 8015644748197 | 55.000 | KG | 159.140 | CDM
1SDA070970R1 |  | Выключатель автоматический стационарный E2.2S 1250 Ekip G Hi-Touch LSIG 3p FHR | 1 | ST | 473846,24 | 559138.5632 | SACE P | Заказ | 4 недели |  |  | 12.05.2015 |  |  |  | Силовые автоматические выключатели | Автоматические выключатели воздушные | E2.2 |  | 8015644748203 | 55.000 | KG | 159.140 | CDM
1SDA070971R1 |  | Выключатель автоматический стационарный E2.2H 1250 Ekip Dip LI 3p FHR | 1 | ST | 236672,22 | 279273.2196 | SACE P | Заказ | 4 недели |  |  | 12.05.2015 |  |  |  | Силовые автоматические выключатели | Автоматические выключатели воздушные | E2.2 |  | 8015644748210 | 55.000 | KG | 159.140 | CDM
1SDA070972R1 |  | Выключатель автоматический стационарный E2.2H 1250 Ekip Dip LSI 3p FHR | 1 | ST | 239860,56 | 283035.4608 | SACE P | Заказ | 4 недели |  |  | 12.05.2015 |  |  |  | Силовые автоматические выключатели | Автоматические выключатели воздушные | E2.2 |  | 8015644748227 | 55.000 | KG | 159.140 | CDM
1SDA070973R1 |  | Выключатель автоматический стационарный E2.2H 1250 Ekip Dip LSIG 3p FHR | 1 | ST | 257141,57 | 303427.0526 | SACE P | Заказ | 4 недели |  |  | 12.05.2015 |  |  |  | Силовые автоматические выключатели | Автоматические выключатели воздушные | E2.2 |  | 8015644748234 | 55.000 | KG | 159.140 | CDM
1SDA070974R1 |  | Выключатель автоматический стационарный E2.2H 1250 Ekip Touch LI 3p FHR | 1 | ST | 241594,47 | 285081.4746 | SACE P | Заказ | 4 недели |  |  | 12.05.2015 |  |  |  | Силовые автоматические выключатели | Автоматические выключатели воздушные | E2.2 |  | 8015644748241 | 55.000 | KG | 159.140 | CDM
1SDA070975R1 |  | Выключатель автоматический стационарный E2.2H 1250 Ekip Touch LSI 3p FHR | 1 | ST | 244762,65 | 288819.927 | SACE P | Заказ | 4 недели |  |  | 12.05.2015 |  |  |  | Силовые автоматические выключатели | Автоматические выключатели воздушные | E2.2 |  | 8015644748258 | 55.000 | KG | 159.140 | CDM
1SDA070976R1 |  | Выключатель автоматический стационарный E2.2H 1250 Ekip Touch LSIG 3p FHR | 1 | ST | 268378,26 | 316686.3468 | SACE P | Заказ | 4 недели |  |  | 12.05.2015 |  |  |  | Силовые автоматические выключатели | Автоматические выключатели воздушные | E2.2 |  | 8015644748265 | 55.000 | KG | 159.140 | CDM
1SDA070977R1 |  | Выключатель автоматический стационарный E2.2H 1250 Ekip G Touch LSIG 3p FHR | 1 | ST | 307799,83 | 363203.7994 | SACE P | Заказ | 4 недели |  |  | 12.05.2015 |  |  |  | Силовые автоматические выключатели | Автоматические выключатели воздушные | E2.2 |  | 8015644748272 | 55.000 | KG | 159.140 | CDM
1SDA070978R1 |  | Выключатель автоматический стационарный E2.2H 1250 Ekip Hi-Touch LSI 3p FHR | 1 | ST | 389354,29 | 459438.0622 | SACE P | Заказ | 4 недели |  |  | 12.05.2015 |  |  |  | Силовые автоматические выключатели | Автоматические выключатели воздушные | E2.2 |  | 8015644748289 | 55.000 | KG | 159.140 | CDM
1SDA070979R1 |  | Выключатель автоматический стационарный E2.2H 1250 Ekip Hi-Touch LSIG 3p FHR | 1 | ST | 430822,18 | 508370.1724 | SACE P | Заказ | 4 недели |  |  | 12.05.2015 |  |  |  | Силовые автоматические выключатели | Автоматические выключатели воздушные | E2.2 |  | 8015644748296 | 55.000 | KG | 159.140 | CDM
1SDA070980R1 |  | Выключатель автоматический стационарный E2.2H 1250 Ekip G Hi-Touch LSIG 3p FHR | 1 | ST | 487637,48 | 575412.2264 | SACE P | Заказ | 4 недели |  |  | 12.05.2015 |  |  |  | Силовые автоматические выключатели | Автоматические выключатели воздушные | E2.2 |  | 8015644748302 | 55.000 | KG | 159.140 | CDM
1SDA070981R1 |  | Выключатель автоматический стационарный E2.2B 1600 Ekip Dip LI 3p FHR | 1 | ST | 224834,37 | 265304.5566 | SACE P | Заказ | 4 недели |  |  | 12.05.2015 |  |  |  | Силовые автоматические выключатели | Автоматические выключатели воздушные | E2.2 |  | 8015644748319 | 55.000 | KG | 159.140 | CDM
1SDA070982R1 |  | Выключатель автоматический стационарный E2.2B 1600 Ekip Dip LSI 3p FHR | 1 | ST | 227709,83 | 268697.5994 | SACE P | Заказ | 4 недели |  |  | 12.05.2015 |  |  |  | Силовые автоматические выключатели | Автоматические выключатели воздушные | E2.2 |  | 8015644748326 | 55.000 | KG | 159.140 | CDM
1SDA070983R1 |  | Выключатель автоматический стационарный E2.2B 1600 Ekip Dip LSIG 3p FHR | 1 | ST | 242951,76 | 286683.0768 | SACE P | Заказ | 4 недели |  |  | 12.05.2015 |  |  |  | Силовые автоматические выключатели | Автоматические выключатели воздушные | E2.2 |  | 8015644748333 | 55.000 | KG | 159.140 | CDM
1SDA070984R1 |  | Выключатель автоматический стационарный E2.2B 1600 Ekip Touch LI 3p FHR | 1 | ST | 226958,31 | 267810.8058 | SACE P | Заказ | 4 недели |  |  | 12.05.2015 |  |  |  | Силовые автоматические выключатели | Автоматические выключатели воздушные | E2.2 |  | 8015644748340 | 55.000 | KG | 159.140 | CDM
1SDA070985R1 |  | Выключатель автоматический стационарный E2.2B 1600 Ekip Touch LSI 3p FHR | 1 | ST | 231100,58 | 272698.6844 | SACE P | Заказ | 4 недели |  |  | 12.05.2015 |  |  |  | Силовые автоматические выключатели | Автоматические выключатели воздушные | E2.2 |  | 8015644748357 | 55.000 | KG | 159.140 | CDM
1SDA070986R1 |  | Выключатель автоматический стационарный E2.2B 1600 Ekip Touch LSIG 3p FHR | 1 | ST | 249507,89 | 294419.3102 | SACE P | Заказ | 4 недели |  |  | 12.05.2015 |  |  |  | Силовые автоматические выключатели | Автоматические выключатели воздушные | E2.2 |  | 8015644748364 | 55.000 | KG | 159.140 | CDM
1SDA070987R1 |  | Выключатель автоматический стационарный E2.2B 1600 Ekip G Touch LSIG 3p FHR | 1 | ST | 292055,90 | 344625.962 | SACE P | Заказ | 4 недели |  |  | 12.05.2015 |  |  |  | Силовые автоматические выключатели | Автоматические выключатели воздушные | E2.2 |  | 8015644748371 | 55.000 | KG | 159.140 | CDM
1SDA070988R1 |  | Выключатель автоматический стационарный E2.2B 1600 Ekip Hi-Touch LSI 3p FHR | 1 | ST | 374609,27 | 442038.9386 | SACE P | Заказ | 4 недели |  |  | 12.05.2015 |  |  |  | Силовые автоматические выключатели | Автоматические выключатели воздушные | E2.2 |  | 8015644748388 | 55.000 | KG | 159.140 | CDM
1SDA070989R1 |  | Выключатель автоматический стационарный E2.2B 1600 Ekip Hi-Touch LSIG 3p FHR | 1 | ST | 414997,60 | 489697.168 | SACE P | Заказ | 4 недели |  |  | 12.05.2015 |  |  |  | Силовые автоматические выключатели | Автоматические выключатели воздушные | E2.2 |  | 8015644748395 | 55.000 | KG | 159.140 | CDM
1SDA070990R1 |  | Выключатель автоматический стационарный E2.2B 1600 Ekip G Hi-Touch LSIG 3p FHR | 1 | ST | 469640,23 | 554175.4714 | SACE P | Заказ | 4 недели |  |  | 12.05.2015 |  |  |  | Силовые автоматические выключатели | Автоматические выключатели воздушные | E2.2 |  | 8015644748401 | 55.000 | KG | 159.140 | CDM
1SDA070991R1 |  | Выключатель автоматический стационарный E2.2N 1600 Ekip Dip LI 3p FHR | 1 | ST | 236473,79 | 279039.0722 | SACE P | Заказ | 4 недели |  |  | 12.05.2015 |  |  |  | Силовые автоматические выключатели | Автоматические выключатели воздушные | E2.2 |  | 8015644748418 | 55.000 | KG | 159.140 | CDM
1SDA070992R1 |  | Выключатель автоматический стационарный E2.2N 1600 Ekip Dip LSI 3p FHR | 1 | ST | 239960,85 | 283153.803 | SACE P | Заказ | 4 недели |  |  | 12.05.2015 |  |  |  | Силовые автоматические выключатели | Автоматические выключатели воздушные | E2.2 |  | 8015644748425 | 55.000 | KG | 159.140 | CDM
1SDA070993R1 |  | Выключатель автоматический стационарный E2.2N 1600 Ekip Dip LSIG 3p FHR | 1 | ST | 265636,78 | 313451.4004 | SACE P | Заказ | 4 недели |  |  | 12.05.2015 |  |  |  | Силовые автоматические выключатели | Автоматические выключатели воздушные | E2.2 |  | 8015644748432 | 55.000 | KG | 159.140 | CDM
1SDA070994R1 |  | Выключатель автоматический стационарный E2.2N 1600 Ekip Touch LI 3p FHR | 1 | ST | 240540,27 | 283837.5186 | SACE P | Заказ | 4 недели |  |  | 12.05.2015 |  |  |  | Силовые автоматические выключатели | Автоматические выключатели воздушные | E2.2 |  | 8015644748449 | 55.000 | KG | 159.140 | CDM
1SDA070995R1 |  | Выключатель автоматический стационарный E2.2N 1600 Ekip Touch LSI 3p FHR | 1 | ST | 244141,32 | 288086.7576 | SACE P | Заказ | 4 недели |  |  | 12.05.2015 |  |  |  | Силовые автоматические выключатели | Автоматические выключатели воздушные | E2.2 |  | 8015644748456 | 55.000 | KG | 159.140 | CDM
1SDA070996R1 |  | Выключатель автоматический стационарный E2.2N 1600 Ekip Touch LSIG 3p FHR | 1 | ST | 276822,12 | 326650.1016 | SACE P | Заказ | 4 недели |  |  | 12.05.2015 |  |  |  | Силовые автоматические выключатели | Автоматические выключатели воздушные | E2.2 |  | 8015644748463 | 55.000 | KG | 159.140 | CDM
1SDA070997R1 |  | Выключатель автоматический стационарный E2.2N 1600 Ekip G Touch LSIG 3p FHR | 1 | ST | 306899,74 | 362141.6932 | SACE P | Заказ | 4 недели |  |  | 12.05.2015 |  |  |  | Силовые автоматические выключатели | Автоматические выключатели воздушные | E2.2 |  | 8015644748470 | 55.000 | KG | 159.140 | CDM
1SDA070998R1 |  | Выключатель автоматический стационарный E2.2N 1600 Ekip Hi-Touch LSI 3p FHR | 1 | ST | 389167,68 | 459217.8624 | SACE P | Заказ | 4 недели |  |  | 12.05.2015 |  |  |  | Силовые автоматические выключатели | Автоматические выключатели воздушные | E2.2 |  | 8015644748487 | 55.000 | KG | 159.140 | CDM
1SDA070999R1 |  | Выключатель автоматический стационарный E2.2N 1600 Ekip Hi-Touch LSIG 3p FHR | 1 | ST | 424372,56 | 500759.6208 | SACE P | Заказ | 4 недели |  |  | 12.05.2015 |  |  |  | Силовые автоматические выключатели | Автоматические выключатели воздушные | E2.2 |  | 8015644748494 | 55.000 | KG | 159.140 | CDM
1SDA071000R1 |  | Выключатель автоматический стационарный E2.2N 1600 Ekip G Hi-Touch LSIG 3p FHR | 1 | ST | 478933,73 | 565141.8014 | SACE P | Заказ | 4 недели |  |  | 12.05.2015 |  |  |  | Силовые автоматические выключатели | Автоматические выключатели воздушные | E2.2 |  | 8015644748500 | 55.000 | KG | 159.140 | CDM
1SDA071001R1 |  | Выключатель автоматический стационарный E2.2S 1600 Ekip Dip LI 3p FHR | 1 | ST | 257533,83 | 303889.9194 | SACE P | Заказ | 4 недели |  |  | 12.05.2015 |  |  |  | Силовые автоматические выключатели | Автоматические выключатели воздушные | E2.2 |  | 8015644748517 | 55.000 | KG | 159.140 | CDM
1SDA071002R1 |  | Выключатель автоматический стационарный E2.2S 1600 Ekip Dip LSI 3p FHR | 1 | ST | 259301,21 | 305975.4278 | SACE P | Заказ | 4 недели |  |  | 12.05.2015 |  |  |  | Силовые автоматические выключатели | Автоматические выключатели воздушные | E2.2 |  | 8015644748524 | 55.000 | KG | 159.140 | CDM
1SDA071003R1 |  | Выключатель автоматический стационарный E2.2S 1600 Ekip Dip LSIG 3p FHR | 1 | ST | 277590,24 | 327556.4832 | SACE P | Заказ | 4 недели |  |  | 12.05.2015 |  |  |  | Силовые автоматические выключатели | Автоматические выключатели воздушные | E2.2 |  | 8015644748531 | 55.000 | KG | 159.140 | CDM
1SDA071004R1 |  | Выключатель автоматический стационарный E2.2S 1600 Ekip Touch LI 3p FHR | 1 | ST | 256643,49 | 302839.3182 | SACE P | Заказ | 4 недели |  |  | 12.05.2015 |  |  |  | Силовые автоматические выключатели | Автоматические выключатели воздушные | E2.2 |  | 8015644748548 | 55.000 | KG | 159.140 | CDM
1SDA071005R1 |  | Выключатель автоматический стационарный E2.2S 1600 Ekip Touch LSI 3p FHR | 1 | ST | 260125,28 | 306947.8304 | SACE P | Заказ | 4 недели |  |  | 12.05.2015 |  |  |  | Силовые автоматические выключатели | Автоматические выключатели воздушные | E2.2 |  | 8015644748555 | 55.000 | KG | 159.140 | CDM
1SDA071006R1 |  | Выключатель автоматический стационарный E2.2S 1600 Ekip Touch LSIG 3p FHR | 1 | ST | 290901,32 | 343263.5576 | SACE P | Заказ | 4 недели |  |  | 12.05.2015 |  |  |  | Силовые автоматические выключатели | Автоматические выключатели воздушные | E2.2 |  | 8015644748562 | 55.000 | KG | 159.140 | CDM
1SDA071007R1 |  | Выключатель автоматический стационарный E2.2S 1600 Ekip G Touch LSIG 3p FHR | 1 | ST | 322270,72 | 380279.4496 | SACE P | Заказ | 4 недели |  |  | 12.05.2015 |  |  |  | Силовые автоматические выключатели | Автоматические выключатели воздушные | E2.2 |  | 8015644748579 | 55.000 | KG | 159.140 | CDM
1SDA071008R1 |  | Выключатель автоматический стационарный E2.2S 1600 Ekip Hi-Touch LSI 3p FHR | 1 | ST | 405872,62 | 478929.6916 | SACE P | Заказ | 4 недели |  |  | 12.05.2015 |  |  |  | Силовые автоматические выключатели | Автоматические выключатели воздушные | E2.2 |  | 8015644748586 | 55.000 | KG | 159.140 | CDM
1SDA071009R1 |  | Выключатель автоматический стационарный E2.2S 1600 Ekip Hi-Touch LSIG 3p FHR | 1 | ST | 446955,84 | 527407.8912 | SACE P | Заказ | 4 недели |  |  | 12.05.2015 |  |  |  | Силовые автоматические выключатели | Автоматические выключатели воздушные | E2.2 |  | 8015644748593 | 55.000 | KG | 159.140 | CDM
1SDA071010R1 |  | Выключатель автоматический стационарный E2.2S 1600 Ekip G Hi-Touch LSIG 3p FHR | 1 | ST | 503681,46 | 594344.1228 | SACE P | Заказ | 4 недели |  |  | 12.05.2015 |  |  |  | Силовые автоматические выключатели | Автоматические выключатели воздушные | E2.2 |  | 8015644748609 | 55.000 | KG | 159.140 | CDM
1SDA071011R1 |  | Выключатель автоматический стационарный E2.2H 1600 Ekip Dip LI 3p FHR | 1 | ST | 283591,10 | 334637.498 | SACE P | Заказ | 4 недели |  |  | 12.05.2015 |  |  |  | Силовые автоматические выключатели | Автоматические выключатели воздушные | E2.2 |  | 8015644748616 | 55.000 | KG | 159.140 | CDM
1SDA071012R1 |  | Выключатель автоматический стационарный E2.2H 1600 Ekip Dip LSI 3p FHR | 1 | ST | 286438,16 | 337997.0288 | SACE P | Заказ | 4 недели |  |  | 12.05.2015 |  |  |  | Силовые автоматические выключатели | Автоматические выключатели воздушные | E2.2 |  | 8015644748623 | 55.000 | KG | 159.140 | CDM
1SDA071013R1 |  | Выключатель автоматический стационарный E2.2H 1600 Ekip Dip LSIG 3p FHR | 1 | ST | 303913,09 | 358617.4462 | SACE P | Заказ | 4 недели |  |  | 12.05.2015 |  |  |  | Силовые автоматические выключатели | Автоматические выключатели воздушные | E2.2 |  | 8015644748630 | 55.000 | KG | 159.140 | CDM
1SDA071014R1 |  | Выключатель автоматический стационарный E2.2H 1600 Ekip Touch LI 3p FHR | 1 | ST | 286914,71 | 338559.3578 | SACE P | Заказ | 4 недели |  |  | 12.05.2015 |  |  |  | Силовые автоматические выключатели | Автоматические выключатели воздушные | E2.2 |  | 8015644748647 | 55.000 | KG | 159.140 | CDM
1SDA071015R1 |  | Выключатель автоматический стационарный E2.2H 1600 Ekip Touch LSI 3p FHR | 1 | ST | 288676,20 | 340637.916 | SACE P | Заказ | 4 недели |  |  | 12.05.2015 |  |  |  | Силовые автоматические выключатели | Автоматические выключатели воздушные | E2.2 |  | 8015644748654 | 55.000 | KG | 159.140 | CDM
1SDA071016R1 |  | Выключатель автоматический стационарный E2.2H 1600 Ekip Touch LSIG 3p FHR | 1 | ST | 306360,97 | 361505.9446 | SACE P | Заказ | 4 недели |  |  | 12.05.2015 |  |  |  | Силовые автоматические выключатели | Автоматические выключатели воздушные | E2.2 |  | 8015644748661 | 55.000 | KG | 159.140 | CDM
1SDA071017R1 |  | Выключатель автоматический стационарный E2.2H 1600 Ekip G Touch LSIG 3p FHR | 1 | ST | 349459,49 | 412362.1982 | SACE P | Заказ | 4 недели |  |  | 12.05.2015 |  |  |  | Силовые автоматические выключатели | Автоматические выключатели воздушные | E2.2 |  | 8015644748678 | 55.000 | KG | 159.140 | CDM
1SDA071018R1 |  | Выключатель автоматический стационарный E2.2H 1600 Ekip Hi-Touch LSI 3p FHR | 1 | ST | 429626,99 | 506959.8482 | SACE P | Заказ | 4 недели |  |  | 12.05.2015 |  |  |  | Силовые автоматические выключатели | Автоматические выключатели воздушные | E2.2 |  | 8015644748685 | 55.000 | KG | 159.140 | CDM
1SDA071019R1 |  | Выключатель автоматический стационарный E2.2H 1600 Ekip Hi-Touch LSIG 3p FHR | 1 | ST | 471242,09 | 556065.6662 | SACE P | Заказ | 4 недели |  |  | 12.05.2015 |  |  |  | Силовые автоматические выключатели | Автоматические выключатели воздушные | E2.2 |  | 8015644748692 | 55.000 | KG | 159.140 | CDM
1SDA071020R1 |  | Выключатель автоматический стационарный E2.2H 1600 Ekip G Hi-Touch LSIG 3p FHR | 1 | ST | 529550,38 | 624869.4484 | SACE P | Заказ | 4 недели |  |  | 12.05.2015 |  |  |  | Силовые автоматические выключатели | Автоматические выключатели воздушные | E2.2 |  | 8015644748708 | 55.000 | KG | 159.140 | CDM
1SDA071021R1 |  | Выключатель автоматический стационарный E2.2B 2000 Ekip Dip LI 3p FHR | 1 | ST | 255238,54 | 301181.4772 | SACE P | Заказ | 4 недели |  |  | 12.05.2015 |  |  |  | Силовые автоматические выключатели | Автоматические выключатели воздушные | E2.2 |  | 8015644748715 | 55.000 | KG | 159.140 | CDM
1SDA071022R1 |  | Выключатель автоматический стационарный E2.2B 2000 Ekip Dip LSI 3p FHR | 1 | ST | 258322,29 | 304820.3022 | SACE P | Заказ | 4 недели |  |  | 12.05.2015 |  |  |  | Силовые автоматические выключатели | Автоматические выключатели воздушные | E2.2 |  | 8015644748722 | 55.000 | KG | 159.140 | CDM
1SDA071023R1 |  | Выключатель автоматический стационарный E2.2B 2000 Ekip Dip LSIG 3p FHR | 1 | ST | 285078,72 | 336392.8896 | SACE P | Заказ | 4 недели |  |  | 12.05.2015 |  |  |  | Силовые автоматические выключатели | Автоматические выключатели воздушные | E2.2 |  | 8015644748739 | 55.000 | KG | 159.140 | CDM
1SDA071024R1 |  | Выключатель автоматический стационарный E2.2B 2000 Ekip Touch LI 3p FHR | 1 | ST | 257796,97 | 304200.4246 | SACE P | Заказ | 4 недели |  |  | 12.05.2015 |  |  |  | Силовые автоматические выключатели | Автоматические выключатели воздушные | E2.2 |  | 8015644748746 | 55.000 | KG | 159.140 | CDM
1SDA071025R1 |  | Выключатель автоматический стационарный E2.2B 2000 Ekip Touch LSI 3p FHR | 1 | ST | 261590,19 | 308676.4242 | SACE P | Заказ | 4 недели |  |  | 12.05.2015 |  |  |  | Силовые автоматические выключатели | Автоматические выключатели воздушные | E2.2 |  | 8015644748753 | 55.000 | KG | 159.140 | CDM
1SDA071026R1 |  | Выключатель автоматический стационарный E2.2B 2000 Ekip Touch LSIG 3p FHR | 1 | ST | 289411,53 | 341505.6054 | SACE P | Заказ | 4 недели |  |  | 12.05.2015 |  |  |  | Силовые автоматические выключатели | Автоматические выключатели воздушные | E2.2 |  | 8015644748760 | 55.000 | KG | 159.140 | CDM
1SDA071027R1 |  | Выключатель автоматический стационарный E2.2B 2000 Ekip G Touch LSIG 3p FHR | 1 | ST | 327293,18 | 386205.9524 | SACE P | Заказ | 4 недели |  |  | 12.05.2015 |  |  |  | Силовые автоматические выключатели | Автоматические выключатели воздушные | E2.2 |  | 8015644748777 | 55.000 | KG | 159.140 | CDM
1SDA071028R1 |  | Выключатель автоматический стационарный E2.2B 2000 Ekip Hi-Touch LSI 3p FHR | 1 | ST | 427189,33 | 504083.4094 | SACE P | Заказ | 4 недели |  |  | 12.05.2015 |  |  |  | Силовые автоматические выключатели | Автоматические выключатели воздушные | E2.2 |  | 8015644748784 | 55.000 | KG | 159.140 | CDM
1SDA071029R1 |  | Выключатель автоматический стационарный E2.2B 2000 Ekip Hi-Touch LSIG 3p FHR | 1 | ST | 466668,85 | 550669.243 | SACE P | Заказ | 4 недели |  |  | 12.05.2015 |  |  |  | Силовые автоматические выключатели | Автоматические выключатели воздушные | E2.2 |  | 8015644748791 | 55.000 | KG | 159.140 | CDM
1SDA071030R1 |  | Выключатель автоматический стационарный E2.2B 2000 Ekip G Hi-Touch LSIG 3p FHR | 1 | ST | 526131,53 | 620835.2054 | SACE P | Заказ | 4 недели |  |  | 12.05.2015 |  |  |  | Силовые автоматические выключатели | Автоматические выключатели воздушные | E2.2 |  | 8015644748807 | 55.000 | KG | 159.140 | CDM
1SDA071031R1 |  | Выключатель автоматический стационарный E2.2N 2000 Ekip Dip LI 3p FHR | 1 | ST | 260820,65 | 307768.367 | SACE P | Заказ | 4 недели |  |  | 12.05.2015 |  |  |  | Силовые автоматические выключатели | Автоматические выключатели воздушные | E2.2 |  | 8015644748814 | 55.000 | KG | 159.140 | CDM
1SDA071032R1 |  | Выключатель автоматический стационарный E2.2N 2000 Ekip Dip LSI 3p FHR | 1 | ST | 265486,20 | 313273.716 | SACE P | Заказ | 4 недели |  |  | 12.05.2015 |  |  |  | Силовые автоматические выключатели | Автоматические выключатели воздушные | E2.2 |  | 8015644748821 | 55.000 | KG | 159.140 | CDM
1SDA071033R1 |  | Выключатель автоматический стационарный E2.2N 2000 Ekip Dip LSIG 3p FHR | 1 | ST | 290289,20 | 342541.256 | SACE P | Заказ | 4 недели |  |  | 12.05.2015 |  |  |  | Силовые автоматические выключатели | Автоматические выключатели воздушные | E2.2 |  | 8015644748838 | 55.000 | KG | 159.140 | CDM
1SDA071034R1 |  | Выключатель автоматический стационарный E2.2N 2000 Ekip Touch LI 3p FHR | 1 | ST | 259419,53 | 306115.0454 | SACE P | Заказ | 4 недели |  |  | 12.05.2015 |  |  |  | Силовые автоматические выключатели | Автоматические выключатели воздушные | E2.2 |  | 8015644748845 | 55.000 | KG | 159.140 | CDM
1SDA071035R1 |  | Выключатель автоматический стационарный E2.2N 2000 Ekip Touch LSI 3p FHR | 1 | ST | 268504,39 | 316835.1802 | SACE P | D | 4 недели |  |  | 12.05.2015 |  |  |  | Силовые автоматические выключатели | Автоматические выключатели воздушные | E2.2 |  | 8015644748852 | 55.000 | KG | 159.140 | CDM
1SDA071036R1 |  | Выключатель автоматический стационарный E2.2N 2000 Ekip Touch LSIG 3p FHR | 1 | ST | 293459,50 | 346282.21 | SACE P | Заказ | 4 недели |  |  | 12.05.2015 |  |  |  | Силовые автоматические выключатели | Автоматические выключатели воздушные | E2.2 |  | 8015644748869 | 55.000 | KG | 159.140 | CDM
1SDA071037R1 |  | Выключатель автоматический стационарный E2.2N 2000 Ekip G Touch LSIG 3p FHR | 1 | ST | 333586,89 | 393632.5302 | SACE P | Заказ | 4 недели |  |  | 12.05.2015 |  |  |  | Силовые автоматические выключатели | Автоматические выключатели воздушные | E2.2 |  | 8015644748876 | 55.000 | KG | 159.140 | CDM
1SDA071038R1 |  | Выключатель автоматический стационарный E2.2N 2000 Ekip Hi-Touch LSI 3p FHR | 1 | ST | 426301,76 | 503036.0768 | SACE P | Заказ | 4 недели |  |  | 12.05.2015 |  |  |  | Силовые автоматические выключатели | Автоматические выключатели воздушные | E2.2 |  | 8015644748883 | 55.000 | KG | 159.140 | CDM
1SDA071039R1 |  | Выключатель автоматический стационарный E2.2N 2000 Ekip Hi-Touch LSIG 3p FHR | 1 | ST | 473374,05 | 558581.379 | SACE P | Заказ | 4 недели |  |  | 12.05.2015 |  |  |  | Силовые автоматические выключатели | Автоматические выключатели воздушные | E2.2 |  | 8015644748890 | 55.000 | KG | 159.140 | CDM
1SDA071040R1 |  | Выключатель автоматический стационарный E2.2N 2000 Ekip G Hi-Touch LSIG 3p FHR | 1 | ST | 532815,63 | 628722.4434 | SACE P | Заказ | 4 недели |  |  | 12.05.2015 |  |  |  | Силовые автоматические выключатели | Автоматические выключатели воздушные | E2.2 |  | 8015644748906 | 55.000 | KG | 159.140 | CDM
1SDA071041R1 |  | Выключатель автоматический стационарный E2.2S 2000 Ekip Dip LI 3p FHR | 1 | ST | 301790,80 | 356113.144 | SACE P | Заказ | 4 недели |  |  | 12.05.2015 |  |  |  | Силовые автоматические выключатели | Автоматические выключатели воздушные | E2.2 |  | 8015644748913 | 55.000 | KG | 159.140 | CDM
1SDA071042R1 |  | Выключатель автоматический стационарный E2.2S 2000 Ekip Dip LSI 3p FHR | 1 | ST | 307504,10 | 362854.838 | SACE P | Заказ | 4 недели |  |  | 12.05.2015 |  |  |  | Силовые автоматические выключатели | Автоматические выключатели воздушные | E2.2 |  | 8015644748920 | 55.000 | KG | 159.140 | CDM
1SDA071043R1 |  | Выключатель автоматический стационарный E2.2S 2000 Ekip Dip LSIG 3p FHR | 1 | ST | 322988,61 | 381126.5598 | SACE P | Заказ | 4 недели |  |  | 12.05.2015 |  |  |  | Силовые автоматические выключатели | Автоматические выключатели воздушные | E2.2 |  | 8015644748937 | 55.000 | KG | 159.140 | CDM
1SDA071044R1 |  | Выключатель автоматический стационарный E2.2S 2000 Ekip Touch LI 3p FHR | 1 | ST | 305249,29 | 360194.1622 | SACE P | Заказ | 4 недели |  |  | 12.05.2015 |  |  |  | Силовые автоматические выключатели | Автоматические выключатели воздушные | E2.2 |  | 8015644748944 | 55.000 | KG | 159.140 | CDM
1SDA071045R1 |  | Выключатель автоматический стационарный E2.2S 2000 Ekip Touch LSI 3p FHR | 1 | ST | 310264,67 | 366112.3106 | SACE P | Заказ | 4 недели |  |  | 12.05.2015 |  |  |  | Силовые автоматические выключатели | Автоматические выключатели воздушные | E2.2 |  | 8015644748951 | 55.000 | KG | 159.140 | CDM
1SDA071046R1 |  | Выключатель автоматический стационарный E2.2S 2000 Ekip Touch LSIG 3p FHR | 1 | ST | 325346,81 | 383909.2358 | SACE P | Заказ | 4 недели |  |  | 12.05.2015 |  |  |  | Силовые автоматические выключатели | Автоматические выключатели воздушные | E2.2 |  | 8015644748968 | 55.000 | KG | 159.140 | CDM
1SDA071047R1 |  | Выключатель автоматический стационарный E2.2S 2000 Ekip G Touch LSIG 3p FHR | 1 | ST | 367349,87 | 433472.8466 | SACE P | Заказ | 4 недели |  |  | 12.05.2015 |  |  |  | Силовые автоматические выключатели | Автоматические выключатели воздушные | E2.2 |  | 8015644748975 | 55.000 | KG | 159.140 | CDM
1SDA071048R1 |  | Выключатель автоматический стационарный E2.2S 2000 Ekip Hi-Touch LSI 3p FHR | 1 | ST | 454059,76 | 535790.5168 | SACE P | Заказ | 4 недели |  |  | 12.05.2015 |  |  |  | Силовые автоматические выключатели | Автоматические выключатели воздушные | E2.2 |  | 8015644748982 | 55.000 | KG | 159.140 | CDM
1SDA071049R1 |  | Выключатель автоматический стационарный E2.2S 2000 Ekip Hi-Touch LSIG 3p FHR | 1 | ST | 497673,88 | 587255.1784 | SACE P | Заказ | 4 недели |  |  | 12.05.2015 |  |  |  | Силовые автоматические выключатели | Автоматические выключатели воздушные | E2.2 |  | 8015644748999 | 55.000 | KG | 159.140 | CDM
1SDA071050R1 |  | Выключатель автоматический стационарный E2.2S 2000 Ekip G Hi-Touch LSIG 3p FHR | 1 | ST | 558965,98 | 659579.8564 | SACE P | Заказ | 4 недели |  |  | 12.05.2015 |  |  |  | Силовые автоматические выключатели | Автоматические выключатели воздушные | E2.2 |  | 8015644749002 | 55.000 | KG | 159.140 | CDM
1SDA071051R1 |  | Выключатель автоматический стационарный E2.2H 2000 Ekip Dip LI 3p FHR | 1 | ST | 330993,40 | 390572.212 | SACE P | Заказ | 4 недели |  |  | 12.05.2015 |  |  |  | Силовые автоматические выключатели | Автоматические выключатели воздушные | E2.2 |  | 8015644749019 | 55.000 | KG | 159.140 | CDM
1SDA071052R1 |  | Выключатель автоматический стационарный E2.2H 2000 Ekip Dip LSI 3p FHR | 1 | ST | 334705,80 | 394952.844 | SACE P | Заказ | 4 недели |  |  | 12.05.2015 |  |  |  | Силовые автоматические выключатели | Автоматические выключатели воздушные | E2.2 |  | 8015644749026 | 55.000 | KG | 159.140 | CDM
1SDA071053R1 |  | Выключатель автоматический стационарный E2.2H 2000 Ekip Dip LSIG 3p FHR | 1 | ST | 354871,23 | 418748.0514 | SACE P | Заказ | 4 недели |  |  | 12.05.2015 |  |  |  | Силовые автоматические выключатели | Автоматические выключатели воздушные | E2.2 |  | 8015644749033 | 55.000 | KG | 159.140 | CDM
1SDA071054R1 |  | Выключатель автоматический стационарный E2.2H 2000 Ekip Touch LI 3p FHR | 1 | ST | 336243,85 | 396767.743 | SACE P | Заказ | 4 недели |  |  | 12.05.2015 |  |  |  | Силовые автоматические выключатели | Автоматические выключатели воздушные | E2.2 |  | 8015644749040 | 55.000 | KG | 159.140 | CDM
1SDA071055R1 |  | Выключатель автоматический стационарный E2.2H 2000 Ekip Touch LSI 3p FHR | 1 | ST | 338239,98 | 399123.1764 | SACE P | Заказ | 4 недели |  |  | 12.05.2015 |  |  |  | Силовые автоматические выключатели | Автоматические выключатели воздушные | E2.2 |  | 8015644749057 | 55.000 | KG | 159.140 | CDM
1SDA071056R1 |  | Выключатель автоматический стационарный E2.2H 2000 Ekip Touch LSIG 3p FHR | 1 | ST | 357671,74 | 422052.6532 | SACE P | Заказ | 4 недели |  |  | 12.05.2015 |  |  |  | Силовые автоматические выключатели | Автоматические выключатели воздушные | E2.2 |  | 8015644749064 | 55.000 | KG | 159.140 | CDM
1SDA071057R1 |  | Выключатель автоматический стационарный E2.2H 2000 Ekip G Touch LSIG 3p FHR | 1 | ST | 399082,74 | 470917.6332 | SACE P | Заказ | 4 недели |  |  | 12.05.2015 |  |  |  | Силовые автоматические выключатели | Автоматические выключатели воздушные | E2.2 |  | 8015644749071 | 55.000 | KG | 159.140 | CDM
1SDA071058R1 |  | Выключатель автоматический стационарный E2.2H 2000 Ekip Hi-Touch LSI 3p FHR | 1 | ST | 494537,86 | 583554.6748 | SACE P | Заказ | 4 недели |  |  | 12.05.2015 |  |  |  | Силовые автоматические выключатели | Автоматические выключатели воздушные | E2.2 |  | 8015644749088 | 55.000 | KG | 159.140 | CDM
1SDA071059R1 |  | Выключатель автоматический стационарный E2.2H 2000 Ekip Hi-Touch LSIG 3p FHR | 1 | ST | 539294,81 | 636367.8758 | SACE P | Заказ | 4 недели |  |  | 12.05.2015 |  |  |  | Силовые автоматические выключатели | Автоматические выключатели воздушные | E2.2 |  | 8015644749095 | 55.000 | KG | 159.140 | CDM
1SDA071060R1 |  | Выключатель автоматический стационарный E2.2H 2000 Ekip G Hi-Touch LSIG 3p FHR | 1 | ST | 597121,85 | 704603.783 | SACE P | Заказ | 4 недели |  |  | 12.05.2015 |  |  |  | Силовые автоматические выключатели | Автоматические выключатели воздушные | E2.2 |  | 8015644749101 | 55.000 | KG | 159.140 | CDM
1SDA071061R1 |  | Выключатель автоматический стационарный E2.2N 2500 Ekip Dip LI 3p FHR | 1 | ST | 344429,42 | 406426.7156 | SACE P | Заказ | 4 недели |  |  | 12.05.2015 |  |  |  | Силовые автоматические выключатели | Автоматические выключатели воздушные | E2.2 |  | 8015644749118 | 55.000 | KG | 190.040 | CDM
1SDA071062R1 |  | Выключатель автоматический стационарный E2.2N 2500 Ekip Dip LSI 3p FHR | 1 | ST | 347828,86 | 410438.0548 | SACE P | Заказ | 4 недели |  |  | 12.05.2015 |  |  |  | Силовые автоматические выключатели | Автоматические выключатели воздушные | E2.2 |  | 8015644749125 | 55.000 | KG | 190.040 | CDM
1SDA071063R1 |  | Выключатель автоматический стационарный E2.2N 2500 Ekip Dip LSIG 3p FHR | 1 | ST | 371688,69 | 438592.6542 | SACE P | Заказ | 4 недели |  |  | 12.05.2015 |  |  |  | Силовые автоматические выключатели | Автоматические выключатели воздушные | E2.2 |  | 8015644749132 | 55.000 | KG | 190.040 | CDM
1SDA071064R1 |  | Выключатель автоматический стационарный E2.2N 2500 Ekip Touch LI 3p FHR | 1 | ST | 348417,63 | 411132.8034 | SACE P | Заказ | 4 недели |  |  | 12.05.2015 |  |  |  | Силовые автоматические выключатели | Автоматические выключатели воздушные | E2.2 |  | 8015644749149 | 55.000 | KG | 190.040 | CDM
1SDA071065R1 |  | Выключатель автоматический стационарный E2.2N 2500 Ekip Touch LSI 3p FHR | 1 | ST | 351457,41 | 414719.7438 | SACE P | D | 4 недели |  |  | 12.05.2015 |  |  |  | Силовые автоматические выключатели | Автоматические выключатели воздушные | E2.2 |  | 8015644749156 | 55.000 | KG | 190.040 | CDM
1SDA071066R1 |  | Выключатель автоматический стационарный E2.2N 2500 Ekip Touch LSIG 3p FHR | 1 | ST | 376428,24 | 444185.3232 | SACE P | Заказ | 4 недели |  |  | 12.05.2015 |  |  |  | Силовые автоматические выключатели | Автоматические выключатели воздушные | E2.2 |  | 8015644749163 | 55.000 | KG | 190.040 | CDM
1SDA071067R1 |  | Выключатель автоматический стационарный E2.2N 2500 Ekip G Touch LSIG 3p FHR | 1 | ST | 406036,79 | 479123.4122 | SACE P | Заказ | 4 недели |  |  | 12.05.2015 |  |  |  | Силовые автоматические выключатели | Автоматические выключатели воздушные | E2.2 |  | 8015644749170 | 55.000 | KG | 190.040 | CDM
1SDA071068R1 |  | Выключатель автоматический стационарный E2.2N 2500 Ekip Hi-Touch LSI 3p FHR | 1 | ST | 491077,07 | 579470.9426 | SACE P | Заказ | 4 недели |  |  | 12.05.2015 |  |  |  | Силовые автоматические выключатели | Автоматические выключатели воздушные | E2.2 |  | 8015644749187 | 55.000 | KG | 190.040 | CDM
1SDA071069R1 |  | Выключатель автоматический стационарный E2.2N 2500 Ekip Hi-Touch LSIG 3p FHR | 1 | ST | 539369,88 | 636456.4584 | SACE P | Заказ | 4 недели |  |  | 12.05.2015 |  |  |  | Силовые автоматические выключатели | Автоматические выключатели воздушные | E2.2 |  | 8015644749194 | 55.000 | KG | 190.040 | CDM
1SDA071070R1 |  | Выключатель автоматический стационарный E2.2N 2500 Ekip G Hi-Touch LSIG 3p FHR | 1 | ST | 583157,80 | 688126.204 | SACE P | Заказ | 4 недели |  |  | 12.05.2015 |  |  |  | Силовые автоматические выключатели | Автоматические выключатели воздушные | E2.2 |  | 8015644749200 | 55.000 | KG | 190.040 | CDM
1SDA071071R1 |  | Выключатель автоматический стационарный E2.2S 2500 Ekip Dip LI 3p FHR | 1 | ST | 358912,73 | 423517.0214 | SACE P | Заказ | 4 недели |  |  | 12.05.2015 |  |  |  | Силовые автоматические выключатели | Автоматические выключатели воздушные | E2.2 |  | 8015644749217 | 55.000 | KG | 190.040 | CDM
1SDA071072R1 |  | Выключатель автоматический стационарный E2.2S 2500 Ekip Dip LSI 3p FHR | 1 | ST | 361190,57 | 426204.8726 | SACE P | Заказ | 4 недели |  |  | 12.05.2015 |  |  |  | Силовые автоматические выключатели | Автоматические выключатели воздушные | E2.2 |  | 8015644749224 | 55.000 | KG | 190.040 | CDM
1SDA071073R1 |  | Выключатель автоматический стационарный E2.2S 2500 Ekip Dip LSIG 3p FHR | 1 | ST | 390866,90 | 461222.942 | SACE P | Заказ | 4 недели |  |  | 12.05.2015 |  |  |  | Силовые автоматические выключатели | Автоматические выключатели воздушные | E2.2 |  | 8015644749231 | 55.000 | KG | 190.040 | CDM
1SDA071074R1 |  | Выключатель автоматический стационарный E2.2S 2500 Ekip Touch LI 3p FHR | 1 | ST | 363271,56 | 428660.4408 | SACE P | Заказ | 4 недели |  |  | 12.05.2015 |  |  |  | Силовые автоматические выключатели | Автоматические выключатели воздушные | E2.2 |  | 8015644749248 | 55.000 | KG | 190.040 | CDM
1SDA071075R1 |  | Выключатель автоматический стационарный E2.2S 2500 Ekip Touch LSI 3p FHR | 1 | ST | 365999,17 | 431879.0206 | SACE P | Заказ | 4 недели |  |  | 12.05.2015 |  |  |  | Силовые автоматические выключатели | Автоматические выключатели воздушные | E2.2 |  | 8015644749255 | 55.000 | KG | 190.040 | CDM
1SDA071076R1 |  | Выключатель автоматический стационарный E2.2S 2500 Ekip Touch LSIG 3p FHR | 1 | ST | 390944,15 | 461314.097 | SACE P | Заказ | 4 недели |  |  | 12.05.2015 |  |  |  | Силовые автоматические выключатели | Автоматические выключатели воздушные | E2.2 |  | 8015644749262 | 55.000 | KG | 190.040 | CDM
1SDA071077R1 |  | Выключатель автоматический стационарный E2.2S 2500 Ekip G Touch LSIG 3p FHR | 1 | ST | 429961,23 | 507354.2514 | SACE P | Заказ | 4 недели |  |  | 12.05.2015 |  |  |  | Силовые автоматические выключатели | Автоматические выключатели воздушные | E2.2 |  | 8015644749279 | 55.000 | KG | 190.040 | CDM
1SDA071078R1 |  | Выключатель автоматический стационарный E2.2S 2500 Ekip Hi-Touch LSI 3p FHR | 1 | ST | 506689,91 | 597894.0938 | SACE P | Заказ | 4 недели |  |  | 12.05.2015 |  |  |  | Силовые автоматические выключатели | Автоматические выключатели воздушные | E2.2 |  | 8015644749286 | 55.000 | KG | 190.040 | CDM
1SDA071079R1 |  | Выключатель автоматический стационарный E2.2S 2500 Ekip Hi-Touch LSIG 3p FHR | 1 | ST | 561778,27 | 662898.3586 | SACE P | Заказ | 4 недели |  |  | 12.05.2015 |  |  |  | Силовые автоматические выключатели | Автоматические выключатели воздушные | E2.2 |  | 8015644749293 | 55.000 | KG | 190.040 | CDM
1SDA071080R1 |  | Выключатель автоматический стационарный E2.2S 2500 Ekip G Hi-Touch LSIG 3p FHR | 1 | ST | 606851,16 | 716084.3688 | SACE P | Заказ | 4 недели |  |  | 12.05.2015 |  |  |  | Силовые автоматические выключатели | Автоматические выключатели воздушные | E2.2 |  | 8015644749309 | 55.000 | KG | 190.040 | CDM
1SDA071081R1 |  | Выключатель автоматический стационарный E2.2H 2500 Ekip Dip LI 3p FHR | 1 | ST | 397278,65 | 468788.807 | SACE P | Заказ | 4 недели |  |  | 12.05.2015 |  |  |  | Силовые автоматические выключатели | Автоматические выключатели воздушные | E2.2 |  | 8015644749316 | 55.000 | KG | 190.040 | CDM
1SDA071082R1 |  | Выключатель автоматический стационарный E2.2H 2500 Ekip Dip LSI 3p FHR | 1 | ST | 401632,58 | 473926.4444 | SACE P | Заказ | 4 недели |  |  | 12.05.2015 |  |  |  | Силовые автоматические выключатели | Автоматические выключатели воздушные | E2.2 |  | 8015644749323 | 55.000 | KG | 190.040 | CDM
1SDA071083R1 |  | Выключатель автоматический стационарный E2.2H 2500 Ekip Dip LSIG 3p FHR | 1 | ST | 430859,18 | 508413.8324 | SACE P | Заказ | 4 недели |  |  | 12.05.2015 |  |  |  | Силовые автоматические выключатели | Автоматические выключатели воздушные | E2.2 |  | 8015644749330 | 55.000 | KG | 190.040 | CDM
1SDA071084R1 |  | Выключатель автоматический стационарный E2.2H 2500 Ekip Touch LI 3p FHR | 1 | ST | 404376,41 | 477164.1638 | SACE P | Заказ | 4 недели |  |  | 12.05.2015 |  |  |  | Силовые автоматические выключатели | Автоматические выключатели воздушные | E2.2 |  | 8015644749347 | 55.000 | KG | 190.040 | CDM
1SDA071085R1 |  | Выключатель автоматический стационарный E2.2H 2500 Ekip Touch LSI 3p FHR | 1 | ST | 405477,21 | 478463.1078 | SACE P | Заказ | 4 недели |  |  | 12.05.2015 |  |  |  | Силовые автоматические выключатели | Автоматические выключатели воздушные | E2.2 |  | 8015644749354 | 55.000 | KG | 190.040 | CDM
1SDA071086R1 |  | Выключатель автоматический стационарный E2.2H 2500 Ekip Touch LSIG 3p FHR | 1 | ST | 425510,91 | 502102.8738 | SACE P | Заказ | 4 недели |  |  | 12.05.2015 |  |  |  | Силовые автоматические выключатели | Автоматические выключатели воздушные | E2.2 |  | 8015644749361 | 55.000 | KG | 190.040 | CDM
1SDA071087R1 |  | Выключатель автоматический стационарный E2.2H 2500 Ekip G Touch LSIG 3p FHR | 1 | ST | 462472,76 | 545717.8568 | SACE P | Заказ | 4 недели |  |  | 12.05.2015 |  |  |  | Силовые автоматические выключатели | Автоматические выключатели воздушные | E2.2 |  | 8015644749378 | 55.000 | KG | 190.040 | CDM
1SDA071088R1 |  | Выключатель автоматический стационарный E2.2H 2500 Ekip Hi-Touch LSI 3p FHR | 1 | ST | 557774,33 | 658173.7094 | SACE P | Заказ | 4 недели |  |  | 12.05.2015 |  |  |  | Силовые автоматические выключатели | Автоматические выключатели воздушные | E2.2 |  | 8015644749385 | 55.000 | KG | 190.040 | CDM
1SDA071089R1 |  | Выключатель автоматический стационарный E2.2H 2500 Ekip Hi-Touch LSIG 3p FHR | 1 | ST | 602687,97 | 711171.8046 | SACE P | Заказ | 4 недели |  |  | 12.05.2015 |  |  |  | Силовые автоматические выключатели | Автоматические выключатели воздушные | E2.2 |  | 8015644749392 | 55.000 | KG | 190.040 | CDM
1SDA071090R1 |  | Выключатель автоматический стационарный E2.2H 2500 Ekip G Hi-Touch LSIG 3p FHR | 1 | ST | 662387,02 | 781616.6836 | SACE P | Заказ | 4 недели |  |  | 12.05.2015 |  |  |  | Силовые автоматические выключатели | Автоматические выключатели воздушные | E2.2 |  | 8015644749408 | 55.000 | KG | 190.040 | CDM
1SDA071101R1 |  | Выключатель автоматический стационарный E4.2V 2000 Ekip Dip LI 3p FHR | 1 | ST | 364872,46 | 430549.5028 | SACE P | Заказ | 4 недели |  |  | 12.05.2015 |  |  |  | Силовые автоматические выключатели | Автоматические выключатели воздушные | E4.2 |  | 8015644749514 | 75.000 | KG | 242.570 | CDM
1SDA071102R1 |  | Выключатель автоматический стационарный E4.2V 2000 Ekip Dip LSI 3p FHR | 1 | ST | 368002,91 | 434243.4338 | SACE P | Заказ | 4 недели |  |  | 12.05.2015 |  |  |  | Силовые автоматические выключатели | Автоматические выключатели воздушные | E4.2 |  | 8015644749521 | 75.000 | KG | 242.570 | CDM
1SDA071103R1 |  | Выключатель автоматический стационарный E4.2V 2000 Ekip Dip LSIG 3p FHR | 1 | ST | 385218,05 | 454557.299 | SACE P | Заказ | 4 недели |  |  | 12.05.2015 |  |  |  | Силовые автоматические выключатели | Автоматические выключатели воздушные | E4.2 |  | 8015644749538 | 75.000 | KG | 242.570 | CDM
1SDA071104R1 |  | Выключатель автоматический стационарный E4.2V 2000 Ekip Touch LI 3p FHR | 1 | ST | 369467,56 | 435971.7208 | SACE P | Заказ | 4 недели |  |  | 12.05.2015 |  |  |  | Силовые автоматические выключатели | Автоматические выключатели воздушные | E4.2 |  | 8015644749545 | 75.000 | KG | 242.570 | CDM
1SDA071105R1 |  | Выключатель автоматический стационарный E4.2V 2000 Ekip Touch LSI 3p FHR | 1 | ST | 370986,15 | 437763.657 | SACE P | Заказ | 4 недели |  |  | 12.05.2015 |  |  |  | Силовые автоматические выключатели | Автоматические выключатели воздушные | E4.2 |  | 8015644749552 | 75.000 | KG | 242.570 | CDM
1SDA071106R1 |  | Выключатель автоматический стационарный E4.2V 2000 Ekip Touch LSIG 3p FHR | 1 | ST | 395838,60 | 467089.548 | SACE P | Заказ | 4 недели |  |  | 12.05.2015 |  |  |  | Силовые автоматические выключатели | Автоматические выключатели воздушные | E4.2 |  | 8015644749569 | 75.000 | KG | 242.570 | CDM
1SDA071107R1 |  | Выключатель автоматический стационарный E4.2V 2000 Ekip G Touch LSIG 3p FHR | 1 | ST | 435702,46 | 514128.9028 | SACE P | Заказ | 4 недели |  |  | 12.05.2015 |  |  |  | Силовые автоматические выключатели | Автоматические выключатели воздушные | E4.2 |  | 8015644749576 | 75.000 | KG | 242.570 | CDM
1SDA071108R1 |  | Выключатель автоматический стационарный E4.2V 2000 Ekip Hi-Touch LSI 3p FHR | 1 | ST | 543765,59 | 641643.3962 | SACE P | Заказ | 4 недели |  |  | 12.05.2015 |  |  |  | Силовые автоматические выключатели | Автоматические выключатели воздушные | E4.2 |  | 8015644749583 | 75.000 | KG | 242.570 | CDM
1SDA071109R1 |  | Выключатель автоматический стационарный E4.2V 2000 Ekip Hi-Touch LSIG 3p FHR | 1 | ST | 598090,16 | 705746.3888 | SACE P | Заказ | 4 недели |  |  | 12.05.2015 |  |  |  | Силовые автоматические выключатели | Автоматические выключатели воздушные | E4.2 |  | 8015644749590 | 75.000 | KG | 242.570 | CDM
1SDA071110R1 |  | Выключатель автоматический стационарный E4.2V 2000 Ekip G Hi-Touch LSIG 3p FHR | 1 | ST | 654074,07 | 771807.4026 | SACE P | Заказ | 4 недели |  |  | 12.05.2015 |  |  |  | Силовые автоматические выключатели | Автоматические выключатели воздушные | E4.2 |  | 8015644749606 | 75.000 | KG | 242.570 | CDM
1SDA071121R1 |  | Выключатель автоматический стационарный E4.2V 2500 Ekip Dip LI 3p FHR | 1 | ST | 462856,20 | 546170.316 | SACE P | Заказ | 4 недели |  |  | 12.05.2015 |  |  |  | Силовые автоматические выключатели | Автоматические выключатели воздушные | E4.2 |  | 8015644749712 | 75.000 | KG | 242.570 | CDM
1SDA071122R1 |  | Выключатель автоматический стационарный E4.2V 2500 Ekip Dip LSI 3p FHR | 1 | ST | 463793,39 | 547276.2002 | SACE P | Заказ | 4 недели |  |  | 12.05.2015 |  |  |  | Силовые автоматические выключатели | Автоматические выключатели воздушные | E4.2 |  | 8015644749729 | 75.000 | KG | 242.570 | CDM
1SDA071123R1 |  | Выключатель автоматический стационарный E4.2V 2500 Ekip Dip LSIG 3p FHR | 1 | ST | 483065,78 | 570017.6204 | SACE P | Заказ | 4 недели |  |  | 12.05.2015 |  |  |  | Силовые автоматические выключатели | Автоматические выключатели воздушные | E4.2 |  | 8015644749736 | 75.000 | KG | 242.570 | CDM
1SDA071124R1 |  | Выключатель автоматический стационарный E4.2V 2500 Ekip Touch LI 3p FHR | 1 | ST | 467343,09 | 551464.8462 | SACE P | Заказ | 4 недели |  |  | 12.05.2015 |  |  |  | Силовые автоматические выключатели | Автоматические выключатели воздушные | E4.2 |  | 8015644749743 | 75.000 | KG | 242.570 | CDM
1SDA071125R1 |  | Выключатель автоматический стационарный E4.2V 2500 Ekip Touch LSI 3p FHR | 1 | ST | 467829,29 | 552038.5622 | SACE P | Заказ | 4 недели |  |  | 12.05.2015 |  |  |  | Силовые автоматические выключатели | Автоматические выключатели воздушные | E4.2 |  | 8015644749750 | 75.000 | KG | 242.570 | CDM
1SDA071126R1 |  | Выключатель автоматический стационарный E4.2V 2500 Ekip Touch LSIG 3p FHR | 1 | ST | 485139,87 | 572465.0466 | SACE P | Заказ | 4 недели |  |  | 12.05.2015 |  |  |  | Силовые автоматические выключатели | Автоматические выключатели воздушные | E4.2 |  | 8015644749767 | 75.000 | KG | 242.570 | CDM
1SDA071127R1 |  | Выключатель автоматический стационарный E4.2V 2500 Ekip G Touch LSIG 3p FHR | 1 | ST | 532520,36 | 628374.0248 | SACE P | Заказ | 4 недели |  |  | 12.05.2015 |  |  |  | Силовые автоматические выключатели | Автоматические выключатели воздушные | E4.2 |  | 8015644749774 | 75.000 | KG | 242.570 | CDM
1SDA071128R1 |  | Выключатель автоматический стационарный E4.2V 2500 Ekip Hi-Touch LSI 3p FHR | 1 | ST | 625398,82 | 737970.6076 | SACE P | Заказ | 4 недели |  |  | 12.05.2015 |  |  |  | Силовые автоматические выключатели | Автоматические выключатели воздушные | E4.2 |  | 8015644749781 | 75.000 | KG | 242.570 | CDM
1SDA071129R1 |  | Выключатель автоматический стационарный E4.2V 2500 Ekip Hi-Touch LSIG 3p FHR | 1 | ST | 667951,59 | 788182.8762 | SACE P | Заказ | 4 недели |  |  | 12.05.2015 |  |  |  | Силовые автоматические выключатели | Автоматические выключатели воздушные | E4.2 |  | 8015644749798 | 75.000 | KG | 242.570 | CDM
1SDA071130R1 |  | Выключатель автоматический стационарный E4.2V 2500 Ekip G Hi-Touch LSIG 3p FHR | 1 | ST | 724093,64 | 854430.4952 | SACE P | Заказ | 4 недели |  |  | 12.05.2015 |  |  |  | Силовые автоматические выключатели | Автоматические выключатели воздушные | E4.2 |  | 8015644749804 | 75.000 | KG | 242.570 | CDM
1SDA071141R1 |  | Выключатель автоматический стационарный E4.2N 3200 Ekip Dip LI 3p FHR | 1 | ST | 412140,94 | 486326.3092 | SACE P | Заказ | 4 недели |  |  | 12.05.2015 |  |  |  | Силовые автоматические выключатели | Автоматические выключатели воздушные | E4.2 |  | 8015644749910 | 75.000 | KG | 190.040 | CDM
1SDA071142R1 |  | Выключатель автоматический стационарный E4.2N 3200 Ekip Dip LSI 3p FHR | 1 | ST | 412970,30 | 487304.954 | SACE P | Заказ | 4 недели |  |  | 12.05.2015 |  |  |  | Силовые автоматические выключатели | Автоматические выключатели воздушные | E4.2 |  | 8015644749927 | 75.000 | KG | 190.040 | CDM
1SDA071143R1 |  | Выключатель автоматический стационарный E4.2N 3200 Ekip Dip LSIG 3p FHR | 1 | ST | 434772,31 | 513031.3258 | SACE P | Заказ | 4 недели |  |  | 12.05.2015 |  |  |  | Силовые автоматические выключатели | Автоматические выключатели воздушные | E4.2 |  | 8015644749934 | 75.000 | KG | 190.040 | CDM
1SDA071144R1 |  | Выключатель автоматический стационарный E4.2N 3200 Ekip Touch LI 3p FHR | 1 | ST | 413047,28 | 487395.7904 | SACE P | Заказ | 4 недели |  |  | 12.05.2015 |  |  |  | Силовые автоматические выключатели | Автоматические выключатели воздушные | E4.2 |  | 8015644749941 | 75.000 | KG | 190.040 | CDM
1SDA071145R1 |  | Выключатель автоматический стационарный E4.2N 3200 Ekip Touch LSI 3p FHR | 1 | ST | 416097,32 | 490994.8376 | SACE P | Заказ | 4 недели |  |  | 12.05.2015 |  |  |  | Силовые автоматические выключатели | Автоматические выключатели воздушные | E4.2 |  | 8015644749958 | 75.000 | KG | 190.040 | CDM
1SDA071146R1 |  | Выключатель автоматический стационарный E4.2N 3200 Ekip Touch LSIG 3p FHR | 1 | ST | 435892,52 | 514353.1736 | SACE P | Заказ | 4 недели |  |  | 12.05.2015 |  |  |  | Силовые автоматические выключатели | Автоматические выключатели воздушные | E4.2 |  | 8015644749965 | 75.000 | KG | 190.040 | CDM
1SDA071147R1 |  | Выключатель автоматический стационарный E4.2N 3200 Ekip G Touch LSIG 3p FHR | 1 | ST | 473265,29 | 558453.0422 | SACE P | Заказ | 4 недели |  |  | 12.05.2015 |  |  |  | Силовые автоматические выключатели | Автоматические выключатели воздушные | E4.2 |  | 8015644749972 | 75.000 | KG | 190.040 | CDM
1SDA071148R1 |  | Выключатель автоматический стационарный E4.2N 3200 Ekip Hi-Touch LSI 3p FHR | 1 | ST | 570567,14 | 673269.2252 | SACE P | Заказ | 4 недели |  |  | 12.05.2015 |  |  |  | Силовые автоматические выключатели | Автоматические выключатели воздушные | E4.2 |  | 8015644749989 | 75.000 | KG | 190.040 | CDM
1SDA071149R1 |  | Выключатель автоматический стационарный E4.2N 3200 Ekip Hi-Touch LSIG 3p FHR | 1 | ST | 608696,42 | 718261.7756 | SACE P | Заказ | 4 недели |  |  | 12.05.2015 |  |  |  | Силовые автоматические выключатели | Автоматические выключатели воздушные | E4.2 |  | 8015644749996 | 75.000 | KG | 190.040 | CDM
1SDA071150R1 |  | Выключатель автоматический стационарный E4.2N 3200 Ekip G Hi-Touch LSIG 3p FHR | 1 | ST | 661306,82 | 780342.0476 | SACE P | Заказ | 4 недели |  |  | 12.05.2015 |  |  |  | Силовые автоматические выключатели | Автоматические выключатели воздушные | E4.2 |  | 8015644750008 | 75.000 | KG | 190.040 | CDM
1SDA071151R1 |  | Выключатель автоматический стационарный E4.2S 3200 Ekip Dip LI 3p FHR | 1 | ST | 457491,47 | 539839.9346 | SACE P | Заказ | 4 недели |  |  | 12.05.2015 |  |  |  | Силовые автоматические выключатели | Автоматические выключатели воздушные | E4.2 |  | 8015644750015 | 75.000 | KG | 190.040 | CDM
1SDA071152R1 |  | Выключатель автоматический стационарный E4.2S 3200 Ekip Dip LSI 3p FHR | 1 | ST | 459850,26 | 542623.3068 | SACE P | Заказ | 4 недели |  |  | 12.05.2015 |  |  |  | Силовые автоматические выключатели | Автоматические выключатели воздушные | E4.2 |  | 8015644750022 | 75.000 | KG | 190.040 | CDM
1SDA071153R1 |  | Выключатель автоматический стационарный E4.2S 3200 Ekip Dip LSIG 3p FHR | 1 | ST | 480512,02 | 567004.1836 | SACE P | Заказ | 4 недели |  |  | 12.05.2015 |  |  |  | Силовые автоматические выключатели | Автоматические выключатели воздушные | E4.2 |  | 8015644750039 | 75.000 | KG | 190.040 | CDM
1SDA071154R1 |  | Выключатель автоматический стационарный E4.2S 3200 Ekip Touch LI 3p FHR | 1 | ST | 459363,60 | 542049.048 | SACE P | Заказ | 4 недели |  |  | 12.05.2015 |  |  |  | Силовые автоматические выключатели | Автоматические выключатели воздушные | E4.2 |  | 8015644750046 | 75.000 | KG | 190.040 | CDM
1SDA071155R1 |  | Выключатель автоматический стационарный E4.2S 3200 Ekip Touch LSI 3p FHR | 1 | ST | 460874,09 | 543831.4262 | SACE P | Заказ | 4 недели |  |  | 12.05.2015 |  |  |  | Силовые автоматические выключатели | Автоматические выключатели воздушные | E4.2 |  | 8015644750053 | 75.000 | KG | 190.040 | CDM
1SDA071156R1 |  | Выключатель автоматический стационарный E4.2S 3200 Ekip Touch LSIG 3p FHR | 1 | ST | 479686,75 | 566030.365 | SACE P | Заказ | 4 недели |  |  | 12.05.2015 |  |  |  | Силовые автоматические выключатели | Автоматические выключатели воздушные | E4.2 |  | 8015644750060 | 75.000 | KG | 190.040 | CDM
1SDA071157R1 |  | Выключатель автоматический стационарный E4.2S 3200 Ekip G Touch LSIG 3p FHR | 1 | ST | 519987,67 | 613585.4506 | SACE P | Заказ | 4 недели |  |  | 12.05.2015 |  |  |  | Силовые автоматические выключатели | Автоматические выключатели воздушные | E4.2 |  | 8015644750077 | 75.000 | KG | 190.040 | CDM
1SDA071158R1 |  | Выключатель автоматический стационарный E4.2S 3200 Ekip Hi-Touch LSI 3p FHR | 1 | ST | 603048,67 | 711597.4306 | SACE P | Заказ | 4 недели |  |  | 12.05.2015 |  |  |  | Силовые автоматические выключатели | Автоматические выключатели воздушные | E4.2 |  | 8015644750084 | 75.000 | KG | 190.040 | CDM
1SDA071159R1 |  | Выключатель автоматический стационарный E4.2S 3200 Ekip Hi-Touch LSIG 3p FHR | 1 | ST | 641410,15 | 756863.977 | SACE P | Заказ | 4 недели |  |  | 12.05.2015 |  |  |  | Силовые автоматические выключатели | Автоматические выключатели воздушные | E4.2 |  | 8015644750091 | 75.000 | KG | 190.040 | CDM
1SDA071160R1 |  | Выключатель автоматический стационарный E4.2S 3200 Ekip G Hi-Touch LSIG 3p FHR | 1 | ST | 695786,39 | 821027.9402 | SACE P | Заказ | 4 недели |  |  | 12.05.2015 |  |  |  | Силовые автоматические выключатели | Автоматические выключатели воздушные | E4.2 |  | 8015644750107 | 75.000 | KG | 190.040 | CDM
1SDA071161R1 |  | Выключатель автоматический стационарный E4.2H 3200 Ekip Dip LI 3p FHR | 1 | ST | 468743,34 | 553117.1412 | SACE P | Заказ | 4 недели |  |  | 12.05.2015 |  |  |  | Силовые автоматические выключатели | Автоматические выключатели воздушные | E4.2 |  | 8015644750114 | 75.000 | KG | 242.570 | CDM
1SDA071162R1 |  | Выключатель автоматический стационарный E4.2H 3200 Ekip Dip LSI 3p FHR | 1 | ST | 470616,88 | 555327.9184 | SACE P | Заказ | 4 недели |  |  | 12.05.2015 |  |  |  | Силовые автоматические выключатели | Автоматические выключатели воздушные | E4.2 |  | 8015644750121 | 75.000 | KG | 242.570 | CDM
1SDA071163R1 |  | Выключатель автоматический стационарный E4.2H 3200 Ekip Dip LSIG 3p FHR | 1 | ST | 490931,87 | 579299.6066 | SACE P | Заказ | 4 недели |  |  | 12.05.2015 |  |  |  | Силовые автоматические выключатели | Автоматические выключатели воздушные | E4.2 |  | 8015644750138 | 75.000 | KG | 242.570 | CDM
1SDA071164R1 |  | Выключатель автоматический стационарный E4.2H 3200 Ekip Touch LI 3p FHR | 1 | ST | 474746,28 | 560200.6104 | SACE P | Заказ | 4 недели |  |  | 12.05.2015 |  |  |  | Силовые автоматические выключатели | Автоматические выключатели воздушные | E4.2 |  | 8015644750145 | 75.000 | KG | 242.570 | CDM
1SDA071165R1 |  | Выключатель автоматический стационарный E4.2H 3200 Ekip Touch LSI 3p FHR | 1 | ST | 475609,17 | 561218.8206 | SACE P | Заказ | 4 недели |  |  | 12.05.2015 |  |  |  | Силовые автоматические выключатели | Автоматические выключатели воздушные | E4.2 |  | 8015644750152 | 75.000 | KG | 242.570 | CDM
1SDA071166R1 |  | Выключатель автоматический стационарный E4.2H 3200 Ekip Touch LSIG 3p FHR | 1 | ST | 494000,07 | 582920.0826 | SACE P | Заказ | 4 недели |  |  | 12.05.2015 |  |  |  | Силовые автоматические выключатели | Автоматические выключатели воздушные | E4.2 |  | 8015644750169 | 75.000 | KG | 242.570 | CDM
1SDA071167R1 |  | Выключатель автоматический стационарный E4.2H 3200 Ekip G Touch LSIG 3p FHR | 1 | ST | 535210,94 | 631548.9092 | SACE P | Заказ | 4 недели |  |  | 12.05.2015 |  |  |  | Силовые автоматические выключатели | Автоматические выключатели воздушные | E4.2 |  | 8015644750176 | 75.000 | KG | 242.570 | CDM
1SDA071168R1 |  | Выключатель автоматический стационарный E4.2H 3200 Ekip Hi-Touch LSI 3p FHR | 1 | ST | 617057,57 | 728127.9326 | SACE P | Заказ | 4 недели |  |  | 12.05.2015 |  |  |  | Силовые автоматические выключатели | Автоматические выключатели воздушные | E4.2 |  | 8015644750183 | 75.000 | KG | 242.570 | CDM
1SDA071169R1 |  | Выключатель автоматический стационарный E4.2H 3200 Ekip Hi-Touch LSIG 3p FHR | 1 | ST | 655569,05 | 773571.479 | SACE P | Заказ | 4 недели |  |  | 12.05.2015 |  |  |  | Силовые автоматические выключатели | Автоматические выключатели воздушные | E4.2 |  | 8015644750190 | 75.000 | KG | 242.570 | CDM
1SDA071170R1 |  | Выключатель автоматический стационарный E4.2H 3200 Ekip G Hi-Touch LSIG 3p FHR | 1 | ST | 710553,03 | 838452.5754 | SACE P | Заказ | 4 недели |  |  | 12.05.2015 |  |  |  | Силовые автоматические выключатели | Автоматические выключатели воздушные | E4.2 |  | 8015644750206 | 75.000 | KG | 242.570 | CDM
1SDA071171R1 |  | Выключатель автоматический стационарный E4.2V 3200 Ekip Dip LI 3p FHR | 1 | ST | 526465,36 | 621229.1248 | SACE P | Заказ | 4 недели |  |  | 12.05.2015 |  |  |  | Силовые автоматические выключатели | Автоматические выключатели воздушные | E4.2 |  | 8015644750213 | 75.000 | KG | 242.570 | CDM
1SDA071172R1 |  | Выключатель автоматический стационарный E4.2V 3200 Ekip Dip LSI 3p FHR | 1 | ST | 528564,63 | 623706.2634 | SACE P | Заказ | 4 недели |  |  | 12.05.2015 |  |  |  | Силовые автоматические выключатели | Автоматические выключатели воздушные | E4.2 |  | 8015644750220 | 75.000 | KG | 242.570 | CDM
1SDA071173R1 |  | Выключатель автоматический стационарный E4.2V 3200 Ekip Dip LSIG 3p FHR | 1 | ST | 549280,82 | 648151.3676 | SACE P | Заказ | 4 недели |  |  | 12.05.2015 |  |  |  | Силовые автоматические выключатели | Автоматические выключатели воздушные | E4.2 |  | 8015644750237 | 75.000 | KG | 242.570 | CDM
1SDA071174R1 |  | Выключатель автоматический стационарный E4.2V 3200 Ekip Touch LI 3p FHR | 1 | ST | 527737,68 | 622730.4624 | SACE P | Заказ | 4 недели |  |  | 12.05.2015 |  |  |  | Силовые автоматические выключатели | Автоматические выключатели воздушные | E4.2 |  | 8015644750244 | 75.000 | KG | 242.570 | CDM
1SDA071175R1 |  | Выключатель автоматический стационарный E4.2V 3200 Ekip Touch LSI 3p FHR | 1 | ST | 531595,52 | 627282.7136 | SACE P | Заказ | 4 недели |  |  | 12.05.2015 |  |  |  | Силовые автоматические выключатели | Автоматические выключатели воздушные | E4.2 |  | 8015644750251 | 75.000 | KG | 242.570 | CDM
1SDA071176R1 |  | Выключатель автоматический стационарный E4.2V 3200 Ekip Touch LSIG 3p FHR | 1 | ST | 549364,85 | 648250.523 | SACE P | Заказ | 4 недели |  |  | 12.05.2015 |  |  |  | Силовые автоматические выключатели | Автоматические выключатели воздушные | E4.2 |  | 8015644750268 | 75.000 | KG | 242.570 | CDM
1SDA071177R1 |  | Выключатель автоматический стационарный E4.2V 3200 Ekip G Touch LSIG 3p FHR | 1 | ST | 592612,57 | 699282.8326 | SACE P | Заказ | 4 недели |  |  | 12.05.2015 |  |  |  | Силовые автоматические выключатели | Автоматические выключатели воздушные | E4.2 |  | 8015644750275 | 75.000 | KG | 242.570 | CDM
1SDA071178R1 |  | Выключатель автоматический стационарный E4.2V 3200 Ekip Hi-Touch LSI 3p FHR | 1 | ST | 662609,48 | 781879.1864 | SACE P | Заказ | 4 недели |  |  | 12.05.2015 |  |  |  | Силовые автоматические выключатели | Автоматические выключатели воздушные | E4.2 |  | 8015644750282 | 75.000 | KG | 242.570 | CDM
1SDA071179R1 |  | Выключатель автоматический стационарный E4.2V 3200 Ekip Hi-Touch LSIG 3p FHR | 1 | ST | 698117,70 | 823778.886 | SACE P | Заказ | 4 недели |  |  | 12.05.2015 |  |  |  | Силовые автоматические выключатели | Автоматические выключатели воздушные | E4.2 |  | 8015644750299 | 75.000 | KG | 242.570 | CDM
1SDA071180R1 |  | Выключатель автоматический стационарный E4.2V 3200 Ekip G Hi-Touch LSIG 3p FHR | 1 | ST | 756387,77 | 892537.5686 | SACE P | Заказ | 4 недели |  |  | 12.05.2015 |  |  |  | Силовые автоматические выключатели | Автоматические выключатели воздушные | E4.2 |  | 8015644750305 | 75.000 | KG | 242.570 | CDM
1SDA071191R1 |  | Выключатель автоматический стационарный E4.2N 4000 Ekip Dip LI 3p FHR | 1 | ST | 615657,53 | 726475.8854 | SACE P | Заказ | 4 недели |  |  | 12.05.2015 |  |  |  | Силовые автоматические выключатели | Автоматические выключатели воздушные | E4.2 |  | 8015644750411 | 75.000 | KG | 242.570 | CDM
1SDA071192R1 |  | Выключатель автоматический стационарный E4.2N 4000 Ekip Dip LSI 3p FHR | 1 | ST | 618301,60 | 729595.888 | SACE P | Заказ | 4 недели |  |  | 12.05.2015 |  |  |  | Силовые автоматические выключатели | Автоматические выключатели воздушные | E4.2 |  | 8015644750428 | 75.000 | KG | 242.570 | CDM
1SDA071193R1 |  | Выключатель автоматический стационарный E4.2N 4000 Ekip Dip LSIG 3p FHR | 1 | ST | 643425,87 | 759242.5266 | SACE P | Заказ | 4 недели |  |  | 12.05.2015 |  |  |  | Силовые автоматические выключатели | Автоматические выключатели воздушные | E4.2 |  | 8015644750435 | 75.000 | KG | 242.570 | CDM
1SDA071194R1 |  | Выключатель автоматический стационарный E4.2N 4000 Ekip Touch LI 3p FHR | 1 | ST | 619963,41 | 731556.8238 | SACE P | Заказ | 4 недели |  |  | 12.05.2015 |  |  |  | Силовые автоматические выключатели | Автоматические выключатели воздушные | E4.2 |  | 8015644750442 | 75.000 | KG | 242.570 | CDM
1SDA071195R1 |  | Выключатель автоматический стационарный E4.2N 4000 Ekip Touch LSI 3p FHR | 1 | ST | 621211,54 | 733029.6172 | SACE P | Заказ | 4 недели |  |  | 12.05.2015 |  |  |  | Силовые автоматические выключатели | Автоматические выключатели воздушные | E4.2 |  | 8015644750459 | 75.000 | KG | 242.570 | CDM
1SDA071196R1 |  | Выключатель автоматический стационарный E4.2N 4000 Ekip Touch LSIG 3p FHR | 1 | ST | 653701,01 | 771367.1918 | SACE P | Заказ | 4 недели |  |  | 12.05.2015 |  |  |  | Силовые автоматические выключатели | Автоматические выключатели воздушные | E4.2 |  | 8015644750466 | 75.000 | KG | 242.570 | CDM
1SDA071197R1 |  | Выключатель автоматический стационарный E4.2N 4000 Ekip G Touch LSIG 3p FHR | 1 | ST | 697785,05 | 823386.359 | SACE P | Заказ | 4 недели |  |  | 12.05.2015 |  |  |  | Силовые автоматические выключатели | Автоматические выключатели воздушные | E4.2 |  | 8015644750473 | 75.000 | KG | 242.570 | CDM
1SDA071198R1 |  | Выключатель автоматический стационарный E4.2N 4000 Ekip Hi-Touch LSI 3p FHR | 1 | ST | 783288,06 | 924279.9108 | SACE P | Заказ | 4 недели |  |  | 12.05.2015 |  |  |  | Силовые автоматические выключатели | Автоматические выключатели воздушные | E4.2 |  | 8015644750480 | 75.000 | KG | 242.570 | CDM
1SDA071199R1 |  | Выключатель автоматический стационарный E4.2N 4000 Ekip Hi-Touch LSIG 3p FHR | 1 | ST | 832787,48 | 982689.2264 | SACE P | Заказ | 4 недели |  |  | 12.05.2015 |  |  |  | Силовые автоматические выключатели | Автоматические выключатели воздушные | E4.2 |  | 8015644750497 | 75.000 | KG | 242.570 | CDM
1SDA071200R1 |  | Выключатель автоматический стационарный E4.2N 4000 Ekip G Hi-Touch LSIG 3p FHR | 1 | ST | 886151,93 | 1045659.2774 | SACE P | Заказ | 4 недели |  |  | 12.05.2015 |  |  |  | Силовые автоматические выключатели | Автоматические выключатели воздушные | E4.2 |  | 8015644750503 | 75.000 | KG | 242.570 | CDM
1SDA071201R1 |  | Выключатель автоматический стационарный E4.2S 4000 Ekip Dip LI 3p FHR | 1 | ST | 652492,43 | 769941.0674 | SACE P | Заказ | 4 недели |  |  | 12.05.2015 |  |  |  | Силовые автоматические выключатели | Автоматические выключатели воздушные | E4.2 |  | 8015644750510 | 75.000 | KG | 242.570 | CDM
1SDA071202R1 |  | Выключатель автоматический стационарный E4.2S 4000 Ekip Dip LSI 3p FHR | 1 | ST | 654687,10 | 772530.778 | SACE P | Заказ | 4 недели |  |  | 12.05.2015 |  |  |  | Силовые автоматические выключатели | Автоматические выключатели воздушные | E4.2 |  | 8015644750527 | 75.000 | KG | 242.570 | CDM
1SDA071203R1 |  | Выключатель автоматический стационарный E4.2S 4000 Ekip Dip LSIG 3p FHR | 1 | ST | 673428,05 | 794645.099 | SACE P | Заказ | 4 недели |  |  | 12.05.2015 |  |  |  | Силовые автоматические выключатели | Автоматические выключатели воздушные | E4.2 |  | 8015644750534 | 75.000 | KG | 242.570 | CDM
1SDA071204R1 |  | Выключатель автоматический стационарный E4.2S 4000 Ekip Touch LI 3p FHR | 1 | ST | 652620,71 | 770092.4378 | SACE P | Заказ | 4 недели |  |  | 12.05.2015 |  |  |  | Силовые автоматические выключатели | Автоматические выключатели воздушные | E4.2 |  | 8015644750541 | 75.000 | KG | 242.570 | CDM
1SDA071205R1 |  | Выключатель автоматический стационарный E4.2S 4000 Ekip Touch LSI 3p FHR | 1 | ST | 657020,89 | 775284.6502 | SACE P | Заказ | 4 недели |  |  | 12.05.2015 |  |  |  | Силовые автоматические выключатели | Автоматические выключатели воздушные | E4.2 |  | 8015644750558 | 75.000 | KG | 242.570 | CDM
1SDA071206R1 |  | Выключатель автоматический стационарный E4.2S 4000 Ekip Touch LSIG 3p FHR | 1 | ST | 699151,51 | 824998.7818 | SACE P | Заказ | 4 недели |  |  | 12.05.2015 |  |  |  | Силовые автоматические выключатели | Автоматические выключатели воздушные | E4.2 |  | 8015644750565 | 75.000 | KG | 242.570 | CDM
1SDA071207R1 |  | Выключатель автоматический стационарный E4.2S 4000 Ekip G Touch LSIG 3p FHR | 1 | ST | 736263,90 | 868791.402 | SACE P | Заказ | 4 недели |  |  | 12.05.2015 |  |  |  | Силовые автоматические выключатели | Автоматические выключатели воздушные | E4.2 |  | 8015644750572 | 75.000 | KG | 242.570 | CDM
1SDA071208R1 |  | Выключатель автоматический стационарный E4.2S 4000 Ekip Hi-Touch LSI 3p FHR | 1 | ST | 827847,98 | 976860.6164 | SACE P | Заказ | 4 недели |  |  | 12.05.2015 |  |  |  | Силовые автоматические выключатели | Автоматические выключатели воздушные | E4.2 |  | 8015644750589 | 75.000 | KG | 242.570 | CDM
1SDA071209R1 |  | Выключатель автоматический стационарный E4.2S 4000 Ekip Hi-Touch LSIG 3p FHR | 1 | ST | 871619,15 | 1028510.597 | SACE P | Заказ | 4 недели |  |  | 12.05.2015 |  |  |  | Силовые автоматические выключатели | Автоматические выключатели воздушные | E4.2 |  | 8015644750596 | 75.000 | KG | 242.570 | CDM
1SDA071210R1 |  | Выключатель автоматический стационарный E4.2S 4000 Ekip G Hi-Touch LSIG 3p FHR | 1 | ST | 926623,68 | 1093415.9424 | SACE P | Заказ | 4 недели |  |  | 12.05.2015 |  |  |  | Силовые автоматические выключатели | Автоматические выключатели воздушные | E4.2 |  | 8015644750602 | 75.000 | KG | 242.570 | CDM
1SDA071211R1 |  | Выключатель автоматический стационарный E4.2H 4000 Ekip Dip LI 3p FHR | 1 | ST | 749340,36 | 884221.6248 | SACE P | Заказ | 4 недели |  |  | 12.05.2015 |  |  |  | Силовые автоматические выключатели | Автоматические выключатели воздушные | E4.2 |  | 8015644750619 | 75.000 | KG | 242.570 | CDM
1SDA071212R1 |  | Выключатель автоматический стационарный E4.2H 4000 Ekip Dip LSI 3p FHR | 1 | ST | 750248,17 | 885292.8406 | SACE P | Заказ | 4 недели |  |  | 12.05.2015 |  |  |  | Силовые автоматические выключатели | Автоматические выключатели воздушные | E4.2 |  | 8015644750626 | 75.000 | KG | 242.570 | CDM
1SDA071213R1 |  | Выключатель автоматический стационарный E4.2H 4000 Ekip Dip LSIG 3p FHR | 1 | ST | 768027,41 | 906272.3438 | SACE P | Заказ | 4 недели |  |  | 12.05.2015 |  |  |  | Силовые автоматические выключатели | Автоматические выключатели воздушные | E4.2 |  | 8015644750633 | 75.000 | KG | 242.570 | CDM
1SDA071214R1 |  | Выключатель автоматический стационарный E4.2H 4000 Ekip Touch LI 3p FHR | 1 | ST | 752755,77 | 888251.8086 | SACE P | Заказ | 4 недели |  |  | 12.05.2015 |  |  |  | Силовые автоматические выключатели | Автоматические выключатели воздушные | E4.2 |  | 8015644750640 | 75.000 | KG | 242.570 | CDM
1SDA071215R1 |  | Выключатель автоматический стационарный E4.2H 4000 Ekip Touch LSI 3p FHR | 1 | ST | 754052,65 | 889782.127 | SACE P | Заказ | 4 недели |  |  | 12.05.2015 |  |  |  | Силовые автоматические выключатели | Автоматические выключатели воздушные | E4.2 |  | 8015644750657 | 75.000 | KG | 242.570 | CDM
1SDA071216R1 |  | Выключатель автоматический стационарный E4.2H 4000 Ekip Touch LSIG 3p FHR | 1 | ST | 784617,60 | 925848.768 | SACE P | Заказ | 4 недели |  |  | 12.05.2015 |  |  |  | Силовые автоматические выключатели | Автоматические выключатели воздушные | E4.2 |  | 8015644750664 | 75.000 | KG | 242.570 | CDM
1SDA071217R1 |  | Выключатель автоматический стационарный E4.2H 4000 Ekip G Touch LSIG 3p FHR | 1 | ST | 827244,71 | 976148.7578 | SACE P | Заказ | 4 недели |  |  | 12.05.2015 |  |  |  | Силовые автоматические выключатели | Автоматические выключатели воздушные | E4.2 |  | 8015644750671 | 75.000 | KG | 242.570 | CDM
1SDA071218R1 |  | Выключатель автоматический стационарный E4.2H 4000 Ekip Hi-Touch LSI 3p FHR | 1 | ST | 917996,57 | 1083235.9526 | SACE P | Заказ | 4 недели |  |  | 12.05.2015 |  |  |  | Силовые автоматические выключатели | Автоматические выключатели воздушные | E4.2 |  | 8015644750688 | 75.000 | KG | 242.570 | CDM
1SDA071219R1 |  | Выключатель автоматический стационарный E4.2H 4000 Ekip Hi-Touch LSIG 3p FHR | 1 | ST | 961353,63 | 1134397.2834 | SACE P | Заказ | 4 недели |  |  | 12.05.2015 |  |  |  | Силовые автоматические выключатели | Автоматические выключатели воздушные | E4.2 |  | 8015644750695 | 75.000 | KG | 242.570 | CDM
1SDA071220R1 |  | Выключатель автоматический стационарный E4.2H 4000 Ekip G Hi-Touch LSIG 3p FHR | 1 | ST | 1019458,05 | 1202960.499 | SACE P | Заказ | 4 недели |  |  | 12.05.2015 |  |  |  | Силовые автоматические выключатели | Автоматические выключатели воздушные | E4.2 |  | 8015644750701 | 75.000 | KG | 242.570 | CDM
1SDA071221R1 |  | Выключатель автоматический стационарный E4.2V 4000 Ekip Dip LI 3p FHR | 1 | ST | 833289,98 | 983282.1764 | SACE P | Заказ | 4 недели |  |  | 12.05.2015 |  |  |  | Силовые автоматические выключатели | Автоматические выключатели воздушные | E4.2 |  | 8015644750718 | 75.000 | KG | 242.570 | CDM
1SDA071222R1 |  | Выключатель автоматический стационарный E4.2V 4000 Ekip Dip LSI 3p FHR | 1 | ST | 837260,71 | 987967.6378 | SACE P | Заказ | 4 недели |  |  | 12.05.2015 |  |  |  | Силовые автоматические выключатели | Автоматические выключатели воздушные | E4.2 |  | 8015644750725 | 75.000 | KG | 242.570 | CDM
1SDA071223R1 |  | Выключатель автоматический стационарный E4.2V 4000 Ekip Dip LSIG 3p FHR | 1 | ST | 862792,67 | 1018095.3506 | SACE P | Заказ | 4 недели |  |  | 12.05.2015 |  |  |  | Силовые автоматические выключатели | Автоматические выключатели воздушные | E4.2 |  | 8015644750732 | 75.000 | KG | 242.570 | CDM
1SDA071224R1 |  | Выключатель автоматический стационарный E4.2V 4000 Ekip Touch LI 3p FHR | 1 | ST | 843710,45 | 995578.331 | SACE P | Заказ | 4 недели |  |  | 12.05.2015 |  |  |  | Силовые автоматические выключатели | Автоматические выключатели воздушные | E4.2 |  | 8015644750749 | 75.000 | KG | 242.570 | CDM
1SDA071225R1 |  | Выключатель автоматический стационарный E4.2V 4000 Ekip Touch LSI 3p FHR | 1 | ST | 847555,63 | 1000115.6434 | SACE P | Заказ | 4 недели |  |  | 12.05.2015 |  |  |  | Силовые автоматические выключатели | Автоматические выключатели воздушные | E4.2 |  | 8015644750756 | 75.000 | KG | 242.570 | CDM
1SDA071226R1 |  | Выключатель автоматический стационарный E4.2V 4000 Ekip Touch LSIG 3p FHR | 1 | ST | 877735,44 | 1035727.8192 | SACE P | Заказ | 4 недели |  |  | 12.05.2015 |  |  |  | Силовые автоматические выключатели | Автоматические выключатели воздушные | E4.2 |  | 8015644750763 | 75.000 | KG | 242.570 | CDM
1SDA071227R1 |  | Выключатель автоматический стационарный E4.2V 4000 Ekip G Touch LSIG 3p FHR | 1 | ST | 924239,54 | 1090602.6572 | SACE P | Заказ | 4 недели |  |  | 12.05.2015 |  |  |  | Силовые автоматические выключатели | Автоматические выключатели воздушные | E4.2 |  | 8015644750770 | 75.000 | KG | 242.570 | CDM
1SDA071228R1 |  | Выключатель автоматический стационарный E4.2V 4000 Ekip Hi-Touch LSI 3p FHR | 1 | ST | 999508,98 | 1179420.5964 | SACE P | Заказ | 4 недели |  |  | 12.05.2015 |  |  |  | Силовые автоматические выключатели | Автоматические выключатели воздушные | E4.2 |  | 8015644750787 | 75.000 | KG | 242.570 | CDM
1SDA071229R1 |  | Выключатель автоматический стационарный E4.2V 4000 Ekip Hi-Touch LSIG 3p FHR | 1 | ST | 1043488,62 | 1231316.5716 | SACE P | Заказ | 4 недели |  |  | 12.05.2015 |  |  |  | Силовые автоматические выключатели | Автоматические выключатели воздушные | E4.2 |  | 8015644750794 | 75.000 | KG | 242.570 | CDM
1SDA071230R1 |  | Выключатель автоматический стационарный E4.2V 4000 Ekip G Hi-Touch LSIG 3p FHR | 1 | ST | 1104216,34 | 1302975.2812 | SACE P | Заказ | 4 недели |  |  | 12.05.2015 |  |  |  | Силовые автоматические выключатели | Автоматические выключатели воздушные | E4.2 |  | 8015644750800 | 75.000 | KG | 242.570 | CDM
1SDA071231R1 |  | Выключатель автоматический стационарный E6.2H 4000 Ekip Dip LI 3p FHR | 1 | ST | 894612,45 | 1055642.691 | SACE P | Заказ | 4 недели |  |  | 12.05.2015 |  |  |  | Силовые автоматические выключатели | Автоматические выключатели воздушные | E6.2 |  | 8015644750817 | 133.000 | KG | 309.000 | CDM
1SDA071232R1 |  | Выключатель автоматический стационарный E6.2H 4000 Ekip Dip LSI 3p FHR | 1 | ST | 898467,30 | 1060191.414 | SACE P | Заказ | 4 недели |  |  | 12.05.2015 |  |  |  | Силовые автоматические выключатели | Автоматические выключатели воздушные | E6.2 |  | 8015644750824 | 133.000 | KG | 309.000 | CDM
1SDA071233R1 |  | Выключатель автоматический стационарный E6.2H 4000 Ekip Dip LSIG 3p FHR | 1 | ST | 924794,54 | 1091257.5572 | SACE P | Заказ | 4 недели |  |  | 12.05.2015 |  |  |  | Силовые автоматические выключатели | Автоматические выключатели воздушные | E6.2 |  | 8015644750831 | 133.000 | KG | 309.000 | CDM
1SDA071234R1 |  | Выключатель автоматический стационарный E6.2H 4000 Ekip Touch LI 3p FHR | 1 | ST | 905355,00 | 1068318.9 | SACE P | Заказ | 4 недели |  |  | 12.05.2015 |  |  |  | Силовые автоматические выключатели | Автоматические выключатели воздушные | E6.2 |  | 8015644750848 | 133.000 | KG | 309.000 | CDM
1SDA071235R1 |  | Выключатель автоматический стационарный E6.2H 4000 Ekip Touch LSI 3p FHR | 1 | ST | 909150,21 | 1072797.2478 | SACE P | Заказ | 4 недели |  |  | 12.05.2015 |  |  |  | Силовые автоматические выключатели | Автоматические выключатели воздушные | E6.2 |  | 8015644750855 | 133.000 | KG | 309.000 | CDM
1SDA071236R1 |  | Выключатель автоматический стационарный E6.2H 4000 Ekip Touch LSIG 3p FHR | 1 | ST | 940125,86 | 1109348.5148 | SACE P | Заказ | 4 недели |  |  | 12.05.2015 |  |  |  | Силовые автоматические выключатели | Автоматические выключатели воздушные | E6.2 |  | 8015644750862 | 133.000 | KG | 309.000 | CDM
1SDA071237R1 |  | Выключатель автоматический стационарный E6.2H 4000 Ekip G Touch LSIG 3p FHR | 1 | ST | 978746,44 | 1154920.7992 | SACE P | Заказ | 4 недели |  |  | 12.05.2015 |  |  |  | Силовые автоматические выключатели | Автоматические выключатели воздушные | E6.2 |  | 8015644750879 | 133.000 | KG | 309.000 | CDM
1SDA071238R1 |  | Выключатель автоматический стационарный E6.2H 4000 Ekip Hi-Touch LSI 3p FHR | 1 | ST | 1087636,99 | 1283411.6482 | SACE P | Заказ | 4 недели |  |  | 12.05.2015 |  |  |  | Силовые автоматические выключатели | Автоматические выключатели воздушные | E6.2 |  | 8015644750886 | 133.000 | KG | 309.000 | CDM
1SDA071239R1 |  | Выключатель автоматический стационарный E6.2H 4000 Ekip Hi-Touch LSIG 3p FHR | 1 | ST | 1133723,57 | 1337793.8126 | SACE P | Заказ | 4 недели |  |  | 12.05.2015 |  |  |  | Силовые автоматические выключатели | Автоматические выключатели воздушные | E6.2 |  | 8015644750893 | 133.000 | KG | 309.000 | CDM
1SDA071240R1 |  | Выключатель автоматический стационарный E6.2H 4000 Ekip G Hi-Touch LSIG 3p FHR | 1 | ST | 1196928,02 | 1412375.0636 | SACE P | Заказ | 4 недели |  |  | 12.05.2015 |  |  |  | Силовые автоматические выключатели | Автоматические выключатели воздушные | E6.2 |  | 8015644750909 | 133.000 | KG | 309.000 | CDM
1SDA071241R1 |  | Выключатель автоматический стационарный E6.2V 4000 Ekip Dip LI 3p FHR | 1 | ST | 1010348,10 | 1192210.758 | SACE P | Заказ | 4 недели |  |  | 12.05.2015 |  |  |  | Силовые автоматические выключатели | Автоматические выключатели воздушные | E6.2 |  | 8015644750916 | 133.000 | KG | 309.000 | CDM
1SDA071242R1 |  | Выключатель автоматический стационарный E6.2V 4000 Ekip Dip LSI 3p FHR | 1 | ST | 1012582,84 | 1194847.7512 | SACE P | Заказ | 4 недели |  |  | 12.05.2015 |  |  |  | Силовые автоматические выключатели | Автоматические выключатели воздушные | E6.2 |  | 8015644750923 | 133.000 | KG | 309.000 | CDM
1SDA071243R1 |  | Выключатель автоматический стационарный E6.2V 4000 Ekip Dip LSIG 3p FHR | 1 | ST | 1038908,94 | 1225912.5492 | SACE P | Заказ | 4 недели |  |  | 12.05.2015 |  |  |  | Силовые автоматические выключатели | Автоматические выключатели воздушные | E6.2 |  | 8015644750930 | 133.000 | KG | 309.000 | CDM
1SDA071244R1 |  | Выключатель автоматический стационарный E6.2V 4000 Ekip Touch LI 3p FHR | 1 | ST | 1016856,35 | 1199890.493 | SACE P | Заказ | 4 недели |  |  | 12.05.2015 |  |  |  | Силовые автоматические выключатели | Автоматические выключатели воздушные | E6.2 |  | 8015644750947 | 133.000 | KG | 309.000 | CDM
1SDA071245R1 |  | Выключатель автоматический стационарный E6.2V 4000 Ekip Touch LSI 3p FHR | 1 | ST | 1022595,44 | 1206662.6192 | SACE P | Заказ | 4 недели |  |  | 12.05.2015 |  |  |  | Силовые автоматические выключатели | Автоматические выключатели воздушные | E6.2 |  | 8015644750954 | 133.000 | KG | 309.000 | CDM
1SDA071246R1 |  | Выключатель автоматический стационарный E6.2V 4000 Ekip Touch LSIG 3p FHR | 1 | ST | 1053100,74 | 1242658.8732 | SACE P | Заказ | 4 недели |  |  | 12.05.2015 |  |  |  | Силовые автоматические выключатели | Автоматические выключатели воздушные | E6.2 |  | 8015644750961 | 133.000 | KG | 309.000 | CDM
1SDA071247R1 |  | Выключатель автоматический стационарный E6.2V 4000 Ekip G Touch LSIG 3p FHR | 1 | ST | 1095144,46 | 1292270.4628 | SACE P | Заказ | 4 недели |  |  | 12.05.2015 |  |  |  | Силовые автоматические выключатели | Автоматические выключатели воздушные | E6.2 |  | 8015644750978 | 133.000 | KG | 309.000 | CDM
1SDA071248R1 |  | Выключатель автоматический стационарный E6.2V 4000 Ekip Hi-Touch LSI 3p FHR | 1 | ST | 1200611,31 | 1416721.3458 | SACE P | Заказ | 4 недели |  |  | 12.05.2015 |  |  |  | Силовые автоматические выключатели | Автоматические выключатели воздушные | E6.2 |  | 8015644750985 | 133.000 | KG | 309.000 | CDM
1SDA071249R1 |  | Выключатель автоматический стационарный E6.2V 4000 Ekip Hi-Touch LSIG 3p FHR | 1 | ST | 1247839,12 | 1472450.1616 | SACE P | Заказ | 4 недели |  |  | 12.05.2015 |  |  |  | Силовые автоматические выключатели | Автоматические выключатели воздушные | E6.2 |  | 8015644750992 | 133.000 | KG | 309.000 | CDM
1SDA071250R1 |  | Выключатель автоматический стационарный E6.2V 4000 Ekip G Hi-Touch LSIG 3p FHR | 1 | ST | 1301705,25 | 1536012.195 | SACE P | Заказ | 4 недели |  |  | 12.05.2015 |  |  |  | Силовые автоматические выключатели | Автоматические выключатели воздушные | E6.2 |  | 8015644751005 | 133.000 | KG | 309.000 | CDM
1SDA071261R1 |  | Выключатель автоматический стационарный E6.2H 5000 Ekip Dip LI 3p FHR | 1 | ST | 1101960,03 | 1300312.8354 | SACE P | Заказ | 4 недели |  |  | 12.05.2015 |  |  |  | Силовые автоматические выключатели | Автоматические выключатели воздушные | E6.2 |  | 8015644751111 | 133.000 | KG | 309.000 | CDM
1SDA071262R1 |  | Выключатель автоматический стационарный E6.2H 5000 Ekip Dip LSI 3p FHR | 1 | ST | 1106259,10 | 1305385.738 | SACE P | Заказ | 4 недели |  |  | 12.05.2015 |  |  |  | Силовые автоматические выключатели | Автоматические выключатели воздушные | E6.2 |  | 8015644751128 | 133.000 | KG | 309.000 | CDM
1SDA071263R1 |  | Выключатель автоматический стационарный E6.2H 5000 Ekip Dip LSIG 3p FHR | 1 | ST | 1131227,00 | 1334847.86 | SACE P | Заказ | 4 недели |  |  | 12.05.2015 |  |  |  | Силовые автоматические выключатели | Автоматические выключатели воздушные | E6.2 |  | 8015644751135 | 133.000 | KG | 309.000 | CDM
1SDA071264R1 |  | Выключатель автоматический стационарный E6.2H 5000 Ekip Touch LI 3p FHR | 1 | ST | 1090722,77 | 1287052.8686 | SACE P | Заказ | 4 недели |  |  | 12.05.2015 |  |  |  | Силовые автоматические выключатели | Автоматические выключатели воздушные | E6.2 |  | 8015644751142 | 133.000 | KG | 309.000 | CDM
1SDA071265R1 |  | Выключатель автоматический стационарный E6.2H 5000 Ekip Touch LSI 3p FHR | 1 | ST | 1097647,67 | 1295224.2506 | SACE P | Заказ | 4 недели |  |  | 12.05.2015 |  |  |  | Силовые автоматические выключатели | Автоматические выключатели воздушные | E6.2 |  | 8015644751159 | 133.000 | KG | 309.000 | CDM
1SDA071266R1 |  | Выключатель автоматический стационарный E6.2H 5000 Ekip Touch LSIG 3p FHR | 1 | ST | 1120891,76 | 1322652.2768 | SACE P | Заказ | 4 недели |  |  | 12.05.2015 |  |  |  | Силовые автоматические выключатели | Автоматические выключатели воздушные | E6.2 |  | 8015644751166 | 133.000 | KG | 309.000 | CDM
1SDA071267R1 |  | Выключатель автоматический стационарный E6.2H 5000 Ekip G Touch LSIG 3p FHR | 1 | ST | 1165348,54 | 1375111.2772 | SACE P | Заказ | 4 недели |  |  | 12.05.2015 |  |  |  | Силовые автоматические выключатели | Автоматические выключатели воздушные | E6.2 |  | 8015644751173 | 133.000 | KG | 309.000 | CDM
1SDA071268R1 |  | Выключатель автоматический стационарный E6.2H 5000 Ekip Hi-Touch LSI 3p FHR | 1 | ST | 1271170,17 | 1499980.8006 | SACE P | Заказ | 4 недели |  |  | 12.05.2015 |  |  |  | Силовые автоматические выключатели | Автоматические выключатели воздушные | E6.2 |  | 8015644751180 | 133.000 | KG | 309.000 | CDM
1SDA071269R1 |  | Выключатель автоматический стационарный E6.2H 5000 Ekip Hi-Touch LSIG 3p FHR | 1 | ST | 1317260,67 | 1554367.5906 | SACE P | Заказ | 4 недели |  |  | 12.05.2015 |  |  |  | Силовые автоматические выключатели | Автоматические выключатели воздушные | E6.2 |  | 8015644751197 | 133.000 | KG | 309.000 | CDM
1SDA071270R1 |  | Выключатель автоматический стационарный E6.2H 5000 Ekip G Hi-Touch LSIG 3p FHR | 1 | ST | 1371322,00 | 1618159.96 | SACE P | Заказ | 4 недели |  |  | 12.05.2015 |  |  |  | Силовые автоматические выключатели | Автоматические выключатели воздушные | E6.2 |  | 8015644751203 | 133.000 | KG | 309.000 | CDM
1SDA071271R1 |  | Выключатель автоматический стационарный E6.2V 5000 Ekip Dip LI 3p FHR | 1 | ST | 1239531,89 | 1462647.6302 | SACE P | Заказ | 4 недели |  |  | 12.05.2015 |  |  |  | Силовые автоматические выключатели | Автоматические выключатели воздушные | E6.2 |  | 8015644751210 | 133.000 | KG | 309.000 | CDM
1SDA071272R1 |  | Выключатель автоматический стационарный E6.2V 5000 Ekip Dip LSI 3p FHR | 1 | ST | 1242478,00 | 1466124.04 | SACE P | Заказ | 4 недели |  |  | 12.05.2015 |  |  |  | Силовые автоматические выключатели | Автоматические выключатели воздушные | E6.2 |  | 8015644751227 | 133.000 | KG | 309.000 | CDM
1SDA071273R1 |  | Выключатель автоматический стационарный E6.2V 5000 Ekip Dip LSIG 3p FHR | 1 | ST | 1267528,09 | 1495683.1462 | SACE P | Заказ | 4 недели |  |  | 12.05.2015 |  |  |  | Силовые автоматические выключатели | Автоматические выключатели воздушные | E6.2 |  | 8015644751234 | 133.000 | KG | 309.000 | CDM
1SDA071274R1 |  | Выключатель автоматический стационарный E6.2V 5000 Ekip Touch LI 3p FHR | 1 | ST | 1242737,98 | 1466430.8164 | SACE P | Заказ | 4 недели |  |  | 12.05.2015 |  |  |  | Силовые автоматические выключатели | Автоматические выключатели воздушные | E6.2 |  | 8015644751241 | 133.000 | KG | 309.000 | CDM
1SDA071275R1 |  | Выключатель автоматический стационарный E6.2V 5000 Ekip Touch LSI 3p FHR | 1 | ST | 1245540,72 | 1469738.0496 | SACE P | Заказ | 4 недели |  |  | 12.05.2015 |  |  |  | Силовые автоматические выключатели | Автоматические выключатели воздушные | E6.2 |  | 8015644751258 | 133.000 | KG | 309.000 | CDM
1SDA071276R1 |  | Выключатель автоматический стационарный E6.2V 5000 Ekip Touch LSIG 3p FHR | 1 | ST | 1278617,85 | 1508769.063 | SACE P | Заказ | 4 недели |  |  | 12.05.2015 |  |  |  | Силовые автоматические выключатели | Автоматические выключатели воздушные | E6.2 |  | 8015644751265 | 133.000 | KG | 309.000 | CDM
1SDA071277R1 |  | Выключатель автоматический стационарный E6.2V 5000 Ekip G Touch LSIG 3p FHR | 1 | ST | 1314531,94 | 1551147.6892 | SACE P | Заказ | 4 недели |  |  | 12.05.2015 |  |  |  | Силовые автоматические выключатели | Автоматические выключатели воздушные | E6.2 |  | 8015644751272 | 133.000 | KG | 309.000 | CDM
1SDA071278R1 |  | Выключатель автоматический стационарный E6.2V 5000 Ekip Hi-Touch LSI 3p FHR | 1 | ST | 1419019,49 | 1674442.9982 | SACE P | Заказ | 4 недели |  |  | 12.05.2015 |  |  |  | Силовые автоматические выключатели | Автоматические выключатели воздушные | E6.2 |  | 8015644751289 | 133.000 | KG | 309.000 | CDM
1SDA071279R1 |  | Выключатель автоматический стационарный E6.2V 5000 Ekip Hi-Touch LSIG 3p FHR | 1 | ST | 1467062,76 | 1731134.0568 | SACE P | Заказ | 4 недели |  |  | 12.05.2015 |  |  |  | Силовые автоматические выключатели | Автоматические выключатели воздушные | E6.2 |  | 8015644751296 | 133.000 | KG | 309.000 | CDM
1SDA071280R1 |  | Выключатель автоматический стационарный E6.2V 5000 Ekip G Hi-Touch LSIG 3p FHR | 1 | ST | 1524534,55 | 1798950.769 | SACE P | Заказ | 4 недели |  |  | 12.05.2015 |  |  |  | Силовые автоматические выключатели | Автоматические выключатели воздушные | E6.2 |  | 8015644751302 | 133.000 | KG | 309.000 | CDM
1SDA071291R1 |  | Выключатель автоматический стационарный E6.2H 6300 Ekip Dip LI 3p FHR | 1 | ST | 1436278,80 | 1694808.984 | SACE P | Заказ | 4 недели |  |  | 12.05.2015 |  |  |  | Силовые автоматические выключатели | Автоматические выключатели воздушные | E6.2 |  | 8015644751418 | 133.000 | KG | 309.000 | CDM
1SDA071292R1 |  | Выключатель автоматический стационарный E6.2H 6300 Ekip Dip LSI 3p FHR | 1 | ST | 1437015,92 | 1695678.7856 | SACE P | Заказ | 4 недели |  |  | 12.05.2015 |  |  |  | Силовые автоматические выключатели | Автоматические выключатели воздушные | E6.2 |  | 8015644751425 | 133.000 | KG | 309.000 | CDM
1SDA071293R1 |  | Выключатель автоматический стационарный E6.2H 6300 Ekip Dip LSIG 3p FHR | 1 | ST | 1461744,85 | 1724858.923 | SACE P | Заказ | 4 недели |  |  | 12.05.2015 |  |  |  | Силовые автоматические выключатели | Автоматические выключатели воздушные | E6.2 |  | 8015644751432 | 133.000 | KG | 309.000 | CDM
1SDA071294R1 |  | Выключатель автоматический стационарный E6.2H 6300 Ekip Touch LI 3p FHR | 1 | ST | 1432285,90 | 1690097.362 | SACE P | Заказ | 4 недели |  |  | 12.05.2015 |  |  |  | Силовые автоматические выключатели | Автоматические выключатели воздушные | E6.2 |  | 8015644751449 | 133.000 | KG | 309.000 | CDM
1SDA071295R1 |  | Выключатель автоматический стационарный E6.2H 6300 Ekip Touch LSI 3p FHR | 1 | ST | 1437997,64 | 1696837.2152 | SACE P | Заказ | 4 недели |  |  | 12.05.2015 |  |  |  | Силовые автоматические выключатели | Автоматические выключатели воздушные | E6.2 |  | 8015644751456 | 133.000 | KG | 309.000 | CDM
1SDA071296R1 |  | Выключатель автоматический стационарный E6.2H 6300 Ekip Touch LSIG 3p FHR | 1 | ST | 1470647,99 | 1735364.6282 | SACE P | Заказ | 4 недели |  |  | 12.05.2015 |  |  |  | Силовые автоматические выключатели | Автоматические выключатели воздушные | E6.2 |  | 8015644751463 | 133.000 | KG | 309.000 | CDM
1SDA071297R1 |  | Выключатель автоматический стационарный E6.2H 6300 Ekip G Touch LSIG 3p FHR | 1 | ST | 1507602,96 | 1778971.4928 | SACE P | Заказ | 4 недели |  |  | 12.05.2015 |  |  |  | Силовые автоматические выключатели | Автоматические выключатели воздушные | E6.2 |  | 8015644751470 | 133.000 | KG | 309.000 | CDM
1SDA071298R1 |  | Выключатель автоматический стационарный E6.2H 6300 Ekip Hi-Touch LSI 3p FHR | 1 | ST | 1591969,48 | 1878523.9864 | SACE P | Заказ | 4 недели |  |  | 12.05.2015 |  |  |  | Силовые автоматические выключатели | Автоматические выключатели воздушные | E6.2 |  | 8015644751487 | 133.000 | KG | 309.000 | CDM
1SDA071299R1 |  | Выключатель автоматический стационарный E6.2H 6300 Ekip Hi-Touch LSIG 3p FHR | 1 | ST | 1641898,86 | 1937440.6548 | SACE P | Заказ | 4 недели |  |  | 12.05.2015 |  |  |  | Силовые автоматические выключатели | Автоматические выключатели воздушные | E6.2 |  | 8015644751494 | 133.000 | KG | 309.000 | CDM
1SDA071300R1 |  | Выключатель автоматический стационарный E6.2H 6300 Ekip G Hi-Touch LSIG 3p FHR | 1 | ST | 1702660,10 | 2009138.918 | SACE P | Заказ | 4 недели |  |  | 12.05.2015 |  |  |  | Силовые автоматические выключатели | Автоматические выключатели воздушные | E6.2 |  | 8015644751500 | 133.000 | KG | 309.000 | CDM
1SDA071301R1 |  | Выключатель автоматический стационарный E6.2V 6300 Ekip Dip LI 3p FHR | 1 | ST | 1612706,76 | 1902993.9768 | SACE P | Заказ | 4 недели |  |  | 12.05.2015 |  |  |  | Силовые автоматические выключатели | Автоматические выключатели воздушные | E6.2 |  | 8015644751517 | 133.000 | KG | 309.000 | CDM
1SDA071302R1 |  | Выключатель автоматический стационарный E6.2V 6300 Ekip Dip LSI 3p FHR | 1 | ST | 1614896,06 | 1905577.3508 | SACE P | Заказ | 4 недели |  |  | 12.05.2015 |  |  |  | Силовые автоматические выключатели | Автоматические выключатели воздушные | E6.2 |  | 8015644751524 | 133.000 | KG | 309.000 | CDM
1SDA071303R1 |  | Выключатель автоматический стационарный E6.2V 6300 Ekip Dip LSIG 3p FHR | 1 | ST | 1639822,88 | 1934990.9984 | SACE P | Заказ | 4 недели |  |  | 12.05.2015 |  |  |  | Силовые автоматические выключатели | Автоматические выключатели воздушные | E6.2 |  | 8015644751531 | 133.000 | KG | 309.000 | CDM
1SDA071304R1 |  | Выключатель автоматический стационарный E6.2V 6300 Ekip Touch LI 3p FHR | 1 | ST | 1618064,46 | 1909316.0628 | SACE P | Заказ | 4 недели |  |  | 12.05.2015 |  |  |  | Силовые автоматические выключатели | Автоматические выключатели воздушные | E6.2 |  | 8015644751548 | 133.000 | KG | 309.000 | CDM
1SDA071305R1 |  | Выключатель автоматический стационарный E6.2V 6300 Ekip Touch LSI 3p FHR | 1 | ST | 1622144,13 | 1914130.0734 | SACE P | Заказ | 4 недели |  |  | 12.05.2015 |  |  |  | Силовые автоматические выключатели | Автоматические выключатели воздушные | E6.2 |  | 8015644751555 | 133.000 | KG | 309.000 | CDM
1SDA071306R1 |  | Выключатель автоматический стационарный E6.2V 6300 Ekip Touch LSIG 3p FHR | 1 | ST | 1655221,26 | 1953161.0868 | SACE P | Заказ | 4 недели |  |  | 12.05.2015 |  |  |  | Силовые автоматические выключатели | Автоматические выключатели воздушные | E6.2 |  | 8015644751562 | 133.000 | KG | 309.000 | CDM
1SDA071307R1 |  | Выключатель автоматический стационарный E6.2V 6300 Ekip G Touch LSIG 3p FHR | 1 | ST | 1698898,45 | 2004700.171 | SACE P | Заказ | 4 недели |  |  | 12.05.2015 |  |  |  | Силовые автоматические выключатели | Автоматические выключатели воздушные | E6.2 |  | 8015644751579 | 133.000 | KG | 309.000 | CDM
1SDA071308R1 |  | Выключатель автоматический стационарный E6.2V 6300 Ekip Hi-Touch LSI 3p FHR | 1 | ST | 1795620,14 | 2118831.7652 | SACE P | Заказ | 4 недели |  |  | 12.05.2015 |  |  |  | Силовые автоматические выключатели | Автоматические выключатели воздушные | E6.2 |  | 8015644751586 | 133.000 | KG | 309.000 | CDM
1SDA071309R1 |  | Выключатель автоматический стационарный E6.2V 6300 Ekip Hi-Touch LSIG 3p FHR | 1 | ST | 1828696,17 | 2157861.4806 | SACE P | Заказ | 4 недели |  |  | 12.05.2015 |  |  |  | Силовые автоматические выключатели | Автоматические выключатели воздушные | E6.2 |  | 8015644751593 | 133.000 | KG | 309.000 | CDM
1SDA071310R1 |  | Выключатель автоматический стационарный E6.2V 6300 Ekip G Hi-Touch LSIG 3p FHR | 1 | ST | 1893657,38 | 2234515.7084 | SACE P | Заказ | 4 недели |  |  | 12.05.2015 |  |  |  | Силовые автоматические выключатели | Автоматические выключатели воздушные | E6.2 |  | 8015644751609 | 133.000 | KG | 309.000 | CDM
1SDA071321R1 |  | Выключатель автоматический стационарный E1.2N 250 Ekip Dip LI 4p F F | 1 | ST | 165017,40 | 194720.532 | SACE P | Заказ | 4 недели |  |  | 12.05.2015 |  |  |  | Силовые автоматические выключатели | Автоматические выключатели воздушные | E1.2 |  | 8015644751715 | 19.500 | KG | 35.280 | CDM
1SDA071322R1 |  | Выключатель автоматический стационарный E1.2N 250 Ekip Dip LSI 4p F F | 1 | ST | 166482,41 | 196449.2438 | SACE P | Заказ | 4 недели |  |  | 12.05.2015 |  |  |  | Силовые автоматические выключатели | Автоматические выключатели воздушные | E1.2 |  | 8015644751722 | 19.500 | KG | 35.280 | CDM
1SDA071323R1 |  | Выключатель автоматический стационарный E1.2N 250 Ekip Dip LSIG 4p F F | 1 | ST | 185196,79 | 218532.2122 | SACE P | Заказ | 4 недели |  |  | 12.05.2015 |  |  |  | Силовые автоматические выключатели | Автоматические выключатели воздушные | E1.2 |  | 8015644751739 | 19.500 | KG | 35.280 | CDM
1SDA071324R1 |  | Выключатель автоматический стационарный E1.2N 250 Ekip Touch LI 4p F F | 1 | ST | 153280,42 | 180870.8956 | SACE P | Заказ | 4 недели |  |  | 12.05.2015 |  |  |  | Силовые автоматические выключатели | Автоматические выключатели воздушные | E1.2 |  | 8015644751746 | 19.500 | KG | 35.280 | CDM
1SDA071325R1 |  | Выключатель автоматический стационарный E1.2N 250 Ekip Touch LSI 4p F F | 1 | ST | 155658,78 | 183677.3604 | SACE P | Заказ | 4 недели |  |  | 12.05.2015 |  |  |  | Силовые автоматические выключатели | Автоматические выключатели воздушные | E1.2 |  | 8015644751753 | 19.500 | KG | 35.280 | CDM
1SDA071326R1 |  | Выключатель автоматический стационарный E1.2N 250 Ekip Touch LSIG 4p F F | 1 | ST | 177489,65 | 209437.787 | SACE P | Заказ | 4 недели |  |  | 12.05.2015 |  |  |  | Силовые автоматические выключатели | Автоматические выключатели воздушные | E1.2 |  | 8015644751760 | 19.500 | KG | 35.280 | CDM
1SDA071327R1 |  | Выключатель автоматический стационарный E1.2N 250 Ekip G Touch LSIG 4p F F | 1 | ST | 215429,36 | 254206.6448 | SACE P | Заказ | 4 недели |  |  | 12.05.2015 |  |  |  | Силовые автоматические выключатели | Автоматические выключатели воздушные | E1.2 |  | 8015644751777 | 19.500 | KG | 35.280 | CDM
1SDA071328R1 |  | Выключатель автоматический стационарный E1.2N 250 Ekip Hi-Touch LSI 4p F F | 1 | ST | 319944,30 | 377534.274 | SACE P | Заказ | 4 недели |  |  | 12.05.2015 |  |  |  | Силовые автоматические выключатели | Автоматические выключатели воздушные | E1.2 |  | 8015644751784 | 19.500 | KG | 35.280 | CDM
1SDA071329R1 |  | Выключатель автоматический стационарный E1.2N 250 Ekip Hi-Touch LSIG 4p F F | 1 | ST | 357324,44 | 421642.8392 | SACE P | Заказ | 4 недели |  |  | 12.05.2015 |  |  |  | Силовые автоматические выключатели | Автоматические выключатели воздушные | E1.2 |  | 8015644751791 | 19.500 | KG | 35.280 | CDM
1SDA071330R1 |  | Выключатель автоматический стационарный E1.2N 250 Ekip G Hi-Touch LSIG 4p F F | 1 | ST | 413010,79 | 487352.7322 | SACE P | Заказ | 4 недели |  |  | 12.05.2015 |  |  |  | Силовые автоматические выключатели | Автоматические выключатели воздушные | E1.2 |  | 8015644751807 | 19.500 | KG | 35.280 | CDM
1SDA071331R1 |  | Выключатель автоматический стационарный E1.2B 630 Ekip Dip LI 4p F F | 1 | ST | 152240,33 | 179643.5894 | SACE P | Заказ | 4 недели |  |  | 12.05.2015 |  |  |  | Силовые автоматические выключатели | Автоматические выключатели воздушные | E1.2 |  | 8015644751814 | 19.500 | KG | 35.280 | CDM
1SDA071332R1 |  | Выключатель автоматический стационарный E1.2B 630 Ekip Dip LSI 4p F F | 1 | ST | 155221,82 | 183161.7476 | SACE P | Заказ | 4 недели |  |  | 12.05.2015 |  |  |  | Силовые автоматические выключатели | Автоматические выключатели воздушные | E1.2 |  | 8015644751821 | 19.500 | KG | 35.280 | CDM
1SDA071333R1 |  | Выключатель автоматический стационарный E1.2B 630 Ekip Dip LSIG 4p F F | 1 | ST | 167716,29 | 197905.2222 | SACE P | Заказ | 4 недели |  |  | 12.05.2015 |  |  |  | Силовые автоматические выключатели | Автоматические выключатели воздушные | E1.2 |  | 8015644751838 | 19.500 | KG | 35.280 | CDM
1SDA071334R1 |  | Выключатель автоматический стационарный E1.2B 630 Ekip Touch LI 4p F F | 1 | ST | 156400,46 | 184552.5428 | SACE P | Заказ | 4 недели |  |  | 12.05.2015 |  |  |  | Силовые автоматические выключатели | Автоматические выключатели воздушные | E1.2 |  | 8015644751845 | 19.500 | KG | 35.280 | CDM
1SDA071335R1 |  | Выключатель автоматический стационарный E1.2B 630 Ekip Touch LSI 4p F F | 1 | ST | 159551,49 | 188270.7582 | SACE P | Заказ | 4 недели |  |  | 12.05.2015 |  |  |  | Силовые автоматические выключатели | Автоматические выключатели воздушные | E1.2 |  | 8015644751852 | 19.500 | KG | 35.280 | CDM
1SDA071336R1 |  | Выключатель автоматический стационарный E1.2B 630 Ekip Touch LSIG 4p F F | 1 | ST | 178599,95 | 210747.941 | SACE P | Заказ | 4 недели |  |  | 12.05.2015 |  |  |  | Силовые автоматические выключатели | Автоматические выключатели воздушные | E1.2 |  | 8015644751869 | 19.500 | KG | 35.280 | CDM
1SDA071337R1 |  | Выключатель автоматический стационарный E1.2B 630 Ekip G Touch LSIG 4p F F | 1 | ST | 217657,72 | 256836.1096 | SACE P | Заказ | 4 недели |  |  | 12.05.2015 |  |  |  | Силовые автоматические выключатели | Автоматические выключатели воздушные | E1.2 |  | 8015644751876 | 19.500 | KG | 35.280 | CDM
1SDA071338R1 |  | Выключатель автоматический стационарный E1.2B 630 Ekip Hi-Touch LSI 4p F F | 1 | ST | 321358,47 | 379202.9946 | SACE P | Заказ | 4 недели |  |  | 12.05.2015 |  |  |  | Силовые автоматические выключатели | Автоматические выключатели воздушные | E1.2 |  | 8015644751883 | 19.500 | KG | 35.280 | CDM
1SDA071339R1 |  | Выключатель автоматический стационарный E1.2B 630 Ekip Hi-Touch LSIG 4p F F | 1 | ST | 358660,56 | 423219.4608 | SACE P | Заказ | 4 недели |  |  | 12.05.2015 |  |  |  | Силовые автоматические выключатели | Автоматические выключатели воздушные | E1.2 |  | 8015644751890 | 19.500 | KG | 35.280 | CDM
1SDA071340R1 |  | Выключатель автоматический стационарный E1.2B 630 Ekip G Hi-Touch LSIG 4p F F | 1 | ST | 414736,58 | 489389.1644 | SACE P | Заказ | 4 недели |  |  | 12.05.2015 |  |  |  | Силовые автоматические выключатели | Автоматические выключатели воздушные | E1.2 |  | 8015644751906 | 19.500 | KG | 35.280 | CDM
1SDA071341R1 |  | Выключатель автоматический стационарный E1.2C 630 Ekip Dip LI 4p F F | 1 | ST | 153919,42 | 181624.9156 | SACE P | Заказ | 4 недели |  |  | 12.05.2015 |  |  |  | Силовые автоматические выключатели | Автоматические выключатели воздушные | E1.2 |  | 8015644751913 | 19.500 | KG | 35.280 | CDM
1SDA071342R1 |  | Выключатель автоматический стационарный E1.2C 630 Ekip Dip LSI 4p F F | 1 | ST | 157769,36 | 186167.8448 | SACE P | Заказ | 4 недели |  |  | 12.05.2015 |  |  |  | Силовые автоматические выключатели | Автоматические выключатели воздушные | E1.2 |  | 8015644751920 | 19.500 | KG | 35.280 | CDM
1SDA071343R1 |  | Выключатель автоматический стационарный E1.2C 630 Ekip Dip LSIG 4p F F | 1 | ST | 170834,74 | 201584.9932 | SACE P | Заказ | 4 недели |  |  | 12.05.2015 |  |  |  | Силовые автоматические выключатели | Автоматические выключатели воздушные | E1.2 |  | 8015644751937 | 19.500 | KG | 35.280 | CDM
1SDA071344R1 |  | Выключатель автоматический стационарный E1.2C 630 Ekip Touch LI 4p F F | 1 | ST | 162346,63 | 191569.0234 | SACE P | Заказ | 4 недели |  |  | 12.05.2015 |  |  |  | Силовые автоматические выключатели | Автоматические выключатели воздушные | E1.2 |  | 8015644751944 | 19.500 | KG | 35.280 | CDM
1SDA071345R1 |  | Выключатель автоматический стационарный E1.2C 630 Ekip Touch LSI 4p F F | 1 | ST | 164597,69 | 194225.2742 | SACE P | Заказ | 4 недели |  |  | 12.05.2015 |  |  |  | Силовые автоматические выключатели | Автоматические выключатели воздушные | E1.2 |  | 8015644751951 | 19.500 | KG | 35.280 | CDM
1SDA071346R1 |  | Выключатель автоматический стационарный E1.2C 630 Ekip Touch LSIG 4p F F | 1 | ST | 190453,00 | 224734.54 | SACE P | Заказ | 4 недели |  |  | 12.05.2015 |  |  |  | Силовые автоматические выключатели | Автоматические выключатели воздушные | E1.2 |  | 8015644751968 | 19.500 | KG | 35.280 | CDM
1SDA071347R1 |  | Выключатель автоматический стационарный E1.2C 630 Ekip G Touch LSIG 4p F F | 1 | ST | 228828,32 | 270017.4176 | SACE P | Заказ | 4 недели |  |  | 12.05.2015 |  |  |  | Силовые автоматические выключатели | Автоматические выключатели воздушные | E1.2 |  | 8015644751975 | 19.500 | KG | 35.280 | CDM
1SDA071348R1 |  | Выключатель автоматический стационарный E1.2C 630 Ekip Hi-Touch LSI 4p F F | 1 | ST | 336197,06 | 396712.5308 | SACE P | Заказ | 4 недели |  |  | 12.05.2015 |  |  |  | Силовые автоматические выключатели | Автоматические выключатели воздушные | E1.2 |  | 8015644751982 | 19.500 | KG | 35.280 | CDM
1SDA071349R1 |  | Выключатель автоматический стационарный E1.2C 630 Ekip Hi-Touch LSIG 4p F F | 1 | ST | 375594,68 | 443201.7224 | SACE P | Заказ | 4 недели |  |  | 12.05.2015 |  |  |  | Силовые автоматические выключатели | Автоматические выключатели воздушные | E1.2 |  | 8015644751999 | 19.500 | KG | 35.280 | CDM
1SDA071350R1 |  | Выключатель автоматический стационарный E1.2C 630 Ekip G Hi-Touch LSIG 4p F F | 1 | ST | 431221,81 | 508841.7358 | SACE P | Заказ | 4 недели |  |  | 12.05.2015 |  |  |  | Силовые автоматические выключатели | Автоматические выключатели воздушные | E1.2 |  | 8015644752002 | 19.500 | KG | 35.280 | CDM
1SDA071351R1 |  | Выключатель автоматический стационарный E1.2N 630 Ekip Dip LI 4p F F | 1 | ST | 165470,44 | 195255.1192 | SACE P | Заказ | 4 недели |  |  | 12.05.2015 |  |  |  | Силовые автоматические выключатели | Автоматические выключатели воздушные | E1.2 |  | 8015644752019 | 19.500 | KG | 35.280 | CDM
1SDA071352R1 |  | Выключатель автоматический стационарный E1.2N 630 Ekip Dip LSI 4p F F | 1 | ST | 167456,52 | 197598.6936 | SACE P | Заказ | 4 недели |  |  | 12.05.2015 |  |  |  | Силовые автоматические выключатели | Автоматические выключатели воздушные | E1.2 |  | 8015644752026 | 19.500 | KG | 35.280 | CDM
1SDA071353R1 |  | Выключатель автоматический стационарный E1.2N 630 Ekip Dip LSIG 4p F F | 1 | ST | 186279,99 | 219810.3882 | SACE P | Заказ | 4 недели |  |  | 12.05.2015 |  |  |  | Силовые автоматические выключатели | Автоматические выключатели воздушные | E1.2 |  | 8015644752033 | 19.500 | KG | 35.280 | CDM
1SDA071354R1 |  | Выключатель автоматический стационарный E1.2N 630 Ekip Touch LI 4p F F | 1 | ST | 166498,38 | 196468.0884 | SACE P | Заказ | 4 недели |  |  | 12.05.2015 |  |  |  | Силовые автоматические выключатели | Автоматические выключатели воздушные | E1.2 |  | 8015644752040 | 19.500 | KG | 35.280 | CDM
1SDA071355R1 |  | Выключатель автоматический стационарный E1.2N 630 Ekip Touch LSI 4p F F | 1 | ST | 169849,23 | 200422.0914 | SACE P | Заказ | 4 недели |  |  | 12.05.2015 |  |  |  | Силовые автоматические выключатели | Автоматические выключатели воздушные | E1.2 |  | 8015644752057 | 19.500 | KG | 35.280 | CDM
1SDA071356R1 |  | Выключатель автоматический стационарный E1.2N 630 Ekip Touch LSIG 4p F F | 1 | ST | 191279,92 | 225710.3056 | SACE P | Заказ | 4 недели |  |  | 12.05.2015 |  |  |  | Силовые автоматические выключатели | Автоматические выключатели воздушные | E1.2 |  | 8015644752064 | 19.500 | KG | 35.280 | CDM
1SDA071357R1 |  | Выключатель автоматический стационарный E1.2N 630 Ekip G Touch LSIG 4p F F | 1 | ST | 229846,74 | 271219.1532 | SACE P | Заказ | 4 недели |  |  | 12.05.2015 |  |  |  | Силовые автоматические выключатели | Автоматические выключатели воздушные | E1.2 |  | 8015644752071 | 19.500 | KG | 35.280 | CDM
1SDA071358R1 |  | Выключатель автоматический стационарный E1.2N 630 Ekip Hi-Touch LSI 4p F F | 1 | ST | 345760,31 | 407997.1658 | SACE P | Заказ | 4 недели |  |  | 12.05.2015 |  |  |  | Силовые автоматические выключатели | Автоматические выключатели воздушные | E1.2 |  | 8015644752088 | 19.500 | KG | 35.280 | CDM
1SDA071359R1 |  | Выключатель автоматический стационарный E1.2N 630 Ekip Hi-Touch LSIG 4p F F | 1 | ST | 381567,42 | 450249.5556 | SACE P | Заказ | 4 недели |  |  | 12.05.2015 |  |  |  | Силовые автоматические выключатели | Автоматические выключатели воздушные | E1.2 |  | 8015644752095 | 19.500 | KG | 35.280 | CDM
1SDA071360R1 |  | Выключатель автоматический стационарный E1.2N 630 Ekip G Hi-Touch LSIG 4p F F | 1 | ST | 440020,13 | 519223.7534 | SACE P | Заказ | 4 недели |  |  | 12.05.2015 |  |  |  | Силовые автоматические выключатели | Автоматические выключатели воздушные | E1.2 |  | 8015644752101 | 19.500 | KG | 35.280 | CDM
1SDA071371R1 |  | Выключатель автоматический стационарный E1.2B 800 Ekip Dip LI 4p F F | 1 | ST | 166542,02 | 196519.5836 | SACE P | Заказ | 4 недели |  |  | 12.05.2015 |  |  |  | Силовые автоматические выключатели | Автоматические выключатели воздушные | E1.2 |  | 8015644752217 | 19.500 | KG | 35.280 | CDM
1SDA071372R1 |  | Выключатель автоматический стационарный E1.2B 800 Ekip Dip LSI 4p F F | 1 | ST | 168956,98 | 199369.2364 | SACE P | Заказ | 4 недели |  |  | 12.05.2015 |  |  |  | Силовые автоматические выключатели | Автоматические выключатели воздушные | E1.2 |  | 8015644752224 | 19.500 | KG | 35.280 | CDM
1SDA071373R1 |  | Выключатель автоматический стационарный E1.2B 800 Ekip Dip LSIG 4p F F | 1 | ST | 181813,05 | 214539.399 | SACE P | Заказ | 4 недели |  |  | 12.05.2015 |  |  |  | Силовые автоматические выключатели | Автоматические выключатели воздушные | E1.2 |  | 8015644752231 | 19.500 | KG | 35.280 | CDM
1SDA071374R1 |  | Выключатель автоматический стационарный E1.2B 800 Ekip Touch LI 4p F F | 1 | ST | 167187,62 | 197281.3916 | SACE P | Заказ | 4 недели |  |  | 12.05.2015 |  |  |  | Силовые автоматические выключатели | Автоматические выключатели воздушные | E1.2 |  | 8015644752248 | 19.500 | KG | 35.280 | CDM
1SDA071375R1 |  | Выключатель автоматический стационарный E1.2B 800 Ekip Touch LSI 4p F F | 1 | ST | 170568,30 | 201270.594 | SACE P | Заказ | 4 недели |  |  | 12.05.2015 |  |  |  | Силовые автоматические выключатели | Автоматические выключатели воздушные | E1.2 |  | 8015644752255 | 19.500 | KG | 35.280 | CDM
1SDA071376R1 |  | Выключатель автоматический стационарный E1.2B 800 Ekip Touch LSIG 4p F F | 1 | ST | 193458,70 | 228281.266 | SACE P | Заказ | 4 недели |  |  | 12.05.2015 |  |  |  | Силовые автоматические выключатели | Автоматические выключатели воздушные | E1.2 |  | 8015644752262 | 19.500 | KG | 35.280 | CDM
1SDA071377R1 |  | Выключатель автоматический стационарный E1.2B 800 Ekip G Touch LSIG 4p F F | 1 | ST | 228718,55 | 269887.889 | SACE P | Заказ | 4 недели |  |  | 12.05.2015 |  |  |  | Силовые автоматические выключатели | Автоматические выключатели воздушные | E1.2 |  | 8015644752279 | 19.500 | KG | 35.280 | CDM
1SDA071378R1 |  | Выключатель автоматический стационарный E1.2B 800 Ekip Hi-Touch LSI 4p F F | 1 | ST | 334871,58 | 395148.4644 | SACE P | Заказ | 4 недели |  |  | 12.05.2015 |  |  |  | Силовые автоматические выключатели | Автоматические выключатели воздушные | E1.2 |  | 8015644752286 | 19.500 | KG | 35.280 | CDM
1SDA071379R1 |  | Выключатель автоматический стационарный E1.2B 800 Ekip Hi-Touch LSIG 4p F F | 1 | ST | 372349,11 | 439371.9498 | SACE P | Заказ | 4 недели |  |  | 12.05.2015 |  |  |  | Силовые автоматические выключатели | Автоматические выключатели воздушные | E1.2 |  | 8015644752293 | 19.500 | KG | 35.280 | CDM
1SDA071380R1 |  | Выключатель автоматический стационарный E1.2B 800 Ekip G Hi-Touch LSIG 4p F F | 1 | ST | 428136,17 | 505200.6806 | SACE P | Заказ | 4 недели |  |  | 12.05.2015 |  |  |  | Силовые автоматические выключатели | Автоматические выключатели воздушные | E1.2 |  | 8015644752309 | 19.500 | KG | 35.280 | CDM
1SDA071381R1 |  | Выключатель автоматический стационарный E1.2C 800 Ekip Dip LI 4p F F | 1 | ST | 167168,60 | 197258.948 | SACE P | Заказ | 4 недели |  |  | 12.05.2015 |  |  |  | Силовые автоматические выключатели | Автоматические выключатели воздушные | E1.2 |  | 8015644752316 | 19.500 | KG | 35.280 | CDM
1SDA071382R1 |  | Выключатель автоматический стационарный E1.2C 800 Ekip Dip LSI 4p F F | 1 | ST | 170181,42 | 200814.0756 | SACE P | Заказ | 4 недели |  |  | 12.05.2015 |  |  |  | Силовые автоматические выключатели | Автоматические выключатели воздушные | E1.2 |  | 8015644752323 | 19.500 | KG | 35.280 | CDM
1SDA071383R1 |  | Выключатель автоматический стационарный E1.2C 800 Ekip Dip LSIG 4p F F | 1 | ST | 186814,87 | 220441.5466 | SACE P | Заказ | 4 недели |  |  | 12.05.2015 |  |  |  | Силовые автоматические выключатели | Автоматические выключатели воздушные | E1.2 |  | 8015644752330 | 19.500 | KG | 35.280 | CDM
1SDA071384R1 |  | Выключатель автоматический стационарный E1.2C 800 Ekip Touch LI 4p F F | 1 | ST | 168259,54 | 198546.2572 | SACE P | Заказ | 4 недели |  |  | 12.05.2015 |  |  |  | Силовые автоматические выключатели | Автоматические выключатели воздушные | E1.2 |  | 8015644752347 | 19.500 | KG | 35.280 | CDM
1SDA071385R1 |  | Выключатель автоматический стационарный E1.2C 800 Ekip Touch LSI 4p F F | 1 | ST | 172171,07 | 203161.8626 | SACE P | Заказ | 4 недели |  |  | 12.05.2015 |  |  |  | Силовые автоматические выключатели | Автоматические выключатели воздушные | E1.2 |  | 8015644752354 | 19.500 | KG | 35.280 | CDM
1SDA071386R1 |  | Выключатель автоматический стационарный E1.2C 800 Ekip Touch LSIG 4p F F | 1 | ST | 193885,52 | 228784.9136 | SACE P | Заказ | 4 недели |  |  | 12.05.2015 |  |  |  | Силовые автоматические выключатели | Автоматические выключатели воздушные | E1.2 |  | 8015644752361 | 19.500 | KG | 35.280 | CDM
1SDA071387R1 |  | Выключатель автоматический стационарный E1.2C 800 Ekip G Touch LSIG 4p F F | 1 | ST | 228856,51 | 270050.6818 | SACE P | Заказ | 4 недели |  |  | 12.05.2015 |  |  |  | Силовые автоматические выключатели | Автоматические выключатели воздушные | E1.2 |  | 8015644752378 | 19.500 | KG | 35.280 | CDM
1SDA071388R1 |  | Выключатель автоматический стационарный E1.2C 800 Ekip Hi-Touch LSI 4p F F | 1 | ST | 339379,16 | 400467.4088 | SACE P | Заказ | 4 недели |  |  | 12.05.2015 |  |  |  | Силовые автоматические выключатели | Автоматические выключатели воздушные | E1.2 |  | 8015644752385 | 19.500 | KG | 35.280 | CDM
1SDA071389R1 |  | Выключатель автоматический стационарный E1.2C 800 Ekip Hi-Touch LSIG 4p F F | 1 | ST | 381805,13 | 450530.0534 | SACE P | Заказ | 4 недели |  |  | 12.05.2015 |  |  |  | Силовые автоматические выключатели | Автоматические выключатели воздушные | E1.2 |  | 8015644752392 | 19.500 | KG | 35.280 | CDM
1SDA071390R1 |  | Выключатель автоматический стационарный E1.2C 800 Ekip G Hi-Touch LSIG 4p F F | 1 | ST | 432509,55 | 510361.269 | SACE P | Заказ | 4 недели |  |  | 12.05.2015 |  |  |  | Силовые автоматические выключатели | Автоматические выключатели воздушные | E1.2 |  | 8015644752408 | 19.500 | KG | 35.280 | CDM
1SDA071391R1 |  | Выключатель автоматический стационарный E1.2N 800 Ekip Dip LI 4p F F | 1 | ST | 176500,81 | 208270.9558 | SACE P | Заказ | 4 недели |  |  | 12.05.2015 |  |  |  | Силовые автоматические выключатели | Автоматические выключатели воздушные | E1.2 |  | 8015644752415 | 19.500 | KG | 35.280 | CDM
1SDA071392R1 |  | Выключатель автоматический стационарный E1.2N 800 Ekip Dip LSI 4p F F | 1 | ST | 179354,97 | 211638.8646 | SACE P | Заказ | 4 недели |  |  | 12.05.2015 |  |  |  | Силовые автоматические выключатели | Автоматические выключатели воздушные | E1.2 |  | 8015644752422 | 19.500 | KG | 35.280 | CDM
1SDA071393R1 |  | Выключатель автоматический стационарный E1.2N 800 Ekip Dip LSIG 4p F F | 1 | ST | 199515,16 | 235427.8888 | SACE P | Заказ | 4 недели |  |  | 12.05.2015 |  |  |  | Силовые автоматические выключатели | Автоматические выключатели воздушные | E1.2 |  | 8015644752439 | 19.500 | KG | 35.280 | CDM
1SDA071394R1 |  | Выключатель автоматический стационарный E1.2N 800 Ekip Touch LI 4p F F | 1 | ST | 177328,06 | 209247.1108 | SACE P | Заказ | 4 недели |  |  | 12.05.2015 |  |  |  | Силовые автоматические выключатели | Автоматические выключатели воздушные | E1.2 |  | 8015644752446 | 19.500 | KG | 35.280 | CDM
1SDA071395R1 |  | Выключатель автоматический стационарный E1.2N 800 Ekip Touch LSI 4p F F | 1 | ST | 179671,86 | 212012.7948 | SACE P | Заказ | 4 недели |  |  | 12.05.2015 |  |  |  | Силовые автоматические выключатели | Автоматические выключатели воздушные | E1.2 |  | 8015644752453 | 19.500 | KG | 35.280 | CDM
1SDA071396R1 |  | Выключатель автоматический стационарный E1.2N 800 Ekip Touch LSIG 4p F F | 1 | ST | 204870,48 | 241747.1664 | SACE P | Заказ | 4 недели |  |  | 12.05.2015 |  |  |  | Силовые автоматические выключатели | Автоматические выключатели воздушные | E1.2 |  | 8015644752460 | 19.500 | KG | 35.280 | CDM
1SDA071397R1 |  | Выключатель автоматический стационарный E1.2N 800 Ekip G Touch LSIG 4p F F | 1 | ST | 245599,37 | 289807.2566 | SACE P | Заказ | 4 недели |  |  | 12.05.2015 |  |  |  | Силовые автоматические выключатели | Автоматические выключатели воздушные | E1.2 |  | 8015644752477 | 19.500 | KG | 35.280 | CDM
1SDA071398R1 |  | Выключатель автоматический стационарный E1.2N 800 Ekip Hi-Touch LSI 4p F F | 1 | ST | 344489,81 | 406497.9758 | SACE P | Заказ | 4 недели |  |  | 12.05.2015 |  |  |  | Силовые автоматические выключатели | Автоматические выключатели воздушные | E1.2 |  | 8015644752484 | 19.500 | KG | 35.280 | CDM
1SDA071399R1 |  | Выключатель автоматический стационарный E1.2N 800 Ekip Hi-Touch LSIG 4p F F | 1 | ST | 387024,10 | 456688.438 | SACE P | Заказ | 4 недели |  |  | 12.05.2015 |  |  |  | Силовые автоматические выключатели | Автоматические выключатели воздушные | E1.2 |  | 8015644752491 | 19.500 | KG | 35.280 | CDM
1SDA071400R1 |  | Выключатель автоматический стационарный E1.2N 800 Ekip G Hi-Touch LSIG 4p F F | 1 | ST | 437724,76 | 516515.2168 | SACE P | Заказ | 4 недели |  |  | 12.05.2015 |  |  |  | Силовые автоматические выключатели | Автоматические выключатели воздушные | E1.2 |  | 8015644752507 | 19.500 | KG | 35.280 | CDM
1SDA071411R1 |  | Выключатель автоматический стационарный E1.2B 1000 Ekip Dip LI 4p F F | 1 | ST | 181380,88 | 214029.4384 | SACE P | Заказ | 4 недели |  |  | 12.05.2015 |  |  |  | Силовые автоматические выключатели | Автоматические выключатели воздушные | E1.2 |  | 8015644752613 | 19.500 | KG | 45.360 | CDM
1SDA071412R1 |  | Выключатель автоматический стационарный E1.2B 1000 Ekip Dip LSI 4p F F | 1 | ST | 184842,94 | 218114.6692 | SACE P | Заказ | 4 недели |  |  | 12.05.2015 |  |  |  | Силовые автоматические выключатели | Автоматические выключатели воздушные | E1.2 |  | 8015644752620 | 19.500 | KG | 45.360 | CDM
1SDA071413R1 |  | Выключатель автоматический стационарный E1.2B 1000 Ekip Dip LSIG 4p F F | 1 | ST | 196397,85 | 231749.463 | SACE P | Заказ | 4 недели |  |  | 12.05.2015 |  |  |  | Силовые автоматические выключатели | Автоматические выключатели воздушные | E1.2 |  | 8015644752637 | 19.500 | KG | 45.360 | CDM
1SDA071414R1 |  | Выключатель автоматический стационарный E1.2B 1000 Ekip Touch LI 4p F F | 1 | ST | 182727,04 | 215617.9072 | SACE P | Заказ | 4 недели |  |  | 12.05.2015 |  |  |  | Силовые автоматические выключатели | Автоматические выключатели воздушные | E1.2 |  | 8015644752644 | 19.500 | KG | 45.360 | CDM
1SDA071415R1 |  | Выключатель автоматический стационарный E1.2B 1000 Ekip Touch LSI 4p F F | 1 | ST | 185282,10 | 218632.878 | SACE P | Заказ | 4 недели |  |  | 12.05.2015 |  |  |  | Силовые автоматические выключатели | Автоматические выключатели воздушные | E1.2 |  | 8015644752651 | 19.500 | KG | 45.360 | CDM
1SDA071416R1 |  | Выключатель автоматический стационарный E1.2B 1000 Ekip Touch LSIG 4p F F | 1 | ST | 204771,32 | 241630.1576 | SACE P | Заказ | 4 недели |  |  | 12.05.2015 |  |  |  | Силовые автоматические выключатели | Автоматические выключатели воздушные | E1.2 |  | 8015644752668 | 19.500 | KG | 45.360 | CDM
1SDA071417R1 |  | Выключатель автоматический стационарный E1.2B 1000 Ekip G Touch LSIG 4p F F | 1 | ST | 238237,08 | 281119.7544 | SACE P | Заказ | 4 недели |  |  | 12.05.2015 |  |  |  | Силовые автоматические выключатели | Автоматические выключатели воздушные | E1.2 |  | 8015644752675 | 19.500 | KG | 45.360 | CDM
1SDA071418R1 |  | Выключатель автоматический стационарный E1.2B 1000 Ekip Hi-Touch LSI 4p F F | 1 | ST | 349563,82 | 412485.3076 | SACE P | Заказ | 4 недели |  |  | 12.05.2015 |  |  |  | Силовые автоматические выключатели | Автоматические выключатели воздушные | E1.2 |  | 8015644752682 | 19.500 | KG | 45.360 | CDM
1SDA071419R1 |  | Выключатель автоматический стационарный E1.2B 1000 Ekip Hi-Touch LSIG 4p F F | 1 | ST | 387571,65 | 457334.547 | SACE P | Заказ | 4 недели |  |  | 12.05.2015 |  |  |  | Силовые автоматические выключатели | Автоматические выключатели воздушные | E1.2 |  | 8015644752699 | 19.500 | KG | 45.360 | CDM
1SDA071420R1 |  | Выключатель автоматический стационарный E1.2B 1000 Ekip G Hi-Touch LSIG 4p F F | 1 | ST | 439663,28 | 518802.6704 | SACE P | Заказ | 4 недели |  |  | 12.05.2015 |  |  |  | Силовые автоматические выключатели | Автоматические выключатели воздушные | E1.2 |  | 8015644752705 | 19.500 | KG | 45.360 | CDM
1SDA071421R1 |  | Выключатель автоматический стационарный E1.2C 1000 Ekip Dip LI 4p F F | 1 | ST | 187194,47 | 220889.4746 | SACE P | Заказ | 4 недели |  |  | 12.05.2015 |  |  |  | Силовые автоматические выключатели | Автоматические выключатели воздушные | E1.2 |  | 8015644752712 | 19.500 | KG | 35.280 | CDM
1SDA071422R1 |  | Выключатель автоматический стационарный E1.2C 1000 Ekip Dip LSI 4p F F | 1 | ST | 189812,47 | 223978.7146 | SACE P | Заказ | 4 недели |  |  | 12.05.2015 |  |  |  | Силовые автоматические выключатели | Автоматические выключатели воздушные | E1.2 |  | 8015644752729 | 19.500 | KG | 35.280 | CDM
1SDA071423R1 |  | Выключатель автоматический стационарный E1.2C 1000 Ekip Dip LSIG 4p F F | 1 | ST | 199569,16 | 235491.6088 | SACE P | Заказ | 4 недели |  |  | 12.05.2015 |  |  |  | Силовые автоматические выключатели | Автоматические выключатели воздушные | E1.2 |  | 8015644752736 | 19.500 | KG | 35.280 | CDM
1SDA071424R1 |  | Выключатель автоматический стационарный E1.2C 1000 Ekip Touch LI 4p F F | 1 | ST | 187221,15 | 220920.957 | SACE P | Заказ | 4 недели |  |  | 12.05.2015 |  |  |  | Силовые автоматические выключатели | Автоматические выключатели воздушные | E1.2 |  | 8015644752743 | 19.500 | KG | 35.280 | CDM
1SDA071425R1 |  | Выключатель автоматический стационарный E1.2C 1000 Ekip Touch LSI 4p F F | 1 | ST | 190337,23 | 224597.9314 | SACE P | Заказ | 4 недели |  |  | 12.05.2015 |  |  |  | Силовые автоматические выключатели | Автоматические выключатели воздушные | E1.2 |  | 8015644752750 | 19.500 | KG | 35.280 | CDM
1SDA071426R1 |  | Выключатель автоматический стационарный E1.2C 1000 Ekip Touch LSIG 4p F F | 1 | ST | 210757,19 | 248693.4842 | SACE P | Заказ | 4 недели |  |  | 12.05.2015 |  |  |  | Силовые автоматические выключатели | Автоматические выключатели воздушные | E1.2 |  | 8015644752767 | 19.500 | KG | 35.280 | CDM
1SDA071427R1 |  | Выключатель автоматический стационарный E1.2C 1000 Ekip G Touch LSIG 4p F F | 1 | ST | 248865,27 | 293661.0186 | SACE P | Заказ | 4 недели |  |  | 12.05.2015 |  |  |  | Силовые автоматические выключатели | Автоматические выключатели воздушные | E1.2 |  | 8015644752774 | 19.500 | KG | 35.280 | CDM
1SDA071428R1 |  | Выключатель автоматический стационарный E1.2C 1000 Ekip Hi-Touch LSI 4p F F | 1 | ST | 355534,59 | 419530.8162 | SACE P | Заказ | 4 недели |  |  | 12.05.2015 |  |  |  | Силовые автоматические выключатели | Автоматические выключатели воздушные | E1.2 |  | 8015644752781 | 19.500 | KG | 35.280 | CDM
1SDA071429R1 |  | Выключатель автоматический стационарный E1.2C 1000 Ekip Hi-Touch LSIG 4p F F | 1 | ST | 390772,34 | 461111.3612 | SACE P | Заказ | 4 недели |  |  | 12.05.2015 |  |  |  | Силовые автоматические выключатели | Автоматические выключатели воздушные | E1.2 |  | 8015644752798 | 19.500 | KG | 35.280 | CDM
1SDA071430R1 |  | Выключатель автоматический стационарный E1.2C 1000 Ekip G Hi-Touch LSIG 4p F F | 1 | ST | 445670,16 | 525890.7888 | SACE P | Заказ | 4 недели |  |  | 12.05.2015 |  |  |  | Силовые автоматические выключатели | Автоматические выключатели воздушные | E1.2 |  | 8015644752804 | 19.500 | KG | 35.280 | CDM
1SDA071431R1 |  | Выключатель автоматический стационарный E1.2N 1000 Ekip Dip LI 4p F F | 1 | ST | 187030,17 | 220695.6006 | SACE P | Заказ | 4 недели |  |  | 12.05.2015 |  |  |  | Силовые автоматические выключатели | Автоматические выключатели воздушные | E1.2 |  | 8015644752811 | 19.500 | KG | 35.280 | CDM
1SDA071432R1 |  | Выключатель автоматический стационарный E1.2N 1000 Ekip Dip LSI 4p F F | 1 | ST | 190629,43 | 224942.7274 | SACE P | Заказ | 4 недели |  |  | 12.05.2015 |  |  |  | Силовые автоматические выключатели | Автоматические выключатели воздушные | E1.2 |  | 8015644752828 | 19.500 | KG | 35.280 | CDM
1SDA071433R1 |  | Выключатель автоматический стационарный E1.2N 1000 Ekip Dip LSIG 4p F F | 1 | ST | 209727,27 | 247478.1786 | SACE P | Заказ | 4 недели |  |  | 12.05.2015 |  |  |  | Силовые автоматические выключатели | Автоматические выключатели воздушные | E1.2 |  | 8015644752835 | 19.500 | KG | 35.280 | CDM
1SDA071434R1 |  | Выключатель автоматический стационарный E1.2N 1000 Ekip Touch LI 4p F F | 1 | ST | 193058,27 | 227808.7586 | SACE P | Заказ | 4 недели |  |  | 12.05.2015 |  |  |  | Силовые автоматические выключатели | Автоматические выключатели воздушные | E1.2 |  | 8015644752842 | 19.500 | KG | 35.280 | CDM
1SDA071435R1 |  | Выключатель автоматический стационарный E1.2N 1000 Ekip Touch LSI 4p F F | 1 | ST | 196575,31 | 231958.8658 | SACE P | Заказ | 4 недели |  |  | 12.05.2015 |  |  |  | Силовые автоматические выключатели | Автоматические выключатели воздушные | E1.2 |  | 8015644752859 | 19.500 | KG | 35.280 | CDM
1SDA071436R1 |  | Выключатель автоматический стационарный E1.2N 1000 Ekip Touch LSIG 4p F F | 1 | ST | 221708,72 | 261616.2896 | SACE P | Заказ | 4 недели |  |  | 12.05.2015 |  |  |  | Силовые автоматические выключатели | Автоматические выключатели воздушные | E1.2 |  | 8015644752866 | 19.500 | KG | 35.280 | CDM
1SDA071437R1 |  | Выключатель автоматический стационарный E1.2N 1000 Ekip G Touch LSIG 4p F F | 1 | ST | 260578,31 | 307482.4058 | SACE P | Заказ | 4 недели |  |  | 12.05.2015 |  |  |  | Силовые автоматические выключатели | Автоматические выключатели воздушные | E1.2 |  | 8015644752873 | 19.500 | KG | 35.280 | CDM
1SDA071438R1 |  | Выключатель автоматический стационарный E1.2N 1000 Ekip Hi-Touch LSI 4p F F | 1 | ST | 356028,25 | 420113.335 | SACE P | Заказ | 4 недели |  |  | 12.05.2015 |  |  |  | Силовые автоматические выключатели | Автоматические выключатели воздушные | E1.2 |  | 8015644752880 | 19.500 | KG | 35.280 | CDM
1SDA071439R1 |  | Выключатель автоматический стационарный E1.2N 1000 Ekip Hi-Touch LSIG 4p F F | 1 | ST | 396822,88 | 468250.9984 | SACE P | Заказ | 4 недели |  |  | 12.05.2015 |  |  |  | Силовые автоматические выключатели | Автоматические выключатели воздушные | E1.2 |  | 8015644752897 | 19.500 | KG | 35.280 | CDM
1SDA071440R1 |  | Выключатель автоматический стационарный E1.2N 1000 Ekip G Hi-Touch LSIG 4p F F | 1 | ST | 451536,38 | 532812.9284 | SACE P | Заказ | 4 недели |  |  | 12.05.2015 |  |  |  | Силовые автоматические выключатели | Автоматические выключатели воздушные | E1.2 |  | 8015644752903 | 19.500 | KG | 35.280 | CDM
1SDA071451R1 |  | Выключатель автоматический стационарный E1.2B 1250 Ekip Dip LI 4p F F | 1 | ST | 208323,96 | 245822.2728 | SACE P | Заказ | 4 недели |  |  | 12.05.2015 |  |  |  | Силовые автоматические выключатели | Автоматические выключатели воздушные | E1.2 |  | 8015644753016 | 19.500 | KG | 35.280 | CDM
1SDA071452R1 |  | Выключатель автоматический стационарный E1.2B 1250 Ekip Dip LSI 4p F F | 1 | ST | 210711,14 | 248639.1452 | SACE P | Заказ | 4 недели |  |  | 12.05.2015 |  |  |  | Силовые автоматические выключатели | Автоматические выключатели воздушные | E1.2 |  | 8015644753023 | 19.500 | KG | 35.280 | CDM
1SDA071453R1 |  | Выключатель автоматический стационарный E1.2B 1250 Ekip Dip LSIG 4p F F | 1 | ST | 224616,37 | 265047.3166 | SACE P | Заказ | 4 недели |  |  | 12.05.2015 |  |  |  | Силовые автоматические выключатели | Автоматические выключатели воздушные | E1.2 |  | 8015644753030 | 19.500 | KG | 35.280 | CDM
1SDA071454R1 |  | Выключатель автоматический стационарный E1.2B 1250 Ekip Touch LI 4p F F | 1 | ST | 210246,20 | 248090.516 | SACE P | Заказ | 4 недели |  |  | 12.05.2015 |  |  |  | Силовые автоматические выключатели | Автоматические выключатели воздушные | E1.2 |  | 8015644753047 | 19.500 | KG | 35.280 | CDM
1SDA071455R1 |  | Выключатель автоматический стационарный E1.2B 1250 Ekip Touch LSI 4p F F | 1 | ST | 213134,36 | 251498.5448 | SACE P | Заказ | 4 недели |  |  | 12.05.2015 |  |  |  | Силовые автоматические выключатели | Автоматические выключатели воздушные | E1.2 |  | 8015644753054 | 19.500 | KG | 35.280 | CDM
1SDA071456R1 |  | Выключатель автоматический стационарный E1.2B 1250 Ekip Touch LSIG 4p F F | 1 | ST | 226638,43 | 267433.3474 | SACE P | Заказ | 4 недели |  |  | 12.05.2015 |  |  |  | Силовые автоматические выключатели | Автоматические выключатели воздушные | E1.2 |  | 8015644753061 | 19.500 | KG | 35.280 | CDM
1SDA071457R1 |  | Выключатель автоматический стационарный E1.2B 1250 Ekip G Touch LSIG 4p F F | 1 | ST | 253367,66 | 298973.8388 | SACE P | Заказ | 4 недели |  |  | 12.05.2015 |  |  |  | Силовые автоматические выключатели | Автоматические выключатели воздушные | E1.2 |  | 8015644753078 | 19.500 | KG | 35.280 | CDM
1SDA071458R1 |  | Выключатель автоматический стационарный E1.2B 1250 Ekip Hi-Touch LSI 4p F F | 1 | ST | 371639,50 | 438534.61 | SACE P | Заказ | 4 недели |  |  | 12.05.2015 |  |  |  | Силовые автоматические выключатели | Автоматические выключатели воздушные | E1.2 |  | 8015644753085 | 19.500 | KG | 35.280 | CDM
1SDA071459R1 |  | Выключатель автоматический стационарный E1.2B 1250 Ekip Hi-Touch LSIG 4p F F | 1 | ST | 410051,75 | 483861.065 | SACE P | Заказ | 4 недели |  |  | 12.05.2015 |  |  |  | Силовые автоматические выключатели | Автоматические выключатели воздушные | E1.2 |  | 8015644753092 | 19.500 | KG | 35.280 | CDM
1SDA071460R1 |  | Выключатель автоматический стационарный E1.2B 1250 Ekip G Hi-Touch LSIG 4p F F | 1 | ST | 462023,11 | 545187.2698 | SACE P | Заказ | 4 недели |  |  | 12.05.2015 |  |  |  | Силовые автоматические выключатели | Автоматические выключатели воздушные | E1.2 |  | 8015644753108 | 19.500 | KG | 35.280 | CDM
1SDA071461R1 |  | Выключатель автоматический стационарный E1.2C 1250 Ekip Dip LI 4p F F | 1 | ST | 211437,70 | 249496.486 | SACE P | Заказ | 4 недели |  |  | 12.05.2015 |  |  |  | Силовые автоматические выключатели | Автоматические выключатели воздушные | E1.2 |  | 8015644753115 | 19.500 | KG | 35.280 | CDM
1SDA071462R1 |  | Выключатель автоматический стационарный E1.2C 1250 Ekip Dip LSI 4p F F | 1 | ST | 215781,93 | 254622.6774 | SACE P | Заказ | 4 недели |  |  | 12.05.2015 |  |  |  | Силовые автоматические выключатели | Автоматические выключатели воздушные | E1.2 |  | 8015644753122 | 19.500 | KG | 35.280 | CDM
1SDA071463R1 |  | Выключатель автоматический стационарный E1.2C 1250 Ekip Dip LSIG 4p F F | 1 | ST | 228985,77 | 270203.2086 | SACE P | Заказ | 4 недели |  |  | 12.05.2015 |  |  |  | Силовые автоматические выключатели | Автоматические выключатели воздушные | E1.2 |  | 8015644753139 | 19.500 | KG | 35.280 | CDM
1SDA071464R1 |  | Выключатель автоматический стационарный E1.2C 1250 Ekip Touch LI 4p F F | 1 | ST | 213981,31 | 252497.9458 | SACE P | Заказ | 4 недели |  |  | 12.05.2015 |  |  |  | Силовые автоматические выключатели | Автоматические выключатели воздушные | E1.2 |  | 8015644753146 | 19.500 | KG | 35.280 | CDM
1SDA071465R1 |  | Выключатель автоматический стационарный E1.2C 1250 Ekip Touch LSI 4p F F | 1 | ST | 217905,56 | 257128.5608 | SACE P | Заказ | 4 недели |  |  | 12.05.2015 |  |  |  | Силовые автоматические выключатели | Автоматические выключатели воздушные | E1.2 |  | 8015644753153 | 19.500 | KG | 35.280 | CDM
1SDA071466R1 |  | Выключатель автоматический стационарный E1.2C 1250 Ekip Touch LSIG 4p F F | 1 | ST | 239257,10 | 282323.378 | SACE P | Заказ | 4 недели |  |  | 12.05.2015 |  |  |  | Силовые автоматические выключатели | Автоматические выключатели воздушные | E1.2 |  | 8015644753160 | 19.500 | KG | 35.280 | CDM
1SDA071467R1 |  | Выключатель автоматический стационарный E1.2C 1250 Ekip G Touch LSIG 4p F F | 1 | ST | 276342,55 | 326084.209 | SACE P | Заказ | 4 недели |  |  | 12.05.2015 |  |  |  | Силовые автоматические выключатели | Автоматические выключатели воздушные | E1.2 |  | 8015644753177 | 19.500 | KG | 35.280 | CDM
1SDA071468R1 |  | Выключатель автоматический стационарный E1.2C 1250 Ekip Hi-Touch LSI 4p F F | 1 | ST | 378607,95 | 446757.381 | SACE P | Заказ | 4 недели |  |  | 12.05.2015 |  |  |  | Силовые автоматические выключатели | Автоматические выключатели воздушные | E1.2 |  | 8015644753184 | 19.500 | KG | 35.280 | CDM
1SDA071469R1 |  | Выключатель автоматический стационарный E1.2C 1250 Ekip Hi-Touch LSIG 4p F F | 1 | ST | 418470,42 | 493795.0956 | SACE P | Заказ | 4 недели |  |  | 12.05.2015 |  |  |  | Силовые автоматические выключатели | Автоматические выключатели воздушные | E1.2 |  | 8015644753191 | 19.500 | KG | 35.280 | CDM
1SDA071470R1 |  | Выключатель автоматический стационарный E1.2C 1250 Ekip G Hi-Touch LSIG 4p F F | 1 | ST | 474199,86 | 559555.8348 | SACE P | Заказ | 4 недели |  |  | 12.05.2015 |  |  |  | Силовые автоматические выключатели | Автоматические выключатели воздушные | E1.2 |  | 8015644753207 | 19.500 | KG | 35.280 | CDM
1SDA071471R1 |  | Выключатель автоматический стационарный E1.2N 1250 Ekip Dip LI 4p F F | 1 | ST | 215949,72 | 254820.6696 | SACE P | Заказ | 4 недели |  |  | 12.05.2015 |  |  |  | Силовые автоматические выключатели | Автоматические выключатели воздушные | E1.2 |  | 8015644753214 | 19.500 | KG | 35.280 | CDM
1SDA071472R1 |  | Выключатель автоматический стационарный E1.2N 1250 Ekip Dip LSI 4p F F | 1 | ST | 217652,85 | 256830.363 | SACE P | Заказ | 4 недели |  |  | 12.05.2015 |  |  |  | Силовые автоматические выключатели | Автоматические выключатели воздушные | E1.2 |  | 8015644753221 | 19.500 | KG | 35.280 | CDM
1SDA071473R1 |  | Выключатель автоматический стационарный E1.2N 1250 Ekip Dip LSIG 4p F F | 1 | ST | 238285,02 | 281176.3236 | SACE P | Заказ | 4 недели |  |  | 12.05.2015 |  |  |  | Силовые автоматические выключатели | Автоматические выключатели воздушные | E1.2 |  | 8015644753238 | 19.500 | KG | 35.280 | CDM
1SDA071474R1 |  | Выключатель автоматический стационарный E1.2N 1250 Ekip Touch LI 4p F F | 1 | ST | 215761,22 | 254598.2396 | SACE P | Заказ | 4 недели |  |  | 12.05.2015 |  |  |  | Силовые автоматические выключатели | Автоматические выключатели воздушные | E1.2 |  | 8015644753245 | 19.500 | KG | 35.280 | CDM
1SDA071475R1 |  | Выключатель автоматический стационарный E1.2N 1250 Ekip Touch LSI 4p F F | 1 | ST | 219114,26 | 258554.8268 | SACE P | Заказ | 4 недели |  |  | 12.05.2015 |  |  |  | Силовые автоматические выключатели | Автоматические выключатели воздушные | E1.2 |  | 8015644753252 | 19.500 | KG | 35.280 | CDM
1SDA071476R1 |  | Выключатель автоматический стационарный E1.2N 1250 Ekip Touch LSIG 4p F F | 1 | ST | 240442,82 | 283722.5276 | SACE P | Заказ | 4 недели |  |  | 12.05.2015 |  |  |  | Силовые автоматические выключатели | Автоматические выключатели воздушные | E1.2 |  | 8015644753269 | 19.500 | KG | 35.280 | CDM
1SDA071477R1 |  | Выключатель автоматический стационарный E1.2N 1250 Ekip G Touch LSIG 4p F F | 1 | ST | 278425,45 | 328542.031 | SACE P | Заказ | 4 недели |  |  | 12.05.2015 |  |  |  | Силовые автоматические выключатели | Автоматические выключатели воздушные | E1.2 |  | 8015644753276 | 19.500 | KG | 35.280 | CDM
1SDA071478R1 |  | Выключатель автоматический стационарный E1.2N 1250 Ekip Hi-Touch LSI 4p F F | 1 | ST | 383866,48 | 452962.4464 | SACE P | Заказ | 4 недели |  |  | 12.05.2015 |  |  |  | Силовые автоматические выключатели | Автоматические выключатели воздушные | E1.2 |  | 8015644753283 | 19.500 | KG | 35.280 | CDM
1SDA071479R1 |  | Выключатель автоматический стационарный E1.2N 1250 Ekip Hi-Touch LSIG 4p F F | 1 | ST | 422404,30 | 498437.074 | SACE P | Заказ | 4 недели |  |  | 12.05.2015 |  |  |  | Силовые автоматические выключатели | Автоматические выключатели воздушные | E1.2 |  | 8015644753290 | 19.500 | KG | 35.280 | CDM
1SDA071480R1 |  | Выключатель автоматический стационарный E1.2N 1250 Ekip G Hi-Touch LSIG 4p F F | 1 | ST | 476539,78 | 562316.9404 | SACE P | Заказ | 4 недели |  |  | 12.05.2015 |  |  |  | Силовые автоматические выключатели | Автоматические выключатели воздушные | E1.2 |  | 8015644753306 | 19.500 | KG | 35.280 | CDM
1SDA071491R1 |  | Выключатель автоматический стационарный E1.2B 1600 Ekip Dip LI 4p F F | 1 | ST | 239416,68 | 282511.6824 | SACE P | Заказ | 4 недели |  |  | 12.05.2015 |  |  |  | Силовые автоматические выключатели | Автоматические выключатели воздушные | E1.2 |  | 8015644753412 | 19.500 | KG | 35.280 | CDM
1SDA071492R1 |  | Выключатель автоматический стационарный E1.2B 1600 Ekip Dip LSI 4p F F | 1 | ST | 242218,57 | 285817.9126 | SACE P | Заказ | 4 недели |  |  | 12.05.2015 |  |  |  | Силовые автоматические выключатели | Автоматические выключатели воздушные | E1.2 |  | 8015644753429 | 19.500 | KG | 35.280 | CDM
1SDA071493R1 |  | Выключатель автоматический стационарный E1.2B 1600 Ekip Dip LSIG 4p F F | 1 | ST | 254320,35 | 300098.013 | SACE P | Заказ | 4 недели |  |  | 12.05.2015 |  |  |  | Силовые автоматические выключатели | Автоматические выключатели воздушные | E1.2 |  | 8015644753436 | 19.500 | KG | 35.280 | CDM
1SDA071494R1 |  | Выключатель автоматический стационарный E1.2B 1600 Ekip Touch LI 4p F F | 1 | ST | 243304,83 | 287099.6994 | SACE P | Заказ | 4 недели |  |  | 12.05.2015 |  |  |  | Силовые автоматические выключатели | Автоматические выключатели воздушные | E1.2 |  | 8015644753443 | 19.500 | KG | 35.280 | CDM
1SDA071495R1 |  | Выключатель автоматический стационарный E1.2B 1600 Ekip Touch LSI 4p F F | 1 | ST | 245126,98 | 289249.8364 | SACE P | Заказ | 4 недели |  |  | 12.05.2015 |  |  |  | Силовые автоматические выключатели | Автоматические выключатели воздушные | E1.2 |  | 8015644753450 | 19.500 | KG | 35.280 | CDM
1SDA071496R1 |  | Выключатель автоматический стационарный E1.2B 1600 Ekip Touch LSIG 4p F F | 1 | ST | 260231,75 | 307073.465 | SACE P | Заказ | 4 недели |  |  | 12.05.2015 |  |  |  | Силовые автоматические выключатели | Автоматические выключатели воздушные | E1.2 |  | 8015644753467 | 19.500 | KG | 35.280 | CDM
1SDA071497R1 |  | Выключатель автоматический стационарный E1.2B 1600 Ekip G Touch LSIG 4p F F | 1 | ST | 292005,44 | 344566.4192 | SACE P | Заказ | 4 недели |  |  | 12.05.2015 |  |  |  | Силовые автоматические выключатели | Автоматические выключатели воздушные | E1.2 |  | 8015644753474 | 19.500 | KG | 35.280 | CDM
1SDA071498R1 |  | Выключатель автоматический стационарный E1.2B 1600 Ekip Hi-Touch LSI 4p F F | 1 | ST | 396009,42 | 467291.1156 | SACE P | Заказ | 4 недели |  |  | 12.05.2015 |  |  |  | Силовые автоматические выключатели | Автоматические выключатели воздушные | E1.2 |  | 8015644753481 | 19.500 | KG | 35.280 | CDM
1SDA071499R1 |  | Выключатель автоматический стационарный E1.2B 1600 Ekip Hi-Touch LSIG 4p F F | 1 | ST | 425593,90 | 502200.802 | SACE P | Заказ | 4 недели |  |  | 12.05.2015 |  |  |  | Силовые автоматические выключатели | Автоматические выключатели воздушные | E1.2 |  | 8015644753498 | 19.500 | KG | 35.280 | CDM
1SDA071500R1 |  | Выключатель автоматический стационарный E1.2B 1600 Ekip G Hi-Touch LSIG 4p F F | 1 | ST | 480175,22 | 566606.7596 | SACE P | Заказ | 4 недели |  |  | 12.05.2015 |  |  |  | Силовые автоматические выключатели | Автоматические выключатели воздушные | E1.2 |  | 8015644753504 | 19.500 | KG | 35.280 | CDM
1SDA071501R1 |  | Выключатель автоматический стационарный E1.2C 1600 Ekip Dip LI 4p F F | 1 | ST | 250066,37 | 295078.3166 | SACE P | Заказ | 4 недели |  |  | 12.05.2015 |  |  |  | Силовые автоматические выключатели | Автоматические выключатели воздушные | E1.2 |  | 8015644753511 | 19.500 | KG | 35.280 | CDM
1SDA071502R1 |  | Выключатель автоматический стационарный E1.2C 1600 Ekip Dip LSI 4p F F | 1 | ST | 253093,43 | 298650.2474 | SACE P | Заказ | 4 недели |  |  | 12.05.2015 |  |  |  | Силовые автоматические выключатели | Автоматические выключатели воздушные | E1.2 |  | 8015644753528 | 19.500 | KG | 35.280 | CDM
1SDA071503R1 |  | Выключатель автоматический стационарный E1.2C 1600 Ekip Dip LSIG 4p F F | 1 | ST | 268847,64 | 317240.2152 | SACE P | Заказ | 4 недели |  |  | 12.05.2015 |  |  |  | Силовые автоматические выключатели | Автоматические выключатели воздушные | E1.2 |  | 8015644753535 | 19.500 | KG | 35.280 | CDM
1SDA071504R1 |  | Выключатель автоматический стационарный E1.2C 1600 Ekip Touch LI 4p F F | 1 | ST | 253192,19 | 298766.7842 | SACE P | Заказ | 4 недели |  |  | 12.05.2015 |  |  |  | Силовые автоматические выключатели | Автоматические выключатели воздушные | E1.2 |  | 8015644753542 | 19.500 | KG | 35.280 | CDM
1SDA071505R1 |  | Выключатель автоматический стационарный E1.2C 1600 Ekip Touch LSI 4p F F | 1 | ST | 255464,78 | 301448.4404 | SACE P | Заказ | 4 недели |  |  | 12.05.2015 |  |  |  | Силовые автоматические выключатели | Автоматические выключатели воздушные | E1.2 |  | 8015644753559 | 19.500 | KG | 35.280 | CDM
1SDA071506R1 |  | Выключатель автоматический стационарный E1.2C 1600 Ekip Touch LSIG 4p F F | 1 | ST | 272744,59 | 321838.6162 | SACE P | Заказ | 4 недели |  |  | 12.05.2015 |  |  |  | Силовые автоматические выключатели | Автоматические выключатели воздушные | E1.2 |  | 8015644753566 | 19.500 | KG | 35.280 | CDM
1SDA071507R1 |  | Выключатель автоматический стационарный E1.2C 1600 Ekip G Touch LSIG 4p F F | 1 | ST | 304123,44 | 358865.6592 | SACE P | Заказ | 4 недели |  |  | 12.05.2015 |  |  |  | Силовые автоматические выключатели | Автоматические выключатели воздушные | E1.2 |  | 8015644753573 | 19.500 | KG | 35.280 | CDM
1SDA071508R1 |  | Выключатель автоматический стационарный E1.2C 1600 Ekip Hi-Touch LSI 4p F F | 1 | ST | 414754,29 | 489410.0622 | SACE P | Заказ | 4 недели |  |  | 12.05.2015 |  |  |  | Силовые автоматические выключатели | Автоматические выключатели воздушные | E1.2 |  | 8015644753580 | 19.500 | KG | 35.280 | CDM
1SDA071509R1 |  | Выключатель автоматический стационарный E1.2C 1600 Ekip Hi-Touch LSIG 4p F F | 1 | ST | 453839,16 | 535530.2088 | SACE P | Заказ | 4 недели |  |  | 12.05.2015 |  |  |  | Силовые автоматические выключатели | Автоматические выключатели воздушные | E1.2 |  | 8015644753597 | 19.500 | KG | 35.280 | CDM
1SDA071510R1 |  | Выключатель автоматический стационарный E1.2C 1600 Ekip G Hi-Touch LSIG 4p F F | 1 | ST | 504496,68 | 595306.0824 | SACE P | Заказ | 4 недели |  |  | 12.05.2015 |  |  |  | Силовые автоматические выключатели | Автоматические выключатели воздушные | E1.2 |  | 8015644753603 | 19.500 | KG | 35.280 | CDM
1SDA071511R1 |  | Выключатель автоматический стационарный E1.2N 1600 Ekip Dip LI 4p F F | 1 | ST | 259522,32 | 306236.3376 | SACE P | Заказ | 4 недели |  |  | 12.05.2015 |  |  |  | Силовые автоматические выключатели | Автоматические выключатели воздушные | E1.2 |  | 8015644753610 | 19.500 | KG | 35.280 | CDM
1SDA071512R1 |  | Выключатель автоматический стационарный E1.2N 1600 Ekip Dip LSI 4p F F | 1 | ST | 262825,80 | 310134.444 | SACE P | Заказ | 4 недели |  |  | 12.05.2015 |  |  |  | Силовые автоматические выключатели | Автоматические выключатели воздушные | E1.2 |  | 8015644753627 | 19.500 | KG | 35.280 | CDM
1SDA071513R1 |  | Выключатель автоматический стационарный E1.2N 1600 Ekip Dip LSIG 4p F F | 1 | ST | 279079,44 | 329313.7392 | SACE P | Заказ | 4 недели |  |  | 12.05.2015 |  |  |  | Силовые автоматические выключатели | Автоматические выключатели воздушные | E1.2 |  | 8015644753634 | 19.500 | KG | 35.280 | CDM
1SDA071514R1 |  | Выключатель автоматический стационарный E1.2N 1600 Ekip Touch LI 4p F F | 1 | ST | 264087,38 | 311623.1084 | SACE P | Заказ | 4 недели |  |  | 12.05.2015 |  |  |  | Силовые автоматические выключатели | Автоматические выключатели воздушные | E1.2 |  | 8015644753641 | 19.500 | KG | 35.280 | CDM
1SDA071515R1 |  | Выключатель автоматический стационарный E1.2N 1600 Ekip Touch LSI 4p F F | 1 | ST | 265900,10 | 313762.118 | SACE P | Заказ | 4 недели |  |  | 12.05.2015 |  |  |  | Силовые автоматические выключатели | Автоматические выключатели воздушные | E1.2 |  | 8015644753658 | 19.500 | KG | 35.280 | CDM
1SDA071516R1 |  | Выключатель автоматический стационарный E1.2N 1600 Ekip Touch LSIG 4p F F | 1 | ST | 291358,90 | 343803.502 | SACE P | Заказ | 4 недели |  |  | 12.05.2015 |  |  |  | Силовые автоматические выключатели | Автоматические выключатели воздушные | E1.2 |  | 8015644753665 | 19.500 | KG | 35.280 | CDM
1SDA071517R1 |  | Выключатель автоматический стационарный E1.2N 1600 Ekip G Touch LSIG 4p F F | 1 | ST | 327826,15 | 386834.857 | SACE P | Заказ | 4 недели |  |  | 12.05.2015 |  |  |  | Силовые автоматические выключатели | Автоматические выключатели воздушные | E1.2 |  | 8015644753672 | 19.500 | KG | 35.280 | CDM
1SDA071518R1 |  | Выключатель автоматический стационарный E1.2N 1600 Ekip Hi-Touch LSI 4p F F | 1 | ST | 424989,83 | 501487.9994 | SACE P | Заказ | 4 недели |  |  | 12.05.2015 |  |  |  | Силовые автоматические выключатели | Автоматические выключатели воздушные | E1.2 |  | 8015644753689 | 19.500 | KG | 35.280 | CDM
1SDA071519R1 |  | Выключатель автоматический стационарный E1.2N 1600 Ekip Hi-Touch LSIG 4p F F | 1 | ST | 459010,42 | 541632.2956 | SACE P | Заказ | 4 недели |  |  | 12.05.2015 |  |  |  | Силовые автоматические выключатели | Автоматические выключатели воздушные | E1.2 |  | 8015644753696 | 19.500 | KG | 35.280 | CDM
1SDA071520R1 |  | Выключатель автоматический стационарный E1.2N 1600 Ekip G Hi-Touch LSIG 4p F F | 1 | ST | 512193,27 | 604388.0586 | SACE P | Заказ | 4 недели |  |  | 12.05.2015 |  |  |  | Силовые автоматические выключатели | Автоматические выключатели воздушные | E1.2 |  | 8015644753702 | 19.500 | KG | 35.280 | CDM
1SDA071521R1 |  | Выключатель автоматический стационарный E2.2N 800 Ekip Dip LI 4p FHR | 1 | ST | 216288,45 | 255220.371 | SACE P | Заказ | 4 недели |  |  | 12.05.2015 |  |  |  | Силовые автоматические выключатели | Автоматические выключатели воздушные | E2.2 |  | 8015644753719 | 72.000 | KG | 159.140 | CDM
1SDA071522R1 |  | Выключатель автоматический стационарный E2.2N 800 Ekip Dip LSI 4p FHR | 1 | ST | 219446,46 | 258946.8228 | SACE P | Заказ | 4 недели |  |  | 12.05.2015 |  |  |  | Силовые автоматические выключатели | Автоматические выключатели воздушные | E2.2 |  | 8015644753726 | 72.000 | KG | 159.140 | CDM
1SDA071523R1 |  | Выключатель автоматический стационарный E2.2N 800 Ekip Dip LSIG 4p FHR | 1 | ST | 241622,79 | 285114.8922 | SACE P | Заказ | 4 недели |  |  | 12.05.2015 |  |  |  | Силовые автоматические выключатели | Автоматические выключатели воздушные | E2.2 |  | 8015644753733 | 72.000 | KG | 159.140 | CDM
1SDA071524R1 |  | Выключатель автоматический стационарный E2.2N 800 Ekip Touch LI 4p FHR | 1 | ST | 219061,24 | 258492.2632 | SACE P | Заказ | 4 недели |  |  | 12.05.2015 |  |  |  | Силовые автоматические выключатели | Автоматические выключатели воздушные | E2.2 |  | 8015644753740 | 72.000 | KG | 159.140 | CDM
1SDA071525R1 |  | Выключатель автоматический стационарный E2.2N 800 Ekip Touch LSI 4p FHR | 1 | ST | 221734,77 | 261647.0286 | SACE P | Заказ | 4 недели |  |  | 12.05.2015 |  |  |  | Силовые автоматические выключатели | Автоматические выключатели воздушные | E2.2 |  | 8015644753757 | 72.000 | KG | 159.140 | CDM
1SDA071526R1 |  | Выключатель автоматический стационарный E2.2N 800 Ekip Touch LSIG 4p FHR | 1 | ST | 247620,62 | 292192.3316 | SACE P | Заказ | 4 недели |  |  | 12.05.2015 |  |  |  | Силовые автоматические выключатели | Автоматические выключатели воздушные | E2.2 |  | 8015644753764 | 72.000 | KG | 159.140 | CDM
1SDA071527R1 |  | Выключатель автоматический стационарный E2.2N 800 Ekip G Touch LSIG 4p FHR | 1 | ST | 283462,82 | 334486.1276 | SACE P | Заказ | 4 недели |  |  | 12.05.2015 |  |  |  | Силовые автоматические выключатели | Автоматические выключатели воздушные | E2.2 |  | 8015644753771 | 72.000 | KG | 159.140 | CDM
1SDA071528R1 |  | Выключатель автоматический стационарный E2.2N 800 Ekip Hi-Touch LSI 4p FHR | 1 | ST | 392798,85 | 463502.643 | SACE P | Заказ | 4 недели |  |  | 12.05.2015 |  |  |  | Силовые автоматические выключатели | Автоматические выключатели воздушные | E2.2 |  | 8015644753788 | 72.000 | KG | 159.140 | CDM
1SDA071529R1 |  | Выключатель автоматический стационарный E2.2N 800 Ekip Hi-Touch LSIG 4p FHR | 1 | ST | 428828,31 | 506017.4058 | SACE P | Заказ | 4 недели |  |  | 12.05.2015 |  |  |  | Силовые автоматические выключатели | Автоматические выключатели воздушные | E2.2 |  | 8015644753795 | 72.000 | KG | 159.140 | CDM
1SDA071530R1 |  | Выключатель автоматический стационарный E2.2N 800 Ekip G Hi-Touch LSIG 4p FHR | 1 | ST | 487235,32 | 574937.6776 | SACE P | Заказ | 4 недели |  |  | 12.05.2015 |  |  |  | Силовые автоматические выключатели | Автоматические выключатели воздушные | E2.2 |  | 8015644753801 | 72.000 | KG | 159.140 | CDM
1SDA071531R1 |  | Выключатель автоматический стационарный E2.2S 800 Ekip Dip LI 4p FHR | 1 | ST | 219354,96 | 258838.8528 | SACE P | Заказ | 4 недели |  |  | 12.05.2015 |  |  |  | Силовые автоматические выключатели | Автоматические выключатели воздушные | E2.2 |  | 8015644753818 | 72.000 | KG | 159.140 | CDM
1SDA071532R1 |  | Выключатель автоматический стационарный E2.2S 800 Ekip Dip LSI 4p FHR | 1 | ST | 222263,82 | 262271.3076 | SACE P | Заказ | 4 недели |  |  | 12.05.2015 |  |  |  | Силовые автоматические выключатели | Автоматические выключатели воздушные | E2.2 |  | 8015644753825 | 72.000 | KG | 159.140 | CDM
1SDA071533R1 |  | Выключатель автоматический стационарный E2.2S 800 Ekip Dip LSIG 4p FHR | 1 | ST | 250413,72 | 295488.1896 | SACE P | Заказ | 4 недели |  |  | 12.05.2015 |  |  |  | Силовые автоматические выключатели | Автоматические выключатели воздушные | E2.2 |  | 8015644753832 | 72.000 | KG | 159.140 | CDM
1SDA071534R1 |  | Выключатель автоматический стационарный E2.2S 800 Ekip Touch LI 4p FHR | 1 | ST | 223270,07 | 263458.6826 | SACE P | Заказ | 4 недели |  |  | 12.05.2015 |  |  |  | Силовые автоматические выключатели | Автоматические выключатели воздушные | E2.2 |  | 8015644753849 | 72.000 | KG | 159.140 | CDM
1SDA071535R1 |  | Выключатель автоматический стационарный E2.2S 800 Ekip Touch LSI 4p FHR | 1 | ST | 226409,50 | 267163.21 | SACE P | Заказ | 4 недели |  |  | 12.05.2015 |  |  |  | Силовые автоматические выключатели | Автоматические выключатели воздушные | E2.2 |  | 8015644753856 | 72.000 | KG | 159.140 | CDM
1SDA071536R1 |  | Выключатель автоматический стационарный E2.2S 800 Ekip Touch LSIG 4p FHR | 1 | ST | 259201,96 | 305858.3128 | SACE P | Заказ | 4 недели |  |  | 12.05.2015 |  |  |  | Силовые автоматические выключатели | Автоматические выключатели воздушные | E2.2 |  | 8015644753863 | 72.000 | KG | 159.140 | CDM
1SDA071537R1 |  | Выключатель автоматический стационарный E2.2S 800 Ekip G Touch LSIG 4p FHR | 1 | ST | 293557,37 | 346397.6966 | SACE P | Заказ | 4 недели |  |  | 12.05.2015 |  |  |  | Силовые автоматические выключатели | Автоматические выключатели воздушные | E2.2 |  | 8015644753870 | 72.000 | KG | 159.140 | CDM
1SDA071538R1 |  | Выключатель автоматический стационарный E2.2S 800 Ekip Hi-Touch LSI 4p FHR | 1 | ST | 403992,13 | 476710.7134 | SACE P | Заказ | 4 недели |  |  | 12.05.2015 |  |  |  | Силовые автоматические выключатели | Автоматические выключатели воздушные | E2.2 |  | 8015644753887 | 72.000 | KG | 159.140 | CDM
1SDA071539R1 |  | Выключатель автоматический стационарный E2.2S 800 Ekip Hi-Touch LSIG 4p FHR | 1 | ST | 448082,79 | 528737.6922 | SACE P | Заказ | 4 недели |  |  | 12.05.2015 |  |  |  | Силовые автоматические выключатели | Автоматические выключатели воздушные | E2.2 |  | 8015644753894 | 72.000 | KG | 159.140 | CDM
1SDA071540R1 |  | Выключатель автоматический стационарный E2.2S 800 Ekip G Hi-Touch LSIG 4p FHR | 1 | ST | 497139,78 | 586624.9404 | SACE P | Заказ | 4 недели |  |  | 12.05.2015 |  |  |  | Силовые автоматические выключатели | Автоматические выключатели воздушные | E2.2 |  | 8015644753900 | 72.000 | KG | 159.140 | CDM
1SDA071541R1 |  | Выключатель автоматический стационарный E2.2H 800 Ekip Dip LI 4p FHR | 1 | ST | 239354,85 | 282438.723 | SACE P | Заказ | 4 недели |  |  | 12.05.2015 |  |  |  | Силовые автоматические выключатели | Автоматические выключатели воздушные | E2.2 |  | 8015644753917 | 72.000 | KG | 159.140 | CDM
1SDA071542R1 |  | Выключатель автоматический стационарный E2.2H 800 Ekip Dip LSI 4p FHR | 1 | ST | 241492,88 | 284961.5984 | SACE P | Заказ | 4 недели |  |  | 12.05.2015 |  |  |  | Силовые автоматические выключатели | Автоматические выключатели воздушные | E2.2 |  | 8015644753924 | 72.000 | KG | 159.140 | CDM
1SDA071543R1 |  | Выключатель автоматический стационарный E2.2H 800 Ekip Dip LSIG 4p FHR | 1 | ST | 267767,73 | 315965.9214 | SACE P | Заказ | 4 недели |  |  | 12.05.2015 |  |  |  | Силовые автоматические выключатели | Автоматические выключатели воздушные | E2.2 |  | 8015644753931 | 72.000 | KG | 159.140 | CDM
1SDA071544R1 |  | Выключатель автоматический стационарный E2.2H 800 Ekip Touch LI 4p FHR | 1 | ST | 241566,26 | 285048.1868 | SACE P | Заказ | 4 недели |  |  | 12.05.2015 |  |  |  | Силовые автоматические выключатели | Автоматические выключатели воздушные | E2.2 |  | 8015644753948 | 72.000 | KG | 159.140 | CDM
1SDA071545R1 |  | Выключатель автоматический стационарный E2.2H 800 Ekip Touch LSI 4p FHR | 1 | ST | 245626,19 | 289838.9042 | SACE P | Заказ | 4 недели |  |  | 12.05.2015 |  |  |  | Силовые автоматические выключатели | Автоматические выключатели воздушные | E2.2 |  | 8015644753955 | 72.000 | KG | 159.140 | CDM
1SDA071546R1 |  | Выключатель автоматический стационарный E2.2H 800 Ekip Touch LSIG 4p FHR | 1 | ST | 282008,17 | 332769.6406 | SACE P | Заказ | 4 недели |  |  | 12.05.2015 |  |  |  | Силовые автоматические выключатели | Автоматические выключатели воздушные | E2.2 |  | 8015644753962 | 72.000 | KG | 159.140 | CDM
1SDA071547R1 |  | Выключатель автоматический стационарный E2.2H 800 Ekip G Touch LSIG 4p FHR | 1 | ST | 320016,83 | 377619.8594 | SACE P | Заказ | 4 недели |  |  | 12.05.2015 |  |  |  | Силовые автоматические выключатели | Автоматические выключатели воздушные | E2.2 |  | 8015644753979 | 72.000 | KG | 159.140 | CDM
1SDA071548R1 |  | Выключатель автоматический стационарный E2.2H 800 Ekip Hi-Touch LSI 4p FHR | 1 | ST | 420888,94 | 496648.9492 | SACE P | Заказ | 4 недели |  |  | 12.05.2015 |  |  |  | Силовые автоматические выключатели | Автоматические выключатели воздушные | E2.2 |  | 8015644753986 | 72.000 | KG | 159.140 | CDM
1SDA071549R1 |  | Выключатель автоматический стационарный E2.2H 800 Ekip Hi-Touch LSIG 4p FHR | 1 | ST | 459138,46 | 541783.3828 | SACE P | Заказ | 4 недели |  |  | 12.05.2015 |  |  |  | Силовые автоматические выключатели | Автоматические выключатели воздушные | E2.2 |  | 8015644753993 | 72.000 | KG | 159.140 | CDM
1SDA071550R1 |  | Выключатель автоматический стационарный E2.2H 800 Ekip G Hi-Touch LSIG 4p FHR | 1 | ST | 515971,79 | 608846.7122 | SACE P | Заказ | 4 недели |  |  | 12.05.2015 |  |  |  | Силовые автоматические выключатели | Автоматические выключатели воздушные | E2.2 |  | 8015644754006 | 72.000 | KG | 159.140 | CDM
1SDA071551R1 |  | Выключатель автоматический стационарный E2.2N 1000 Ekip Dip LI 4p FHR | 1 | ST | 224341,22 | 264722.6396 | SACE P | Заказ | 4 недели |  |  | 12.05.2015 |  |  |  | Силовые автоматические выключатели | Автоматические выключатели воздушные | E2.2 |  | 8015644754013 | 72.000 | KG | 159.140 | CDM
1SDA071552R1 |  | Выключатель автоматический стационарный E2.2N 1000 Ekip Dip LSI 4p FHR | 1 | ST | 226750,17 | 267565.2006 | SACE P | Заказ | 4 недели |  |  | 12.05.2015 |  |  |  | Силовые автоматические выключатели | Автоматические выключатели воздушные | E2.2 |  | 8015644754020 | 72.000 | KG | 159.140 | CDM
1SDA071553R1 |  | Выключатель автоматический стационарный E2.2N 1000 Ekip Dip LSIG 4p FHR | 1 | ST | 246871,89 | 291308.8302 | SACE P | Заказ | 4 недели |  |  | 12.05.2015 |  |  |  | Силовые автоматические выключатели | Автоматические выключатели воздушные | E2.2 |  | 8015644754037 | 72.000 | KG | 159.140 | CDM
1SDA071554R1 |  | Выключатель автоматический стационарный E2.2N 1000 Ekip Touch LI 4p FHR | 1 | ST | 226770,48 | 267589.1664 | SACE P | Заказ | 4 недели |  |  | 12.05.2015 |  |  |  | Силовые автоматические выключатели | Автоматические выключатели воздушные | E2.2 |  | 8015644754044 | 72.000 | KG | 159.140 | CDM
1SDA071555R1 |  | Выключатель автоматический стационарный E2.2N 1000 Ekip Touch LSI 4p FHR | 1 | ST | 231077,46 | 272671.4028 | SACE P | Заказ | 4 недели |  |  | 12.05.2015 |  |  |  | Силовые автоматические выключатели | Автоматические выключатели воздушные | E2.2 |  | 8015644754051 | 72.000 | KG | 159.140 | CDM
1SDA071556R1 |  | Выключатель автоматический стационарный E2.2N 1000 Ekip Touch LSIG 4p FHR | 1 | ST | 260652,66 | 307570.1388 | SACE P | Заказ | 4 недели |  |  | 12.05.2015 |  |  |  | Силовые автоматические выключатели | Автоматические выключатели воздушные | E2.2 |  | 8015644754068 | 72.000 | KG | 159.140 | CDM
1SDA071557R1 |  | Выключатель автоматический стационарный E2.2N 1000 Ekip G Touch LSIG 4p FHR | 1 | ST | 296814,67 | 350241.3106 | SACE P | Заказ | 4 недели |  |  | 12.05.2015 |  |  |  | Силовые автоматические выключатели | Автоматические выключатели воздушные | E2.2 |  | 8015644754075 | 72.000 | KG | 159.140 | CDM
1SDA071558R1 |  | Выключатель автоматический стационарный E2.2N 1000 Ekip Hi-Touch LSI 4p FHR | 1 | ST | 401078,89 | 473273.0902 | SACE P | Заказ | 4 недели |  |  | 12.05.2015 |  |  |  | Силовые автоматические выключатели | Автоматические выключатели воздушные | E2.2 |  | 8015644754082 | 72.000 | KG | 159.140 | CDM
1SDA071559R1 |  | Выключатель автоматический стационарный E2.2N 1000 Ekip Hi-Touch LSIG 4p FHR | 1 | ST | 442811,31 | 522517.3458 | SACE P | Заказ | 4 недели |  |  | 12.05.2015 |  |  |  | Силовые автоматические выключатели | Автоматические выключатели воздушные | E2.2 |  | 8015644754099 | 72.000 | KG | 159.140 | CDM
1SDA071560R1 |  | Выключатель автоматический стационарный E2.2N 1000 Ekip G Hi-Touch LSIG 4p FHR | 1 | ST | 499030,99 | 588856.5682 | SACE P | Заказ | 4 недели |  |  | 12.05.2015 |  |  |  | Силовые автоматические выключатели | Автоматические выключатели воздушные | E2.2 |  | 8015644754105 | 72.000 | KG | 159.140 | CDM
1SDA071561R1 |  | Выключатель автоматический стационарный E2.2S 1000 Ekip Dip LI 4p FHR | 1 | ST | 226905,54 | 267748.5372 | SACE P | Заказ | 4 недели |  |  | 12.05.2015 |  |  |  | Силовые автоматические выключатели | Автоматические выключатели воздушные | E2.2 |  | 8015644754112 | 72.000 | KG | 159.140 | CDM
1SDA071562R1 |  | Выключатель автоматический стационарный E2.2S 1000 Ekip Dip LSI 4p FHR | 1 | ST | 228877,49 | 270075.4382 | SACE P | Заказ | 4 недели |  |  | 12.05.2015 |  |  |  | Силовые автоматические выключатели | Автоматические выключатели воздушные | E2.2 |  | 8015644754129 | 72.000 | KG | 159.140 | CDM
1SDA071563R1 |  | Выключатель автоматический стационарный E2.2S 1000 Ekip Dip LSIG 4p FHR | 1 | ST | 248502,79 | 293233.2922 | SACE P | Заказ | 4 недели |  |  | 12.05.2015 |  |  |  | Силовые автоматические выключатели | Автоматические выключатели воздушные | E2.2 |  | 8015644754136 | 72.000 | KG | 159.140 | CDM
1SDA071564R1 |  | Выключатель автоматический стационарный E2.2S 1000 Ekip Touch LI 4p FHR | 1 | ST | 233260,28 | 275247.1304 | SACE P | Заказ | 4 недели |  |  | 12.05.2015 |  |  |  | Силовые автоматические выключатели | Автоматические выключатели воздушные | E2.2 |  | 8015644754143 | 72.000 | KG | 159.140 | CDM
1SDA071565R1 |  | Выключатель автоматический стационарный E2.2S 1000 Ekip Touch LSI 4p FHR | 1 | ST | 237110,38 | 279790.2484 | SACE P | Заказ | 4 недели |  |  | 12.05.2015 |  |  |  | Силовые автоматические выключатели | Автоматические выключатели воздушные | E2.2 |  | 8015644754150 | 72.000 | KG | 159.140 | CDM
1SDA071566R1 |  | Выключатель автоматический стационарный E2.2S 1000 Ekip Touch LSIG 4p FHR | 1 | ST | 266622,97 | 314615.1046 | SACE P | Заказ | 4 недели |  |  | 12.05.2015 |  |  |  | Силовые автоматические выключатели | Автоматические выключатели воздушные | E2.2 |  | 8015644754167 | 72.000 | KG | 159.140 | CDM
1SDA071567R1 |  | Выключатель автоматический стационарный E2.2S 1000 Ekip G Touch LSIG 4p FHR | 1 | ST | 303585,35 | 358230.713 | SACE P | Заказ | 4 недели |  |  | 12.05.2015 |  |  |  | Силовые автоматические выключатели | Автоматические выключатели воздушные | E2.2 |  | 8015644754174 | 72.000 | KG | 159.140 | CDM
1SDA071568R1 |  | Выключатель автоматический стационарный E2.2S 1000 Ekip Hi-Touch LSI 4p FHR | 1 | ST | 415864,52 | 490720.1336 | SACE P | Заказ | 4 недели |  |  | 12.05.2015 |  |  |  | Силовые автоматические выключатели | Автоматические выключатели воздушные | E2.2 |  | 8015644754181 | 72.000 | KG | 159.140 | CDM
1SDA071569R1 |  | Выключатель автоматический стационарный E2.2S 1000 Ekip Hi-Touch LSIG 4p FHR | 1 | ST | 448975,09 | 529790.6062 | SACE P | Заказ | 4 недели |  |  | 12.05.2015 |  |  |  | Силовые автоматические выключатели | Автоматические выключатели воздушные | E2.2 |  | 8015644754198 | 72.000 | KG | 159.140 | CDM
1SDA071570R1 |  | Выключатель автоматический стационарный E2.2S 1000 Ekip G Hi-Touch LSIG 4p FHR | 1 | ST | 505737,37 | 596770.0966 | SACE P | Заказ | 4 недели |  |  | 12.05.2015 |  |  |  | Силовые автоматические выключатели | Автоматические выключатели воздушные | E2.2 |  | 8015644754204 | 72.000 | KG | 159.140 | CDM
1SDA071571R1 |  | Выключатель автоматический стационарный E2.2H 1000 Ekip Dip LI 4p FHR | 1 | ST | 248602,40 | 293350.832 | SACE P | Заказ | 4 недели |  |  | 12.05.2015 |  |  |  | Силовые автоматические выключатели | Автоматические выключатели воздушные | E2.2 |  | 8015644754211 | 72.000 | KG | 159.140 | CDM
1SDA071572R1 |  | Выключатель автоматический стационарный E2.2H 1000 Ekip Dip LSI 4p FHR | 1 | ST | 252062,36 | 297433.5848 | SACE P | Заказ | 4 недели |  |  | 12.05.2015 |  |  |  | Силовые автоматические выключатели | Автоматические выключатели воздушные | E2.2 |  | 8015644754228 | 72.000 | KG | 159.140 | CDM
1SDA071573R1 |  | Выключатель автоматический стационарный E2.2H 1000 Ekip Dip LSIG 4p FHR | 1 | ST | 277592,56 | 327559.2208 | SACE P | Заказ | 4 недели |  |  | 12.05.2015 |  |  |  | Силовые автоматические выключатели | Автоматические выключатели воздушные | E2.2 |  | 8015644754235 | 72.000 | KG | 159.140 | CDM
1SDA071574R1 |  | Выключатель автоматический стационарный E2.2H 1000 Ekip Touch LI 4p FHR | 1 | ST | 257384,64 | 303713.8752 | SACE P | Заказ | 4 недели |  |  | 12.05.2015 |  |  |  | Силовые автоматические выключатели | Автоматические выключатели воздушные | E2.2 |  | 8015644754242 | 72.000 | KG | 159.140 | CDM
1SDA071575R1 |  | Выключатель автоматический стационарный E2.2H 1000 Ekip Touch LSI 4p FHR | 1 | ST | 260332,85 | 307192.763 | SACE P | Заказ | 4 недели |  |  | 12.05.2015 |  |  |  | Силовые автоматические выключатели | Автоматические выключатели воздушные | E2.2 |  | 8015644754259 | 72.000 | KG | 159.140 | CDM
1SDA071576R1 |  | Выключатель автоматический стационарный E2.2H 1000 Ekip Touch LSIG 4p FHR | 1 | ST | 290351,95 | 342615.301 | SACE P | Заказ | 4 недели |  |  | 12.05.2015 |  |  |  | Силовые автоматические выключатели | Автоматические выключатели воздушные | E2.2 |  | 8015644754266 | 72.000 | KG | 159.140 | CDM
1SDA071577R1 |  | Выключатель автоматический стационарный E2.2H 1000 Ekip G Touch LSIG 4p FHR | 1 | ST | 323705,06 | 381971.9708 | SACE P | Заказ | 4 недели |  |  | 12.05.2015 |  |  |  | Силовые автоматические выключатели | Автоматические выключатели воздушные | E2.2 |  | 8015644754273 | 72.000 | KG | 159.140 | CDM
1SDA071578R1 |  | Выключатель автоматический стационарный E2.2H 1000 Ekip Hi-Touch LSI 4p FHR | 1 | ST | 433990,36 | 512108.6248 | SACE P | Заказ | 4 недели |  |  | 12.05.2015 |  |  |  | Силовые автоматические выключатели | Автоматические выключатели воздушные | E2.2 |  | 8015644754280 | 72.000 | KG | 159.140 | CDM
1SDA071579R1 |  | Выключатель автоматический стационарный E2.2H 1000 Ekip Hi-Touch LSIG 4p FHR | 1 | ST | 472018,21 | 556981.4878 | SACE P | Заказ | 4 недели |  |  | 12.05.2015 |  |  |  | Силовые автоматические выключатели | Автоматические выключатели воздушные | E2.2 |  | 8015644754297 | 72.000 | KG | 159.140 | CDM
1SDA071580R1 |  | Выключатель автоматический стационарный E2.2H 1000 Ekip G Hi-Touch LSIG 4p FHR | 1 | ST | 528804,17 | 623988.9206 | SACE P | Заказ | 4 недели |  |  | 12.05.2015 |  |  |  | Силовые автоматические выключатели | Автоматические выключатели воздушные | E2.2 |  | 8015644754303 | 72.000 | KG | 159.140 | CDM
1SDA071581R1 |  | Выключатель автоматический стационарный E2.2N 1250 Ekip Dip LI 4p FHR | 1 | ST | 252969,83 | 298504.3994 | SACE P | Заказ | 4 недели |  |  | 12.05.2015 |  |  |  | Силовые автоматические выключатели | Автоматические выключатели воздушные | E2.2 |  | 8015644754310 | 72.000 | KG | 159.140 | CDM
1SDA071582R1 |  | Выключатель автоматический стационарный E2.2N 1250 Ekip Dip LSI 4p FHR | 1 | ST | 255263,13 | 301210.4934 | SACE P | Заказ | 4 недели |  |  | 12.05.2015 |  |  |  | Силовые автоматические выключатели | Автоматические выключатели воздушные | E2.2 |  | 8015644754327 | 72.000 | KG | 159.140 | CDM
1SDA071583R1 |  | Выключатель автоматический стационарный E2.2N 1250 Ekip Dip LSIG 4p FHR | 1 | ST | 276809,18 | 326634.8324 | SACE P | Заказ | 4 недели |  |  | 12.05.2015 |  |  |  | Силовые автоматические выключатели | Автоматические выключатели воздушные | E2.2 |  | 8015644754334 | 72.000 | KG | 159.140 | CDM
1SDA071584R1 |  | Выключатель автоматический стационарный E2.2N 1250 Ekip Touch LI 4p FHR | 1 | ST | 254493,39 | 300302.2002 | SACE P | Заказ | 4 недели |  |  | 12.05.2015 |  |  |  | Силовые автоматические выключатели | Автоматические выключатели воздушные | E2.2 |  | 8015644754341 | 72.000 | KG | 159.140 | CDM
1SDA071585R1 |  | Выключатель автоматический стационарный E2.2N 1250 Ekip Touch LSI 4p FHR | 1 | ST | 259167,56 | 305817.7208 | SACE P | Заказ | 4 недели |  |  | 12.05.2015 |  |  |  | Силовые автоматические выключатели | Автоматические выключатели воздушные | E2.2 |  | 8015644754358 | 72.000 | KG | 159.140 | CDM
1SDA071586R1 |  | Выключатель автоматический стационарный E2.2N 1250 Ekip Touch LSIG 4p FHR | 1 | ST | 290701,66 | 343027.9588 | SACE P | Заказ | 4 недели |  |  | 12.05.2015 |  |  |  | Силовые автоматические выключатели | Автоматические выключатели воздушные | E2.2 |  | 8015644754365 | 72.000 | KG | 159.140 | CDM
1SDA071587R1 |  | Выключатель автоматический стационарный E2.2N 1250 Ekip G Touch LSIG 4p FHR | 1 | ST | 319796,29 | 377359.6222 | SACE P | Заказ | 4 недели |  |  | 12.05.2015 |  |  |  | Силовые автоматические выключатели | Автоматические выключатели воздушные | E2.2 |  | 8015644754372 | 72.000 | KG | 159.140 | CDM
1SDA071588R1 |  | Выключатель автоматический стационарный E2.2N 1250 Ekip Hi-Touch LSI 4p FHR | 1 | ST | 426798,35 | 503622.053 | SACE P | Заказ | 4 недели |  |  | 12.05.2015 |  |  |  | Силовые автоматические выключатели | Автоматические выключатели воздушные | E2.2 |  | 8015644754389 | 72.000 | KG | 159.140 | CDM
1SDA071589R1 |  | Выключатель автоматический стационарный E2.2N 1250 Ekip Hi-Touch LSIG 4p FHR | 1 | ST | 469843,28 | 554415.0704 | SACE P | Заказ | 4 недели |  |  | 12.05.2015 |  |  |  | Силовые автоматические выключатели | Автоматические выключатели воздушные | E2.2 |  | 8015644754396 | 72.000 | KG | 159.140 | CDM
1SDA071590R1 |  | Выключатель автоматический стационарный E2.2N 1250 Ekip G Hi-Touch LSIG 4p FHR | 1 | ST | 522882,92 | 617001.8456 | SACE P | Заказ | 4 недели |  |  | 12.05.2015 |  |  |  | Силовые автоматические выключатели | Автоматические выключатели воздушные | E2.2 |  | 8015644754402 | 72.000 | KG | 159.140 | CDM
1SDA071591R1 |  | Выключатель автоматический стационарный E2.2S 1250 Ekip Dip LI 4p FHR | 1 | ST | 258079,46 | 304533.7628 | SACE P | Заказ | 4 недели |  |  | 12.05.2015 |  |  |  | Силовые автоматические выключатели | Автоматические выключатели воздушные | E2.2 |  | 8015644754419 | 72.000 | KG | 159.140 | CDM
1SDA071592R1 |  | Выключатель автоматический стационарный E2.2S 1250 Ekip Dip LSI 4p FHR | 1 | ST | 262413,26 | 309647.6468 | SACE P | Заказ | 4 недели |  |  | 12.05.2015 |  |  |  | Силовые автоматические выключатели | Автоматические выключатели воздушные | E2.2 |  | 8015644754426 | 72.000 | KG | 159.140 | CDM
1SDA071593R1 |  | Выключатель автоматический стационарный E2.2S 1250 Ekip Dip LSIG 4p FHR | 1 | ST | 286685,76 | 338289.1968 | SACE P | Заказ | 4 недели |  |  | 12.05.2015 |  |  |  | Силовые автоматические выключатели | Автоматические выключатели воздушные | E2.2 |  | 8015644754433 | 72.000 | KG | 159.140 | CDM
1SDA071594R1 |  | Выключатель автоматический стационарный E2.2S 1250 Ekip Touch LI 4p FHR | 1 | ST | 262204,32 | 309401.0976 | SACE P | Заказ | 4 недели |  |  | 12.05.2015 |  |  |  | Силовые автоматические выключатели | Автоматические выключатели воздушные | E2.2 |  | 8015644754440 | 72.000 | KG | 159.140 | CDM
1SDA071595R1 |  | Выключатель автоматический стационарный E2.2S 1250 Ekip Touch LSI 4p FHR | 1 | ST | 265981,67 | 313858.3706 | SACE P | Заказ | 4 недели |  |  | 12.05.2015 |  |  |  | Силовые автоматические выключатели | Автоматические выключатели воздушные | E2.2 |  | 8015644754457 | 72.000 | KG | 159.140 | CDM
1SDA071596R1 |  | Выключатель автоматический стационарный E2.2S 1250 Ekip Touch LSIG 4p FHR | 1 | ST | 297451,46 | 350992.7228 | SACE P | Заказ | 4 недели |  |  | 12.05.2015 |  |  |  | Силовые автоматические выключатели | Автоматические выключатели воздушные | E2.2 |  | 8015644754464 | 72.000 | KG | 159.140 | CDM
1SDA071597R1 |  | Выключатель автоматический стационарный E2.2S 1250 Ekip G Touch LSIG 4p FHR | 1 | ST | 327195,88 | 386091.1384 | SACE P | Заказ | 4 недели |  |  | 12.05.2015 |  |  |  | Силовые автоматические выключатели | Автоматические выключатели воздушные | E2.2 |  | 8015644754471 | 72.000 | KG | 159.140 | CDM
1SDA071598R1 |  | Выключатель автоматический стационарный E2.2S 1250 Ekip Hi-Touch LSI 4p FHR | 1 | ST | 433407,72 | 511421.1096 | SACE P | Заказ | 4 недели |  |  | 12.05.2015 |  |  |  | Силовые автоматические выключатели | Автоматические выключатели воздушные | E2.2 |  | 8015644754488 | 72.000 | KG | 159.140 | CDM
1SDA071599R1 |  | Выключатель автоматический стационарный E2.2S 1250 Ekip Hi-Touch LSIG 4p FHR | 1 | ST | 471732,80 | 556644.704 | SACE P | Заказ | 4 недели |  |  | 12.05.2015 |  |  |  | Силовые автоматические выключатели | Автоматические выключатели воздушные | E2.2 |  | 8015644754495 | 72.000 | KG | 159.140 | CDM
1SDA071600R1 |  | Выключатель автоматический стационарный E2.2S 1250 Ekip G Hi-Touch LSIG 4p FHR | 1 | ST | 525044,31 | 619552.2858 | SACE P | Заказ | 4 недели |  |  | 12.05.2015 |  |  |  | Силовые автоматические выключатели | Автоматические выключатели воздушные | E2.2 |  | 8015644754501 | 72.000 | KG | 159.140 | CDM
1SDA071601R1 |  | Выключатель автоматический стационарный E2.2H 1250 Ekip Dip LI 4p FHR | 1 | ST | 274890,29 | 324370.5422 | SACE P | Заказ | 4 недели |  |  | 12.05.2015 |  |  |  | Силовые автоматические выключатели | Автоматические выключатели воздушные | E2.2 |  | 8015644754518 | 72.000 | KG | 159.140 | CDM
1SDA071602R1 |  | Выключатель автоматический стационарный E2.2H 1250 Ekip Dip LSI 4p FHR | 1 | ST | 278082,65 | 328137.527 | SACE P | Заказ | 4 недели |  |  | 12.05.2015 |  |  |  | Силовые автоматические выключатели | Автоматические выключатели воздушные | E2.2 |  | 8015644754525 | 72.000 | KG | 159.140 | CDM
1SDA071603R1 |  | Выключатель автоматический стационарный E2.2H 1250 Ekip Dip LSIG 4p FHR | 1 | ST | 301370,88 | 355617.6384 | SACE P | Заказ | 4 недели |  |  | 12.05.2015 |  |  |  | Силовые автоматические выключатели | Автоматические выключатели воздушные | E2.2 |  | 8015644754532 | 72.000 | KG | 159.140 | CDM
1SDA071604R1 |  | Выключатель автоматический стационарный E2.2H 1250 Ekip Touch LI 4p FHR | 1 | ST | 280782,52 | 331323.3736 | SACE P | Заказ | 4 недели |  |  | 12.05.2015 |  |  |  | Силовые автоматические выключатели | Автоматические выключатели воздушные | E2.2 |  | 8015644754549 | 72.000 | KG | 159.140 | CDM
1SDA071605R1 |  | Выключатель автоматический стационарный E2.2H 1250 Ekip Touch LSI 4p FHR | 1 | ST | 285848,69 | 337301.4542 | SACE P | Заказ | 4 недели |  |  | 12.05.2015 |  |  |  | Силовые автоматические выключатели | Автоматические выключатели воздушные | E2.2 |  | 8015644754556 | 72.000 | KG | 159.140 | CDM
1SDA071606R1 |  | Выключатель автоматический стационарный E2.2H 1250 Ekip Touch LSIG 4p FHR | 1 | ST | 316738,66 | 373751.6188 | SACE P | Заказ | 4 недели |  |  | 12.05.2015 |  |  |  | Силовые автоматические выключатели | Автоматические выключатели воздушные | E2.2 |  | 8015644754563 | 72.000 | KG | 159.140 | CDM
1SDA071607R1 |  | Выключатель автоматический стационарный E2.2H 1250 Ekip G Touch LSIG 4p FHR | 1 | ST | 355301,77 | 419256.0886 | SACE P | Заказ | 4 недели |  |  | 12.05.2015 |  |  |  | Силовые автоматические выключатели | Автоматические выключатели воздушные | E2.2 |  | 8015644754570 | 72.000 | KG | 159.140 | CDM
1SDA071608R1 |  | Выключатель автоматический стационарный E2.2H 1250 Ekip Hi-Touch LSI 4p FHR | 1 | ST | 460240,58 | 543083.8844 | SACE P | Заказ | 4 недели |  |  | 12.05.2015 |  |  |  | Силовые автоматические выключатели | Автоматические выключатели воздушные | E2.2 |  | 8015644754587 | 72.000 | KG | 159.140 | CDM
1SDA071609R1 |  | Выключатель автоматический стационарный E2.2H 1250 Ekip Hi-Touch LSIG 4p FHR | 1 | ST | 499142,67 | 588988.3506 | SACE P | Заказ | 4 недели |  |  | 12.05.2015 |  |  |  | Силовые автоматические выключатели | Автоматические выключатели воздушные | E2.2 |  | 8015644754594 | 72.000 | KG | 159.140 | CDM
1SDA071610R1 |  | Выключатель автоматический стационарный E2.2H 1250 Ekip G Hi-Touch LSIG 4p FHR | 1 | ST | 549128,07 | 647971.1226 | SACE P | Заказ | 4 недели |  |  | 12.05.2015 |  |  |  | Силовые автоматические выключатели | Автоматические выключатели воздушные | E2.2 |  | 8015644754600 | 72.000 | KG | 159.140 | CDM
1SDA071611R1 |  | Выключатель автоматический стационарный E2.2B 1600 Ekip Dip LI 4p FHR | 1 | ST | 284851,70 | 336125.006 | SACE P | Заказ | 4 недели |  |  | 12.05.2015 |  |  |  | Силовые автоматические выключатели | Автоматические выключатели воздушные | E2.2 |  | 8015644754617 | 72.000 | KG | 159.140 | CDM
1SDA071612R1 |  | Выключатель автоматический стационарный E2.2B 1600 Ekip Dip LSI 4p FHR | 1 | ST | 288377,76 | 340285.7568 | SACE P | Заказ | 4 недели |  |  | 12.05.2015 |  |  |  | Силовые автоматические выключатели | Автоматические выключатели воздушные | E2.2 |  | 8015644754624 | 72.000 | KG | 159.140 | CDM
1SDA071613R1 |  | Выключатель автоматический стационарный E2.2B 1600 Ekip Dip LSIG 4p FHR | 1 | ST | 306846,55 | 362078.929 | SACE P | Заказ | 4 недели |  |  | 12.05.2015 |  |  |  | Силовые автоматические выключатели | Автоматические выключатели воздушные | E2.2 |  | 8015644754631 | 72.000 | KG | 159.140 | CDM
1SDA071614R1 |  | Выключатель автоматический стационарный E2.2B 1600 Ekip Touch LI 4p FHR | 1 | ST | 288462,99 | 340386.3282 | SACE P | Заказ | 4 недели |  |  | 12.05.2015 |  |  |  | Силовые автоматические выключатели | Автоматические выключатели воздушные | E2.2 |  | 8015644754648 | 72.000 | KG | 159.140 | CDM
1SDA071615R1 |  | Выключатель автоматический стационарный E2.2B 1600 Ekip Touch LSI 4p FHR | 1 | ST | 293216,12 | 345995.0216 | SACE P | Заказ | 4 недели |  |  | 12.05.2015 |  |  |  | Силовые автоматические выключатели | Автоматические выключатели воздушные | E2.2 |  | 8015644754655 | 72.000 | KG | 159.140 | CDM
1SDA071616R1 |  | Выключатель автоматический стационарный E2.2B 1600 Ekip Touch LSIG 4p FHR | 1 | ST | 319900,08 | 377482.0944 | SACE P | Заказ | 4 недели |  |  | 12.05.2015 |  |  |  | Силовые автоматические выключатели | Автоматические выключатели воздушные | E2.2 |  | 8015644754662 | 72.000 | KG | 159.140 | CDM
1SDA071617R1 |  | Выключатель автоматический стационарный E2.2B 1600 Ekip G Touch LSIG 4p FHR | 1 | ST | 323771,62 | 382050.5116 | SACE P | Заказ | 4 недели |  |  | 12.05.2015 |  |  |  | Силовые автоматические выключатели | Автоматические выключатели воздушные | E2.2 |  | 8015644754679 | 72.000 | KG | 159.140 | CDM
1SDA071618R1 |  | Выключатель автоматический стационарный E2.2B 1600 Ekip Hi-Touch LSI 4p FHR | 1 | ST | 456943,22 | 539192.9996 | SACE P | Заказ | 4 недели |  |  | 12.05.2015 |  |  |  | Силовые автоматические выключатели | Автоматические выключатели воздушные | E2.2 |  | 8015644754686 | 72.000 | KG | 159.140 | CDM
1SDA071619R1 |  | Выключатель автоматический стационарный E2.2B 1600 Ekip Hi-Touch LSIG 4p FHR | 1 | ST | 495810,35 | 585056.213 | SACE P | Заказ | 4 недели |  |  | 12.05.2015 |  |  |  | Силовые автоматические выключатели | Автоматические выключатели воздушные | E2.2 |  | 8015644754693 | 72.000 | KG | 159.140 | CDM
1SDA071620R1 |  | Выключатель автоматический стационарный E2.2B 1600 Ekip G Hi-Touch LSIG 4p FHR | 1 | ST | 547724,74 | 646315.1932 | SACE P | Заказ | 4 недели |  |  | 12.05.2015 |  |  |  | Силовые автоматические выключатели | Автоматические выключатели воздушные | E2.2 |  | 8015644754709 | 72.000 | KG | 159.140 | CDM
1SDA071621R1 |  | Выключатель автоматический стационарный E2.2N 1600 Ekip Dip LI 4p FHR | 1 | ST | 311966,70 | 368120.706 | SACE P | Заказ | 4 недели |  |  | 12.05.2015 |  |  |  | Силовые автоматические выключатели | Автоматические выключатели воздушные | E2.2 |  | 8015644754716 | 72.000 | KG | 159.140 | CDM
1SDA071622R1 |  | Выключатель автоматический стационарный E2.2N 1600 Ekip Dip LSI 4p FHR | 1 | ST | 313695,87 | 370161.1266 | SACE P | Заказ | 4 недели |  |  | 12.05.2015 |  |  |  | Силовые автоматические выключатели | Автоматические выключатели воздушные | E2.2 |  | 8015644754723 | 72.000 | KG | 159.140 | CDM
1SDA071623R1 |  | Выключатель автоматический стационарный E2.2N 1600 Ekip Dip LSIG 4p FHR | 1 | ST | 333530,12 | 393565.5416 | SACE P | Заказ | 4 недели |  |  | 12.05.2015 |  |  |  | Силовые автоматические выключатели | Автоматические выключатели воздушные | E2.2 |  | 8015644754730 | 72.000 | KG | 159.140 | CDM
1SDA071624R1 |  | Выключатель автоматический стационарный E2.2N 1600 Ekip Touch LI 4p FHR | 1 | ST | 305855,18 | 360909.1124 | SACE P | Заказ | 4 недели |  |  | 12.05.2015 |  |  |  | Силовые автоматические выключатели | Автоматические выключатели воздушные | E2.2 |  | 8015644754747 | 72.000 | KG | 159.140 | CDM
1SDA071625R1 |  | Выключатель автоматический стационарный E2.2N 1600 Ekip Touch LSI 4p FHR | 1 | ST | 308910,34 | 364514.2012 | SACE P | Заказ | 4 недели |  |  | 12.05.2015 |  |  |  | Силовые автоматические выключатели | Автоматические выключатели воздушные | E2.2 |  | 8015644754754 | 72.000 | KG | 159.140 | CDM
1SDA071626R1 |  | Выключатель автоматический стационарный E2.2N 1600 Ekip Touch LSIG 4p FHR | 1 | ST | 342166,14 | 403756.0452 | SACE P | Заказ | 4 недели |  |  | 12.05.2015 |  |  |  | Силовые автоматические выключатели | Автоматические выключатели воздушные | E2.2 |  | 8015644754761 | 72.000 | KG | 159.140 | CDM
1SDA071627R1 |  | Выключатель автоматический стационарный E2.2N 1600 Ekip G Touch LSIG 4p FHR | 1 | ST | 346045,08 | 408333.1944 | SACE P | Заказ | 4 недели |  |  | 12.05.2015 |  |  |  | Силовые автоматические выключатели | Автоматические выключатели воздушные | E2.2 |  | 8015644754778 | 72.000 | KG | 159.140 | CDM
1SDA071628R1 |  | Выключатель автоматический стационарный E2.2N 1600 Ekip Hi-Touch LSI 4p FHR | 1 | ST | 478407,06 | 564520.3308 | SACE P | Заказ | 4 недели |  |  | 12.05.2015 |  |  |  | Силовые автоматические выключатели | Автоматические выключатели воздушные | E2.2 |  | 8015644754785 | 72.000 | KG | 159.140 | CDM
1SDA071629R1 |  | Выключатель автоматический стационарный E2.2N 1600 Ekip Hi-Touch LSIG 4p FHR | 1 | ST | 516592,42 | 609579.0556 | SACE P | Заказ | 4 недели |  |  | 12.05.2015 |  |  |  | Силовые автоматические выключатели | Автоматические выключатели воздушные | E2.2 |  | 8015644754792 | 72.000 | KG | 159.140 | CDM
1SDA071630R1 |  | Выключатель автоматический стационарный E2.2N 1600 Ekip G Hi-Touch LSIG 4p FHR | 1 | ST | 568923,32 | 671329.5176 | SACE P | Заказ | 4 недели |  |  | 12.05.2015 |  |  |  | Силовые автоматические выключатели | Автоматические выключатели воздушные | E2.2 |  | 8015644754808 | 72.000 | KG | 159.140 | CDM
1SDA071631R1 |  | Выключатель автоматический стационарный E2.2S 1600 Ekip Dip LI 4p FHR | 1 | ST | 324120,85 | 382462.603 | SACE P | Заказ | 4 недели |  |  | 12.05.2015 |  |  |  | Силовые автоматические выключатели | Автоматические выключатели воздушные | E2.2 |  | 8015644754815 | 72.000 | KG | 159.140 | CDM
1SDA071632R1 |  | Выключатель автоматический стационарный E2.2S 1600 Ekip Dip LSI 4p FHR | 1 | ST | 325412,76 | 383987.0568 | SACE P | Заказ | 4 недели |  |  | 12.05.2015 |  |  |  | Силовые автоматические выключатели | Автоматические выключатели воздушные | E2.2 |  | 8015644754822 | 72.000 | KG | 159.140 | CDM
1SDA071633R1 |  | Выключатель автоматический стационарный E2.2S 1600 Ekip Dip LSIG 4p FHR | 1 | ST | 352283,57 | 415694.6126 | SACE P | Заказ | 4 недели |  |  | 12.05.2015 |  |  |  | Силовые автоматические выключатели | Автоматические выключатели воздушные | E2.2 |  | 8015644754839 | 72.000 | KG | 159.140 | CDM
1SDA071634R1 |  | Выключатель автоматический стационарный E2.2S 1600 Ekip Touch LI 4p FHR | 1 | ST | 326321,06 | 385058.8508 | SACE P | Заказ | 4 недели |  |  | 12.05.2015 |  |  |  | Силовые автоматические выключатели | Автоматические выключатели воздушные | E2.2 |  | 8015644754846 | 72.000 | KG | 159.140 | CDM
1SDA071635R1 |  | Выключатель автоматический стационарный E2.2S 1600 Ekip Touch LSI 4p FHR | 1 | ST | 329153,65 | 388401.307 | SACE P | Заказ | 4 недели |  |  | 12.05.2015 |  |  |  | Силовые автоматические выключатели | Автоматические выключатели воздушные | E2.2 |  | 8015644754853 | 72.000 | KG | 159.140 | CDM
1SDA071636R1 |  | Выключатель автоматический стационарный E2.2S 1600 Ekip Touch LSIG 4p FHR | 1 | ST | 356309,13 | 420444.7734 | SACE P | Заказ | 4 недели |  |  | 12.05.2015 |  |  |  | Силовые автоматические выключатели | Автоматические выключатели воздушные | E2.2 |  | 8015644754860 | 72.000 | KG | 159.140 | CDM
1SDA071637R1 |  | Выключатель автоматический стационарный E2.2S 1600 Ekip G Touch LSIG 4p FHR | 1 | ST | 393862,62 | 464757.8916 | SACE P | Заказ | 4 недели |  |  | 12.05.2015 |  |  |  | Силовые автоматические выключатели | Автоматические выключатели воздушные | E2.2 |  | 8015644754877 | 72.000 | KG | 159.140 | CDM
1SDA071638R1 |  | Выключатель автоматический стационарный E2.2S 1600 Ekip Hi-Touch LSI 4p FHR | 1 | ST | 499817,82 | 589785.0276 | SACE P | Заказ | 4 недели |  |  | 12.05.2015 |  |  |  | Силовые автоматические выключатели | Автоматические выключатели воздушные | E2.2 |  | 8015644754884 | 72.000 | KG | 159.140 | CDM
1SDA071639R1 |  | Выключатель автоматический стационарный E2.2S 1600 Ekip Hi-Touch LSIG 4p FHR | 1 | ST | 539125,46 | 636168.0428 | SACE P | Заказ | 4 недели |  |  | 12.05.2015 |  |  |  | Силовые автоматические выключатели | Автоматические выключатели воздушные | E2.2 |  | 8015644754891 | 72.000 | KG | 159.140 | CDM
1SDA071640R1 |  | Выключатель автоматический стационарный E2.2S 1600 Ekip G Hi-Touch LSIG 4p FHR | 1 | ST | 593316,86 | 700113.8948 | SACE P | Заказ | 4 недели |  |  | 12.05.2015 |  |  |  | Силовые автоматические выключатели | Автоматические выключатели воздушные | E2.2 |  | 8015644754907 | 72.000 | KG | 159.140 | CDM
1SDA071641R1 |  | Выключатель автоматический стационарный E2.2H 1600 Ekip Dip LI 4p FHR | 1 | ST | 342756,63 | 404452.8234 | SACE P | Заказ | 4 недели |  |  | 12.05.2015 |  |  |  | Силовые автоматические выключатели | Автоматические выключатели воздушные | E2.2 |  | 8015644754914 | 72.000 | KG | 159.140 | CDM
1SDA071642R1 |  | Выключатель автоматический стационарный E2.2H 1600 Ekip Dip LSI 4p FHR | 1 | ST | 345108,51 | 407228.0418 | SACE P | Заказ | 4 недели |  |  | 12.05.2015 |  |  |  | Силовые автоматические выключатели | Автоматические выключатели воздушные | E2.2 |  | 8015644754921 | 72.000 | KG | 159.140 | CDM
1SDA071643R1 |  | Выключатель автоматический стационарный E2.2H 1600 Ekip Dip LSIG 4p FHR | 1 | ST | 370900,79 | 437662.9322 | SACE P | Заказ | 4 недели |  |  | 12.05.2015 |  |  |  | Силовые автоматические выключатели | Автоматические выключатели воздушные | E2.2 |  | 8015644754938 | 72.000 | KG | 159.140 | CDM
1SDA071644R1 |  | Выключатель автоматический стационарный E2.2H 1600 Ekip Touch LI 4p FHR | 1 | ST | 343926,86 | 405833.6948 | SACE P | Заказ | 4 недели |  |  | 12.05.2015 |  |  |  | Силовые автоматические выключатели | Автоматические выключатели воздушные | E2.2 |  | 8015644754945 | 72.000 | KG | 159.140 | CDM
1SDA071645R1 |  | Выключатель автоматический стационарный E2.2H 1600 Ekip Touch LSI 4p FHR | 1 | ST | 347340,97 | 409862.3446 | SACE P | Заказ | 4 недели |  |  | 12.05.2015 |  |  |  | Силовые автоматические выключатели | Автоматические выключатели воздушные | E2.2 |  | 8015644754952 | 72.000 | KG | 159.140 | CDM
1SDA071646R1 |  | Выключатель автоматический стационарный E2.2H 1600 Ekip Touch LSIG 4p FHR | 1 | ST | 380448,16 | 448928.8288 | SACE P | Заказ | 4 недели |  |  | 12.05.2015 |  |  |  | Силовые автоматические выключатели | Автоматические выключатели воздушные | E2.2 |  | 8015644754969 | 72.000 | KG | 159.140 | CDM
1SDA071647R1 |  | Выключатель автоматический стационарный E2.2H 1600 Ekip G Touch LSIG 4p FHR | 1 | ST | 408891,34 | 482491.7812 | SACE P | Заказ | 4 недели |  |  | 12.05.2015 |  |  |  | Силовые автоматические выключатели | Автоматические выключатели воздушные | E2.2 |  | 8015644754976 | 72.000 | KG | 159.140 | CDM
1SDA071648R1 |  | Выключатель автоматический стационарный E2.2H 1600 Ekip Hi-Touch LSI 4p FHR | 1 | ST | 521000,17 | 614780.2006 | SACE P | Заказ | 4 недели |  |  | 12.05.2015 |  |  |  | Силовые автоматические выключатели | Автоматические выключатели воздушные | E2.2 |  | 8015644754983 | 72.000 | KG | 159.140 | CDM
1SDA071649R1 |  | Выключатель автоматический стационарный E2.2H 1600 Ekip Hi-Touch LSIG 4p FHR | 1 | ST | 559939,50 | 660728.61 | SACE P | Заказ | 4 недели |  |  | 12.05.2015 |  |  |  | Силовые автоматические выключатели | Автоматические выключатели воздушные | E2.2 |  | 8015644754990 | 72.000 | KG | 159.140 | CDM
1SDA071650R1 |  | Выключатель автоматический стационарный E2.2H 1600 Ekip G Hi-Touch LSIG 4p FHR | 1 | ST | 616001,24 | 726881.4632 | SACE P | Заказ | 4 недели |  |  | 12.05.2015 |  |  |  | Силовые автоматические выключатели | Автоматические выключатели воздушные | E2.2 |  | 8015644755003 | 72.000 | KG | 159.140 | CDM
1SDA071651R1 |  | Выключатель автоматический стационарный E2.2B 2000 Ekip Dip LI 4p FHR | 1 | ST | 364939,09 | 430628.1262 | SACE P | Заказ | 4 недели |  |  | 12.05.2015 |  |  |  | Силовые автоматические выключатели | Автоматические выключатели воздушные | E2.2 |  | 8015644755010 | 72.000 | KG | 159.140 | CDM
1SDA071652R1 |  | Выключатель автоматический стационарный E2.2B 2000 Ekip Dip LSI 4p FHR | 1 | ST | 368696,33 | 435061.6694 | SACE P | Заказ | 4 недели |  |  | 12.05.2015 |  |  |  | Силовые автоматические выключатели | Автоматические выключатели воздушные | E2.2 |  | 8015644755027 | 72.000 | KG | 159.140 | CDM
1SDA071653R1 |  | Выключатель автоматический стационарный E2.2B 2000 Ekip Dip LSIG 4p FHR | 1 | ST | 397278,94 | 468789.1492 | SACE P | Заказ | 4 недели |  |  | 12.05.2015 |  |  |  | Силовые автоматические выключатели | Автоматические выключатели воздушные | E2.2 |  | 8015644755034 | 72.000 | KG | 159.140 | CDM
1SDA071654R1 |  | Выключатель автоматический стационарный E2.2B 2000 Ekip Touch LI 4p FHR | 1 | ST | 363671,58 | 429132.4644 | SACE P | Заказ | 4 недели |  |  | 12.05.2015 |  |  |  | Силовые автоматические выключатели | Автоматические выключатели воздушные | E2.2 |  | 8015644755041 | 72.000 | KG | 159.140 | CDM
1SDA071655R1 |  | Выключатель автоматический стационарный E2.2B 2000 Ekip Touch LSI 4p FHR | 1 | ST | 368853,20 | 435246.776 | SACE P | Заказ | 4 недели |  |  | 12.05.2015 |  |  |  | Силовые автоматические выключатели | Автоматические выключатели воздушные | E2.2 |  | 8015644755058 | 72.000 | KG | 159.140 | CDM
1SDA071656R1 |  | Выключатель автоматический стационарный E2.2B 2000 Ekip Touch LSIG 4p FHR | 1 | ST | 401162,84 | 473372.1512 | SACE P | Заказ | 4 недели |  |  | 12.05.2015 |  |  |  | Силовые автоматические выключатели | Автоматические выключатели воздушные | E2.2 |  | 8015644755065 | 72.000 | KG | 159.140 | CDM
1SDA071657R1 |  | Выключатель автоматический стационарный E2.2B 2000 Ekip G Touch LSIG 4p FHR | 1 | ST | 428815,76 | 506002.5968 | SACE P | Заказ | 4 недели |  |  | 12.05.2015 |  |  |  | Силовые автоматические выключатели | Автоматические выключатели воздушные | E2.2 |  | 8015644755072 | 72.000 | KG | 159.140 | CDM
1SDA071658R1 |  | Выключатель автоматический стационарный E2.2B 2000 Ekip Hi-Touch LSI 4p FHR | 1 | ST | 542827,90 | 640536.922 | SACE P | Заказ | 4 недели |  |  | 12.05.2015 |  |  |  | Силовые автоматические выключатели | Автоматические выключатели воздушные | E2.2 |  | 8015644755089 | 72.000 | KG | 159.140 | CDM
1SDA071659R1 |  | Выключатель автоматический стационарный E2.2B 2000 Ekip Hi-Touch LSIG 4p FHR | 1 | ST | 584149,87 | 689296.8466 | SACE P | Заказ | 4 недели |  |  | 12.05.2015 |  |  |  | Силовые автоматические выключатели | Автоматические выключатели воздушные | E2.2 |  | 8015644755096 | 72.000 | KG | 159.140 | CDM
1SDA071660R1 |  | Выключатель автоматический стационарный E2.2B 2000 Ekip G Hi-Touch LSIG 4p FHR | 1 | ST | 586585,65 | 692171.067 | SACE P | Заказ | 4 недели |  |  | 12.05.2015 |  |  |  | Силовые автоматические выключатели | Автоматические выключатели воздушные | E2.2 |  | 8015644755102 | 72.000 | KG | 159.140 | CDM
1SDA071661R1 |  | Выключатель автоматический стационарный E2.2N 2000 Ekip Dip LI 4p FHR | 1 | ST | 373729,79 | 441001.1522 | SACE P | Заказ | 4 недели |  |  | 12.05.2015 |  |  |  | Силовые автоматические выключатели | Автоматические выключатели воздушные | E2.2 |  | 8015644755119 | 72.000 | KG | 159.140 | CDM
1SDA071662R1 |  | Выключатель автоматический стационарный E2.2N 2000 Ekip Dip LSI 4p FHR | 1 | ST | 376605,97 | 444395.0446 | SACE P | Заказ | 4 недели |  |  | 12.05.2015 |  |  |  | Силовые автоматические выключатели | Автоматические выключатели воздушные | E2.2 |  | 8015644755126 | 72.000 | KG | 159.140 | CDM
1SDA071663R1 |  | Выключатель автоматический стационарный E2.2N 2000 Ekip Dip LSIG 4p FHR | 1 | ST | 400450,66 | 472531.7788 | SACE P | Заказ | 4 недели |  |  | 12.05.2015 |  |  |  | Силовые автоматические выключатели | Автоматические выключатели воздушные | E2.2 |  | 8015644755133 | 72.000 | KG | 159.140 | CDM
1SDA071664R1 |  | Выключатель автоматический стационарный E2.2N 2000 Ekip Touch LI 4p FHR | 1 | ST | 368518,11 | 434851.3698 | SACE P | Заказ | 4 недели |  |  | 12.05.2015 |  |  |  | Силовые автоматические выключатели | Автоматические выключатели воздушные | E2.2 |  | 8015644755140 | 72.000 | KG | 159.140 | CDM
1SDA071665R1 |  | Выключатель автоматический стационарный E2.2N 2000 Ekip Touch LSI 4p FHR | 1 | ST | 372257,77 | 439264.1686 | SACE P | Заказ | 4 недели |  |  | 12.05.2015 |  |  |  | Силовые автоматические выключатели | Автоматические выключатели воздушные | E2.2 |  | 8015644755157 | 72.000 | KG | 159.140 | CDM
1SDA071666R1 |  | Выключатель автоматический стационарный E2.2N 2000 Ekip Touch LSIG 4p FHR | 1 | ST | 407822,93 | 481231.0574 | SACE P | Заказ | 4 недели |  |  | 12.05.2015 |  |  |  | Силовые автоматические выключатели | Автоматические выключатели воздушные | E2.2 |  | 8015644755164 | 72.000 | KG | 159.140 | CDM
1SDA071667R1 |  | Выключатель автоматический стационарный E2.2N 2000 Ekip G Touch LSIG 4p FHR | 1 | ST | 447005,51 | 527466.5018 | SACE P | Заказ | 4 недели |  |  | 12.05.2015 |  |  |  | Силовые автоматические выключатели | Автоматические выключатели воздушные | E2.2 |  | 8015644755171 | 72.000 | KG | 159.140 | CDM
1SDA071668R1 |  | Выключатель автоматический стационарный E2.2N 2000 Ekip Hi-Touch LSI 4p FHR | 1 | ST | 551775,89 | 651095.5502 | SACE P | Заказ | 4 недели |  |  | 12.05.2015 |  |  |  | Силовые автоматические выключатели | Автоматические выключатели воздушные | E2.2 |  | 8015644755188 | 72.000 | KG | 159.140 | CDM
1SDA071669R1 |  | Выключатель автоматический стационарный E2.2N 2000 Ekip Hi-Touch LSIG 4p FHR | 1 | ST | 592714,19 | 699402.7442 | SACE P | Заказ | 4 недели |  |  | 12.05.2015 |  |  |  | Силовые автоматические выключатели | Автоматические выключатели воздушные | E2.2 |  | 8015644755195 | 72.000 | KG | 159.140 | CDM
1SDA071670R1 |  | Выключатель автоматический стационарный E2.2N 2000 Ekip G Hi-Touch LSIG 4p FHR | 1 | ST | 638455,72 | 753377.7496 | SACE P | Заказ | 4 недели |  |  | 12.05.2015 |  |  |  | Силовые автоматические выключатели | Автоматические выключатели воздушные | E2.2 |  | 8015644755201 | 72.000 | KG | 159.140 | CDM
1SDA071671R1 |  | Выключатель автоматический стационарный E2.2S 2000 Ekip Dip LI 4p FHR | 1 | ST | 383097,98 | 452055.6164 | SACE P | Заказ | 4 недели |  |  | 12.05.2015 |  |  |  | Силовые автоматические выключатели | Автоматические выключатели воздушные | E2.2 |  | 8015644755218 | 72.000 | KG | 159.140 | CDM
1SDA071672R1 |  | Выключатель автоматический стационарный E2.2S 2000 Ekip Dip LSI 4p FHR | 1 | ST | 385528,36 | 454923.4648 | SACE P | Заказ | 4 недели |  |  | 12.05.2015 |  |  |  | Силовые автоматические выключатели | Автоматические выключатели воздушные | E2.2 |  | 8015644755225 | 72.000 | KG | 159.140 | CDM
1SDA071673R1 |  | Выключатель автоматический стационарный E2.2S 2000 Ekip Dip LSIG 4p FHR | 1 | ST | 409151,71 | 482799.0178 | SACE P | Заказ | 4 недели |  |  | 12.05.2015 |  |  |  | Силовые автоматические выключатели | Автоматические выключатели воздушные | E2.2 |  | 8015644755232 | 72.000 | KG | 159.140 | CDM
1SDA071674R1 |  | Выключатель автоматический стационарный E2.2S 2000 Ekip Touch LI 4p FHR | 1 | ST | 384161,59 | 453310.6762 | SACE P | Заказ | 4 недели |  |  | 12.05.2015 |  |  |  | Силовые автоматические выключатели | Автоматические выключатели воздушные | E2.2 |  | 8015644755249 | 72.000 | KG | 159.140 | CDM
1SDA071675R1 |  | Выключатель автоматический стационарный E2.2S 2000 Ekip Touch LSI 4p FHR | 1 | ST | 387741,66 | 457535.1588 | SACE P | Заказ | 4 недели |  |  | 12.05.2015 |  |  |  | Силовые автоматические выключатели | Автоматические выключатели воздушные | E2.2 |  | 8015644755256 | 72.000 | KG | 159.140 | CDM
1SDA071676R1 |  | Выключатель автоматический стационарный E2.2S 2000 Ekip Touch LSIG 4p FHR | 1 | ST | 423452,04 | 499673.4072 | SACE P | Заказ | 4 недели |  |  | 12.05.2015 |  |  |  | Силовые автоматические выключатели | Автоматические выключатели воздушные | E2.2 |  | 8015644755263 | 72.000 | KG | 159.140 | CDM
1SDA071677R1 |  | Выключатель автоматический стационарный E2.2S 2000 Ekip G Touch LSIG 4p FHR | 1 | ST | 464015,05 | 547537.759 | SACE P | Заказ | 4 недели |  |  | 12.05.2015 |  |  |  | Силовые автоматические выключатели | Автоматические выключатели воздушные | E2.2 |  | 8015644755270 | 72.000 | KG | 159.140 | CDM
1SDA071678R1 |  | Выключатель автоматический стационарный E2.2S 2000 Ekip Hi-Touch LSI 4p FHR | 1 | ST | 569166,59 | 671616.5762 | SACE P | Заказ | 4 недели |  |  | 12.05.2015 |  |  |  | Силовые автоматические выключатели | Автоматические выключатели воздушные | E2.2 |  | 8015644755287 | 72.000 | KG | 159.140 | CDM
1SDA071679R1 |  | Выключатель автоматический стационарный E2.2S 2000 Ekip Hi-Touch LSIG 4p FHR | 1 | ST | 610743,30 | 720677.094 | SACE P | Заказ | 4 недели |  |  | 12.05.2015 |  |  |  | Силовые автоматические выключатели | Автоматические выключатели воздушные | E2.2 |  | 8015644755294 | 72.000 | KG | 159.140 | CDM
1SDA071680R1 |  | Выключатель автоматический стационарный E2.2S 2000 Ekip G Hi-Touch LSIG 4p FHR | 1 | ST | 657339,52 | 775660.6336 | SACE P | Заказ | 4 недели |  |  | 12.05.2015 |  |  |  | Силовые автоматические выключатели | Автоматические выключатели воздушные | E2.2 |  | 8015644755300 | 72.000 | KG | 159.140 | CDM
1SDA071681R1 |  | Выключатель автоматический стационарный E2.2H 2000 Ekip Dip LI 4p FHR | 1 | ST | 394068,29 | 465000.5822 | SACE P | Заказ | 4 недели |  |  | 12.05.2015 |  |  |  | Силовые автоматические выключатели | Автоматические выключатели воздушные | E2.2 |  | 8015644755317 | 72.000 | KG | 159.140 | CDM
1SDA071682R1 |  | Выключатель автоматический стационарный E2.2H 2000 Ekip Dip LSI 4p FHR | 1 | ST | 398463,49 | 470186.9182 | SACE P | Заказ | 4 недели |  |  | 12.05.2015 |  |  |  | Силовые автоматические выключатели | Автоматические выключатели воздушные | E2.2 |  | 8015644755324 | 72.000 | KG | 159.140 | CDM
1SDA071683R1 |  | Выключатель автоматический стационарный E2.2H 2000 Ekip Dip LSIG 4p FHR | 1 | ST | 424904,34 | 501387.1212 | SACE P | Заказ | 4 недели |  |  | 12.05.2015 |  |  |  | Силовые автоматические выключатели | Автоматические выключатели воздушные | E2.2 |  | 8015644755331 | 72.000 | KG | 159.140 | CDM
1SDA071684R1 |  | Выключатель автоматический стационарный E2.2H 2000 Ekip Touch LI 4p FHR | 1 | ST | 405857,78 | 478912.1804 | SACE P | Заказ | 4 недели |  |  | 12.05.2015 |  |  |  | Силовые автоматические выключатели | Автоматические выключатели воздушные | E2.2 |  | 8015644755348 | 72.000 | KG | 159.140 | CDM
1SDA071685R1 |  | Выключатель автоматический стационарный E2.2H 2000 Ekip Touch LSI 4p FHR | 1 | ST | 407115,61 | 480396.4198 | SACE P | Заказ | 4 недели |  |  | 12.05.2015 |  |  |  | Силовые автоматические выключатели | Автоматические выключатели воздушные | E2.2 |  | 8015644755355 | 72.000 | KG | 159.140 | CDM
1SDA071686R1 |  | Выключатель автоматический стационарный E2.2H 2000 Ekip Touch LSIG 4p FHR | 1 | ST | 441731,51 | 521243.1818 | SACE P | Заказ | 4 недели |  |  | 12.05.2015 |  |  |  | Силовые автоматические выключатели | Автоматические выключатели воздушные | E2.2 |  | 8015644755362 | 72.000 | KG | 159.140 | CDM
1SDA071687R1 |  | Выключатель автоматический стационарный E2.2H 2000 Ekip G Touch LSIG 4p FHR | 1 | ST | 479910,38 | 566294.2484 | SACE P | Заказ | 4 недели |  |  | 12.05.2015 |  |  |  | Силовые автоматические выключатели | Автоматические выключатели воздушные | E2.2 |  | 8015644755379 | 72.000 | KG | 159.140 | CDM
1SDA071688R1 |  | Выключатель автоматический стационарный E2.2H 2000 Ekip Hi-Touch LSI 4p FHR | 1 | ST | 588676,18 | 694637.8924 | SACE P | Заказ | 4 недели |  |  | 12.05.2015 |  |  |  | Силовые автоматические выключатели | Автоматические выключатели воздушные | E2.2 |  | 8015644755386 | 72.000 | KG | 159.140 | CDM
1SDA071689R1 |  | Выключатель автоматический стационарный E2.2H 2000 Ekip Hi-Touch LSIG 4p FHR | 1 | ST | 629848,95 | 743221.761 | SACE P | Заказ | 4 недели |  |  | 12.05.2015 |  |  |  | Силовые автоматические выключатели | Автоматические выключатели воздушные | E2.2 |  | 8015644755393 | 72.000 | KG | 159.140 | CDM
1SDA071690R1 |  | Выключатель автоматический стационарный E2.2H 2000 Ekip G Hi-Touch LSIG 4p FHR | 1 | ST | 680725,80 | 803256.444 | SACE P | Заказ | 4 недели |  |  | 12.05.2015 |  |  |  | Силовые автоматические выключатели | Автоматические выключатели воздушные | E2.2 |  | 8015644755409 | 72.000 | KG | 159.140 | CDM
1SDA071691R1 |  | Выключатель автоматический стационарный E2.2N 2500 Ekip Dip LI 4p FHR | 1 | ST | 448262,72 | 528950.0096 | SACE P | Заказ | 4 недели |  |  | 12.05.2015 |  |  |  | Силовые автоматические выключатели | Автоматические выключатели воздушные | E2.2 |  | 8015644755416 | 72.000 | KG | 190.040 | CDM
1SDA071692R1 |  | Выключатель автоматический стационарный E2.2N 2500 Ekip Dip LSI 4p FHR | 1 | ST | 450895,64 | 532056.8552 | SACE P | Заказ | 4 недели |  |  | 12.05.2015 |  |  |  | Силовые автоматические выключатели | Автоматические выключатели воздушные | E2.2 |  | 8015644755423 | 72.000 | KG | 190.040 | CDM
1SDA071693R1 |  | Выключатель автоматический стационарный E2.2N 2500 Ekip Dip LSIG 4p FHR | 1 | ST | 476513,56 | 562286.0008 | SACE P | Заказ | 4 недели |  |  | 12.05.2015 |  |  |  | Силовые автоматические выключатели | Автоматические выключатели воздушные | E2.2 |  | 8015644755430 | 72.000 | KG | 190.040 | CDM
1SDA071694R1 |  | Выключатель автоматический стационарный E2.2N 2500 Ekip Touch LI 4p FHR | 1 | ST | 450309,02 | 531364.6436 | SACE P | Заказ | 4 недели |  |  | 12.05.2015 |  |  |  | Силовые автоматические выключатели | Автоматические выключатели воздушные | E2.2 |  | 8015644755447 | 72.000 | KG | 190.040 | CDM
1SDA071695R1 |  | Выключатель автоматический стационарный E2.2N 2500 Ekip Touch LSI 4p FHR | 1 | ST | 453124,63 | 534687.0634 | SACE P | Заказ | 4 недели |  |  | 12.05.2015 |  |  |  | Силовые автоматические выключатели | Автоматические выключатели воздушные | E2.2 |  | 8015644755454 | 72.000 | KG | 190.040 | CDM
1SDA071696R1 |  | Выключатель автоматический стационарный E2.2N 2500 Ekip Touch LSIG 4p FHR | 1 | ST | 486298,22 | 573831.8996 | SACE P | Заказ | 4 недели |  |  | 12.05.2015 |  |  |  | Силовые автоматические выключатели | Автоматические выключатели воздушные | E2.2 |  | 8015644755461 | 72.000 | KG | 190.040 | CDM
1SDA071697R1 |  | Выключатель автоматический стационарный E2.2N 2500 Ekip G Touch LSIG 4p FHR | 1 | ST | 520084,53 | 613699.7454 | SACE P | Заказ | 4 недели |  |  | 12.05.2015 |  |  |  | Силовые автоматические выключатели | Автоматические выключатели воздушные | E2.2 |  | 8015644755478 | 72.000 | KG | 190.040 | CDM
1SDA071698R1 |  | Выключатель автоматический стационарный E2.2N 2500 Ekip Hi-Touch LSI 4p FHR | 1 | ST | 620660,26 | 732379.1068 | SACE P | Заказ | 4 недели |  |  | 12.05.2015 |  |  |  | Силовые автоматические выключатели | Автоматические выключатели воздушные | E2.2 |  | 8015644755485 | 72.000 | KG | 190.040 | CDM
1SDA071699R1 |  | Выключатель автоматический стационарный E2.2N 2500 Ekip Hi-Touch LSIG 4p FHR | 1 | ST | 660296,43 | 779149.7874 | SACE P | Заказ | 4 недели |  |  | 12.05.2015 |  |  |  | Силовые автоматические выключатели | Автоматические выключатели воздушные | E2.2 |  | 8015644755492 | 72.000 | KG | 190.040 | CDM
1SDA071700R1 |  | Выключатель автоматический стационарный E2.2N 2500 Ekip G Hi-Touch LSIG 4p FHR | 1 | ST | 710713,54 | 838641.9772 | SACE P | Заказ | 4 недели |  |  | 12.05.2015 |  |  |  | Силовые автоматические выключатели | Автоматические выключатели воздушные | E2.2 |  | 8015644755508 | 72.000 | KG | 190.040 | CDM
1SDA071701R1 |  | Выключатель автоматический стационарный E2.2S 2500 Ekip Dip LI 4p FHR | 1 | ST | 467786,16 | 551987.6688 | SACE P | Заказ | 4 недели |  |  | 12.05.2015 |  |  |  | Силовые автоматические выключатели | Автоматические выключатели воздушные | E2.2 |  | 8015644755515 | 72.000 | KG | 190.040 | CDM
1SDA071702R1 |  | Выключатель автоматический стационарный E2.2S 2500 Ekip Dip LSI 4p FHR | 1 | ST | 470046,85 | 554655.283 | SACE P | Заказ | 4 недели |  |  | 12.05.2015 |  |  |  | Силовые автоматические выключатели | Автоматические выключатели воздушные | E2.2 |  | 8015644755522 | 72.000 | KG | 190.040 | CDM
1SDA071703R1 |  | Выключатель автоматический стационарный E2.2S 2500 Ekip Dip LSIG 4p FHR | 1 | ST | 496001,28 | 585281.5104 | SACE P | Заказ | 4 недели |  |  | 12.05.2015 |  |  |  | Силовые автоматические выключатели | Автоматические выключатели воздушные | E2.2 |  | 8015644755539 | 72.000 | KG | 190.040 | CDM
1SDA071704R1 |  | Выключатель автоматический стационарный E2.2S 2500 Ekip Touch LI 4p FHR | 1 | ST | 469601,34 | 554129.5812 | SACE P | Заказ | 4 недели |  |  | 12.05.2015 |  |  |  | Силовые автоматические выключатели | Автоматические выключатели воздушные | E2.2 |  | 8015644755546 | 72.000 | KG | 190.040 | CDM
1SDA071705R1 |  | Выключатель автоматический стационарный E2.2S 2500 Ekip Touch LSI 4p FHR | 1 | ST | 471927,99 | 556875.0282 | SACE P | Заказ | 4 недели |  |  | 12.05.2015 |  |  |  | Силовые автоматические выключатели | Автоматические выключатели воздушные | E2.2 |  | 8015644755553 | 72.000 | KG | 190.040 | CDM
1SDA071706R1 |  | Выключатель автоматический стационарный E2.2S 2500 Ekip Touch LSIG 4p FHR | 1 | ST | 505538,64 | 596535.5952 | SACE P | Заказ | 4 недели |  |  | 12.05.2015 |  |  |  | Силовые автоматические выключатели | Автоматические выключатели воздушные | E2.2 |  | 8015644755560 | 72.000 | KG | 190.040 | CDM
1SDA071707R1 |  | Выключатель автоматический стационарный E2.2S 2500 Ekip G Touch LSIG 4p FHR | 1 | ST | 540531,04 | 637826.6272 | SACE P | Заказ | 4 недели |  |  | 12.05.2015 |  |  |  | Силовые автоматические выключатели | Автоматические выключатели воздушные | E2.2 |  | 8015644755577 | 72.000 | KG | 190.040 | CDM
1SDA071708R1 |  | Выключатель автоматический стационарный E2.2S 2500 Ekip Hi-Touch LSI 4p FHR | 1 | ST | 641535,14 | 757011.4652 | SACE P | Заказ | 4 недели |  |  | 12.05.2015 |  |  |  | Силовые автоматические выключатели | Автоматические выключатели воздушные | E2.2 |  | 8015644755584 | 72.000 | KG | 190.040 | CDM
1SDA071709R1 |  | Выключатель автоматический стационарный E2.2S 2500 Ekip Hi-Touch LSIG 4p FHR | 1 | ST | 681826,30 | 804555.034 | SACE P | Заказ | 4 недели |  |  | 12.05.2015 |  |  |  | Силовые автоматические выключатели | Автоматические выключатели воздушные | E2.2 |  | 8015644755591 | 72.000 | KG | 190.040 | CDM
1SDA071710R1 |  | Выключатель автоматический стационарный E2.2S 2500 Ekip G Hi-Touch LSIG 4p FHR | 1 | ST | 733286,44 | 865277.9992 | SACE P | Заказ | 4 недели |  |  | 12.05.2015 |  |  |  | Силовые автоматические выключатели | Автоматические выключатели воздушные | E2.2 |  | 8015644755607 | 72.000 | KG | 190.040 | CDM
1SDA071711R1 |  | Выключатель автоматический стационарный E2.2H 2500 Ekip Dip LI 4p FHR | 1 | ST | 505614,90 | 596625.582 | SACE P | Заказ | 4 недели |  |  | 12.05.2015 |  |  |  | Силовые автоматические выключатели | Автоматические выключатели воздушные | E2.2 |  | 8015644755614 | 72.000 | KG | 190.040 | CDM
1SDA071712R1 |  | Выключатель автоматический стационарный E2.2H 2500 Ekip Dip LSI 4p FHR | 1 | ST | 506750,96 | 597966.1328 | SACE P | Заказ | 4 недели |  |  | 12.05.2015 |  |  |  | Силовые автоматические выключатели | Автоматические выключатели воздушные | E2.2 |  | 8015644755621 | 72.000 | KG | 190.040 | CDM
1SDA071713R1 |  | Выключатель автоматический стационарный E2.2H 2500 Ekip Dip LSIG 4p FHR | 1 | ST | 532704,83 | 628591.6994 | SACE P | Заказ | 4 недели |  |  | 12.05.2015 |  |  |  | Силовые автоматические выключатели | Автоматические выключатели воздушные | E2.2 |  | 8015644755638 | 72.000 | KG | 190.040 | CDM
1SDA071714R1 |  | Выключатель автоматический стационарный E2.2H 2500 Ekip Touch LI 4p FHR | 1 | ST | 506725,80 | 597936.444 | SACE P | Заказ | 4 недели |  |  | 12.05.2015 |  |  |  | Силовые автоматические выключатели | Автоматические выключатели воздушные | E2.2 |  | 8015644755645 | 72.000 | KG | 190.040 | CDM
1SDA071715R1 |  | Выключатель автоматический стационарный E2.2H 2500 Ekip Touch LSI 4p FHR | 1 | ST | 507578,18 | 598942.2524 | SACE P | Заказ | 4 недели |  |  | 12.05.2015 |  |  |  | Силовые автоматические выключатели | Автоматические выключатели воздушные | E2.2 |  | 8015644755652 | 72.000 | KG | 190.040 | CDM
1SDA071716R1 |  | Выключатель автоматический стационарный E2.2H 2500 Ekip Touch LSIG 4p FHR | 1 | ST | 541191,63 | 638606.1234 | SACE P | Заказ | 4 недели |  |  | 12.05.2015 |  |  |  | Силовые автоматические выключатели | Автоматические выключатели воздушные | E2.2 |  | 8015644755669 | 72.000 | KG | 190.040 | CDM
1SDA071717R1 |  | Выключатель автоматический стационарный E2.2H 2500 Ekip G Touch LSIG 4p FHR | 1 | ST | 589706,58 | 695853.7644 | SACE P | Заказ | 4 недели |  |  | 12.05.2015 |  |  |  | Силовые автоматические выключатели | Автоматические выключатели воздушные | E2.2 |  | 8015644755676 | 72.000 | KG | 190.040 | CDM
1SDA071718R1 |  | Выключатель автоматический стационарный E2.2H 2500 Ekip Hi-Touch LSI 4p FHR | 1 | ST | 676818,02 | 798645.2636 | SACE P | Заказ | 4 недели |  |  | 12.05.2015 |  |  |  | Силовые автоматические выключатели | Автоматические выключатели воздушные | E2.2 |  | 8015644755683 | 72.000 | KG | 190.040 | CDM
1SDA071719R1 |  | Выключатель автоматический стационарный E2.2H 2500 Ekip Hi-Touch LSIG 4p FHR | 1 | ST | 717480,41 | 846626.8838 | SACE P | Заказ | 4 недели |  |  | 12.05.2015 |  |  |  | Силовые автоматические выключатели | Автоматические выключатели воздушные | E2.2 |  | 8015644755690 | 72.000 | KG | 190.040 | CDM
1SDA071720R1 |  | Выключатель автоматический стационарный E2.2H 2500 Ekip G Hi-Touch LSIG 4p FHR | 1 | ST | 781084,71 | 921679.9578 | SACE P | Заказ | 4 недели |  |  | 12.05.2015 |  |  |  | Силовые автоматические выключатели | Автоматические выключатели воздушные | E2.2 |  | 8015644755706 | 72.000 | KG | 190.040 | CDM
1SDA071731R1 |  | Выключатель автоматический стационарный E4.2V 2000 Ekip Dip LI 4p FHR | 1 | ST | 446547,39 | 526925.9202 | SACE P | Заказ | 4 недели |  |  | 12.05.2015 |  |  |  | Силовые автоматические выключатели | Автоматические выключатели воздушные | E4.2 |  | 8015644755812 | 95.000 | KG | 242.570 | CDM
1SDA071732R1 |  | Выключатель автоматический стационарный E4.2V 2000 Ekip Dip LSI 4p FHR | 1 | ST | 451676,21 | 532977.9278 | SACE P | Заказ | 4 недели |  |  | 12.05.2015 |  |  |  | Силовые автоматические выключатели | Автоматические выключатели воздушные | E4.2 |  | 8015644755829 | 95.000 | KG | 242.570 | CDM
1SDA071733R1 |  | Выключатель автоматический стационарный E4.2V 2000 Ekip Dip LSIG 4p FHR | 1 | ST | 475999,14 | 561678.9852 | SACE P | Заказ | 4 недели |  |  | 12.05.2015 |  |  |  | Силовые автоматические выключатели | Автоматические выключатели воздушные | E4.2 |  | 8015644755836 | 95.000 | KG | 242.570 | CDM
1SDA071734R1 |  | Выключатель автоматический стационарный E4.2V 2000 Ekip Touch LI 4p FHR | 1 | ST | 450047,65 | 531056.227 | SACE P | Заказ | 4 недели |  |  | 12.05.2015 |  |  |  | Силовые автоматические выключатели | Автоматические выключатели воздушные | E4.2 |  | 8015644755843 | 95.000 | KG | 242.570 | CDM
1SDA071735R1 |  | Выключатель автоматический стационарный E4.2V 2000 Ekip Touch LSI 4p FHR | 1 | ST | 456061,41 | 538152.4638 | SACE P | Заказ | 4 недели |  |  | 12.05.2015 |  |  |  | Силовые автоматические выключатели | Автоматические выключатели воздушные | E4.2 |  | 8015644755850 | 95.000 | KG | 242.570 | CDM
1SDA071736R1 |  | Выключатель автоматический стационарный E4.2V 2000 Ekip Touch LSIG 4p FHR | 1 | ST | 498781,86 | 588562.5948 | SACE P | Заказ | 4 недели |  |  | 12.05.2015 |  |  |  | Силовые автоматические выключатели | Автоматические выключатели воздушные | E4.2 |  | 8015644755867 | 95.000 | KG | 242.570 | CDM
1SDA071737R1 |  | Выключатель автоматический стационарный E4.2V 2000 Ekip G Touch LSIG 4p FHR | 1 | ST | 526894,66 | 621735.6988 | SACE P | Заказ | 4 недели |  |  | 12.05.2015 |  |  |  | Силовые автоматические выключатели | Автоматические выключатели воздушные | E4.2 |  | 8015644755874 | 95.000 | KG | 242.570 | CDM
1SDA071738R1 |  | Выключатель автоматический стационарный E4.2V 2000 Ekip Hi-Touch LSI 4p FHR | 1 | ST | 640765,19 | 756102.9242 | SACE P | Заказ | 4 недели |  |  | 12.05.2015 |  |  |  | Силовые автоматические выключатели | Автоматические выключатели воздушные | E4.2 |  | 8015644755881 | 95.000 | KG | 242.570 | CDM
1SDA071739R1 |  | Выключатель автоматический стационарный E4.2V 2000 Ekip Hi-Touch LSIG 4p FHR | 1 | ST | 684723,27 | 807973.4586 | SACE P | Заказ | 4 недели |  |  | 12.05.2015 |  |  |  | Силовые автоматические выключатели | Автоматические выключатели воздушные | E4.2 |  | 8015644755898 | 95.000 | KG | 242.570 | CDM
1SDA071740R1 |  | Выключатель автоматический стационарный E4.2V 2000 Ekip G Hi-Touch LSIG 4p FHR | 1 | ST | 736804,74 | 869429.5932 | SACE P | Заказ | 4 недели |  |  | 12.05.2015 |  |  |  | Силовые автоматические выключатели | Автоматические выключатели воздушные | E4.2 |  | 8015644755904 | 95.000 | KG | 242.570 | CDM
1SDA071751R1 |  | Выключатель автоматический стационарный E4.2V 2500 Ekip Dip LI 4p FHR | 1 | ST | 584203,39 | 689360.0002 | SACE P | Заказ | 4 недели |  |  | 12.05.2015 |  |  |  | Силовые автоматические выключатели | Автоматические выключатели воздушные | E4.2 |  | 8015644756017 | 95.000 | KG | 242.570 | CDM
1SDA071752R1 |  | Выключатель автоматический стационарный E4.2V 2500 Ekip Dip LSI 4p FHR | 1 | ST | 585323,45 | 690681.671 | SACE P | Заказ | 4 недели |  |  | 12.05.2015 |  |  |  | Силовые автоматические выключатели | Автоматические выключатели воздушные | E4.2 |  | 8015644756024 | 95.000 | KG | 242.570 | CDM
1SDA071753R1 |  | Выключатель автоматический стационарный E4.2V 2500 Ekip Dip LSIG 4p FHR | 1 | ST | 608310,88 | 717806.8384 | SACE P | Заказ | 4 недели |  |  | 12.05.2015 |  |  |  | Силовые автоматические выключатели | Автоматические выключатели воздушные | E4.2 |  | 8015644756031 | 95.000 | KG | 242.570 | CDM
1SDA071754R1 |  | Выключатель автоматический стационарный E4.2V 2500 Ekip Touch LI 4p FHR | 1 | ST | 585132,32 | 690456.1376 | SACE P | Заказ | 4 недели |  |  | 12.05.2015 |  |  |  | Силовые автоматические выключатели | Автоматические выключатели воздушные | E4.2 |  | 8015644756048 | 95.000 | KG | 242.570 | CDM
1SDA071755R1 |  | Выключатель автоматический стационарный E4.2V 2500 Ekip Touch LSI 4p FHR | 1 | ST | 585897,23 | 691358.7314 | SACE P | Заказ | 4 недели |  |  | 12.05.2015 |  |  |  | Силовые автоматические выключатели | Автоматические выключатели воздушные | E4.2 |  | 8015644756055 | 95.000 | KG | 242.570 | CDM
1SDA071756R1 |  | Выключатель автоматический стационарный E4.2V 2500 Ekip Touch LSIG 4p FHR | 1 | ST | 629931,57 | 743319.2526 | SACE P | Заказ | 4 недели |  |  | 12.05.2015 |  |  |  | Силовые автоматические выключатели | Автоматические выключатели воздушные | E4.2 |  | 8015644756062 | 95.000 | KG | 242.570 | CDM
1SDA071757R1 |  | Выключатель автоматический стационарный E4.2V 2500 Ekip G Touch LSIG 4p FHR | 1 | ST | 650264,73 | 767312.3814 | SACE P | Заказ | 4 недели |  |  | 12.05.2015 |  |  |  | Силовые автоматические выключатели | Автоматические выключатели воздушные | E4.2 |  | 8015644756079 | 95.000 | KG | 242.570 | CDM
1SDA071758R1 |  | Выключатель автоматический стационарный E4.2V 2500 Ekip Hi-Touch LSI 4p FHR | 1 | ST | 767982,18 | 906218.9724 | SACE P | Заказ | 4 недели |  |  | 12.05.2015 |  |  |  | Силовые автоматические выключатели | Автоматические выключатели воздушные | E4.2 |  | 8015644756086 | 95.000 | KG | 242.570 | CDM
1SDA071759R1 |  | Выключатель автоматический стационарный E4.2V 2500 Ekip Hi-Touch LSIG 4p FHR | 1 | ST | 813250,23 | 959635.2714 | SACE P | Заказ | 4 недели |  |  | 12.05.2015 |  |  |  | Силовые автоматические выключатели | Автоматические выключатели воздушные | E4.2 |  | 8015644756093 | 95.000 | KG | 242.570 | CDM
1SDA071760R1 |  | Выключатель автоматический стационарный E4.2V 2500 Ekip G Hi-Touch LSIG 4p FHR | 1 | ST | 860175,94 | 1015007.6092 | SACE P | Заказ | 4 недели |  |  | 12.05.2015 |  |  |  | Силовые автоматические выключатели | Автоматические выключатели воздушные | E4.2 |  | 8015644756109 | 95.000 | KG | 242.570 | CDM
1SDA071771R1 |  | Выключатель автоматический стационарный E4.2N 3200 Ekip Dip LI 4p FHR | 1 | ST | 515931,64 | 608799.3352 | SACE P | Заказ | 4 недели |  |  | 12.05.2015 |  |  |  | Силовые автоматические выключатели | Автоматические выключатели воздушные | E4.2 |  | 8015644756215 | 72.000 | KG | 190.040 | CDM
1SDA071772R1 |  | Выключатель автоматический стационарный E4.2N 3200 Ekip Dip LSI 4p FHR | 1 | ST | 521346,38 | 615188.7284 | SACE P | Заказ | 4 недели |  |  | 12.05.2015 |  |  |  | Силовые автоматические выключатели | Автоматические выключатели воздушные | E4.2 |  | 8015644756222 | 72.000 | KG | 190.040 | CDM
1SDA071773R1 |  | Выключатель автоматический стационарный E4.2N 3200 Ekip Dip LSIG 4p FHR | 1 | ST | 546627,79 | 645020.7922 | SACE P | Заказ | 4 недели |  |  | 12.05.2015 |  |  |  | Силовые автоматические выключатели | Автоматические выключатели воздушные | E4.2 |  | 8015644756239 | 72.000 | KG | 190.040 | CDM
1SDA071774R1 |  | Выключатель автоматический стационарный E4.2N 3200 Ekip Touch LI 4p FHR | 1 | ST | 516475,42 | 609440.9956 | SACE P | Заказ | 4 недели |  |  | 12.05.2015 |  |  |  | Силовые автоматические выключатели | Автоматические выключатели воздушные | E4.2 |  | 8015644756246 | 72.000 | KG | 190.040 | CDM
1SDA071775R1 |  | Выключатель автоматический стационарный E4.2N 3200 Ekip Touch LSI 4p FHR | 1 | ST | 521355,26 | 615199.2068 | SACE P | Заказ | 4 недели |  |  | 12.05.2015 |  |  |  | Силовые автоматические выключатели | Автоматические выключатели воздушные | E4.2 |  | 8015644756253 | 72.000 | KG | 190.040 | CDM
1SDA071776R1 |  | Выключатель автоматический стационарный E4.2N 3200 Ekip Touch LSIG 4p FHR | 1 | ST | 554094,54 | 653831.5572 | SACE P | Заказ | 4 недели |  |  | 12.05.2015 |  |  |  | Силовые автоматические выключатели | Автоматические выключатели воздушные | E4.2 |  | 8015644756260 | 72.000 | KG | 190.040 | CDM
1SDA071777R1 |  | Выключатель автоматический стационарный E4.2N 3200 Ekip G Touch LSIG 4p FHR | 1 | ST | 593583,89 | 700428.9902 | SACE P | Заказ | 4 недели |  |  | 12.05.2015 |  |  |  | Силовые автоматические выключатели | Автоматические выключатели воздушные | E4.2 |  | 8015644756277 | 72.000 | KG | 190.040 | CDM
1SDA071778R1 |  | Выключатель автоматический стационарный E4.2N 3200 Ekip Hi-Touch LSI 4p FHR | 1 | ST | 693068,93 | 817821.3374 | SACE P | Заказ | 4 недели |  |  | 12.05.2015 |  |  |  | Силовые автоматические выключатели | Автоматические выключатели воздушные | E4.2 |  | 8015644756284 | 72.000 | KG | 190.040 | CDM
1SDA071779R1 |  | Выключатель автоматический стационарный E4.2N 3200 Ekip Hi-Touch LSIG 4p FHR | 1 | ST | 725804,39 | 856449.1802 | SACE P | Заказ | 4 недели |  |  | 12.05.2015 |  |  |  | Силовые автоматические выключатели | Автоматические выключатели воздушные | E4.2 |  | 8015644756291 | 72.000 | KG | 190.040 | CDM
1SDA071780R1 |  | Выключатель автоматический стационарный E4.2N 3200 Ekip G Hi-Touch LSIG 4p FHR | 1 | ST | 775241,86 | 914785.3948 | SACE P | Заказ | 4 недели |  |  | 12.05.2015 |  |  |  | Силовые автоматические выключатели | Автоматические выключатели воздушные | E4.2 |  | 8015644756307 | 72.000 | KG | 190.040 | CDM
1SDA071781R1 |  | Выключатель автоматический стационарный E4.2S 3200 Ekip Dip LI 4p FHR | 1 | ST | 569343,09 | 671824.8462 | SACE P | Заказ | 4 недели |  |  | 12.05.2015 |  |  |  | Силовые автоматические выключатели | Автоматические выключатели воздушные | E4.2 |  | 8015644756314 | 72.000 | KG | 190.040 | CDM
1SDA071782R1 |  | Выключатель автоматический стационарный E4.2S 3200 Ekip Dip LSI 4p FHR | 1 | ST | 573623,00 | 676875.14 | SACE P | Заказ | 4 недели |  |  | 12.05.2015 |  |  |  | Силовые автоматические выключатели | Автоматические выключатели воздушные | E4.2 |  | 8015644756321 | 72.000 | KG | 190.040 | CDM
1SDA071783R1 |  | Выключатель автоматический стационарный E4.2S 3200 Ekip Dip LSIG 4p FHR | 1 | ST | 598977,53 | 706793.4854 | SACE P | Заказ | 4 недели |  |  | 12.05.2015 |  |  |  | Силовые автоматические выключатели | Автоматические выключатели воздушные | E4.2 |  | 8015644756338 | 72.000 | KG | 190.040 | CDM
1SDA071784R1 |  | Выключатель автоматический стационарный E4.2S 3200 Ekip Touch LI 4p FHR | 1 | ST | 568913,11 | 671317.4698 | SACE P | Заказ | 4 недели |  |  | 12.05.2015 |  |  |  | Силовые автоматические выключатели | Автоматические выключатели воздушные | E4.2 |  | 8015644756345 | 72.000 | KG | 190.040 | CDM
1SDA071785R1 |  | Выключатель автоматический стационарный E4.2S 3200 Ekip Touch LSI 4p FHR | 1 | ST | 572114,51 | 675095.1218 | SACE P | Заказ | 4 недели |  |  | 12.05.2015 |  |  |  | Силовые автоматические выключатели | Автоматические выключатели воздушные | E4.2 |  | 8015644756352 | 72.000 | KG | 190.040 | CDM
1SDA071786R1 |  | Выключатель автоматический стационарный E4.2S 3200 Ekip Touch LSIG 4p FHR | 1 | ST | 604946,60 | 713836.988 | SACE P | Заказ | 4 недели |  |  | 12.05.2015 |  |  |  | Силовые автоматические выключатели | Автоматические выключатели воздушные | E4.2 |  | 8015644756369 | 72.000 | KG | 190.040 | CDM
1SDA071787R1 |  | Выключатель автоматический стационарный E4.2S 3200 Ekip G Touch LSIG 4p FHR | 1 | ST | 648307,78 | 765003.1804 | SACE P | Заказ | 4 недели |  |  | 12.05.2015 |  |  |  | Силовые автоматические выключатели | Автоматические выключатели воздушные | E4.2 |  | 8015644756376 | 72.000 | KG | 190.040 | CDM
1SDA071788R1 |  | Выключатель автоматический стационарный E4.2S 3200 Ekip Hi-Touch LSI 4p FHR | 1 | ST | 744319,96 | 878297.5528 | SACE P | Заказ | 4 недели |  |  | 12.05.2015 |  |  |  | Силовые автоматические выключатели | Автоматические выключатели воздушные | E4.2 |  | 8015644756383 | 72.000 | KG | 190.040 | CDM
1SDA071789R1 |  | Выключатель автоматический стационарный E4.2S 3200 Ekip Hi-Touch LSIG 4p FHR | 1 | ST | 777150,94 | 917038.1092 | SACE P | Заказ | 4 недели |  |  | 12.05.2015 |  |  |  | Силовые автоматические выключатели | Автоматические выключатели воздушные | E4.2 |  | 8015644756390 | 72.000 | KG | 190.040 | CDM
1SDA071790R1 |  | Выключатель автоматический стационарный E4.2S 3200 Ekip G Hi-Touch LSIG 4p FHR | 1 | ST | 828897,53 | 978099.0854 | SACE P | Заказ | 4 недели |  |  | 12.05.2015 |  |  |  | Силовые автоматические выключатели | Автоматические выключатели воздушные | E4.2 |  | 8015644756406 | 72.000 | KG | 190.040 | CDM
1SDA071791R1 |  | Выключатель автоматический стационарный E4.2H 3200 Ekip Dip LI 4p FHR | 1 | ST | 571638,64 | 674533.5952 | SACE P | Заказ | 4 недели |  |  | 12.05.2015 |  |  |  | Силовые автоматические выключатели | Автоматические выключатели воздушные | E4.2 |  | 8015644756413 | 95.000 | KG | 242.570 | CDM
1SDA071792R1 |  | Выключатель автоматический стационарный E4.2H 3200 Ekip Dip LSI 4p FHR | 1 | ST | 575727,68 | 679358.6624 | SACE P | Заказ | 4 недели |  |  | 12.05.2015 |  |  |  | Силовые автоматические выключатели | Автоматические выключатели воздушные | E4.2 |  | 8015644756420 | 95.000 | KG | 242.570 | CDM
1SDA071793R1 |  | Выключатель автоматический стационарный E4.2H 3200 Ekip Dip LSIG 4p FHR | 1 | ST | 600842,45 | 708994.091 | SACE P | Заказ | 4 недели |  |  | 12.05.2015 |  |  |  | Силовые автоматические выключатели | Автоматические выключатели воздушные | E4.2 |  | 8015644756437 | 95.000 | KG | 242.570 | CDM
1SDA071794R1 |  | Выключатель автоматический стационарный E4.2H 3200 Ekip Touch LI 4p FHR | 1 | ST | 576463,30 | 680226.694 | SACE P | Заказ | 4 недели |  |  | 12.05.2015 |  |  |  | Силовые автоматические выключатели | Автоматические выключатели воздушные | E4.2 |  | 8015644756444 | 95.000 | KG | 242.570 | CDM
1SDA071795R1 |  | Выключатель автоматический стационарный E4.2H 3200 Ekip Touch LSI 4p FHR | 1 | ST | 579433,90 | 683732.002 | SACE P | Заказ | 4 недели |  |  | 12.05.2015 |  |  |  | Силовые автоматические выключатели | Автоматические выключатели воздушные | E4.2 |  | 8015644756451 | 95.000 | KG | 242.570 | CDM
1SDA071796R1 |  | Выключатель автоматический стационарный E4.2H 3200 Ekip Touch LSIG 4p FHR | 1 | ST | 612264,32 | 722471.8976 | SACE P | Заказ | 4 недели |  |  | 12.05.2015 |  |  |  | Силовые автоматические выключатели | Автоматические выключатели воздушные | E4.2 |  | 8015644756468 | 95.000 | KG | 242.570 | CDM
1SDA071797R1 |  | Выключатель автоматический стационарный E4.2H 3200 Ekip G Touch LSIG 4p FHR | 1 | ST | 668096,80 | 788354.224 | SACE P | Заказ | 4 недели |  |  | 12.05.2015 |  |  |  | Силовые автоматические выключатели | Автоматические выключатели воздушные | E4.2 |  | 8015644756475 | 95.000 | KG | 242.570 | CDM
1SDA071798R1 |  | Выключатель автоматический стационарный E4.2H 3200 Ekip Hi-Touch LSI 4p FHR | 1 | ST | 751637,13 | 886931.8134 | SACE P | Заказ | 4 недели |  |  | 12.05.2015 |  |  |  | Силовые автоматические выключатели | Автоматические выключатели воздушные | E4.2 |  | 8015644756482 | 95.000 | KG | 242.570 | CDM
1SDA071799R1 |  | Выключатель автоматический стационарный E4.2H 3200 Ekip Hi-Touch LSIG 4p FHR | 1 | ST | 784468,67 | 925673.0306 | SACE P | Заказ | 4 недели |  |  | 12.05.2015 |  |  |  | Силовые автоматические выключатели | Автоматические выключатели воздушные | E4.2 |  | 8015644756499 | 95.000 | KG | 242.570 | CDM
1SDA071800R1 |  | Выключатель автоматический стационарный E4.2H 3200 Ekip G Hi-Touch LSIG 4p FHR | 1 | ST | 848117,01 | 1000778.0718 | SACE P | Заказ | 4 недели |  |  | 12.05.2015 |  |  |  | Силовые автоматические выключатели | Автоматические выключатели воздушные | E4.2 |  | 8015644756505 | 95.000 | KG | 242.570 | CDM
1SDA071801R1 |  | Выключатель автоматический стационарный E4.2V 3200 Ekip Dip LI 4p FHR | 1 | ST | 610614,12 | 720524.6616 | SACE P | Заказ | 4 недели |  |  | 12.05.2015 |  |  |  | Силовые автоматические выключатели | Автоматические выключатели воздушные | E4.2 |  | 8015644756512 | 95.000 | KG | 242.570 | CDM
1SDA071802R1 |  | Выключатель автоматический стационарный E4.2V 3200 Ekip Dip LSI 4p FHR | 1 | ST | 615970,43 | 726845.1074 | SACE P | Заказ | 4 недели |  |  | 12.05.2015 |  |  |  | Силовые автоматические выключатели | Автоматические выключатели воздушные | E4.2 |  | 8015644756529 | 95.000 | KG | 242.570 | CDM
1SDA071803R1 |  | Выключатель автоматический стационарный E4.2V 3200 Ekip Dip LSIG 4p FHR | 1 | ST | 636686,62 | 751290.2116 | SACE P | Заказ | 4 недели |  |  | 12.05.2015 |  |  |  | Силовые автоматические выключатели | Автоматические выключатели воздушные | E4.2 |  | 8015644756536 | 95.000 | KG | 242.570 | CDM
1SDA071804R1 |  | Выключатель автоматический стационарный E4.2V 3200 Ekip Touch LI 4p FHR | 1 | ST | 620783,69 | 732524.7542 | SACE P | Заказ | 4 недели |  |  | 12.05.2015 |  |  |  | Силовые автоматические выключатели | Автоматические выключатели воздушные | E4.2 |  | 8015644756543 | 95.000 | KG | 242.570 | CDM
1SDA071805R1 |  | Выключатель автоматический стационарный E4.2V 3200 Ekip Touch LSI 4p FHR | 1 | ST | 622673,31 | 734754.5058 | SACE P | Заказ | 4 недели |  |  | 12.05.2015 |  |  |  | Силовые автоматические выключатели | Автоматические выключатели воздушные | E4.2 |  | 8015644756550 | 95.000 | KG | 242.570 | CDM
1SDA071806R1 |  | Выключатель автоматический стационарный E4.2V 3200 Ekip Touch LSIG 4p FHR | 1 | ST | 641908,29 | 757451.7822 | SACE P | Заказ | 4 недели |  |  | 12.05.2015 |  |  |  | Силовые автоматические выключатели | Автоматические выключатели воздушные | E4.2 |  | 8015644756567 | 95.000 | KG | 242.570 | CDM
1SDA071807R1 |  | Выключатель автоматический стационарный E4.2V 3200 Ekip G Touch LSIG 4p FHR | 1 | ST | 727337,69 | 858258.4742 | SACE P | Заказ | 4 недели |  |  | 12.05.2015 |  |  |  | Силовые автоматические выключатели | Автоматические выключатели воздушные | E4.2 |  | 8015644756574 | 95.000 | KG | 242.570 | CDM
1SDA071808R1 |  | Выключатель автоматический стационарный E4.2V 3200 Ekip Hi-Touch LSI 4p FHR | 1 | ST | 766177,94 | 904089.9692 | SACE P | Заказ | 4 недели |  |  | 12.05.2015 |  |  |  | Силовые автоматические выключатели | Автоматические выключатели воздушные | E4.2 |  | 8015644756581 | 95.000 | KG | 242.570 | CDM
1SDA071809R1 |  | Выключатель автоматический стационарный E4.2V 3200 Ekip Hi-Touch LSIG 4p FHR | 1 | ST | 813373,72 | 959780.9896 | SACE P | Заказ | 4 недели |  |  | 12.05.2015 |  |  |  | Силовые автоматические выключатели | Автоматические выключатели воздушные | E4.2 |  | 8015644756598 | 95.000 | KG | 242.570 | CDM
1SDA071810R1 |  | Выключатель автоматический стационарный E4.2V 3200 Ekip G Hi-Touch LSIG 4p FHR | 1 | ST | 861188,85 | 1016202.843 | SACE P | Заказ | 4 недели |  |  | 12.05.2015 |  |  |  | Силовые автоматические выключатели | Автоматические выключатели воздушные | E4.2 |  | 8015644756604 | 95.000 | KG | 242.570 | CDM
1SDA071821R1 |  | Выключатель автоматический стационарный E4.2N 4000 Ekip Dip LI 4p FHR | 1 | ST | 781653,51 | 922351.1418 | SACE P | Заказ | 4 недели |  |  | 12.05.2015 |  |  |  | Силовые автоматические выключатели | Автоматические выключатели воздушные | E4.2 |  | 8015644756710 | 95.000 | KG | 242.570 | CDM
1SDA071822R1 |  | Выключатель автоматический стационарный E4.2N 4000 Ekip Dip LSI 4p FHR | 1 | ST | 789310,25 | 931386.095 | SACE P | Заказ | 4 недели |  |  | 12.05.2015 |  |  |  | Силовые автоматические выключатели | Автоматические выключатели воздушные | E4.2 |  | 8015644756727 | 95.000 | KG | 242.570 | CDM
1SDA071823R1 |  | Выключатель автоматический стационарный E4.2N 4000 Ekip Dip LSIG 4p FHR | 1 | ST | 814430,05 | 961027.459 | SACE P | Заказ | 4 недели |  |  | 12.05.2015 |  |  |  | Силовые автоматические выключатели | Автоматические выключатели воздушные | E4.2 |  | 8015644756734 | 95.000 | KG | 242.570 | CDM
1SDA071824R1 |  | Выключатель автоматический стационарный E4.2N 4000 Ekip Touch LI 4p FHR | 1 | ST | 792395,79 | 935027.0322 | SACE P | Заказ | 4 недели |  |  | 12.05.2015 |  |  |  | Силовые автоматические выключатели | Автоматические выключатели воздушные | E4.2 |  | 8015644756741 | 95.000 | KG | 242.570 | CDM
1SDA071825R1 |  | Выключатель автоматический стационарный E4.2N 4000 Ekip Touch LSI 4p FHR | 1 | ST | 797039,04 | 940506.0672 | SACE P | Заказ | 4 недели |  |  | 12.05.2015 |  |  |  | Силовые автоматические выключатели | Автоматические выключатели воздушные | E4.2 |  | 8015644756758 | 95.000 | KG | 242.570 | CDM
1SDA071826R1 |  | Выключатель автоматический стационарный E4.2N 4000 Ekip Touch LSIG 4p FHR | 1 | ST | 830210,98 | 979648.9564 | SACE P | Заказ | 4 недели |  |  | 12.05.2015 |  |  |  | Силовые автоматические выключатели | Автоматические выключатели воздушные | E4.2 |  | 8015644756765 | 95.000 | KG | 242.570 | CDM
1SDA071827R1 |  | Выключатель автоматический стационарный E4.2N 4000 Ekip G Touch LSIG 4p FHR | 1 | ST | 870987,89 | 1027765.7102 | SACE P | Заказ | 4 недели |  |  | 12.05.2015 |  |  |  | Силовые автоматические выключатели | Автоматические выключатели воздушные | E4.2 |  | 8015644756772 | 95.000 | KG | 242.570 | CDM
1SDA071828R1 |  | Выключатель автоматический стационарный E4.2N 4000 Ekip Hi-Touch LSI 4p FHR | 1 | ST | 961029,00 | 1134014.22 | SACE P | Заказ | 4 недели |  |  | 12.05.2015 |  |  |  | Силовые автоматические выключатели | Автоматические выключатели воздушные | E4.2 |  | 8015644756789 | 95.000 | KG | 242.570 | CDM
1SDA071829R1 |  | Выключатель автоматический стационарный E4.2N 4000 Ekip Hi-Touch LSIG 4p FHR | 1 | ST | 1004214,16 | 1184972.7088 | SACE P | Заказ | 4 недели |  |  | 12.05.2015 |  |  |  | Силовые автоматические выключатели | Автоматические выключатели воздушные | E4.2 |  | 8015644756796 | 95.000 | KG | 242.570 | CDM
1SDA071830R1 |  | Выключатель автоматический стационарный E4.2N 4000 Ekip G Hi-Touch LSIG 4p FHR | 1 | ST | 1011649,23 | 1193746.0914 | SACE P | Заказ | 4 недели |  |  | 12.05.2015 |  |  |  | Силовые автоматические выключатели | Автоматические выключатели воздушные | E4.2 |  | 8015644756802 | 95.000 | KG | 242.570 | CDM
1SDA071831R1 |  | Выключатель автоматический стационарный E4.2S 4000 Ekip Dip LI 4p FHR | 1 | ST | 828418,23 | 977533.5114 | SACE P | Заказ | 4 недели |  |  | 12.05.2015 |  |  |  | Силовые автоматические выключатели | Автоматические выключатели воздушные | E4.2 |  | 8015644756819 | 95.000 | KG | 242.570 | CDM
1SDA071832R1 |  | Выключатель автоматический стационарный E4.2S 4000 Ekip Dip LSI 4p FHR | 1 | ST | 835971,39 | 986446.2402 | SACE P | Заказ | 4 недели |  |  | 12.05.2015 |  |  |  | Силовые автоматические выключатели | Автоматические выключатели воздушные | E4.2 |  | 8015644756826 | 95.000 | KG | 242.570 | CDM
1SDA071833R1 |  | Выключатель автоматический стационарный E4.2S 4000 Ekip Dip LSIG 4p FHR | 1 | ST | 862575,73 | 1017839.3614 | SACE P | Заказ | 4 недели |  |  | 12.05.2015 |  |  |  | Силовые автоматические выключатели | Автоматические выключатели воздушные | E4.2 |  | 8015644756833 | 95.000 | KG | 242.570 | CDM
1SDA071834R1 |  | Выключатель автоматический стационарный E4.2S 4000 Ekip Touch LI 4p FHR | 1 | ST | 831321,09 | 980958.8862 | SACE P | Заказ | 4 недели |  |  | 12.05.2015 |  |  |  | Силовые автоматические выключатели | Автоматические выключатели воздушные | E4.2 |  | 8015644756840 | 95.000 | KG | 242.570 | CDM
1SDA071835R1 |  | Выключатель автоматический стационарный E4.2S 4000 Ekip Touch LSI 4p FHR | 1 | ST | 834879,40 | 985157.692 | SACE P | Заказ | 4 недели |  |  | 12.05.2015 |  |  |  | Силовые автоматические выключатели | Автоматические выключатели воздушные | E4.2 |  | 8015644756857 | 95.000 | KG | 242.570 | CDM
1SDA071836R1 |  | Выключатель автоматический стационарный E4.2S 4000 Ekip Touch LSIG 4p FHR | 1 | ST | 879289,65 | 1037561.787 | SACE P | Заказ | 4 недели |  |  | 12.05.2015 |  |  |  | Силовые автоматические выключатели | Автоматические выключатели воздушные | E4.2 |  | 8015644756864 | 95.000 | KG | 242.570 | CDM
1SDA071837R1 |  | Выключатель автоматический стационарный E4.2S 4000 Ekip G Touch LSIG 4p FHR | 1 | ST | 913689,56 | 1078153.6808 | SACE P | Заказ | 4 недели |  |  | 12.05.2015 |  |  |  | Силовые автоматические выключатели | Автоматические выключатели воздушные | E4.2 |  | 8015644756871 | 95.000 | KG | 242.570 | CDM
1SDA071838R1 |  | Выключатель автоматический стационарный E4.2S 4000 Ekip Hi-Touch LSI 4p FHR | 1 | ST | 1005839,99 | 1186891.1882 | SACE P | Заказ | 4 недели |  |  | 12.05.2015 |  |  |  | Силовые автоматические выключатели | Автоматические выключатели воздушные | E4.2 |  | 8015644756888 | 95.000 | KG | 242.570 | CDM
1SDA071839R1 |  | Выключатель автоматический стационарный E4.2S 4000 Ekip Hi-Touch LSIG 4p FHR | 1 | ST | 1051891,34 | 1241231.7812 | SACE P | Заказ | 4 недели |  |  | 12.05.2015 |  |  |  | Силовые автоматические выключатели | Автоматические выключатели воздушные | E4.2 |  | 8015644756895 | 95.000 | KG | 242.570 | CDM
1SDA071840R1 |  | Выключатель автоматический стационарный E4.2S 4000 Ekip G Hi-Touch LSIG 4p FHR | 1 | ST | 1050387,70 | 1239457.486 | SACE P | Заказ | 4 недели |  |  | 12.05.2015 |  |  |  | Силовые автоматические выключатели | Автоматические выключатели воздушные | E4.2 |  | 8015644756901 | 95.000 | KG | 242.570 | CDM
1SDA071841R1 |  | Выключатель автоматический стационарный E4.2H 4000 Ekip Dip LI 4p FHR | 1 | ST | 881899,33 | 1040641.2094 | SACE P | Заказ | 4 недели |  |  | 12.05.2015 |  |  |  | Силовые автоматические выключатели | Автоматические выключатели воздушные | E4.2 |  | 8015644756918 | 95.000 | KG | 242.570 | CDM
1SDA071842R1 |  | Выключатель автоматический стационарный E4.2H 4000 Ekip Dip LSI 4p FHR | 1 | ST | 888946,10 | 1048956.398 | SACE P | Заказ | 4 недели |  |  | 12.05.2015 |  |  |  | Силовые автоматические выключатели | Автоматические выключатели воздушные | E4.2 |  | 8015644756925 | 95.000 | KG | 242.570 | CDM
1SDA071843R1 |  | Выключатель автоматический стационарный E4.2H 4000 Ekip Dip LSIG 4p FHR | 1 | ST | 914725,81 | 1079376.4558 | SACE P | Заказ | 4 недели |  |  | 12.05.2015 |  |  |  | Силовые автоматические выключатели | Автоматические выключатели воздушные | E4.2 |  | 8015644756932 | 95.000 | KG | 242.570 | CDM
1SDA071844R1 |  | Выключатель автоматический стационарный E4.2H 4000 Ekip Touch LI 4p FHR | 1 | ST | 892978,15 | 1053714.217 | SACE P | Заказ | 4 недели |  |  | 12.05.2015 |  |  |  | Силовые автоматические выключатели | Автоматические выключатели воздушные | E4.2 |  | 8015644756949 | 95.000 | KG | 242.570 | CDM
1SDA071845R1 |  | Выключатель автоматический стационарный E4.2H 4000 Ekip Touch LSI 4p FHR | 1 | ST | 896131,44 | 1057435.0992 | SACE P | Заказ | 4 недели |  |  | 12.05.2015 |  |  |  | Силовые автоматические выключатели | Автоматические выключатели воздушные | E4.2 |  | 8015644756956 | 95.000 | KG | 242.570 | CDM
1SDA071846R1 |  | Выключатель автоматический стационарный E4.2H 4000 Ekip Touch LSIG 4p FHR | 1 | ST | 930180,29 | 1097612.7422 | SACE P | Заказ | 4 недели |  |  | 12.05.2015 |  |  |  | Силовые автоматические выключатели | Автоматические выключатели воздушные | E4.2 |  | 8015644756963 | 95.000 | KG | 242.570 | CDM
1SDA071847R1 |  | Выключатель автоматический стационарный E4.2H 4000 Ekip G Touch LSIG 4p FHR | 1 | ST | 1036945,73 | 1223595.9614 | SACE P | Заказ | 4 недели |  |  | 12.05.2015 |  |  |  | Силовые автоматические выключатели | Автоматические выключатели воздушные | E4.2 |  | 8015644756970 | 95.000 | KG | 242.570 | CDM
1SDA071848R1 |  | Выключатель автоматический стационарный E4.2H 4000 Ekip Hi-Touch LSI 4p FHR | 1 | ST | 1063633,12 | 1255087.0816 | SACE P | Заказ | 4 недели |  |  | 12.05.2015 |  |  |  | Силовые автоматические выключатели | Автоматические выключатели воздушные | E4.2 |  | 8015644756987 | 95.000 | KG | 242.570 | CDM
1SDA071849R1 |  | Выключатель автоматический стационарный E4.2H 4000 Ekip Hi-Touch LSIG 4p FHR | 1 | ST | 1108756,27 | 1308332.3986 | SACE P | Заказ | 4 недели |  |  | 12.05.2015 |  |  |  | Силовые автоматические выключатели | Автоматические выключатели воздушные | E4.2 |  | 8015644756994 | 95.000 | KG | 242.570 | CDM
1SDA071850R1 |  | Выключатель автоматический стационарный E4.2H 4000 Ekip G Hi-Touch LSIG 4p FHR | 1 | ST | 1172976,41 | 1384112.1638 | SACE P | Заказ | 4 недели |  |  | 12.05.2015 |  |  |  | Силовые автоматические выключатели | Автоматические выключатели воздушные | E4.2 |  | 8015644757007 | 95.000 | KG | 242.570 | CDM
1SDA071851R1 |  | Выключатель автоматический стационарный E4.2V 4000 Ekip Dip LI 4p FHR | 1 | ST | 986231,75 | 1163753.465 | SACE P | Заказ | 4 недели |  |  | 12.05.2015 |  |  |  | Силовые автоматические выключатели | Автоматические выключатели воздушные | E4.2 |  | 8015644757014 | 95.000 | KG | 242.570 | CDM
1SDA071852R1 |  | Выключатель автоматический стационарный E4.2V 4000 Ekip Dip LSI 4p FHR | 1 | ST | 992065,15 | 1170636.877 | SACE P | Заказ | 4 недели |  |  | 12.05.2015 |  |  |  | Силовые автоматические выключатели | Автоматические выключатели воздушные | E4.2 |  | 8015644757021 | 95.000 | KG | 242.570 | CDM
1SDA071853R1 |  | Выключатель автоматический стационарный E4.2V 4000 Ekip Dip LSIG 4p FHR | 1 | ST | 1017600,51 | 1200768.6018 | SACE P | Заказ | 4 недели |  |  | 12.05.2015 |  |  |  | Силовые автоматические выключатели | Автоматические выключатели воздушные | E4.2 |  | 8015644757038 | 95.000 | KG | 242.570 | CDM
1SDA071854R1 |  | Выключатель автоматический стационарный E4.2V 4000 Ekip Touch LI 4p FHR | 1 | ST | 1006781,27 | 1188001.8986 | SACE P | Заказ | 4 недели |  |  | 12.05.2015 |  |  |  | Силовые автоматические выключатели | Автоматические выключатели воздушные | E4.2 |  | 8015644757045 | 95.000 | KG | 242.570 | CDM
1SDA071855R1 |  | Выключатель автоматический стационарный E4.2V 4000 Ekip Touch LSI 4p FHR | 1 | ST | 1007639,60 | 1189014.728 | SACE P | Заказ | 4 недели |  |  | 12.05.2015 |  |  |  | Силовые автоматические выключатели | Автоматические выключатели воздушные | E4.2 |  | 8015644757052 | 95.000 | KG | 242.570 | CDM
1SDA071856R1 |  | Выключатель автоматический стационарный E4.2V 4000 Ekip Touch LSIG 4p FHR | 1 | ST | 1041682,20 | 1229184.996 | SACE P | Заказ | 4 недели |  |  | 12.05.2015 |  |  |  | Силовые автоматические выключатели | Автоматические выключатели воздушные | E4.2 |  | 8015644757069 | 95.000 | KG | 242.570 | CDM
1SDA071857R1 |  | Выключатель автоматический стационарный E4.2V 4000 Ekip G Touch LSIG 4p FHR | 1 | ST | 1161827,69 | 1370956.6742 | SACE P | Заказ | 4 недели |  |  | 12.05.2015 |  |  |  | Силовые автоматические выключатели | Автоматические выключатели воздушные | E4.2 |  | 8015644757076 | 95.000 | KG | 242.570 | CDM
1SDA071858R1 |  | Выключатель автоматический стационарный E4.2V 4000 Ekip Hi-Touch LSI 4p FHR | 1 | ST | 1173986,42 | 1385303.9756 | SACE P | Заказ | 4 недели |  |  | 12.05.2015 |  |  |  | Силовые автоматические выключатели | Автоматические выключатели воздушные | E4.2 |  | 8015644757083 | 95.000 | KG | 242.570 | CDM
1SDA071859R1 |  | Выключатель автоматический стационарный E4.2V 4000 Ekip Hi-Touch LSIG 4p FHR | 1 | ST | 1220265,56 | 1439913.3608 | SACE P | Заказ | 4 недели |  |  | 12.05.2015 |  |  |  | Силовые автоматические выключатели | Автоматические выключатели воздушные | E4.2 |  | 8015644757090 | 95.000 | KG | 242.570 | CDM
1SDA071860R1 |  | Выключатель автоматический стационарный E4.2V 4000 Ekip G Hi-Touch LSIG 4p FHR | 1 | ST | 1290583,81 | 1522888.8958 | SACE P | Заказ | 4 недели |  |  | 12.05.2015 |  |  |  | Силовые автоматические выключатели | Автоматические выключатели воздушные | E4.2 |  | 8015644757106 | 95.000 | KG | 242.570 | CDM
1SDA071861R1 |  | Выключатель автоматический стационарный E6.2H 4000 Ekip Dip LI 4p FHR | 1 | ST | 1038225,57 | 1225106.1726 | SACE P | Заказ | 4 недели |  |  | 12.05.2015 |  |  |  | Силовые автоматические выключатели | Автоматические выключатели воздушные | E6.2 |  | 8015644757113 | 146.000 | KG | 309.000 | CDM
1SDA071862R1 |  | Выключатель автоматический стационарный E6.2H 4000 Ekip Dip LSI 4p FHR | 1 | ST | 1043799,36 | 1231683.2448 | SACE P | Заказ | 4 недели |  |  | 12.05.2015 |  |  |  | Силовые автоматические выключатели | Автоматические выключатели воздушные | E6.2 |  | 8015644757120 | 146.000 | KG | 309.000 | CDM
1SDA071863R1 |  | Выключатель автоматический стационарный E6.2H 4000 Ekip Dip LSIG 4p FHR | 1 | ST | 1069598,87 | 1262126.6666 | SACE P | Заказ | 4 недели |  |  | 12.05.2015 |  |  |  | Силовые автоматические выключатели | Автоматические выключатели воздушные | E6.2 |  | 8015644757137 | 146.000 | KG | 309.000 | CDM
1SDA071864R1 |  | Выключатель автоматический стационарный E6.2H 4000 Ekip Touch LI 4p FHR | 1 | ST | 1059304,51 | 1249979.3218 | SACE P | Заказ | 4 недели |  |  | 12.05.2015 |  |  |  | Силовые автоматические выключатели | Автоматические выключатели воздушные | E6.2 |  | 8015644757144 | 146.000 | KG | 309.000 | CDM
1SDA071865R1 |  | Выключатель автоматический стационарный E6.2H 4000 Ekip Touch LSI 4p FHR | 1 | ST | 1059534,01 | 1250250.1318 | SACE P | Заказ | 4 недели |  |  | 12.05.2015 |  |  |  | Силовые автоматические выключатели | Автоматические выключатели воздушные | E6.2 |  | 8015644757151 | 146.000 | KG | 309.000 | CDM
1SDA071866R1 |  | Выключатель автоматический стационарный E6.2H 4000 Ekip Touch LSIG 4p FHR | 1 | ST | 1093929,94 | 1290837.3292 | SACE P | Заказ | 4 недели |  |  | 12.05.2015 |  |  |  | Силовые автоматические выключатели | Автоматические выключатели воздушные | E6.2 |  | 8015644757168 | 146.000 | KG | 309.000 | CDM
1SDA071867R1 |  | Выключатель автоматический стационарный E6.2H 4000 Ekip G Touch LSIG 4p FHR | 1 | ST | 1219016,97 | 1438440.0246 | SACE P | Заказ | 4 недели |  |  | 12.05.2015 |  |  |  | Силовые автоматические выключатели | Автоматические выключатели воздушные | E6.2 |  | 8015644757175 | 146.000 | KG | 309.000 | CDM
1SDA071868R1 |  | Выключатель автоматический стационарный E6.2H 4000 Ekip Hi-Touch LSI 4p FHR | 1 | ST | 1227298,13 | 1448211.7934 | SACE P | Заказ | 4 недели |  |  | 12.05.2015 |  |  |  | Силовые автоматические выключатели | Автоматические выключатели воздушные | E6.2 |  | 8015644757182 | 146.000 | KG | 309.000 | CDM
1SDA071869R1 |  | Выключатель автоматический стационарный E6.2H 4000 Ekip Hi-Touch LSIG 4p FHR | 1 | ST | 1274350,97 | 1503734.1446 | SACE P | Заказ | 4 недели |  |  | 12.05.2015 |  |  |  | Силовые автоматические выключатели | Автоматические выключатели воздушные | E6.2 |  | 8015644757199 | 146.000 | KG | 309.000 | CDM
1SDA071870R1 |  | Выключатель автоматический стационарный E6.2H 4000 Ekip G Hi-Touch LSIG 4p FHR | 1 | ST | 1347150,49 | 1589637.5782 | SACE P | Заказ | 4 недели |  |  | 12.05.2015 |  |  |  | Силовые автоматические выключатели | Автоматические выключатели воздушные | E6.2 |  | 8015644757205 | 146.000 | KG | 309.000 | CDM
1SDA071871R1 |  | Выключатель автоматический стационарный E6.2V 4000 Ekip Dip LI 4p FHR | 1 | ST | 1172113,52 | 1383093.9536 | SACE P | Заказ | 4 недели |  |  | 12.05.2015 |  |  |  | Силовые автоматические выключатели | Автоматические выключатели воздушные | E6.2 |  | 8015644757212 | 146.000 | KG | 309.000 | CDM
1SDA071872R1 |  | Выключатель автоматический стационарный E6.2V 4000 Ekip Dip LSI 4p FHR | 1 | ST | 1176335,34 | 1388075.7012 | SACE P | Заказ | 4 недели |  |  | 12.05.2015 |  |  |  | Силовые автоматические выключатели | Автоматические выключатели воздушные | E6.2 |  | 8015644757229 | 146.000 | KG | 309.000 | CDM
1SDA071873R1 |  | Выключатель автоматический стационарный E6.2V 4000 Ekip Dip LSIG 4p FHR | 1 | ST | 1202133,14 | 1418517.1052 | SACE P | Заказ | 4 недели |  |  | 12.05.2015 |  |  |  | Силовые автоматические выключатели | Автоматические выключатели воздушные | E6.2 |  | 8015644757236 | 146.000 | KG | 309.000 | CDM
1SDA071874R1 |  | Выключатель автоматический стационарный E6.2V 4000 Ekip Touch LI 4p FHR | 1 | ST | 1194543,88 | 1409561.7784 | SACE P | Заказ | 4 недели |  |  | 12.05.2015 |  |  |  | Силовые автоматические выключатели | Автоматические выключатели воздушные | E6.2 |  | 8015644757243 | 146.000 | KG | 309.000 | CDM
1SDA071875R1 |  | Выключатель автоматический стационарный E6.2V 4000 Ekip Touch LSI 4p FHR | 1 | ST | 1192068,84 | 1406641.2312 | SACE P | Заказ | 4 недели |  |  | 12.05.2015 |  |  |  | Силовые автоматические выключатели | Автоматические выключатели воздушные | E6.2 |  | 8015644757250 | 146.000 | KG | 309.000 | CDM
1SDA071876R1 |  | Выключатель автоматический стационарный E6.2V 4000 Ekip Touch LSIG 4p FHR | 1 | ST | 1226465,92 | 1447229.7856 | SACE P | Заказ | 4 недели |  |  | 12.05.2015 |  |  |  | Силовые автоматические выключатели | Автоматические выключатели воздушные | E6.2 |  | 8015644757267 | 146.000 | KG | 309.000 | CDM
1SDA071877R1 |  | Выключатель автоматический стационарный E6.2V 4000 Ekip G Touch LSIG 4p FHR | 1 | ST | 1367367,70 | 1613493.886 | SACE P | Заказ | 4 недели |  |  | 12.05.2015 |  |  |  | Силовые автоматические выключатели | Автоматические выключатели воздушные | E6.2 |  | 8015644757274 | 146.000 | KG | 309.000 | CDM
1SDA071878R1 |  | Выключатель автоматический стационарный E6.2V 4000 Ekip Hi-Touch LSI 4p FHR | 1 | ST | 1358480,42 | 1603006.8956 | SACE P | Заказ | 4 недели |  |  | 12.05.2015 |  |  |  | Силовые автоматические выключатели | Автоматические выключатели воздушные | E6.2 |  | 8015644757281 | 146.000 | KG | 309.000 | CDM
1SDA071879R1 |  | Выключатель автоматический стационарный E6.2V 4000 Ekip Hi-Touch LSIG 4p FHR | 1 | ST | 1406885,25 | 1660124.595 | SACE P | Заказ | 4 недели |  |  | 12.05.2015 |  |  |  | Силовые автоматические выключатели | Автоматические выключатели воздушные | E6.2 |  | 8015644757298 | 146.000 | KG | 309.000 | CDM
1SDA071880R1 |  | Выключатель автоматический стационарный E6.2V 4000 Ekip G Hi-Touch LSIG 4p FHR | 1 | ST | 1486941,15 | 1754590.557 | SACE P | Заказ | 4 недели |  |  | 12.05.2015 |  |  |  | Силовые автоматические выключатели | Автоматические выключатели воздушные | E6.2 |  | 8015644757304 | 146.000 | KG | 309.000 | CDM
1SDA071891R1 |  | Выключатель автоматический стационарный E6.2H 5000 Ekip Dip LI 4p FHR | 1 | ST | 1322432,12 | 1560469.9016 | SACE P | Заказ | 4 недели |  |  | 12.05.2015 |  |  |  | Силовые автоматические выключатели | Автоматические выключатели воздушные | E6.2 |  | 8015644757410 | 146.000 | KG | 309.000 | CDM
1SDA071892R1 |  | Выключатель автоматический стационарный E6.2H 5000 Ekip Dip LSI 4p FHR | 1 | ST | 1324778,28 | 1563238.3704 | SACE P | Заказ | 4 недели |  |  | 12.05.2015 |  |  |  | Силовые автоматические выключатели | Автоматические выключатели воздушные | E6.2 |  | 8015644757427 | 146.000 | KG | 309.000 | CDM
1SDA071893R1 |  | Выключатель автоматический стационарный E6.2H 5000 Ekip Dip LSIG 4p FHR | 1 | ST | 1350004,47 | 1593005.2746 | SACE P | Заказ | 4 недели |  |  | 12.05.2015 |  |  |  | Силовые автоматические выключатели | Автоматические выключатели воздушные | E6.2 |  | 8015644757434 | 146.000 | KG | 309.000 | CDM
1SDA071894R1 |  | Выключатель автоматический стационарный E6.2H 5000 Ekip Touch LI 4p FHR | 1 | ST | 1320258,99 | 1557905.6082 | SACE P | Заказ | 4 недели |  |  | 12.05.2015 |  |  |  | Силовые автоматические выключатели | Автоматические выключатели воздушные | E6.2 |  | 8015644757441 | 146.000 | KG | 309.000 | CDM
1SDA071895R1 |  | Выключатель автоматический стационарный E6.2H 5000 Ekip Touch LSI 4p FHR | 1 | ST | 1314387,10 | 1550976.778 | SACE P | Заказ | 4 недели |  |  | 12.05.2015 |  |  |  | Силовые автоматические выключатели | Автоматические выключатели воздушные | E6.2 |  | 8015644757458 | 146.000 | KG | 309.000 | CDM
1SDA071896R1 |  | Выключатель автоматический стационарный E6.2H 5000 Ekip Touch LSIG 4p FHR | 1 | ST | 1347376,81 | 1589904.6358 | SACE P | Заказ | 4 недели |  |  | 12.05.2015 |  |  |  | Силовые автоматические выключатели | Автоматические выключатели воздушные | E6.2 |  | 8015644757465 | 146.000 | KG | 309.000 | CDM
1SDA071897R1 |  | Выключатель автоматический стационарный E6.2H 5000 Ekip G Touch LSIG 4p FHR | 1 | ST | 1503014,51 | 1773557.1218 | SACE P | Заказ | 4 недели |  |  | 12.05.2015 |  |  |  | Силовые автоматические выключатели | Автоматические выключатели воздушные | E6.2 |  | 8015644757472 | 146.000 | KG | 309.000 | CDM
1SDA071898R1 |  | Выключатель автоматический стационарный E6.2H 5000 Ekip Hi-Touch LSI 4p FHR | 1 | ST | 1472225,59 | 1737226.1962 | SACE P | Заказ | 4 недели |  |  | 12.05.2015 |  |  |  | Силовые автоматические выключатели | Автоматические выключатели воздушные | E6.2 |  | 8015644757489 | 146.000 | KG | 309.000 | CDM
1SDA071899R1 |  | Выключатель автоматический стационарный E6.2H 5000 Ekip Hi-Touch LSIG 4p FHR | 1 | ST | 1520393,23 | 1794064.0114 | SACE P | Заказ | 4 недели |  |  | 12.05.2015 |  |  |  | Силовые автоматические выключатели | Автоматические выключатели воздушные | E6.2 |  | 8015644757496 | 146.000 | KG | 309.000 | CDM
1SDA071900R1 |  | Выключатель автоматический стационарный E6.2H 5000 Ekip G Hi-Touch LSIG 4p FHR | 1 | ST | 1606622,26 | 1895814.2668 | SACE P | Заказ | 4 недели |  |  | 12.05.2015 |  |  |  | Силовые автоматические выключатели | Автоматические выключатели воздушные | E6.2 |  | 8015644757502 | 146.000 | KG | 309.000 | CDM
1SDA071901R1 |  | Выключатель автоматический стационарный E6.2V 5000 Ekip Dip LI 4p FHR | 1 | ST | 1486935,63 | 1754584.0434 | SACE P | Заказ | 4 недели |  |  | 12.05.2015 |  |  |  | Силовые автоматические выключатели | Автоматические выключатели воздушные | E6.2 |  | 8015644757519 | 146.000 | KG | 309.000 | CDM
1SDA071902R1 |  | Выключатель автоматический стационарный E6.2V 5000 Ekip Dip LSI 4p FHR | 1 | ST | 1487668,96 | 1755449.3728 | SACE P | Заказ | 4 недели |  |  | 12.05.2015 |  |  |  | Силовые автоматические выключатели | Автоматические выключатели воздушные | E6.2 |  | 8015644757526 | 146.000 | KG | 309.000 | CDM
1SDA071903R1 |  | Выключатель автоматический стационарный E6.2V 5000 Ekip Dip LSIG 4p FHR | 1 | ST | 1512977,05 | 1785312.919 | SACE P | Заказ | 4 недели |  |  | 12.05.2015 |  |  |  | Силовые автоматические выключатели | Автоматические выключатели воздушные | E6.2 |  | 8015644757533 | 146.000 | KG | 309.000 | CDM
1SDA071904R1 |  | Выключатель автоматический стационарный E6.2V 5000 Ekip Touch LI 4p FHR | 1 | ST | 1497661,07 | 1767240.0626 | SACE P | Заказ | 4 недели |  |  | 12.05.2015 |  |  |  | Силовые автоматические выключатели | Автоматические выключатели воздушные | E6.2 |  | 8015644757540 | 146.000 | KG | 309.000 | CDM
1SDA071905R1 |  | Выключатель автоматический стационарный E6.2V 5000 Ekip Touch LSI 4p FHR | 1 | ST | 1488506,80 | 1756438.024 | SACE P | Заказ | 4 недели |  |  | 12.05.2015 |  |  |  | Силовые автоматические выключатели | Автоматические выключатели воздушные | E6.2 |  | 8015644757557 | 146.000 | KG | 309.000 | CDM
1SDA071906R1 |  | Выключатель автоматический стационарный E6.2V 5000 Ekip Touch LSIG 4p FHR | 1 | ST | 1521924,96 | 1795871.4528 | SACE P | Заказ | 4 недели |  |  | 12.05.2015 |  |  |  | Силовые автоматические выключатели | Автоматические выключатели воздушные | E6.2 |  | 8015644757564 | 146.000 | KG | 309.000 | CDM
1SDA071907R1 |  | Выключатель автоматический стационарный E6.2V 5000 Ekip G Touch LSIG 4p FHR | 1 | ST | 1698558,53 | 2004299.0654 | SACE P | Заказ | 4 недели |  |  | 12.05.2015 |  |  |  | Силовые автоматические выключатели | Автоматические выключатели воздушные | E6.2 |  | 8015644757571 | 146.000 | KG | 309.000 | CDM
1SDA071908R1 |  | Выключатель автоматический стационарный E6.2V 5000 Ekip Hi-Touch LSI 4p FHR | 1 | ST | 1646796,50 | 1943219.87 | SACE P | Заказ | 4 недели |  |  | 12.05.2015 |  |  |  | Силовые автоматические выключатели | Автоматические выключатели воздушные | E6.2 |  | 8015644757588 | 146.000 | KG | 309.000 | CDM
1SDA071909R1 |  | Выключатель автоматический стационарный E6.2V 5000 Ekip Hi-Touch LSIG 4p FHR | 1 | ST | 1697191,10 | 2002685.498 | SACE P | Заказ | 4 недели |  |  | 12.05.2015 |  |  |  | Силовые автоматические выключатели | Автоматические выключатели воздушные | E6.2 |  | 8015644757595 | 146.000 | KG | 309.000 | CDM
1SDA071910R1 |  | Выключатель автоматический стационарный E6.2V 5000 Ekip G Hi-Touch LSIG 4p FHR | 1 | ST | 1793354,88 | 2116158.7584 | SACE P | Заказ | 4 недели |  |  | 12.05.2015 |  |  |  | Силовые автоматические выключатели | Автоматические выключатели воздушные | E6.2 |  | 8015644757601 | 146.000 | KG | 309.000 | CDM
1SDA071921R1 |  | Выключатель автоматический стационарный E6.2H 6300 Ekip Dip LI 4p FHR | 1 | ST | 1685629,33 | 1989042.6094 | SACE P | Заказ | 4 недели |  |  | 12.05.2015 |  |  |  | Силовые автоматические выключатели | Автоматические выключатели воздушные | E6.2 |  | 8015644757717 | 146.000 | KG | 309.000 | CDM
1SDA071922R1 |  | Выключатель автоматический стационарный E6.2H 6300 Ekip Dip LSI 4p FHR | 1 | ST | 1684154,52 | 1987302.3336 | SACE P | Заказ | 4 недели |  |  | 12.05.2015 |  |  |  | Силовые автоматические выключатели | Автоматические выключатели воздушные | E6.2 |  | 8015644757724 | 146.000 | KG | 309.000 | CDM
1SDA071923R1 |  | Выключатель автоматический стационарный E6.2H 6300 Ekip Dip LSIG 4p FHR | 1 | ST | 1709139,26 | 2016784.3268 | SACE P | Заказ | 4 недели |  |  | 12.05.2015 |  |  |  | Силовые автоматические выключатели | Автоматические выключатели воздушные | E6.2 |  | 8015644757731 | 146.000 | KG | 309.000 | CDM
1SDA071924R1 |  | Выключатель автоматический стационарный E6.2H 6300 Ekip Touch LI 4p FHR | 1 | ST | 1696281,04 | 2001611.6272 | SACE P | Заказ | 4 недели |  |  | 12.05.2015 |  |  |  | Силовые автоматические выключатели | Автоматические выключатели воздушные | E6.2 |  | 8015644757748 | 146.000 | KG | 309.000 | CDM
1SDA071925R1 |  | Выключатель автоматический стационарный E6.2H 6300 Ekip Touch LSI 4p FHR | 1 | ST | 1682892,63 | 1985813.3034 | SACE P | Заказ | 4 недели |  |  | 12.05.2015 |  |  |  | Силовые автоматические выключатели | Автоматические выключатели воздушные | E6.2 |  | 8015644757755 | 146.000 | KG | 309.000 | CDM
1SDA071926R1 |  | Выключатель автоматический стационарный E6.2H 6300 Ekip Touch LSIG 4p FHR | 1 | ST | 1715879,10 | 2024737.338 | SACE P | Заказ | 4 недели |  |  | 12.05.2015 |  |  |  | Силовые автоматические выключатели | Автоматические выключатели воздушные | E6.2 |  | 8015644757762 | 146.000 | KG | 309.000 | CDM
1SDA071927R1 |  | Выключатель автоматический стационарный E6.2H 6300 Ekip G Touch LSIG 4p FHR | 1 | ST | 1956113,18 | 2308213.5524 | SACE P | Заказ | 4 недели |  |  | 12.05.2015 |  |  |  | Силовые автоматические выключатели | Автоматические выключатели воздушные | E6.2 |  | 8015644757779 | 146.000 | KG | 309.000 | CDM
1SDA071928R1 |  | Выключатель автоматический стационарный E6.2H 6300 Ekip Hi-Touch LSI 4p FHR | 1 | ST | 1836972,34 | 2167627.3612 | SACE P | Заказ | 4 недели |  |  | 12.05.2015 |  |  |  | Силовые автоматические выключатели | Автоматические выключатели воздушные | E6.2 |  | 8015644757786 | 146.000 | KG | 309.000 | CDM
1SDA071929R1 |  | Выключатель автоматический стационарный E6.2H 6300 Ekip Hi-Touch LSIG 4p FHR | 1 | ST | 1888896,60 | 2228897.988 | SACE P | Заказ | 4 недели |  |  | 12.05.2015 |  |  |  | Силовые автоматические выключатели | Автоматические выключатели воздушные | E6.2 |  | 8015644757793 | 146.000 | KG | 309.000 | CDM
1SDA071930R1 |  | Выключатель автоматический стационарный E6.2H 6300 Ekip G Hi-Touch LSIG 4p FHR | 1 | ST | 2033580,39 | 2399624.8602 | SACE P | Заказ | 4 недели |  |  | 12.05.2015 |  |  |  | Силовые автоматические выключатели | Автоматические выключатели воздушные | E6.2 |  | 8015644757809 | 146.000 | KG | 309.000 | CDM
1SDA071931R1 |  | Выключатель автоматический стационарный E6.2V 6300 Ekip Dip LI 4p FHR | 1 | ST | 1937240,11 | 2285943.3298 | SACE P | Заказ | 4 недели |  |  | 12.05.2015 |  |  |  | Силовые автоматические выключатели | Автоматические выключатели воздушные | E6.2 |  | 8015644757816 | 146.000 | KG | 309.000 | CDM
1SDA071932R1 |  | Выключатель автоматический стационарный E6.2V 6300 Ekip Dip LSI 4p FHR | 1 | ST | 1933346,73 | 2281349.1414 | SACE P | Заказ | 4 недели |  |  | 12.05.2015 |  |  |  | Силовые автоматические выключатели | Автоматические выключатели воздушные | E6.2 |  | 8015644757823 | 146.000 | KG | 309.000 | CDM
1SDA071933R1 |  | Выключатель автоматический стационарный E6.2V 6300 Ekip Dip LSIG 4p FHR | 1 | ST | 1958530,86 | 2311066.4148 | SACE P | Заказ | 4 недели |  |  | 12.05.2015 |  |  |  | Силовые автоматические выключатели | Автоматические выключатели воздушные | E6.2 |  | 8015644757830 | 146.000 | KG | 309.000 | CDM
1SDA071934R1 |  | Выключатель автоматический стационарный E6.2V 6300 Ekip Touch LI 4p FHR | 1 | ST | 1957553,56 | 2309913.2008 | SACE P | Заказ | 4 недели |  |  | 12.05.2015 |  |  |  | Силовые автоматические выключатели | Автоматические выключатели воздушные | E6.2 |  | 8015644757847 | 146.000 | KG | 309.000 | CDM
1SDA071935R1 |  | Выключатель автоматический стационарный E6.2V 6300 Ekip Touch LSI 4p FHR | 1 | ST | 1939202,52 | 2288258.9736 | SACE P | Заказ | 4 недели |  |  | 12.05.2015 |  |  |  | Силовые автоматические выключатели | Автоматические выключатели воздушные | E6.2 |  | 8015644757854 | 146.000 | KG | 309.000 | CDM
1SDA071936R1 |  | Выключатель автоматический стационарный E6.2V 6300 Ekip Touch LSIG 4p FHR | 1 | ST | 1972615,71 | 2327686.5378 | SACE P | Заказ | 4 недели |  |  | 12.05.2015 |  |  |  | Силовые автоматические выключатели | Автоматические выключатели воздушные | E6.2 |  | 8015644757861 | 146.000 | KG | 309.000 | CDM
1SDA071937R1 |  | Выключатель автоматический стационарный E6.2V 6300 Ekip G Touch LSIG 4p FHR | 1 | ST | 2203283,74 | 2599874.8132 | SACE P | Заказ | 4 недели |  |  | 12.05.2015 |  |  |  | Силовые автоматические выключатели | Автоматические выключатели воздушные | E6.2 |  | 8015644757878 | 146.000 | KG | 309.000 | CDM
1SDA071938R1 |  | Выключатель автоматический стационарный E6.2V 6300 Ekip Hi-Touch LSI 4p FHR | 1 | ST | 2092888,32 | 2469608.2176 | SACE P | Заказ | 4 недели |  |  | 12.05.2015 |  |  |  | Силовые автоматические выключатели | Автоматические выключатели воздушные | E6.2 |  | 8015644757885 | 146.000 | KG | 309.000 | CDM
1SDA071939R1 |  | Выключатель автоматический стационарный E6.2V 6300 Ekip Hi-Touch LSIG 4p FHR | 1 | ST | 2147879,10 | 2534497.338 | SACE P | Заказ | 4 недели |  |  | 12.05.2015 |  |  |  | Силовые автоматические выключатели | Автоматические выключатели воздушные | E6.2 |  | 8015644757892 | 146.000 | KG | 309.000 | CDM
1SDA071940R1 |  | Выключатель автоматический стационарный E6.2V 6300 Ekip G Hi-Touch LSIG 4p FHR | 1 | ST | 2268962,33 | 2677375.5494 | SACE P | Заказ | 4 недели |  |  | 12.05.2015 |  |  |  | Силовые автоматические выключатели | Автоматические выключатели воздушные | E6.2 |  | 8015644757908 | 146.000 | KG | 309.000 | CDM
1SDA071951R1 |  | Выключатель автоматический стационарный E6.2H/f 4000 Ekip Dip LI 4p FHR | 1 | ST | 1138307,80 | 1343203.204 | SACE P | Заказ | 4 недели |  |  | 12.05.2015 |  |  |  | Силовые автоматические выключатели | Автоматические выключатели воздушные | E6.2 |  | 8015644758011 | 161.000 | KG | 388.410 | CDM
1SDA071952R1 |  | Выключатель автоматический стационарный E6.2H/f 4000 Ekip Dip LSI 4p FHR | 1 | ST | 1142025,17 | 1347589.7006 | SACE P | Заказ | 4 недели |  |  | 12.05.2015 |  |  |  | Силовые автоматические выключатели | Автоматические выключатели воздушные | E6.2 |  | 8015644758028 | 161.000 | KG | 388.410 | CDM
1SDA071953R1 |  | Выключатель автоматический стационарный E6.2H/f 4000 Ekip Dip LSIG 4p FHR | 1 | ST | 1168088,83 | 1378344.8194 | SACE P | Заказ | 4 недели |  |  | 12.05.2015 |  |  |  | Силовые автоматические выключатели | Автоматические выключатели воздушные | E6.2 |  | 8015644758035 | 161.000 | KG | 388.410 | CDM
1SDA071954R1 |  | Выключатель автоматический стационарный E6.2H/f 4000 Ekip Touch LI 4p FHR | 1 | ST | 1136284,95 | 1340816.241 | SACE P | Заказ | 4 недели |  |  | 12.05.2015 |  |  |  | Силовые автоматические выключатели | Автоматические выключатели воздушные | E6.2 |  | 8015644758042 | 161.000 | KG | 388.410 | CDM
1SDA071955R1 |  | Выключатель автоматический стационарный E6.2H/f 4000 Ekip Touch LSI 4p FHR | 1 | ST | 1157918,32 | 1366343.6176 | SACE P | Заказ | 4 недели |  |  | 12.05.2015 |  |  |  | Силовые автоматические выключатели | Автоматические выключатели воздушные | E6.2 |  | 8015644758059 | 161.000 | KG | 388.410 | CDM
1SDA071956R1 |  | Выключатель автоматический стационарный E6.2H/f 4000 Ekip Touch LSIG 4p FHR | 1 | ST | 1192668,15 | 1407348.417 | SACE P | Заказ | 4 недели |  |  | 12.05.2015 |  |  |  | Силовые автоматические выключатели | Автоматические выключатели воздушные | E6.2 |  | 8015644758066 | 161.000 | KG | 388.410 | CDM
1SDA071957R1 |  | Выключатель автоматический стационарный E6.2H/f 4000 Ekip G Touch LSIG 4p FHR | 1 | ST | 1215861,40 | 1434716.452 | SACE P | Заказ | 4 недели |  |  | 12.05.2015 |  |  |  | Силовые автоматические выключатели | Автоматические выключатели воздушные | E6.2 |  | 8015644758073 | 161.000 | KG | 388.410 | CDM
1SDA071958R1 |  | Выключатель автоматический стационарный E6.2H/f 4000 Ekip Hi-Touch LSI 4p FHR | 1 | ST | 1325285,92 | 1563837.3856 | SACE P | Заказ | 4 недели |  |  | 12.05.2015 |  |  |  | Силовые автоматические выключатели | Автоматические выключатели воздушные | E6.2 |  | 8015644758080 | 161.000 | KG | 388.410 | CDM
1SDA071959R1 |  | Выключатель автоматический стационарный E6.2H/f 4000 Ekip Hi-Touch LSIG 4p FHR | 1 | ST | 1359650,62 | 1604387.7316 | SACE P | Заказ | 4 недели |  |  | 12.05.2015 |  |  |  | Силовые автоматические выключатели | Автоматические выключатели воздушные | E6.2 |  | 8015644758097 | 161.000 | KG | 388.410 | CDM
1SDA071960R1 |  | Выключатель автоматический стационарный E6.2H/f 4000 Ekip G Hi-Touch LSIG 4p FHR | 1 | ST | 1418575,88 | 1673919.5384 | SACE P | Заказ | 4 недели |  |  | 12.05.2015 |  |  |  | Силовые автоматические выключатели | Автоматические выключатели воздушные | E6.2 |  | 8015644758103 | 161.000 | KG | 388.410 | CDM
1SDA071961R1 |  | Выключатель автоматический стационарный E6.2V/f 4000 Ekip Dip LI 4p FHR | 1 | ST | 1159540,68 | 1368258.0024 | SACE P | Заказ | 4 недели |  |  | 12.05.2015 |  |  |  | Силовые автоматические выключатели | Автоматические выключатели воздушные | E6.2 |  | 8015644758110 | 161.000 | KG | 388.410 | CDM
1SDA071962R1 |  | Выключатель автоматический стационарный E6.2V/f 4000 Ekip Dip LSI 4p FHR | 1 | ST | 1174323,28 | 1385701.4704 | SACE P | Заказ | 4 недели |  |  | 12.05.2015 |  |  |  | Силовые автоматические выключатели | Автоматические выключатели воздушные | E6.2 |  | 8015644758127 | 161.000 | KG | 388.410 | CDM
1SDA071963R1 |  | Выключатель автоматический стационарный E6.2V/f 4000 Ekip Dip LSIG 4p FHR | 1 | ST | 1198071,53 | 1413724.4054 | SACE P | Заказ | 4 недели |  |  | 12.05.2015 |  |  |  | Силовые автоматические выключатели | Автоматические выключатели воздушные | E6.2 |  | 8015644758134 | 161.000 | KG | 388.410 | CDM
1SDA071964R1 |  | Выключатель автоматический стационарный E6.2V/f 4000 Ekip Touch LI 4p FHR | 1 | ST | 1183352,00 | 1396355.36 | SACE P | Заказ | 4 недели |  |  | 12.05.2015 |  |  |  | Силовые автоматические выключатели | Автоматические выключатели воздушные | E6.2 |  | 8015644758141 | 161.000 | KG | 388.410 | CDM
1SDA071965R1 |  | Выключатель автоматический стационарный E6.2V/f 4000 Ekip Touch LSI 4p FHR | 1 | ST | 1188804,21 | 1402788.9678 | SACE P | Заказ | 4 недели |  |  | 12.05.2015 |  |  |  | Силовые автоматические выключатели | Автоматические выключатели воздушные | E6.2 |  | 8015644758158 | 161.000 | KG | 388.410 | CDM
1SDA071966R1 |  | Выключатель автоматический стационарный E6.2V/f 4000 Ekip Touch LSIG 4p FHR | 1 | ST | 1205582,39 | 1422587.2202 | SACE P | Заказ | 4 недели |  |  | 12.05.2015 |  |  |  | Силовые автоматические выключатели | Автоматические выключатели воздушные | E6.2 |  | 8015644758165 | 161.000 | KG | 388.410 | CDM
1SDA071967R1 |  | Выключатель автоматический стационарный E6.2V/f 4000 Ekip G Touch LSIG 4p FHR | 1 | ST | 1244417,14 | 1468412.2252 | SACE P | Заказ | 4 недели |  |  | 12.05.2015 |  |  |  | Силовые автоматические выключатели | Автоматические выключатели воздушные | E6.2 |  | 8015644758172 | 161.000 | KG | 388.410 | CDM
1SDA071968R1 |  | Выключатель автоматический стационарный E6.2V/f 4000 Ekip Hi-Touch LSI 4p FHR | 1 | ST | 1354862,46 | 1598737.7028 | SACE P | Заказ | 4 недели |  |  | 12.05.2015 |  |  |  | Силовые автоматические выключатели | Автоматические выключатели воздушные | E6.2 |  | 8015644758189 | 161.000 | KG | 388.410 | CDM
1SDA071969R1 |  | Выключатель автоматический стационарный E6.2V/f 4000 Ekip Hi-Touch LSIG 4p FHR | 1 | ST | 1386524,90 | 1636099.382 | SACE P | Заказ | 4 недели |  |  | 12.05.2015 |  |  |  | Силовые автоматические выключатели | Автоматические выключатели воздушные | E6.2 |  | 8015644758196 | 161.000 | KG | 388.410 | CDM
1SDA071970R1 |  | Выключатель автоматический стационарный E6.2V/f 4000 Ekip G Hi-Touch LSIG 4p FHR | 1 | ST | 1446530,04 | 1706905.4472 | SACE P | Заказ | 4 недели |  |  | 12.05.2015 |  |  |  | Силовые автоматические выключатели | Автоматические выключатели воздушные | E6.2 |  | 8015644758202 | 161.000 | KG | 388.410 | CDM
1SDA071981R1 |  | Выключатель автоматический стационарный E6.2H/f 5000 Ekip Dip LI 4p FHR | 1 | ST | 1453911,34 | 1715615.3812 | SACE P | Заказ | 4 недели |  |  | 12.05.2015 |  |  |  | Силовые автоматические выключатели | Автоматические выключатели воздушные | E6.2 |  | 8015644758318 | 161.000 | KG | 388.410 | CDM
1SDA071982R1 |  | Выключатель автоматический стационарный E6.2H/f 5000 Ekip Dip LSI 4p FHR | 1 | ST | 1453799,70 | 1715483.646 | SACE P | Заказ | 4 недели |  |  | 12.05.2015 |  |  |  | Силовые автоматические выключатели | Автоматические выключатели воздушные | E6.2 |  | 8015644758325 | 161.000 | KG | 388.410 | CDM
1SDA071983R1 |  | Выключатель автоматический стационарный E6.2H/f 5000 Ekip Dip LSIG 4p FHR | 1 | ST | 1479284,72 | 1745555.9696 | SACE P | Заказ | 4 недели |  |  | 12.05.2015 |  |  |  | Силовые автоматические выключатели | Автоматические выключатели воздушные | E6.2 |  | 8015644758332 | 161.000 | KG | 388.410 | CDM
1SDA071984R1 |  | Выключатель автоматический стационарный E6.2H/f 5000 Ekip Touch LI 4p FHR | 1 | ST | 1420337,82 | 1675998.6276 | SACE P | Заказ | 4 недели |  |  | 12.05.2015 |  |  |  | Силовые автоматические выключатели | Автоматические выключатели воздушные | E6.2 |  | 8015644758349 | 161.000 | KG | 388.410 | CDM
1SDA071985R1 |  | Выключатель автоматический стационарный E6.2H/f 5000 Ekip Touch LSI 4p FHR | 1 | ST | 1441083,67 | 1700478.7306 | SACE P | Заказ | 4 недели |  |  | 12.05.2015 |  |  |  | Силовые автоматические выключатели | Автоматические выключатели воздушные | E6.2 |  | 8015644758356 | 161.000 | KG | 388.410 | CDM
1SDA071986R1 |  | Выключатель автоматический стационарный E6.2H/f 5000 Ekip Touch LSIG 4p FHR | 1 | ST | 1474407,87 | 1739801.2866 | SACE P | Заказ | 4 недели |  |  | 12.05.2015 |  |  |  | Силовые автоматические выключатели | Автоматические выключатели воздушные | E6.2 |  | 8015644758363 | 161.000 | KG | 388.410 | CDM
1SDA071987R1 |  | Выключатель автоматический стационарный E6.2H/f 5000 Ekip G Touch LSIG 4p FHR | 1 | ST | 1500323,43 | 1770381.6474 | SACE P | Заказ | 4 недели |  |  | 12.05.2015 |  |  |  | Силовые автоматические выключатели | Автоматические выключатели воздушные | E6.2 |  | 8015644758370 | 161.000 | KG | 388.410 | CDM
1SDA071988R1 |  | Выключатель автоматический стационарный E6.2H/f 5000 Ekip Hi-Touch LSI 4p FHR | 1 | ST | 1597910,56 | 1885534.4608 | SACE P | Заказ | 4 недели |  |  | 12.05.2015 |  |  |  | Силовые автоматические выключатели | Автоматические выключатели воздушные | E6.2 |  | 8015644758387 | 161.000 | KG | 388.410 | CDM
1SDA071989R1 |  | Выключатель автоматический стационарный E6.2H/f 5000 Ekip Hi-Touch LSIG 4p FHR | 1 | ST | 1630865,41 | 1924421.1838 | SACE P | Заказ | 4 недели |  |  | 12.05.2015 |  |  |  | Силовые автоматические выключатели | Автоматические выключатели воздушные | E6.2 |  | 8015644758394 | 161.000 | KG | 388.410 | CDM
1SDA071990R1 |  | Выключатель автоматический стационарный E6.2H/f 5000 Ekip G Hi-Touch LSIG 4p FHR | 1 | ST | 1694721,41 | 1999771.2638 | SACE P | Заказ | 4 недели |  |  | 12.05.2015 |  |  |  | Силовые автоматические выключатели | Автоматические выключатели воздушные | E6.2 |  | 8015644758400 | 161.000 | KG | 388.410 | CDM
1SDA071991R1 |  | Выключатель автоматический стационарный E6.2V/f 5000 Ekip Dip LI 4p FHR | 1 | ST | 1474702,03 | 1740148.3954 | SACE P | Заказ | 4 недели |  |  | 12.05.2015 |  |  |  | Силовые автоматические выключатели | Автоматические выключатели воздушные | E6.2 |  | 8015644758417 | 161.000 | KG | 388.410 | CDM
1SDA071992R1 |  | Выключатель автоматический стационарный E6.2V/f 5000 Ekip Dip LSI 4p FHR | 1 | ST | 1489203,04 | 1757259.5872 | SACE P | Заказ | 4 недели |  |  | 12.05.2015 |  |  |  | Силовые автоматические выключатели | Автоматические выключатели воздушные | E6.2 |  | 8015644758424 | 161.000 | KG | 388.410 | CDM
1SDA071993R1 |  | Выключатель автоматический стационарный E6.2V/f 5000 Ekip Dip LSIG 4p FHR | 1 | ST | 1512497,82 | 1784747.4276 | SACE P | Заказ | 4 недели |  |  | 12.05.2015 |  |  |  | Силовые автоматические выключатели | Автоматические выключатели воздушные | E6.2 |  | 8015644758431 | 161.000 | KG | 388.410 | CDM
1SDA071994R1 |  | Выключатель автоматический стационарный E6.2V/f 5000 Ekip Touch LI 4p FHR | 1 | ST | 1487588,55 | 1755354.489 | SACE P | Заказ | 4 недели |  |  | 12.05.2015 |  |  |  | Силовые автоматические выключатели | Автоматические выключатели воздушные | E6.2 |  | 8015644758448 | 161.000 | KG | 388.410 | CDM
1SDA071995R1 |  | Выключатель автоматический стационарный E6.2V/f 5000 Ekip Touch LSI 4p FHR | 1 | ST | 1488813,06 | 1756799.4108 | SACE P | Заказ | 4 недели |  |  | 12.05.2015 |  |  |  | Силовые автоматические выключатели | Автоматические выключатели воздушные | E6.2 |  | 8015644758455 | 161.000 | KG | 388.410 | CDM
1SDA071996R1 |  | Выключатель автоматический стационарный E6.2V/f 5000 Ekip Touch LSIG 4p FHR | 1 | ST | 1501037,16 | 1771223.8488 | SACE P | Заказ | 4 недели |  |  | 12.05.2015 |  |  |  | Силовые автоматические выключатели | Автоматические выключатели воздушные | E6.2 |  | 8015644758462 | 161.000 | KG | 388.410 | CDM
1SDA071997R1 |  | Выключатель автоматический стационарный E6.2V/f 5000 Ekip G Touch LSIG 4p FHR | 1 | ST | 1546908,98 | 1825352.5964 | SACE P | Заказ | 4 недели |  |  | 12.05.2015 |  |  |  | Силовые автоматические выключатели | Автоматические выключатели воздушные | E6.2 |  | 8015644758479 | 161.000 | KG | 388.410 | CDM
1SDA071998R1 |  | Выключатель автоматический стационарный E6.2V/f 5000 Ekip Hi-Touch LSI 4p FHR | 1 | ST | 1650125,68 | 1947148.3024 | SACE P | Заказ | 4 недели |  |  | 12.05.2015 |  |  |  | Силовые автоматические выключатели | Автоматические выключатели воздушные | E6.2 |  | 8015644758486 | 161.000 | KG | 388.410 | CDM
1SDA071999R1 |  | Выключатель автоматический стационарный E6.2V/f 5000 Ekip Hi-Touch LSIG 4p FHR | 1 | ST | 1680883,48 | 1983442.5064 | SACE P | Заказ | 4 недели |  |  | 12.05.2015 |  |  |  | Силовые автоматические выключатели | Автоматические выключатели воздушные | E6.2 |  | 8015644758493 | 161.000 | KG | 388.410 | CDM
1SDA072000R1 |  | Выключатель автоматический стационарный E6.2V/f 5000 Ekip G Hi-Touch LSIG 4p FHR | 1 | ST | 1747319,72 | 2061837.2696 | SACE P | Заказ | 4 недели |  |  | 12.05.2015 |  |  |  | Силовые автоматические выключатели | Автоматические выключатели воздушные | E6.2 |  | 8015644758509 | 161.000 | KG | 388.410 | CDM
1SDA072011R1 |  | Выключатель автоматический стационарный E6.2H/f 6300 Ekip Dip LI 4p FHR | 1 | ST | 1897929,92 | 2239557.3056 | SACE P | Заказ | 4 недели |  |  | 12.05.2015 |  |  |  | Силовые автоматические выключатели | Автоматические выключатели воздушные | E6.2 |  | 8015644758615 | 161.000 | KG | 388.410 | CDM
1SDA072012R1 |  | Выключатель автоматический стационарный E6.2H/f 6300 Ekip Dip LSI 4p FHR | 1 | ST | 1892785,44 | 2233486.8192 | SACE P | Заказ | 4 недели |  |  | 12.05.2015 |  |  |  | Силовые автоматические выключатели | Автоматические выключатели воздушные | E6.2 |  | 8015644758622 | 161.000 | KG | 388.410 | CDM
1SDA072013R1 |  | Выключатель автоматический стационарный E6.2H/f 6300 Ekip Dip LSIG 4p FHR | 1 | ST | 1918025,41 | 2263269.9838 | SACE P | Заказ | 4 недели |  |  | 12.05.2015 |  |  |  | Силовые автоматические выключатели | Автоматические выключатели воздушные | E6.2 |  | 8015644758639 | 161.000 | KG | 388.410 | CDM
1SDA072014R1 |  | Выключатель автоматический стационарный E6.2H/f 6300 Ekip Touch LI 4p FHR | 1 | ST | 1868905,78 | 2205308.8204 | SACE P | Заказ | 4 недели |  |  | 12.05.2015 |  |  |  | Силовые автоматические выключатели | Автоматические выключатели воздушные | E6.2 |  | 8015644758646 | 161.000 | KG | 388.410 | CDM
1SDA072015R1 |  | Выключатель автоматический стационарный E6.2H/f 6300 Ekip Touch LSI 4p FHR | 1 | ST | 1889651,63 | 2229788.9234 | SACE P | Заказ | 4 недели |  |  | 12.05.2015 |  |  |  | Силовые автоматические выключатели | Автоматические выключатели воздушные | E6.2 |  | 8015644758653 | 161.000 | KG | 388.410 | CDM
1SDA072016R1 |  | Выключатель автоматический стационарный E6.2H/f 6300 Ekip Touch LSIG 4p FHR | 1 | ST | 1922974,74 | 2269110.1932 | SACE P | Заказ | 4 недели |  |  | 12.05.2015 |  |  |  | Силовые автоматические выключатели | Автоматические выключатели воздушные | E6.2 |  | 8015644758660 | 161.000 | KG | 388.410 | CDM
1SDA072017R1 |  | Выключатель автоматический стационарный E6.2H/f 6300 Ekip G Touch LSIG 4p FHR | 1 | ST | 1953875,33 | 2305572.8894 | SACE P | Заказ | 4 недели |  |  | 12.05.2015 |  |  |  | Силовые автоматические выключатели | Автоматические выключатели воздушные | E6.2 |  | 8015644758677 | 161.000 | KG | 388.410 | CDM
1SDA072018R1 |  | Выключатель автоматический стационарный E6.2H/f 6300 Ekip Hi-Touch LSI 4p FHR | 1 | ST | 2041492,93 | 2408961.6574 | SACE P | Заказ | 4 недели |  |  | 12.05.2015 |  |  |  | Силовые автоматические выключатели | Автоматические выключатели воздушные | E6.2 |  | 8015644758684 | 161.000 | KG | 388.410 | CDM
1SDA072019R1 |  | Выключатель автоматический стационарный E6.2H/f 6300 Ekip Hi-Touch LSIG 4p FHR | 1 | ST | 2074449,43 | 2447850.3274 | SACE P | Заказ | 4 недели |  |  | 12.05.2015 |  |  |  | Силовые автоматические выключатели | Автоматические выключатели воздушные | E6.2 |  | 8015644758691 | 161.000 | KG | 388.410 | CDM
1SDA072020R1 |  | Выключатель автоматический стационарный E6.2H/f 6300 Ekip G Hi-Touch LSIG 4p FHR | 1 | ST | 2148272,24 | 2534961.2432 | SACE P | Заказ | 4 недели |  |  | 12.05.2015 |  |  |  | Силовые автоматические выключатели | Автоматические выключатели воздушные | E6.2 |  | 8015644758707 | 161.000 | KG | 388.410 | CDM
1SDA072021R1 |  | Выключатель автоматический стационарный E6.2V/f 6300 Ekip Dip LI 4p FHR | 1 | ST | 1925037,61 | 2271544.3798 | SACE P | Заказ | 4 недели |  |  | 12.05.2015 |  |  |  | Силовые автоматические выключатели | Автоматические выключатели воздушные | E6.2 |  | 8015644758714 | 161.000 | KG | 388.410 | CDM
1SDA072022R1 |  | Выключатель автоматический стационарный E6.2V/f 6300 Ekip Dip LSI 4p FHR | 1 | ST | 1939467,67 | 2288571.8506 | SACE P | Заказ | 4 недели |  |  | 12.05.2015 |  |  |  | Силовые автоматические выключатели | Автоматические выключатели воздушные | E6.2 |  | 8015644758721 | 161.000 | KG | 388.410 | CDM
1SDA072023R1 |  | Выключатель автоматический стационарный E6.2V/f 6300 Ekip Dip LSIG 4p FHR | 1 | ST | 1962651,04 | 2315928.2272 | SACE P | Заказ | 4 недели |  |  | 12.05.2015 |  |  |  | Силовые автоматические выключатели | Автоматические выключатели воздушные | E6.2 |  | 8015644758738 | 161.000 | KG | 388.410 | CDM
1SDA072024R1 |  | Выключатель автоматический стационарный E6.2V/f 6300 Ekip Touch LI 4p FHR | 1 | ST | 1948402,59 | 2299115.0562 | SACE P | Заказ | 4 недели |  |  | 12.05.2015 |  |  |  | Силовые автоматические выключатели | Автоматические выключатели воздушные | E6.2 |  | 8015644758745 | 161.000 | KG | 388.410 | CDM
1SDA072025R1 |  | Выключатель автоматический стационарный E6.2V/f 6300 Ekip Touch LSI 4p FHR | 1 | ST | 1944074,05 | 2294007.379 | SACE P | Заказ | 4 недели |  |  | 12.05.2015 |  |  |  | Силовые автоматические выключатели | Автоматические выключатели воздушные | E6.2 |  | 8015644758752 | 161.000 | KG | 388.410 | CDM
1SDA072026R1 |  | Выключатель автоматический стационарный E6.2V/f 6300 Ekip Touch LSIG 4p FHR | 1 | ST | 1950748,42 | 2301883.1356 | SACE P | Заказ | 4 недели |  |  | 12.05.2015 |  |  |  | Силовые автоматические выключатели | Автоматические выключатели воздушные | E6.2 |  | 8015644758769 | 161.000 | KG | 388.410 | CDM
1SDA072027R1 |  | Выключатель автоматический стационарный E6.2V/f 6300 Ekip G Touch LSIG 4p FHR | 1 | ST | 2007723,02 | 2369113.1636 | SACE P | Заказ | 4 недели |  |  | 12.05.2015 |  |  |  | Силовые автоматические выключатели | Автоматические выключатели воздушные | E6.2 |  | 8015644758776 | 161.000 | KG | 388.410 | CDM
1SDA072028R1 |  | Выключатель автоматический стационарный E6.2V/f 6300 Ekip Hi-Touch LSI 4p FHR | 1 | ST | 2105388,32 | 2484358.2176 | SACE P | Заказ | 4 недели |  |  | 12.05.2015 |  |  |  | Силовые автоматические выключатели | Автоматические выключатели воздушные | E6.2 |  | 8015644758783 | 161.000 | KG | 388.410 | CDM
1SDA072029R1 |  | Выключатель автоматический стационарный E6.2V/f 6300 Ekip Hi-Touch LSIG 4p FHR | 1 | ST | 2136145,57 | 2520651.7726 | SACE P | Заказ | 4 недели |  |  | 12.05.2015 |  |  |  | Силовые автоматические выключатели | Автоматические выключатели воздушные | E6.2 |  | 8015644758790 | 161.000 | KG | 388.410 | CDM
1SDA072030R1 |  | Выключатель автоматический стационарный E6.2V/f 6300 Ekip G Hi-Touch LSIG 4p FHR | 1 | ST | 2213686,25 | 2612149.775 | SACE P | Заказ | 4 недели |  |  | 12.05.2015 |  |  |  | Силовые автоматические выключатели | Автоматические выключатели воздушные | E6.2 |  | 8015644758806 | 161.000 | KG | 388.410 | CDM
1SDA072041R1 |  | Выключатель автоматический выкатной E1.2N 250 Ekip Dip LI 3p WMP | 1 | ST | 152556,83 | 180017.0594 | SACE P | Заказ | 4 недели |  |  | 12.05.2015 |  |  |  | Силовые автоматические выключатели | Автоматические выключатели воздушные | E1.2 |  | 8015644758912 | 17.000 | KG | 44.560 | CDM
1SDA072042R1 |  | Выключатель автоматический выкатной E1.2N 250 Ekip Dip LSI 3p WMP | 1 | ST | 154032,25 | 181758.055 | SACE P | Заказ | 4 недели |  |  | 12.05.2015 |  |  |  | Силовые автоматические выключатели | Автоматические выключатели воздушные | E1.2 |  | 8015644758929 | 17.000 | KG | 44.560 | CDM
1SDA072043R1 |  | Выключатель автоматический выкатной E1.2N 250 Ekip Dip LSIG 3p WMP | 1 | ST | 168869,67 | 199266.2106 | SACE P | Заказ | 4 недели |  |  | 12.05.2015 |  |  |  | Силовые автоматические выключатели | Автоматические выключатели воздушные | E1.2 |  | 8015644758936 | 17.000 | KG | 44.560 | CDM
1SDA072044R1 |  | Выключатель автоматический выкатной E1.2N 250 Ekip Touch LI 3p WMP | 1 | ST | 155776,38 | 183816.1284 | SACE P | Заказ | 4 недели |  |  | 12.05.2015 |  |  |  | Силовые автоматические выключатели | Автоматические выключатели воздушные | E1.2 |  | 8015644758943 | 17.000 | KG | 44.560 | CDM
1SDA072045R1 |  | Выключатель автоматический выкатной E1.2N 250 Ekip Touch LSI 3p WMP | 1 | ST | 156944,31 | 185194.2858 | SACE P | Заказ | 4 недели |  |  | 12.05.2015 |  |  |  | Силовые автоматические выключатели | Автоматические выключатели воздушные | E1.2 |  | 8015644758950 | 17.000 | KG | 44.560 | CDM
1SDA072046R1 |  | Выключатель автоматический выкатной E1.2N 250 Ekip Touch LSIG 3p WMP | 1 | ST | 176675,25 | 208476.795 | SACE P | Заказ | 4 недели |  |  | 12.05.2015 |  |  |  | Силовые автоматические выключатели | Автоматические выключатели воздушные | E1.2 |  | 8015644758967 | 17.000 | KG | 44.560 | CDM
1SDA072047R1 |  | Выключатель автоматический выкатной E1.2N 250 Ekip G Touch LSIG 3p WMP | 1 | ST | 213834,22 | 252324.3796 | SACE P | Заказ | 4 недели |  |  | 12.05.2015 |  |  |  | Силовые автоматические выключатели | Автоматические выключатели воздушные | E1.2 |  | 8015644758974 | 17.000 | KG | 44.560 | CDM
1SDA072048R1 |  | Выключатель автоматический выкатной E1.2N 250 Ekip Hi-Touch LSI 3p WMP | 1 | ST | 284523,41 | 335737.6238 | SACE P | Заказ | 4 недели |  |  | 12.05.2015 |  |  |  | Силовые автоматические выключатели | Автоматические выключатели воздушные | E1.2 |  | 8015644758981 | 17.000 | KG | 44.560 | CDM
1SDA072049R1 |  | Выключатель автоматический выкатной E1.2N 250 Ekip Hi-Touch LSIG 3p WMP | 1 | ST | 321552,29 | 379431.7022 | SACE P | Заказ | 4 недели |  |  | 12.05.2015 |  |  |  | Силовые автоматические выключатели | Автоматические выключатели воздушные | E1.2 |  | 8015644758998 | 17.000 | KG | 44.560 | CDM
1SDA072050R1 |  | Выключатель автоматический выкатной E1.2N 250 Ekip G Hi-Touch LSIG 3p WMP | 1 | ST | 378243,96 | 446327.8728 | SACE P | Заказ | 4 недели |  |  | 12.05.2015 |  |  |  | Силовые автоматические выключатели | Автоматические выключатели воздушные | E1.2 |  | 8015644759001 | 17.000 | KG | 44.560 | CDM
1SDA072051R1 |  | Выключатель автоматический выкатной E1.2B 630 Ekip Dip LI 3p WMP | 1 | ST | 148176,29 | 174848.0222 | SACE P | Заказ | 4 недели |  |  | 12.05.2015 |  |  |  | Силовые автоматические выключатели | Автоматические выключатели воздушные | E1.2 |  | 8015644759018 | 17.000 | KG | 44.560 | CDM
1SDA072052R1 |  | Выключатель автоматический выкатной E1.2B 630 Ekip Dip LSI 3p WMP | 1 | ST | 150457,62 | 177539.9916 | SACE P | Заказ | 4 недели |  |  | 12.05.2015 |  |  |  | Силовые автоматические выключатели | Автоматические выключатели воздушные | E1.2 |  | 8015644759025 | 17.000 | KG | 44.560 | CDM
1SDA072053R1 |  | Выключатель автоматический выкатной E1.2B 630 Ekip Dip LSIG 3p WMP | 1 | ST | 164800,56 | 194464.6608 | SACE P | Заказ | 4 недели |  |  | 12.05.2015 |  |  |  | Силовые автоматические выключатели | Автоматические выключатели воздушные | E1.2 |  | 8015644759032 | 17.000 | KG | 44.560 | CDM
1SDA072054R1 |  | Выключатель автоматический выкатной E1.2B 630 Ekip Touch LI 3p WMP | 1 | ST | 150951,30 | 178122.534 | SACE P | Заказ | 4 недели |  |  | 12.05.2015 |  |  |  | Силовые автоматические выключатели | Автоматические выключатели воздушные | E1.2 |  | 8015644759049 | 17.000 | KG | 44.560 | CDM
1SDA072055R1 |  | Выключатель автоматический выкатной E1.2B 630 Ekip Touch LSI 3p WMP | 1 | ST | 153486,54 | 181114.1172 | SACE P | Заказ | 4 недели |  |  | 12.05.2015 |  |  |  | Силовые автоматические выключатели | Автоматические выключатели воздушные | E1.2 |  | 8015644759056 | 17.000 | KG | 44.560 | CDM
1SDA072056R1 |  | Выключатель автоматический выкатной E1.2B 630 Ekip Touch LSIG 3p WMP | 1 | ST | 169555,21 | 200075.1478 | SACE P | Заказ | 4 недели |  |  | 12.05.2015 |  |  |  | Силовые автоматические выключатели | Автоматические выключатели воздушные | E1.2 |  | 8015644759063 | 17.000 | KG | 44.560 | CDM
1SDA072057R1 |  | Выключатель автоматический выкатной E1.2B 630 Ekip G Touch LSIG 3p WMP | 1 | ST | 209486,88 | 247194.5184 | SACE P | Заказ | 4 недели |  |  | 12.05.2015 |  |  |  | Силовые автоматические выключатели | Автоматические выключатели воздушные | E1.2 |  | 8015644759070 | 17.000 | KG | 44.560 | CDM
1SDA072058R1 | SAC 1SDA0 72058 R1 | Выключатель автоматический выкатной E1.2B 630 Ekip Hi-Touch LSI 3p WMP | 1 | ST | 320398,01 | 378069.6518 | SACE P | Заказ | 4 недели |  |  | 12.05.2015 |  |  |  | Силовые автоматические выключатели | Автоматические выключатели воздушные | E1.2 |  | 8015644759087 | 17.000 | KG | 44.560 | CDM
1SDA072059R1 |  | Выключатель автоматический выкатной E1.2B 630 Ekip Hi-Touch LSIG 3p WMP | 1 | ST | 360506,34 | 425397.4812 | SACE P | Заказ | 4 недели |  |  | 12.05.2015 |  |  |  | Силовые автоматические выключатели | Автоматические выключатели воздушные | E1.2 |  | 8015644759094 | 17.000 | KG | 44.560 | CDM
1SDA072060R1 |  | Выключатель автоматический выкатной E1.2B 630 Ekip G Hi-Touch LSIG 3p WMP | 1 | ST | 419282,20 | 494752.996 | SACE P | Заказ | 4 недели |  |  | 12.05.2015 |  |  |  | Силовые автоматические выключатели | Автоматические выключатели воздушные | E1.2 |  | 8015644759100 | 17.000 | KG | 44.560 | CDM
1SDA072061R1 |  | Выключатель автоматический выкатной E1.2C 630 Ekip Dip LI 3p WMP | 1 | ST | 151676,66 | 178978.4588 | SACE P | Заказ | 4 недели |  |  | 12.05.2015 |  |  |  | Силовые автоматические выключатели | Автоматические выключатели воздушные | E1.2 |  | 8015644759117 | 17.000 | KG | 44.560 | CDM
1SDA072062R1 |  | Выключатель автоматический выкатной E1.2C 630 Ekip Dip LSI 3p WMP | 1 | ST | 154798,16 | 182661.8288 | SACE P | Заказ | 4 недели |  |  | 12.05.2015 |  |  |  | Силовые автоматические выключатели | Автоматические выключатели воздушные | E1.2 |  | 8015644759124 | 17.000 | KG | 44.560 | CDM
1SDA072063R1 |  | Выключатель автоматический выкатной E1.2C 630 Ekip Dip LSIG 3p WMP | 1 | ST | 168718,78 | 199088.1604 | SACE P | Заказ | 4 недели |  |  | 12.05.2015 |  |  |  | Силовые автоматические выключатели | Автоматические выключатели воздушные | E1.2 |  | 8015644759131 | 17.000 | KG | 44.560 | CDM
1SDA072064R1 |  | Выключатель автоматический выкатной E1.2C 630 Ekip Touch LI 3p WMP | 1 | ST | 152395,30 | 179826.454 | SACE P | Заказ | 4 недели |  |  | 12.05.2015 |  |  |  | Силовые автоматические выключатели | Автоматические выключатели воздушные | E1.2 |  | 8015644759148 | 17.000 | KG | 44.560 | CDM
1SDA072065R1 |  | Выключатель автоматический выкатной E1.2C 630 Ekip Touch LSI 3p WMP | 1 | ST | 158793,34 | 187376.1412 | SACE P | Заказ | 4 недели |  |  | 12.05.2015 |  |  |  | Силовые автоматические выключатели | Автоматические выключатели воздушные | E1.2 |  | 8015644759155 | 17.000 | KG | 44.560 | CDM
1SDA072066R1 |  | Выключатель автоматический выкатной E1.2C 630 Ekip Touch LSIG 3p WMP | 1 | ST | 174039,46 | 205366.5628 | SACE P | Заказ | 4 недели |  |  | 12.05.2015 |  |  |  | Силовые автоматические выключатели | Автоматические выключатели воздушные | E1.2 |  | 8015644759162 | 17.000 | KG | 44.560 | CDM
1SDA072067R1 |  | Выключатель автоматический выкатной E1.2C 630 Ekip G Touch LSIG 3p WMP | 1 | ST | 213241,17 | 251624.5806 | SACE P | Заказ | 4 недели |  |  | 12.05.2015 |  |  |  | Силовые автоматические выключатели | Автоматические выключатели воздушные | E1.2 |  | 8015644759179 | 17.000 | KG | 44.560 | CDM
1SDA072068R1 |  | Выключатель автоматический выкатной E1.2C 630 Ekip Hi-Touch LSI 3p WMP | 1 | ST | 332511,28 | 392363.3104 | SACE P | Заказ | 4 недели |  |  | 12.05.2015 |  |  |  | Силовые автоматические выключатели | Автоматические выключатели воздушные | E1.2 |  | 8015644759186 | 17.000 | KG | 44.560 | CDM
1SDA072069R1 |  | Выключатель автоматический выкатной E1.2C 630 Ekip Hi-Touch LSIG 3p WMP | 1 | ST | 374537,94 | 441954.7692 | SACE P | Заказ | 4 недели |  |  | 12.05.2015 |  |  |  | Силовые автоматические выключатели | Автоматические выключатели воздушные | E1.2 |  | 8015644759193 | 17.000 | KG | 44.560 | CDM
1SDA072070R1 |  | Выключатель автоматический выкатной E1.2C 630 Ekip G Hi-Touch LSIG 3p WMP | 1 | ST | 431643,16 | 509338.9288 | SACE P | Заказ | 4 недели |  |  | 12.05.2015 |  |  |  | Силовые автоматические выключатели | Автоматические выключатели воздушные | E1.2 |  | 8015644759209 | 17.000 | KG | 44.560 | CDM
1SDA072071R1 |  | Выключатель автоматический выкатной E1.2N 630 Ekip Dip LI 3p WMP | 1 | ST | 160975,74 | 189951.3732 | SACE P | Заказ | 4 недели |  |  | 12.05.2015 |  |  |  | Силовые автоматические выключатели | Автоматические выключатели воздушные | E1.2 |  | 8015644759216 | 17.000 | KG | 44.560 | CDM
1SDA072072R1 |  | Выключатель автоматический выкатной E1.2N 630 Ekip Dip LSI 3p WMP | 1 | ST | 163362,12 | 192767.3016 | SACE P | Заказ | 4 недели |  |  | 12.05.2015 |  |  |  | Силовые автоматические выключатели | Автоматические выключатели воздушные | E1.2 |  | 8015644759223 | 17.000 | KG | 44.560 | CDM
1SDA072073R1 |  | Выключатель автоматический выкатной E1.2N 630 Ekip Dip LSIG 3p WMP | 1 | ST | 178188,08 | 210261.9344 | SACE P | Заказ | 4 недели |  |  | 12.05.2015 |  |  |  | Силовые автоматические выключатели | Автоматические выключатели воздушные | E1.2 |  | 8015644759230 | 17.000 | KG | 44.560 | CDM
1SDA072074R1 |  | Выключатель автоматический выкатной E1.2N 630 Ekip Touch LI 3p WMP | 1 | ST | 162878,81 | 192196.9958 | SACE P | Заказ | 4 недели |  |  | 12.05.2015 |  |  |  | Силовые автоматические выключатели | Автоматические выключатели воздушные | E1.2 |  | 8015644759247 | 17.000 | KG | 44.560 | CDM
1SDA072075R1 |  | Выключатель автоматический выкатной E1.2N 630 Ekip Touch LSI 3p WMP | 1 | ST | 166077,56 | 195971.5208 | SACE P | Заказ | 4 недели |  |  | 12.05.2015 |  |  |  | Силовые автоматические выключатели | Автоматические выключатели воздушные | E1.2 |  | 8015644759254 | 17.000 | KG | 44.560 | CDM
1SDA072076R1 |  | Выключатель автоматический выкатной E1.2N 630 Ekip Touch LSIG 3p WMP | 1 | ST | 189348,63 | 223431.3834 | SACE P | Заказ | 4 недели |  |  | 12.05.2015 |  |  |  | Силовые автоматические выключатели | Автоматические выключатели воздушные | E1.2 |  | 8015644759261 | 17.000 | KG | 44.560 | CDM
1SDA072077R1 |  | Выключатель автоматический выкатной E1.2N 630 Ekip G Touch LSIG 3p WMP | 1 | ST | 229939,82 | 271328.9876 | SACE P | Заказ | 4 недели |  |  | 12.05.2015 |  |  |  | Силовые автоматические выключатели | Автоматические выключатели воздушные | E1.2 |  | 8015644759278 | 17.000 | KG | 44.560 | CDM
1SDA072078R1 |  | Выключатель автоматический выкатной E1.2N 630 Ekip Hi-Touch LSI 3p WMP | 1 | ST | 334681,83 | 394924.5594 | SACE P | Заказ | 4 недели |  |  | 12.05.2015 |  |  |  | Силовые автоматические выключатели | Автоматические выключатели воздушные | E1.2 |  | 8015644759285 | 17.000 | KG | 44.560 | CDM
1SDA072079R1 |  | Выключатель автоматический выкатной E1.2N 630 Ekip Hi-Touch LSIG 3p WMP | 1 | ST | 376719,29 | 444528.7622 | SACE P | Заказ | 4 недели |  |  | 12.05.2015 |  |  |  | Силовые автоматические выключатели | Автоматические выключатели воздушные | E1.2 |  | 8015644759292 | 17.000 | KG | 44.560 | CDM
1SDA072080R1 |  | Выключатель автоматический выкатной E1.2N 630 Ekip G Hi-Touch LSIG 3p WMP | 1 | ST | 432408,32 | 510241.8176 | SACE P | Заказ | 4 недели |  |  | 12.05.2015 |  |  |  | Силовые автоматические выключатели | Автоматические выключатели воздушные | E1.2 |  | 8015644759308 | 17.000 | KG | 44.560 | CDM
1SDA072091R1 |  | Выключатель автоматический выкатной E1.2B 800 Ekip Dip LI 3p WMP | 1 | ST | 158855,55 | 187449.549 | SACE P | Заказ | 4 недели |  |  | 12.05.2015 |  |  |  | Силовые автоматические выключатели | Автоматические выключатели воздушные | E1.2 |  | 8015644759414 | 17.000 | KG | 44.560 | CDM
1SDA072092R1 |  | Выключатель автоматический выкатной E1.2B 800 Ekip Dip LSI 3p WMP | 1 | ST | 160730,78 | 189662.3204 | SACE P | Заказ | 4 недели |  |  | 12.05.2015 |  |  |  | Силовые автоматические выключатели | Автоматические выключатели воздушные | E1.2 |  | 8015644759421 | 17.000 | KG | 44.560 | CDM
1SDA072093R1 |  | Выключатель автоматический выкатной E1.2B 800 Ekip Dip LSIG 3p WMP | 1 | ST | 174129,42 | 205472.7156 | SACE P | Заказ | 4 недели |  |  | 12.05.2015 |  |  |  | Силовые автоматические выключатели | Автоматические выключатели воздушные | E1.2 |  | 8015644759438 | 17.000 | KG | 44.560 | CDM
1SDA072094R1 |  | Выключатель автоматический выкатной E1.2B 800 Ekip Touch LI 3p WMP | 1 | ST | 159480,66 | 188187.1788 | SACE P | Заказ | 4 недели |  |  | 12.05.2015 |  |  |  | Силовые автоматические выключатели | Автоматические выключатели воздушные | E1.2 |  | 8015644759445 | 17.000 | KG | 44.560 | CDM
1SDA072095R1 |  | Выключатель автоматический выкатной E1.2B 800 Ekip Touch LSI 3p WMP | 1 | ST | 163681,99 | 193144.7482 | SACE P | D | 4 недели |  |  | 12.05.2015 |  |  |  | Силовые автоматические выключатели | Автоматические выключатели воздушные | E1.2 |  | 8015644759452 | 17.000 | KG | 44.560 | CDM
1SDA072096R1 |  | Выключатель автоматический выкатной E1.2B 800 Ekip Touch LSIG 3p WMP | 1 | ST | 177570,72 | 209533.4496 | SACE P | Заказ | 4 недели |  |  | 12.05.2015 |  |  |  | Силовые автоматические выключатели | Автоматические выключатели воздушные | E1.2 |  | 8015644759469 | 17.000 | KG | 44.560 | CDM
1SDA072097R1 |  | Выключатель автоматический выкатной E1.2B 800 Ekip G Touch LSIG 3p WMP | 1 | ST | 217644,86 | 256820.9348 | SACE P | Заказ | 4 недели |  |  | 12.05.2015 |  |  |  | Силовые автоматические выключатели | Автоматические выключатели воздушные | E1.2 |  | 8015644759476 | 17.000 | KG | 44.560 | CDM
1SDA072098R1 | SAC 1SDA0 72098 R1 | Выключатель автоматический выкатной E1.2B 800 Ekip Hi-Touch LSI 3p WMP | 1 | ST | 326415,14 | 385169.8652 | SACE P | Заказ | 4 недели |  |  | 12.05.2015 |  |  |  | Силовые автоматические выключатели | Автоматические выключатели воздушные | E1.2 |  | 8015644759483 | 17.000 | KG | 44.560 | CDM
1SDA072099R1 |  | Выключатель автоматический выкатной E1.2B 800 Ekip Hi-Touch LSIG 3p WMP | 1 | ST | 358285,70 | 422777.126 | SACE P | Заказ | 4 недели |  |  | 12.05.2015 |  |  |  | Силовые автоматические выключатели | Автоматические выключатели воздушные | E1.2 |  | 8015644759490 | 17.000 | KG | 44.560 | CDM
1SDA072100R1 |  | Выключатель автоматический выкатной E1.2B 800 Ekip G Hi-Touch LSIG 3p WMP | 1 | ST | 415674,36 | 490495.7448 | SACE P | Заказ | 4 недели |  |  | 12.05.2015 |  |  |  | Силовые автоматические выключатели | Автоматические выключатели воздушные | E1.2 |  | 8015644759506 | 17.000 | KG | 44.560 | CDM
1SDA072101R1 |  | Выключатель автоматический выкатной E1.2C 800 Ekip Dip LI 3p WMP | 1 | ST | 167764,77 | 197962.4286 | SACE P | Заказ | 4 недели |  |  | 12.05.2015 |  |  |  | Силовые автоматические выключатели | Автоматические выключатели воздушные | E1.2 |  | 8015644759513 | 17.000 | KG | 44.560 | CDM
1SDA072102R1 |  | Выключатель автоматический выкатной E1.2C 800 Ekip Dip LSI 3p WMP | 1 | ST | 170242,41 | 200886.0438 | SACE P | Заказ | 4 недели |  |  | 12.05.2015 |  |  |  | Силовые автоматические выключатели | Автоматические выключатели воздушные | E1.2 |  | 8015644759520 | 17.000 | KG | 44.560 | CDM
1SDA072103R1 |  | Выключатель автоматический выкатной E1.2C 800 Ekip Dip LSIG 3p WMP | 1 | ST | 183179,60 | 216151.928 | SACE P | Заказ | 4 недели |  |  | 12.05.2015 |  |  |  | Силовые автоматические выключатели | Автоматические выключатели воздушные | E1.2 |  | 8015644759537 | 17.000 | KG | 44.560 | CDM
1SDA072104R1 |  | Выключатель автоматический выкатной E1.2C 800 Ekip Touch LI 3p WMP | 1 | ST | 169174,36 | 199625.7448 | SACE P | Заказ | 4 недели |  |  | 12.05.2015 |  |  |  | Силовые автоматические выключатели | Автоматические выключатели воздушные | E1.2 |  | 8015644759544 | 17.000 | KG | 44.560 | CDM
1SDA072105R1 |  | Выключатель автоматический выкатной E1.2C 800 Ekip Touch LSI 3p WMP | 1 | ST | 174625,67 | 206058.2906 | SACE P | Заказ | 4 недели |  |  | 12.05.2015 |  |  |  | Силовые автоматические выключатели | Автоматические выключатели воздушные | E1.2 |  | 8015644759551 | 17.000 | KG | 44.560 | CDM
1SDA072106R1 |  | Выключатель автоматический выкатной E1.2C 800 Ekip Touch LSIG 3p WMP | 1 | ST | 191948,61 | 226499.3598 | SACE P | Заказ | 4 недели |  |  | 12.05.2015 |  |  |  | Силовые автоматические выключатели | Автоматические выключатели воздушные | E1.2 |  | 8015644759568 | 17.000 | KG | 44.560 | CDM
1SDA072107R1 |  | Выключатель автоматический выкатной E1.2C 800 Ekip G Touch LSIG 3p WMP | 1 | ST | 230856,19 | 272410.3042 | SACE P | Заказ | 4 недели |  |  | 12.05.2015 |  |  |  | Силовые автоматические выключатели | Автоматические выключатели воздушные | E1.2 |  | 8015644759575 | 17.000 | KG | 44.560 | CDM
1SDA072108R1 |  | Выключатель автоматический выкатной E1.2C 800 Ekip Hi-Touch LSI 3p WMP | 1 | ST | 341939,51 | 403488.6218 | SACE P | Заказ | 4 недели |  |  | 12.05.2015 |  |  |  | Силовые автоматические выключатели | Автоматические выключатели воздушные | E1.2 |  | 8015644759582 | 17.000 | KG | 44.560 | CDM
1SDA072109R1 |  | Выключатель автоматический выкатной E1.2C 800 Ekip Hi-Touch LSIG 3p WMP | 1 | ST | 388095,24 | 457952.3832 | SACE P | Заказ | 4 недели |  |  | 12.05.2015 |  |  |  | Силовые автоматические выключатели | Автоматические выключатели воздушные | E1.2 |  | 8015644759599 | 17.000 | KG | 44.560 | CDM
1SDA072110R1 |  | Выключатель автоматический выкатной E1.2C 800 Ekip G Hi-Touch LSIG 3p WMP | 1 | ST | 446464,72 | 526828.3696 | SACE P | Заказ | 4 недели |  |  | 12.05.2015 |  |  |  | Силовые автоматические выключатели | Автоматические выключатели воздушные | E1.2 |  | 8015644759605 | 17.000 | KG | 44.560 | CDM
1SDA072111R1 |  | Выключатель автоматический выкатной E1.2N 800 Ekip Dip LI 3p WMP | 1 | ST | 176710,49 | 208518.3782 | SACE P | Заказ | 4 недели |  |  | 12.05.2015 |  |  |  | Силовые автоматические выключатели | Автоматические выключатели воздушные | E1.2 |  | 8015644759612 | 17.000 | KG | 44.560 | CDM
1SDA072112R1 |  | Выключатель автоматический выкатной E1.2N 800 Ekip Dip LSI 3p WMP | 1 | ST | 179794,15 | 212157.097 | SACE P | Заказ | 4 недели |  |  | 12.05.2015 |  |  |  | Силовые автоматические выключатели | Автоматические выключатели воздушные | E1.2 |  | 8015644759629 | 17.000 | KG | 44.560 | CDM
1SDA072113R1 |  | Выключатель автоматический выкатной E1.2N 800 Ekip Dip LSIG 3p WMP | 1 | ST | 201939,49 | 238288.5982 | SACE P | Заказ | 4 недели |  |  | 12.05.2015 |  |  |  | Силовые автоматические выключатели | Автоматические выключатели воздушные | E1.2 |  | 8015644759636 | 17.000 | KG | 44.560 | CDM
1SDA072114R1 |  | Выключатель автоматический выкатной E1.2N 800 Ekip Touch LI 3p WMP | 1 | ST | 177535,86 | 209492.3148 | SACE P | Заказ | 4 недели |  |  | 12.05.2015 |  |  |  | Силовые автоматические выключатели | Автоматические выключатели воздушные | E1.2 |  | 8015644759643 | 17.000 | KG | 44.560 | CDM
1SDA072115R1 |  | Выключатель автоматический выкатной E1.2N 800 Ekip Touch LSI 3p WMP | 1 | ST | 182659,74 | 215538.4932 | SACE P | Заказ | 4 недели |  |  | 12.05.2015 |  |  |  | Силовые автоматические выключатели | Автоматические выключатели воздушные | E1.2 |  | 8015644759650 | 17.000 | KG | 44.560 | CDM
1SDA072116R1 |  | Выключатель автоматический выкатной E1.2N 800 Ekip Touch LSIG 3p WMP | 1 | ST | 200840,45 | 236991.731 | SACE P | Заказ | 4 недели |  |  | 12.05.2015 |  |  |  | Силовые автоматические выключатели | Автоматические выключатели воздушные | E1.2 |  | 8015644759667 | 17.000 | KG | 44.560 | CDM
1SDA072117R1 |  | Выключатель автоматический выкатной E1.2N 800 Ekip G Touch LSIG 3p WMP | 1 | ST | 241770,76 | 285289.4968 | SACE P | Заказ | 4 недели |  |  | 12.05.2015 |  |  |  | Силовые автоматические выключатели | Автоматические выключатели воздушные | E1.2 |  | 8015644759674 | 17.000 | KG | 44.560 | CDM
1SDA072118R1 |  | Выключатель автоматический выкатной E1.2N 800 Ekip Hi-Touch LSI 3p WMP | 1 | ST | 346508,81 | 408880.3958 | SACE P | Заказ | 4 недели |  |  | 12.05.2015 |  |  |  | Силовые автоматические выключатели | Автоматические выключатели воздушные | E1.2 |  | 8015644759681 | 17.000 | KG | 44.560 | CDM
1SDA072119R1 |  | Выключатель автоматический выкатной E1.2N 800 Ekip Hi-Touch LSIG 3p WMP | 1 | ST | 393770,13 | 464648.7534 | SACE P | Заказ | 4 недели |  |  | 12.05.2015 |  |  |  | Силовые автоматические выключатели | Автоматические выключатели воздушные | E1.2 |  | 8015644759698 | 17.000 | KG | 44.560 | CDM
1SDA072120R1 |  | Выключатель автоматический выкатной E1.2N 800 Ekip G Hi-Touch LSIG 3p WMP | 1 | ST | 455623,17 | 537635.3406 | SACE P | Заказ | 4 недели |  |  | 12.05.2015 |  |  |  | Силовые автоматические выключатели | Автоматические выключатели воздушные | E1.2 |  | 8015644759704 | 17.000 | KG | 44.560 | CDM
1SDA072131R1 |  | Выключатель автоматический выкатной E1.2B 1000 Ekip Dip LI 3p WMP | 1 | ST | 168627,80 | 198980.804 | SACE P | Заказ | 4 недели |  |  | 12.05.2015 |  |  |  | Силовые автоматические выключатели | Автоматические выключатели воздушные | E1.2 |  | 8015644759810 | 17.000 | KG | 44.560 | CDM
1SDA072132R1 |  | Выключатель автоматический выкатной E1.2B 1000 Ekip Dip LSI 3p WMP | 1 | ST | 171903,46 | 202846.0828 | SACE P | Заказ | 4 недели |  |  | 12.05.2015 |  |  |  | Силовые автоматические выключатели | Автоматические выключатели воздушные | E1.2 |  | 8015644759827 | 17.000 | KG | 44.560 | CDM
1SDA072133R1 |  | Выключатель автоматический выкатной E1.2B 1000 Ekip Dip LSIG 3p WMP | 1 | ST | 186420,18 | 219975.8124 | SACE P | Заказ | 4 недели |  |  | 12.05.2015 |  |  |  | Силовые автоматические выключатели | Автоматические выключатели воздушные | E1.2 |  | 8015644759834 | 17.000 | KG | 44.560 | CDM
1SDA072134R1 |  | Выключатель автоматический выкатной E1.2B 1000 Ekip Touch LI 3p WMP | 1 | ST | 171288,31 | 202120.2058 | SACE P | Заказ | 4 недели |  |  | 12.05.2015 |  |  |  | Силовые автоматические выключатели | Автоматические выключатели воздушные | E1.2 |  | 8015644759841 | 17.000 | KG | 44.560 | CDM
1SDA072135R1 |  | Выключатель автоматический выкатной E1.2B 1000 Ekip Touch LSI 3p WMP | 1 | ST | 176160,71 | 207869.6378 | SACE P | C | 4 недели |  |  | 12.05.2015 |  |  |  | Силовые автоматические выключатели | Автоматические выключатели воздушные | E1.2 |  | 8015644759858 | 17.000 | KG | 44.560 | CDM
1SDA072136R1 |  | Выключатель автоматический выкатной E1.2B 1000 Ekip Touch LSIG 3p WMP | 1 | ST | 192356,46 | 226980.6228 | SACE P | Заказ | 4 недели |  |  | 12.05.2015 |  |  |  | Силовые автоматические выключатели | Автоматические выключатели воздушные | E1.2 |  | 8015644759865 | 17.000 | KG | 44.560 | CDM
1SDA072137R1 |  | Выключатель автоматический выкатной E1.2B 1000 Ekip G Touch LSIG 3p WMP | 1 | ST | 231386,00 | 273035.48 | SACE P | Заказ | 4 недели |  |  | 12.05.2015 |  |  |  | Силовые автоматические выключатели | Автоматические выключатели воздушные | E1.2 |  | 8015644759872 | 17.000 | KG | 44.560 | CDM
1SDA072138R1 |  | Выключатель автоматический выкатной E1.2B 1000 Ekip Hi-Touch LSI 3p WMP | 1 | ST | 327698,73 | 386684.5014 | SACE P | Заказ | 4 недели |  |  | 12.05.2015 |  |  |  | Силовые автоматические выключатели | Автоматические выключатели воздушные | E1.2 |  | 8015644759889 | 17.000 | KG | 44.560 | CDM
1SDA072139R1 |  | Выключатель автоматический выкатной E1.2B 1000 Ekip Hi-Touch LSIG 3p WMP | 1 | ST | 362675,05 | 427956.559 | SACE P | Заказ | 4 недели |  |  | 12.05.2015 |  |  |  | Силовые автоматические выключатели | Автоматические выключатели воздушные | E1.2 |  | 8015644759896 | 17.000 | KG | 44.560 | CDM
1SDA072140R1 |  | Выключатель автоматический выкатной E1.2B 1000 Ekip G Hi-Touch LSIG 3p WMP | 1 | ST | 419612,85 | 495143.163 | SACE P | Заказ | 4 недели |  |  | 12.05.2015 |  |  |  | Силовые автоматические выключатели | Автоматические выключатели воздушные | E1.2 |  | 8015644759902 | 17.000 | KG | 44.560 | CDM
1SDA072141R1 |  | Выключатель автоматический выкатной E1.2C 1000 Ekip Dip LI 3p WMP | 1 | ST | 177271,20 | 209180.016 | SACE P | Заказ | 4 недели |  |  | 12.05.2015 |  |  |  | Силовые автоматические выключатели | Автоматические выключатели воздушные | E1.2 |  | 8015644759919 | 17.000 | KG | 44.560 | CDM
1SDA072142R1 |  | Выключатель автоматический выкатной E1.2C 1000 Ekip Dip LSI 3p WMP | 1 | ST | 181163,07 | 213772.4226 | SACE P | Заказ | 4 недели |  |  | 12.05.2015 |  |  |  | Силовые автоматические выключатели | Автоматические выключатели воздушные | E1.2 |  | 8015644759926 | 17.000 | KG | 44.560 | CDM
1SDA072143R1 |  | Выключатель автоматический выкатной E1.2C 1000 Ekip Dip LSIG 3p WMP | 1 | ST | 194956,40 | 230048.552 | SACE P | Заказ | 4 недели |  |  | 12.05.2015 |  |  |  | Силовые автоматические выключатели | Автоматические выключатели воздушные | E1.2 |  | 8015644759933 | 17.000 | KG | 44.560 | CDM
1SDA072144R1 |  | Выключатель автоматический выкатной E1.2C 1000 Ekip Touch LI 3p WMP | 1 | ST | 182809,55 | 215715.269 | SACE P | Заказ | 4 недели |  |  | 12.05.2015 |  |  |  | Силовые автоматические выключатели | Автоматические выключатели воздушные | E1.2 |  | 8015644759940 | 17.000 | KG | 44.560 | CDM
1SDA072145R1 |  | Выключатель автоматический выкатной E1.2C 1000 Ekip Touch LSI 3p WMP | 1 | ST | 184951,76 | 218243.0768 | SACE P | Заказ | 4 недели |  |  | 12.05.2015 |  |  |  | Силовые автоматические выключатели | Автоматические выключатели воздушные | E1.2 |  | 8015644759957 | 17.000 | KG | 44.560 | CDM
1SDA072146R1 |  | Выключатель автоматический выкатной E1.2C 1000 Ekip Touch LSIG 3p WMP | 1 | ST | 202130,59 | 238514.0962 | SACE P | Заказ | 4 недели |  |  | 12.05.2015 |  |  |  | Силовые автоматические выключатели | Автоматические выключатели воздушные | E1.2 |  | 8015644759964 | 17.000 | KG | 44.560 | CDM
1SDA072147R1 |  | Выключатель автоматический выкатной E1.2C 1000 Ekip G Touch LSIG 3p WMP | 1 | ST | 243509,93 | 287341.7174 | SACE P | Заказ | 4 недели |  |  | 12.05.2015 |  |  |  | Силовые автоматические выключатели | Автоматические выключатели воздушные | E1.2 |  | 8015644759971 | 17.000 | KG | 44.560 | CDM
1SDA072148R1 |  | Выключатель автоматический выкатной E1.2C 1000 Ekip Hi-Touch LSI 3p WMP | 1 | ST | 344252,31 | 406217.7258 | SACE P | Заказ | 4 недели |  |  | 12.05.2015 |  |  |  | Силовые автоматические выключатели | Автоматические выключатели воздушные | E1.2 |  | 8015644759988 | 17.000 | KG | 44.560 | CDM
1SDA072149R1 |  | Выключатель автоматический выкатной E1.2C 1000 Ekip Hi-Touch LSIG 3p WMP | 1 | ST | 392961,29 | 463694.3222 | SACE P | Заказ | 4 недели |  |  | 12.05.2015 |  |  |  | Силовые автоматические выключатели | Автоматические выключатели воздушные | E1.2 |  | 8015644759995 | 17.000 | KG | 44.560 | CDM
1SDA072150R1 |  | Выключатель автоматический выкатной E1.2C 1000 Ekip G Hi-Touch LSIG 3p WMP | 1 | ST | 446223,17 | 526543.3406 | SACE P | Заказ | 4 недели |  |  | 12.05.2015 |  |  |  | Силовые автоматические выключатели | Автоматические выключатели воздушные | E1.2 |  | 8015644760007 | 17.000 | KG | 44.560 | CDM
1SDA072151R1 |  | Выключатель автоматический выкатной E1.2N 1000 Ekip Dip LI 3p WMP | 1 | ST | 187099,50 | 220777.41 | SACE P | Заказ | 4 недели |  |  | 12.05.2015 |  |  |  | Силовые автоматические выключатели | Автоматические выключатели воздушные | E1.2 |  | 8015644760014 | 17.000 | KG | 44.560 | CDM
1SDA072152R1 |  | Выключатель автоматический выкатной E1.2N 1000 Ekip Dip LSI 3p WMP | 1 | ST | 190916,07 | 225280.9626 | SACE P | Заказ | 4 недели |  |  | 12.05.2015 |  |  |  | Силовые автоматические выключатели | Автоматические выключатели воздушные | E1.2 |  | 8015644760021 | 17.000 | KG | 44.560 | CDM
1SDA072153R1 |  | Выключатель автоматический выкатной E1.2N 1000 Ekip Dip LSIG 3p WMP | 1 | ST | 206069,27 | 243161.7386 | SACE P | Заказ | 4 недели |  |  | 12.05.2015 |  |  |  | Силовые автоматические выключатели | Автоматические выключатели воздушные | E1.2 |  | 8015644760038 | 17.000 | KG | 44.560 | CDM
1SDA072154R1 |  | Выключатель автоматический выкатной E1.2N 1000 Ekip Touch LI 3p WMP | 1 | ST | 191034,17 | 225420.3206 | SACE P | Заказ | 4 недели |  |  | 12.05.2015 |  |  |  | Силовые автоматические выключатели | Автоматические выключатели воздушные | E1.2 |  | 8015644760045 | 17.000 | KG | 44.560 | CDM
1SDA072155R1 |  | Выключатель автоматический выкатной E1.2N 1000 Ekip Touch LSI 3p WMP | 1 | ST | 193764,54 | 228642.1572 | SACE P | Заказ | 4 недели |  |  | 12.05.2015 |  |  |  | Силовые автоматические выключатели | Автоматические выключатели воздушные | E1.2 |  | 8015644760052 | 17.000 | KG | 44.560 | CDM
1SDA072156R1 |  | Выключатель автоматический выкатной E1.2N 1000 Ekip Touch LSIG 3p WMP | 1 | ST | 216620,48 | 255612.1664 | SACE P | Заказ | 4 недели |  |  | 12.05.2015 |  |  |  | Силовые автоматические выключатели | Автоматические выключатели воздушные | E1.2 |  | 8015644760069 | 17.000 | KG | 44.560 | CDM
1SDA072157R1 |  | Выключатель автоматический выкатной E1.2N 1000 Ekip G Touch LSIG 3p WMP | 1 | ST | 254864,62 | 300740.2516 | SACE P | Заказ | 4 недели |  |  | 12.05.2015 |  |  |  | Силовые автоматические выключатели | Автоматические выключатели воздушные | E1.2 |  | 8015644760076 | 17.000 | KG | 44.560 | CDM
1SDA072158R1 |  | Выключатель автоматический выкатной E1.2N 1000 Ekip Hi-Touch LSI 3p WMP | 1 | ST | 353402,39 | 417014.8202 | SACE P | Заказ | 4 недели |  |  | 12.05.2015 |  |  |  | Силовые автоматические выключатели | Автоматические выключатели воздушные | E1.2 |  | 8015644760083 | 17.000 | KG | 44.560 | CDM
1SDA072159R1 |  | Выключатель автоматический выкатной E1.2N 1000 Ekip Hi-Touch LSIG 3p WMP | 1 | ST | 400654,62 | 472772.4516 | SACE P | Заказ | 4 недели |  |  | 12.05.2015 |  |  |  | Силовые автоматические выключатели | Автоматические выключатели воздушные | E1.2 |  | 8015644760090 | 17.000 | KG | 44.560 | CDM
1SDA072160R1 |  | Выключатель автоматический выкатной E1.2N 1000 Ekip G Hi-Touch LSIG 3p WMP | 1 | ST | 457579,14 | 539943.3852 | SACE P | Заказ | 4 недели |  |  | 12.05.2015 |  |  |  | Силовые автоматические выключатели | Автоматические выключатели воздушные | E1.2 |  | 8015644760106 | 17.000 | KG | 44.560 | CDM
1SDA072171R1 |  | Выключатель автоматический выкатной E1.2B 1250 Ekip Dip LI 3p WMP | 1 | ST | 177481,41 | 209428.0638 | SACE P | Заказ | 4 недели |  |  | 12.05.2015 |  |  |  | Силовые автоматические выключатели | Автоматические выключатели воздушные | E1.2 |  | 8015644760212 | 17.000 | KG | 44.560 | CDM
1SDA072172R1 |  | Выключатель автоматический выкатной E1.2B 1250 Ekip Dip LSI 3p WMP | 1 | ST | 180483,74 | 212970.8132 | SACE P | Заказ | 4 недели |  |  | 12.05.2015 |  |  |  | Силовые автоматические выключатели | Автоматические выключатели воздушные | E1.2 |  | 8015644760229 | 17.000 | KG | 44.560 | CDM
1SDA072173R1 |  | Выключатель автоматический выкатной E1.2B 1250 Ekip Dip LSIG 3p WMP | 1 | ST | 194099,05 | 229036.879 | SACE P | Заказ | 4 недели |  |  | 12.05.2015 |  |  |  | Силовые автоматические выключатели | Автоматические выключатели воздушные | E1.2 |  | 8015644760236 | 17.000 | KG | 44.560 | CDM
1SDA072174R1 |  | Выключатель автоматический выкатной E1.2B 1250 Ekip Touch LI 3p WMP | 1 | ST | 181154,11 | 213761.8498 | SACE P | Заказ | 4 недели |  |  | 12.05.2015 |  |  |  | Силовые автоматические выключатели | Автоматические выключатели воздушные | E1.2 |  | 8015644760243 | 17.000 | KG | 44.560 | CDM
1SDA072175R1 |  | Выключатель автоматический выкатной E1.2B 1250 Ekip Touch LSI 3p WMP | 1 | ST | 183500,26 | 216530.3068 | SACE P | D | 4 недели |  |  | 12.05.2015 |  |  |  | Силовые автоматические выключатели | Автоматические выключатели воздушные | E1.2 |  | 8015644760250 | 17.000 | KG | 44.560 | CDM
1SDA072176R1 |  | Выключатель автоматический выкатной E1.2B 1250 Ekip Touch LSIG 3p WMP | 1 | ST | 202390,64 | 238820.9552 | SACE P | Заказ | 4 недели |  |  | 12.05.2015 |  |  |  | Силовые автоматические выключатели | Автоматические выключатели воздушные | E1.2 |  | 8015644760267 | 17.000 | KG | 44.560 | CDM
1SDA072177R1 |  | Выключатель автоматический выкатной E1.2B 1250 Ekip G Touch LSIG 3p WMP | 1 | ST | 240778,03 | 284118.0754 | SACE P | Заказ | 4 недели |  |  | 12.05.2015 |  |  |  | Силовые автоматические выключатели | Автоматические выключатели воздушные | E1.2 |  | 8015644760274 | 17.000 | KG | 44.560 | CDM
1SDA072178R1 |  | Выключатель автоматический выкатной E1.2B 1250 Ekip Hi-Touch LSI 3p WMP | 1 | ST | 341822,37 | 403350.3966 | SACE P | Заказ | 4 недели |  |  | 12.05.2015 |  |  |  | Силовые автоматические выключатели | Автоматические выключатели воздушные | E1.2 |  | 8015644760281 | 17.000 | KG | 44.560 | CDM
1SDA072179R1 |  | Выключатель автоматический выкатной E1.2B 1250 Ekip Hi-Touch LSIG 3p WMP | 1 | ST | 380773,82 | 449313.1076 | SACE P | Заказ | 4 недели |  |  | 12.05.2015 |  |  |  | Силовые автоматические выключатели | Автоматические выключатели воздушные | E1.2 |  | 8015644760298 | 17.000 | KG | 44.560 | CDM
1SDA072180R1 |  | Выключатель автоматический выкатной E1.2B 1250 Ekip G Hi-Touch LSIG 3p WMP | 1 | ST | 433403,43 | 511416.0474 | SACE P | Заказ | 4 недели |  |  | 12.05.2015 |  |  |  | Силовые автоматические выключатели | Автоматические выключатели воздушные | E1.2 |  | 8015644760304 | 17.000 | KG | 44.560 | CDM
1SDA072181R1 |  | Выключатель автоматический выкатной E1.2C 1250 Ekip Dip LI 3p WMP | 1 | ST | 189429,49 | 223526.7982 | SACE P | Заказ | 4 недели |  |  | 12.05.2015 |  |  |  | Силовые автоматические выключатели | Автоматические выключатели воздушные | E1.2 |  | 8015644760311 | 17.000 | KG | 44.560 | CDM
1SDA072182R1 |  | Выключатель автоматический выкатной E1.2C 1250 Ekip Dip LSI 3p WMP | 1 | ST | 190971,16 | 225345.9688 | SACE P | Заказ | 4 недели |  |  | 12.05.2015 |  |  |  | Силовые автоматические выключатели | Автоматические выключатели воздушные | E1.2 |  | 8015644760328 | 17.000 | KG | 44.560 | CDM
1SDA072183R1 |  | Выключатель автоматический выкатной E1.2C 1250 Ekip Dip LSIG 3p WMP | 1 | ST | 205731,55 | 242763.229 | SACE P | Заказ | 4 недели |  |  | 12.05.2015 |  |  |  | Силовые автоматические выключатели | Автоматические выключатели воздушные | E1.2 |  | 8015644760335 | 17.000 | KG | 44.560 | CDM
1SDA072184R1 |  | Выключатель автоматический выкатной E1.2C 1250 Ekip Touch LI 3p WMP | 1 | ST | 190896,01 | 225257.2918 | SACE P | Заказ | 4 недели |  |  | 12.05.2015 |  |  |  | Силовые автоматические выключатели | Автоматические выключатели воздушные | E1.2 |  | 8015644760342 | 17.000 | KG | 44.560 | CDM
1SDA072185R1 |  | Выключатель автоматический выкатной E1.2C 1250 Ekip Touch LSI 3p WMP | 1 | ST | 194358,12 | 229342.5816 | SACE P | Заказ | 4 недели |  |  | 12.05.2015 |  |  |  | Силовые автоматические выключатели | Автоматические выключатели воздушные | E1.2 |  | 8015644760359 | 17.000 | KG | 44.560 | CDM
1SDA072186R1 |  | Выключатель автоматический выкатной E1.2C 1250 Ekip Touch LSIG 3p WMP | 1 | ST | 212917,53 | 251242.6854 | SACE P | Заказ | 4 недели |  |  | 12.05.2015 |  |  |  | Силовые автоматические выключатели | Автоматические выключатели воздушные | E1.2 |  | 8015644760366 | 17.000 | KG | 44.560 | CDM
1SDA072187R1 |  | Выключатель автоматический выкатной E1.2C 1250 Ekip G Touch LSIG 3p WMP | 1 | ST | 251751,48 | 297066.7464 | SACE P | Заказ | 4 недели |  |  | 12.05.2015 |  |  |  | Силовые автоматические выключатели | Автоматические выключатели воздушные | E1.2 |  | 8015644760373 | 17.000 | KG | 44.560 | CDM
1SDA072188R1 |  | Выключатель автоматический выкатной E1.2C 1250 Ekip Hi-Touch LSI 3p WMP | 1 | ST | 356833,42 | 421063.4356 | SACE P | Заказ | 4 недели |  |  | 12.05.2015 |  |  |  | Силовые автоматические выключатели | Автоматические выключатели воздушные | E1.2 |  | 8015644760380 | 17.000 | KG | 44.560 | CDM
1SDA072189R1 |  | Выключатель автоматический выкатной E1.2C 1250 Ekip Hi-Touch LSIG 3p WMP | 1 | ST | 398066,25 | 469718.175 | SACE P | Заказ | 4 недели |  |  | 12.05.2015 |  |  |  | Силовые автоматические выключатели | Автоматические выключатели воздушные | E1.2 |  | 8015644760397 | 17.000 | KG | 44.560 | CDM
1SDA072190R1 |  | Выключатель автоматический выкатной E1.2C 1250 Ekip G Hi-Touch LSIG 3p WMP | 1 | ST | 450587,72 | 531693.5096 | SACE P | Заказ | 4 недели |  |  | 12.05.2015 |  |  |  | Силовые автоматические выключатели | Автоматические выключатели воздушные | E1.2 |  | 8015644760403 | 17.000 | KG | 44.560 | CDM
1SDA072191R1 |  | Выключатель автоматический выкатной E1.2N 1250 Ekip Dip LI 3p WMP | 1 | ST | 199722,51 | 235672.5618 | SACE P | Заказ | 4 недели |  |  | 12.05.2015 |  |  |  | Силовые автоматические выключатели | Автоматические выключатели воздушные | E1.2 |  | 8015644760410 | 17.000 | KG | 44.560 | CDM
1SDA072192R1 |  | Выключатель автоматический выкатной E1.2N 1250 Ekip Dip LSI 3p WMP | 1 | ST | 201377,38 | 237625.3084 | SACE P | Заказ | 4 недели |  |  | 12.05.2015 |  |  |  | Силовые автоматические выключатели | Автоматические выключатели воздушные | E1.2 |  | 8015644760427 | 17.000 | KG | 44.560 | CDM
1SDA072193R1 |  | Выключатель автоматический выкатной E1.2N 1250 Ekip Dip LSIG 3p WMP | 1 | ST | 215711,81 | 254539.9358 | SACE P | Заказ | 4 недели |  |  | 12.05.2015 |  |  |  | Силовые автоматические выключатели | Автоматические выключатели воздушные | E1.2 |  | 8015644760434 | 17.000 | KG | 44.560 | CDM
1SDA072194R1 |  | Выключатель автоматический выкатной E1.2N 1250 Ekip Touch LI 3p WMP | 1 | ST | 199897,80 | 235879.404 | SACE P | Заказ | 4 недели |  |  | 12.05.2015 |  |  |  | Силовые автоматические выключатели | Автоматические выключатели воздушные | E1.2 |  | 8015644760441 | 17.000 | KG | 44.560 | CDM
1SDA072195R1 |  | Выключатель автоматический выкатной E1.2N 1250 Ekip Touch LSI 3p WMP | 1 | ST | 204790,72 | 241653.0496 | SACE P | Заказ | 4 недели |  |  | 12.05.2015 |  |  |  | Силовые автоматические выключатели | Автоматические выключатели воздушные | E1.2 |  | 8015644760458 | 17.000 | KG | 44.560 | CDM
1SDA072196R1 |  | Выключатель автоматический выкатной E1.2N 1250 Ekip Touch LSIG 3p WMP | 1 | ST | 225207,98 | 265745.4164 | SACE P | Заказ | 4 недели |  |  | 12.05.2015 |  |  |  | Силовые автоматические выключатели | Автоматические выключатели воздушные | E1.2 |  | 8015644760465 | 17.000 | KG | 44.560 | CDM
1SDA072197R1 |  | Выключатель автоматический выкатной E1.2N 1250 Ekip G Touch LSIG 3p WMP | 1 | ST | 255203,58 | 301140.2244 | SACE P | Заказ | 4 недели |  |  | 12.05.2015 |  |  |  | Силовые автоматические выключатели | Автоматические выключатели воздушные | E1.2 |  | 8015644760472 | 17.000 | KG | 35.280 | CDM
1SDA072198R1 |  | Выключатель автоматический выкатной E1.2N 1250 Ekip Hi-Touch LSI 3p WMP | 1 | ST | 360888,82 | 425848.8076 | SACE P | Заказ | 4 недели |  |  | 12.05.2015 |  |  |  | Силовые автоматические выключатели | Автоматические выключатели воздушные | E1.2 |  | 8015644760489 | 17.000 | KG | 44.560 | CDM
1SDA072199R1 |  | Выключатель автоматический выкатной E1.2N 1250 Ekip Hi-Touch LSIG 3p WMP | 1 | ST | 400590,52 | 472696.8136 | SACE P | Заказ | 4 недели |  |  | 12.05.2015 |  |  |  | Силовые автоматические выключатели | Автоматические выключатели воздушные | E1.2 |  | 8015644760496 | 17.000 | KG | 44.560 | CDM
1SDA072200R1 |  | Выключатель автоматический выкатной E1.2N 1250 Ekip G Hi-Touch LSIG 3p WMP | 1 | ST | 452879,93 | 534398.3174 | SACE P | Заказ | 4 недели |  |  | 12.05.2015 |  |  |  | Силовые автоматические выключатели | Автоматические выключатели воздушные | E1.2 |  | 8015644760502 | 17.000 | KG | 44.560 | CDM
1SDA072211R1 |  | Выключатель автоматический выкатной E1.2B 1600 Ekip Dip LI 3p WMP | 1 | ST | 222796,41 | 262899.7638 | SACE P | Заказ | 4 недели |  |  | 12.05.2015 |  |  |  | Силовые автоматические выключатели | Автоматические выключатели воздушные | E1.2 |  | 8015644760618 | 17.000 | KG | 44.560 | CDM
1SDA072212R1 |  | Выключатель автоматический выкатной E1.2B 1600 Ekip Dip LSI 3p WMP | 1 | ST | 224494,69 | 264903.7342 | SACE P | Заказ | 4 недели |  |  | 12.05.2015 |  |  |  | Силовые автоматические выключатели | Автоматические выключатели воздушные | E1.2 |  | 8015644760625 | 17.000 | KG | 44.560 | CDM
1SDA072213R1 |  | Выключатель автоматический выкатной E1.2B 1600 Ekip Dip LSIG 3p WMP | 1 | ST | 239319,15 | 282396.597 | SACE P | Заказ | 4 недели |  |  | 12.05.2015 |  |  |  | Силовые автоматические выключатели | Автоматические выключатели воздушные | E1.2 |  | 8015644760632 | 17.000 | KG | 44.560 | CDM
1SDA072214R1 |  | Выключатель автоматический выкатной E1.2B 1600 Ekip Touch LI 3p WMP | 1 | ST | 225074,46 | 265587.8628 | SACE P | Заказ | 4 недели |  |  | 12.05.2015 |  |  |  | Силовые автоматические выключатели | Автоматические выключатели воздушные | E1.2 |  | 8015644760649 | 17.000 | KG | 44.560 | CDM
1SDA072215R1 |  | Выключатель автоматический выкатной E1.2B 1600 Ekip Touch LSI 3p WMP | 1 | ST | 228660,13 | 269818.9534 | SACE P | C | 4 недели |  |  | 12.05.2015 |  |  |  | Силовые автоматические выключатели | Автоматические выключатели воздушные | E1.2 |  | 8015644760656 | 17.000 | KG | 44.560 | CDM
1SDA072216R1 |  | Выключатель автоматический выкатной E1.2B 1600 Ekip Touch LSIG 3p WMP | 1 | ST | 246731,31 | 291142.9458 | SACE P | Заказ | 4 недели |  |  | 12.05.2015 |  |  |  | Силовые автоматические выключатели | Автоматические выключатели воздушные | E1.2 |  | 8015644760663 | 17.000 | KG | 44.560 | CDM
1SDA072217R1 |  | Выключатель автоматический выкатной E1.2B 1600 Ekip G Touch LSIG 3p WMP | 1 | ST | 286055,69 | 337545.7142 | SACE P | Заказ | 4 недели |  |  | 12.05.2015 |  |  |  | Силовые автоматические выключатели | Автоматические выключатели воздушные | E1.2 |  | 8015644760670 | 17.000 | KG | 44.560 | CDM
1SDA072218R1 |  | Выключатель автоматический выкатной E1.2B 1600 Ekip Hi-Touch LSI 3p WMP | 1 | ST | 390336,91 | 460597.5538 | SACE P | Заказ | 4 недели |  |  | 12.05.2015 |  |  |  | Силовые автоматические выключатели | Автоматические выключатели воздушные | E1.2 |  | 8015644760687 | 17.000 | KG | 44.560 | CDM
1SDA072219R1 |  | Выключатель автоматический выкатной E1.2B 1600 Ekip Hi-Touch LSIG 3p WMP | 1 | ST | 427461,77 | 504404.8886 | SACE P | Заказ | 4 недели |  |  | 12.05.2015 |  |  |  | Силовые автоматические выключатели | Автоматические выключатели воздушные | E1.2 |  | 8015644760694 | 17.000 | KG | 44.560 | CDM
1SDA072220R1 |  | Выключатель автоматический выкатной E1.2B 1600 Ekip G Hi-Touch LSIG 3p WMP | 1 | ST | 482920,87 | 569846.6266 | SACE P | Заказ | 4 недели |  |  | 12.05.2015 |  |  |  | Силовые автоматические выключатели | Автоматические выключатели воздушные | E1.2 |  | 8015644760700 | 17.000 | KG | 44.560 | CDM
1SDA072221R1 |  | Выключатель автоматический выкатной E1.2C 1600 Ekip Dip LI 3p WMP | 1 | ST | 235299,11 | 277652.9498 | SACE P | Заказ | 4 недели |  |  | 12.05.2015 |  |  |  | Силовые автоматические выключатели | Автоматические выключатели воздушные | E1.2 |  | 8015644760717 | 17.000 | KG | 44.560 | CDM
1SDA072222R1 |  | Выключатель автоматический выкатной E1.2C 1600 Ekip Dip LSI 3p WMP | 1 | ST | 237817,22 | 280624.3196 | SACE P | Заказ | 4 недели |  |  | 12.05.2015 |  |  |  | Силовые автоматические выключатели | Автоматические выключатели воздушные | E1.2 |  | 8015644760724 | 17.000 | KG | 44.560 | CDM
1SDA072223R1 |  | Выключатель автоматический выкатной E1.2C 1600 Ekip Dip LSIG 3p WMP | 1 | ST | 255467,81 | 301452.0158 | SACE P | Заказ | 4 недели |  |  | 12.05.2015 |  |  |  | Силовые автоматические выключатели | Автоматические выключатели воздушные | E1.2 |  | 8015644760731 | 17.000 | KG | 44.560 | CDM
1SDA072224R1 |  | Выключатель автоматический выкатной E1.2C 1600 Ekip Touch LI 3p WMP | 1 | ST | 239025,09 | 282049.6062 | SACE P | Заказ | 4 недели |  |  | 12.05.2015 |  |  |  | Силовые автоматические выключатели | Автоматические выключатели воздушные | E1.2 |  | 8015644760748 | 17.000 | KG | 44.560 | CDM
1SDA072225R1 |  | Выключатель автоматический выкатной E1.2C 1600 Ekip Touch LSI 3p WMP | 1 | ST | 241215,35 | 284634.113 | SACE P | Заказ | 4 недели |  |  | 12.05.2015 |  |  |  | Силовые автоматические выключатели | Автоматические выключатели воздушные | E1.2 |  | 8015644760755 | 17.000 | KG | 44.560 | CDM
1SDA072226R1 |  | Выключатель автоматический выкатной E1.2C 1600 Ekip Touch LSIG 3p WMP | 1 | ST | 260761,42 | 307698.4756 | SACE P | Заказ | 4 недели |  |  | 12.05.2015 |  |  |  | Силовые автоматические выключатели | Автоматические выключатели воздушные | E1.2 |  | 8015644760762 | 17.000 | KG | 44.560 | CDM
1SDA072227R1 |  | Выключатель автоматический выкатной E1.2C 1600 Ekip G Touch LSIG 3p WMP | 1 | ST | 298735,29 | 352507.6422 | SACE P | Заказ | 4 недели |  |  | 12.05.2015 |  |  |  | Силовые автоматические выключатели | Автоматические выключатели воздушные | E1.2 |  | 8015644760779 | 17.000 | KG | 44.560 | CDM
1SDA072228R1 |  | Выключатель автоматический выкатной E1.2C 1600 Ekip Hi-Touch LSI 3p WMP | 1 | ST | 407015,09 | 480277.8062 | SACE P | Заказ | 4 недели |  |  | 12.05.2015 |  |  |  | Силовые автоматические выключатели | Автоматические выключатели воздушные | E1.2 |  | 8015644760786 | 17.000 | KG | 44.560 | CDM
1SDA072229R1 |  | Выключатель автоматический выкатной E1.2C 1600 Ekip Hi-Touch LSIG 3p WMP | 1 | ST | 444863,72 | 524939.1896 | SACE P | Заказ | 4 недели |  |  | 12.05.2015 |  |  |  | Силовые автоматические выключатели | Автоматические выключатели воздушные | E1.2 |  | 8015644760793 | 17.000 | KG | 44.560 | CDM
1SDA072230R1 |  | Выключатель автоматический выкатной E1.2C 1600 Ekip G Hi-Touch LSIG 3p WMP | 1 | ST | 499530,45 | 589445.931 | SACE P | Заказ | 4 недели |  |  | 12.05.2015 |  |  |  | Силовые автоматические выключатели | Автоматические выключатели воздушные | E1.2 |  | 8015644760809 | 17.000 | KG | 44.560 | CDM
1SDA072231R1 |  | Выключатель автоматический выкатной E1.2N 1600 Ekip Dip LI 3p WMP | 1 | ST | 250152,27 | 295179.6786 | SACE P | Заказ | 4 недели |  |  | 12.05.2015 |  |  |  | Силовые автоматические выключатели | Автоматические выключатели воздушные | E1.2 |  | 8015644760816 | 17.000 | KG | 44.560 | CDM
1SDA072232R1 |  | Выключатель автоматический выкатной E1.2N 1600 Ekip Dip LSI 3p WMP | 1 | ST | 252155,61 | 297543.6198 | SACE P | Заказ | 4 недели |  |  | 12.05.2015 |  |  |  | Силовые автоматические выключатели | Автоматические выключатели воздушные | E1.2 |  | 8015644760823 | 17.000 | KG | 44.560 | CDM
1SDA072233R1 |  | Выключатель автоматический выкатной E1.2N 1600 Ekip Dip LSIG 3p WMP | 1 | ST | 273438,76 | 322657.7368 | SACE P | Заказ | 4 недели |  |  | 12.05.2015 |  |  |  | Силовые автоматические выключатели | Автоматические выключатели воздушные | E1.2 |  | 8015644760830 | 17.000 | KG | 44.560 | CDM
1SDA072234R1 |  | Выключатель автоматический выкатной E1.2N 1600 Ekip Touch LI 3p WMP | 1 | ST | 252033,15 | 297399.117 | SACE P | Заказ | 4 недели |  |  | 12.05.2015 |  |  |  | Силовые автоматические выключатели | Автоматические выключатели воздушные | E1.2 |  | 8015644760847 | 17.000 | KG | 44.560 | CDM
1SDA072235R1 |  | Выключатель автоматический выкатной E1.2N 1600 Ekip Touch LSI 3p WMP | 1 | ST | 256374,18 | 302521.5324 | SACE P | Заказ | 4 недели |  |  | 12.05.2015 |  |  |  | Силовые автоматические выключатели | Автоматические выключатели воздушные | E1.2 |  | 8015644760854 | 17.000 | KG | 44.560 | CDM
1SDA072236R1 |  | Выключатель автоматический выкатной E1.2N 1600 Ekip Touch LSIG 3p WMP | 1 | ST | 284090,22 | 335226.4596 | SACE P | Заказ | 4 недели |  |  | 12.05.2015 |  |  |  | Силовые автоматические выключатели | Автоматические выключатели воздушные | E1.2 |  | 8015644760861 | 17.000 | KG | 44.560 | CDM
1SDA072237R1 |  | Выключатель автоматический выкатной E1.2N 1600 Ekip G Touch LSIG 3p WMP | 1 | ST | 314491,92 | 371100.4656 | SACE P | Заказ | 4 недели |  |  | 12.05.2015 |  |  |  | Силовые автоматические выключатели | Автоматические выключатели воздушные | E1.2 |  | 8015644760878 | 17.000 | KG | 44.560 | CDM
1SDA072238R1 |  | Выключатель автоматический выкатной E1.2N 1600 Ekip Hi-Touch LSI 3p WMP | 1 | ST | 421335,64 | 497176.0552 | SACE P | Заказ | 4 недели |  |  | 12.05.2015 |  |  |  | Силовые автоматические выключатели | Автоматические выключатели воздушные | E1.2 |  | 8015644760885 | 17.000 | KG | 44.560 | CDM
1SDA072239R1 |  | Выключатель автоматический выкатной E1.2N 1600 Ekip Hi-Touch LSIG 3p WMP | 1 | ST | 469218,37 | 553677.6766 | SACE P | Заказ | 4 недели |  |  | 12.05.2015 |  |  |  | Силовые автоматические выключатели | Автоматические выключатели воздушные | E1.2 |  | 8015644760892 | 17.000 | KG | 44.560 | CDM
1SDA072240R1 |  | Выключатель автоматический выкатной E1.2N 1600 Ekip G Hi-Touch LSIG 3p WMP | 1 | ST | 514827,32 | 607496.2376 | SACE P | Заказ | 4 недели |  |  | 12.05.2015 |  |  |  | Силовые автоматические выключатели | Автоматические выключатели воздушные | E1.2 |  | 8015644760908 | 17.000 | KG | 44.560 | CDM
1SDA072241R1 |  | Выключатель автоматический выкатной E2.2N 800 Ekip Dip LI 3p WMP | 1 | ST | 182381,25 | 215209.875 | SACE P | Заказ | 4 недели |  |  | 12.05.2015 |  |  |  | Силовые автоматические выключатели | Автоматические выключатели воздушные | E2.2 |  | 8015644760915 | 59.000 | KG | 159.140 | CDM
1SDA072242R1 |  | Выключатель автоматический выкатной E2.2N 800 Ekip Dip LSI 3p WMP | 1 | ST | 185358,78 | 218723.3604 | SACE P | Заказ | 4 недели |  |  | 12.05.2015 |  |  |  | Силовые автоматические выключатели | Автоматические выключатели воздушные | E2.2 |  | 8015644760922 | 59.000 | KG | 159.140 | CDM
1SDA072243R1 |  | Выключатель автоматический выкатной E2.2N 800 Ekip Dip LSIG 3p WMP | 1 | ST | 203853,09 | 240546.6462 | SACE P | Заказ | 4 недели |  |  | 12.05.2015 |  |  |  | Силовые автоматические выключатели | Автоматические выключатели воздушные | E2.2 |  | 8015644760939 | 59.000 | KG | 159.140 | CDM
1SDA072244R1 |  | Выключатель автоматический выкатной E2.2N 800 Ekip Touch LI 3p WMP | 1 | ST | 188052,83 | 221902.3394 | SACE P | Заказ | 4 недели |  |  | 12.05.2015 |  |  |  | Силовые автоматические выключатели | Автоматические выключатели воздушные | E2.2 |  | 8015644760946 | 59.000 | KG | 159.140 | CDM
1SDA072245R1 |  | Выключатель автоматический выкатной E2.2N 800 Ekip Touch LSI 3p WMP | 1 | ST | 189006,05 | 223027.139 | SACE P | Заказ | 4 недели |  |  | 12.05.2015 |  |  |  | Силовые автоматические выключатели | Автоматические выключатели воздушные | E2.2 |  | 8015644760953 | 59.000 | KG | 159.140 | CDM
1SDA072246R1 |  | Выключатель автоматический выкатной E2.2N 800 Ekip Touch LSIG 3p WMP | 1 | ST | 218293,02 | 257585.7636 | SACE P | Заказ | 4 недели |  |  | 12.05.2015 |  |  |  | Силовые автоматические выключатели | Автоматические выключатели воздушные | E2.2 |  | 8015644760960 | 59.000 | KG | 159.140 | CDM
1SDA072247R1 |  | Выключатель автоматический выкатной E2.2N 800 Ekip G Touch LSIG 3p WMP | 1 | ST | 259191,25 | 305845.675 | SACE P | Заказ | 4 недели |  |  | 12.05.2015 |  |  |  | Силовые автоматические выключатели | Автоматические выключатели воздушные | E2.2 |  | 8015644760977 | 59.000 | KG | 159.140 | CDM
1SDA072248R1 |  | Выключатель автоматический выкатной E2.2N 800 Ekip Hi-Touch LSI 3p WMP | 1 | ST | 359446,30 | 424146.634 | SACE P | Заказ | 4 недели |  |  | 12.05.2015 |  |  |  | Силовые автоматические выключатели | Автоматические выключатели воздушные | E2.2 |  | 8015644760984 | 59.000 | KG | 159.140 | CDM
1SDA072249R1 |  | Выключатель автоматический выкатной E2.2N 800 Ekip Hi-Touch LSIG 3p WMP | 1 | ST | 400148,80 | 472175.584 | SACE P | Заказ | 4 недели |  |  | 12.05.2015 |  |  |  | Силовые автоматические выключатели | Автоматические выключатели воздушные | E2.2 |  | 8015644760991 | 59.000 | KG | 159.140 | CDM
1SDA072250R1 |  | Выключатель автоматический выкатной E2.2N 800 Ekip G Hi-Touch LSIG 3p WMP | 1 | ST | 456357,75 | 538502.145 | SACE P | Заказ | 4 недели |  |  | 12.05.2015 |  |  |  | Силовые автоматические выключатели | Автоматические выключатели воздушные | E2.2 |  | 8015644761004 | 59.000 | KG | 159.140 | CDM
1SDA072251R1 |  | Выключатель автоматический выкатной E2.2S 800 Ekip Dip LI 3p WMP | 1 | ST | 191717,81 | 226227.0158 | SACE P | Заказ | 4 недели |  |  | 12.05.2015 |  |  |  | Силовые автоматические выключатели | Автоматические выключатели воздушные | E2.2 |  | 8015644761011 | 59.000 | KG | 159.140 | CDM
1SDA072252R1 |  | Выключатель автоматический выкатной E2.2S 800 Ekip Dip LSI 3p WMP | 1 | ST | 195004,43 | 230105.2274 | SACE P | Заказ | 4 недели |  |  | 12.05.2015 |  |  |  | Силовые автоматические выключатели | Автоматические выключатели воздушные | E2.2 |  | 8015644761028 | 59.000 | KG | 159.140 | CDM
1SDA072253R1 |  | Выключатель автоматический выкатной E2.2S 800 Ekip Dip LSIG 3p WMP | 1 | ST | 222054,58 | 262024.4044 | SACE P | Заказ | 4 недели |  |  | 12.05.2015 |  |  |  | Силовые автоматические выключатели | Автоматические выключатели воздушные | E2.2 |  | 8015644761035 | 59.000 | KG | 159.140 | CDM
1SDA072254R1 |  | Выключатель автоматический выкатной E2.2S 800 Ekip Touch LI 3p WMP | 1 | ST | 195261,20 | 230408.216 | SACE P | Заказ | 4 недели |  |  | 12.05.2015 |  |  |  | Силовые автоматические выключатели | Автоматические выключатели воздушные | E2.2 |  | 8015644761042 | 59.000 | KG | 159.140 | CDM
1SDA072255R1 |  | Выключатель автоматический выкатной E2.2S 800 Ekip Touch LSI 3p WMP | 1 | ST | 198732,28 | 234504.0904 | SACE P | Заказ | 4 недели |  |  | 12.05.2015 |  |  |  | Силовые автоматические выключатели | Автоматические выключатели воздушные | E2.2 |  | 8015644761059 | 59.000 | KG | 159.140 | CDM
1SDA072256R1 |  | Выключатель автоматический выкатной E2.2S 800 Ekip Touch LSIG 3p WMP | 1 | ST | 232775,20 | 274674.736 | SACE P | Заказ | 4 недели |  |  | 12.05.2015 |  |  |  | Силовые автоматические выключатели | Автоматические выключатели воздушные | E2.2 |  | 8015644761066 | 59.000 | KG | 159.140 | CDM
1SDA072257R1 |  | Выключатель автоматический выкатной E2.2S 800 Ekip G Touch LSIG 3p WMP | 1 | ST | 267572,25 | 315735.255 | SACE P | Заказ | 4 недели |  |  | 12.05.2015 |  |  |  | Силовые автоматические выключатели | Автоматические выключатели воздушные | E2.2 |  | 8015644761073 | 59.000 | KG | 159.140 | CDM
1SDA072258R1 |  | Выключатель автоматический выкатной E2.2S 800 Ekip Hi-Touch LSI 3p WMP | 1 | ST | 382268,31 | 451076.6058 | SACE P | Заказ | 4 недели |  |  | 12.05.2015 |  |  |  | Силовые автоматические выключатели | Автоматические выключатели воздушные | E2.2 |  | 8015644761080 | 59.000 | KG | 159.140 | CDM
1SDA072259R1 |  | Выключатель автоматический выкатной E2.2S 800 Ekip Hi-Touch LSIG 3p WMP | 1 | ST | 422792,57 | 498895.2326 | SACE P | Заказ | 4 недели |  |  | 12.05.2015 |  |  |  | Силовые автоматические выключатели | Автоматические выключатели воздушные | E2.2 |  | 8015644761097 | 59.000 | KG | 159.140 | CDM
1SDA072260R1 |  | Выключатель автоматический выкатной E2.2S 800 Ekip G Hi-Touch LSIG 3p WMP | 1 | ST | 478982,34 | 565199.1612 | SACE P | Заказ | 4 недели |  |  | 12.05.2015 |  |  |  | Силовые автоматические выключатели | Автоматические выключатели воздушные | E2.2 |  | 8015644761103 | 59.000 | KG | 159.140 | CDM
1SDA072261R1 |  | Выключатель автоматический выкатной E2.2H 800 Ekip Dip LI 3p WMP | 1 | ST | 227820,01 | 268827.6118 | SACE P | Заказ | 4 недели |  |  | 12.05.2015 |  |  |  | Силовые автоматические выключатели | Автоматические выключатели воздушные | E2.2 |  | 8015644761110 | 59.000 | KG | 159.140 | CDM
1SDA072262R1 |  | Выключатель автоматический выкатной E2.2H 800 Ekip Dip LSI 3p WMP | 1 | ST | 231312,44 | 272948.6792 | SACE P | Заказ | 4 недели |  |  | 12.05.2015 |  |  |  | Силовые автоматические выключатели | Автоматические выключатели воздушные | E2.2 |  | 8015644761127 | 59.000 | KG | 159.140 | CDM
1SDA072263R1 |  | Выключатель автоматический выкатной E2.2H 800 Ekip Dip LSIG 3p WMP | 1 | ST | 251001,23 | 296181.4514 | SACE P | Заказ | 4 недели |  |  | 12.05.2015 |  |  |  | Силовые автоматические выключатели | Автоматические выключатели воздушные | E2.2 |  | 8015644761134 | 59.000 | KG | 159.140 | CDM
1SDA072264R1 |  | Выключатель автоматический выкатной E2.2H 800 Ekip Touch LI 3p WMP | 1 | ST | 232022,78 | 273786.8804 | SACE P | Заказ | 4 недели |  |  | 12.05.2015 |  |  |  | Силовые автоматические выключатели | Автоматические выключатели воздушные | E2.2 |  | 8015644761141 | 59.000 | KG | 159.140 | CDM
1SDA072265R1 |  | Выключатель автоматический выкатной E2.2H 800 Ekip Touch LSI 3p WMP | 1 | ST | 235598,20 | 278005.876 | SACE P | Заказ | 4 недели |  |  | 12.05.2015 |  |  |  | Силовые автоматические выключатели | Автоматические выключатели воздушные | E2.2 |  | 8015644761158 | 59.000 | KG | 159.140 | CDM
1SDA072266R1 |  | Выключатель автоматический выкатной E2.2H 800 Ekip Touch LSIG 3p WMP | 1 | ST | 262249,45 | 309454.351 | SACE P | Заказ | 4 недели |  |  | 12.05.2015 |  |  |  | Силовые автоматические выключатели | Автоматические выключатели воздушные | E2.2 |  | 8015644761165 | 59.000 | KG | 159.140 | CDM
1SDA072267R1 |  | Выключатель автоматический выкатной E2.2H 800 Ekip G Touch LSIG 3p WMP | 1 | ST | 300831,73 | 354981.4414 | SACE P | Заказ | 4 недели |  |  | 12.05.2015 |  |  |  | Силовые автоматические выключатели | Автоматические выключатели воздушные | E2.2 |  | 8015644761172 | 59.000 | KG | 159.140 | CDM
1SDA072268R1 |  | Выключатель автоматический выкатной E2.2H 800 Ekip Hi-Touch LSI 3p WMP | 1 | ST | 412145,83 | 486332.0794 | SACE P | Заказ | 4 недели |  |  | 12.05.2015 |  |  |  | Силовые автоматические выключатели | Автоматические выключатели воздушные | E2.2 |  | 8015644761189 | 59.000 | KG | 159.140 | CDM
1SDA072269R1 |  | Выключатель автоматический выкатной E2.2H 800 Ekip Hi-Touch LSIG 3p WMP | 1 | ST | 452992,15 | 534530.737 | SACE P | Заказ | 4 недели |  |  | 12.05.2015 |  |  |  | Силовые автоматические выключатели | Автоматические выключатели воздушные | E2.2 |  | 8015644761196 | 59.000 | KG | 159.140 | CDM
1SDA072270R1 |  | Выключатель автоматический выкатной E2.2H 800 Ekip G Hi-Touch LSIG 3p WMP | 1 | ST | 508121,55 | 599583.429 | SACE P | Заказ | 4 недели |  |  | 12.05.2015 |  |  |  | Силовые автоматические выключатели | Автоматические выключатели воздушные | E2.2 |  | 8015644761202 | 59.000 | KG | 159.140 | CDM
1SDA072271R1 |  | Выключатель автоматический выкатной E2.2N 1000 Ekip Dip LI 3p WMP | 1 | ST | 212233,06 | 250435.0108 | SACE P | Заказ | 4 недели |  |  | 12.05.2015 |  |  |  | Силовые автоматические выключатели | Автоматические выключатели воздушные | E2.2 |  | 8015644761219 | 59.000 | KG | 159.140 | CDM
1SDA072272R1 |  | Выключатель автоматический выкатной E2.2N 1000 Ekip Dip LSI 3p WMP | 1 | ST | 213825,93 | 252314.5974 | SACE P | Заказ | 4 недели |  |  | 12.05.2015 |  |  |  | Силовые автоматические выключатели | Автоматические выключатели воздушные | E2.2 |  | 8015644761226 | 59.000 | KG | 159.140 | CDM
1SDA072273R1 |  | Выключатель автоматический выкатной E2.2N 1000 Ekip Dip LSIG 3p WMP | 1 | ST | 238141,83 | 281007.3594 | SACE P | Заказ | 4 недели |  |  | 12.05.2015 |  |  |  | Силовые автоматические выключатели | Автоматические выключатели воздушные | E2.2 |  | 8015644761233 | 59.000 | KG | 159.140 | CDM
1SDA072274R1 |  | Выключатель автоматический выкатной E2.2N 1000 Ekip Touch LI 3p WMP | 1 | ST | 214156,96 | 252705.2128 | SACE P | Заказ | 4 недели |  |  | 12.05.2015 |  |  |  | Силовые автоматические выключатели | Автоматические выключатели воздушные | E2.2 |  | 8015644761240 | 59.000 | KG | 159.140 | CDM
1SDA072275R1 |  | Выключатель автоматический выкатной E2.2N 1000 Ekip Touch LSI 3p WMP | 1 | ST | 216854,74 | 255888.5932 | SACE P | Заказ | 4 недели |  |  | 12.05.2015 |  |  |  | Силовые автоматические выключатели | Автоматические выключатели воздушные | E2.2 |  | 8015644761257 | 59.000 | KG | 159.140 | CDM
1SDA072276R1 |  | Выключатель автоматический выкатной E2.2N 1000 Ekip Touch LSIG 3p WMP | 1 | ST | 245273,67 | 289422.9306 | SACE P | Заказ | 4 недели |  |  | 12.05.2015 |  |  |  | Силовые автоматические выключатели | Автоматические выключатели воздушные | E2.2 |  | 8015644761264 | 59.000 | KG | 159.140 | CDM
1SDA072277R1 |  | Выключатель автоматический выкатной E2.2N 1000 Ekip G Touch LSIG 3p WMP | 1 | ST | 283003,13 | 333943.6934 | SACE P | Заказ | 4 недели |  |  | 12.05.2015 |  |  |  | Силовые автоматические выключатели | Автоматические выключатели воздушные | E2.2 |  | 8015644761271 | 59.000 | KG | 159.140 | CDM
1SDA072278R1 |  | Выключатель автоматический выкатной E2.2N 1000 Ekip Hi-Touch LSI 3p WMP | 1 | ST | 386410,02 | 455963.8236 | SACE P | Заказ | 4 недели |  |  | 12.05.2015 |  |  |  | Силовые автоматические выключатели | Автоматические выключатели воздушные | E2.2 |  | 8015644761288 | 59.000 | KG | 159.140 | CDM
1SDA072279R1 |  | Выключатель автоматический выкатной E2.2N 1000 Ekip Hi-Touch LSIG 3p WMP | 1 | ST | 420913,76 | 496678.2368 | SACE P | Заказ | 4 недели |  |  | 12.05.2015 |  |  |  | Силовые автоматические выключатели | Автоматические выключатели воздушные | E2.2 |  | 8015644761295 | 59.000 | KG | 159.140 | CDM
1SDA072280R1 |  | Выключатель автоматический выкатной E2.2N 1000 Ekip G Hi-Touch LSIG 3p WMP | 1 | ST | 478692,44 | 564857.0792 | SACE P | Заказ | 4 недели |  |  | 12.05.2015 |  |  |  | Силовые автоматические выключатели | Автоматические выключатели воздушные | E2.2 |  | 8015644761301 | 59.000 | KG | 159.140 | CDM
1SDA072281R1 |  | Выключатель автоматический выкатной E2.2S 1000 Ekip Dip LI 3p WMP | 1 | ST | 216475,02 | 255440.5236 | SACE P | Заказ | 4 недели |  |  | 12.05.2015 |  |  |  | Силовые автоматические выключатели | Автоматические выключатели воздушные | E2.2 |  | 8015644761318 | 59.000 | KG | 159.140 | CDM
1SDA072282R1 |  | Выключатель автоматический выкатной E2.2S 1000 Ekip Dip LSI 3p WMP | 1 | ST | 219837,89 | 259408.7102 | SACE P | Заказ | 4 недели |  |  | 12.05.2015 |  |  |  | Силовые автоматические выключатели | Автоматические выключатели воздушные | E2.2 |  | 8015644761325 | 59.000 | KG | 159.140 | CDM
1SDA072283R1 |  | Выключатель автоматический выкатной E2.2S 1000 Ekip Dip LSIG 3p WMP | 1 | ST | 246463,40 | 290826.812 | SACE P | Заказ | 4 недели |  |  | 12.05.2015 |  |  |  | Силовые автоматические выключатели | Автоматические выключатели воздушные | E2.2 |  | 8015644761332 | 59.000 | KG | 159.140 | CDM
1SDA072284R1 |  | Выключатель автоматический выкатной E2.2S 1000 Ekip Touch LI 3p WMP | 1 | ST | 222795,15 | 262898.277 | SACE P | Заказ | 4 недели |  |  | 12.05.2015 |  |  |  | Силовые автоматические выключатели | Автоматические выключатели воздушные | E2.2 |  | 8015644761349 | 59.000 | KG | 159.140 | CDM
1SDA072285R1 |  | Выключатель автоматический выкатной E2.2S 1000 Ekip Touch LSI 3p WMP | 1 | ST | 224691,45 | 265135.911 | SACE P | Заказ | 4 недели |  |  | 12.05.2015 |  |  |  | Силовые автоматические выключатели | Автоматические выключатели воздушные | E2.2 |  | 8015644761356 | 59.000 | KG | 159.140 | CDM
1SDA072286R1 |  | Выключатель автоматический выкатной E2.2S 1000 Ekip Touch LSIG 3p WMP | 1 | ST | 253322,46 | 298920.5028 | SACE P | Заказ | 4 недели |  |  | 12.05.2015 |  |  |  | Силовые автоматические выключатели | Автоматические выключатели воздушные | E2.2 |  | 8015644761363 | 59.000 | KG | 159.140 | CDM
1SDA072287R1 |  | Выключатель автоматический выкатной E2.2S 1000 Ekip G Touch LSIG 3p WMP | 1 | ST | 291735,53 | 344247.9254 | SACE P | Заказ | 4 недели |  |  | 12.05.2015 |  |  |  | Силовые автоматические выключатели | Автоматические выключатели воздушные | E2.2 |  | 8015644761370 | 59.000 | KG | 159.140 | CDM
1SDA072288R1 |  | Выключатель автоматический выкатной E2.2S 1000 Ekip Hi-Touch LSI 3p WMP | 1 | ST | 400321,96 | 472379.9128 | SACE P | Заказ | 4 недели |  |  | 12.05.2015 |  |  |  | Силовые автоматические выключатели | Автоматические выключатели воздушные | E2.2 |  | 8015644761387 | 59.000 | KG | 159.140 | CDM
1SDA072289R1 |  | Выключатель автоматический выкатной E2.2S 1000 Ekip Hi-Touch LSIG 3p WMP | 1 | ST | 445057,31 | 525167.6258 | SACE P | Заказ | 4 недели |  |  | 12.05.2015 |  |  |  | Силовые автоматические выключатели | Автоматические выключатели воздушные | E2.2 |  | 8015644761394 | 59.000 | KG | 159.140 | CDM
1SDA072290R1 |  | Выключатель автоматический выкатной E2.2S 1000 Ekip G Hi-Touch LSIG 3p WMP | 1 | ST | 499379,56 | 589267.8808 | SACE P | Заказ | 4 недели |  |  | 12.05.2015 |  |  |  | Силовые автоматические выключатели | Автоматические выключатели воздушные | E2.2 |  | 8015644761400 | 59.000 | KG | 159.140 | CDM
1SDA072291R1 |  | Выключатель автоматический выкатной E2.2H 1000 Ekip Dip LI 3p WMP | 1 | ST | 242833,08 | 286543.0344 | SACE P | Заказ | 4 недели |  |  | 12.05.2015 |  |  |  | Силовые автоматические выключатели | Автоматические выключатели воздушные | E2.2 |  | 8015644761417 | 59.000 | KG | 159.140 | CDM
1SDA072292R1 |  | Выключатель автоматический выкатной E2.2H 1000 Ekip Dip LSI 3p WMP | 1 | ST | 247467,66 | 292011.8388 | SACE P | Заказ | 4 недели |  |  | 12.05.2015 |  |  |  | Силовые автоматические выключатели | Автоматические выключатели воздушные | E2.2 |  | 8015644761424 | 59.000 | KG | 159.140 | CDM
1SDA072293R1 |  | Выключатель автоматический выкатной E2.2H 1000 Ekip Dip LSIG 3p WMP | 1 | ST | 266459,40 | 314422.092 | SACE P | Заказ | 4 недели |  |  | 12.05.2015 |  |  |  | Силовые автоматические выключатели | Автоматические выключатели воздушные | E2.2 |  | 8015644761431 | 59.000 | KG | 159.140 | CDM
1SDA072294R1 |  | Выключатель автоматический выкатной E2.2H 1000 Ekip Touch LI 3p WMP | 1 | ST | 246627,92 | 291020.9456 | SACE P | Заказ | 4 недели |  |  | 12.05.2015 |  |  |  | Силовые автоматические выключатели | Автоматические выключатели воздушные | E2.2 |  | 8015644761448 | 59.000 | KG | 159.140 | CDM
1SDA072295R1 |  | Выключатель автоматический выкатной E2.2H 1000 Ekip Touch LSI 3p WMP | 1 | ST | 248875,03 | 293672.5354 | SACE P | Заказ | 4 недели |  |  | 12.05.2015 |  |  |  | Силовые автоматические выключатели | Автоматические выключатели воздушные | E2.2 |  | 8015644761455 | 59.000 | KG | 159.140 | CDM
1SDA072296R1 |  | Выключатель автоматический выкатной E2.2H 1000 Ekip Touch LSIG 3p WMP | 1 | ST | 277675,82 | 327657.4676 | SACE P | Заказ | 4 недели |  |  | 12.05.2015 |  |  |  | Силовые автоматические выключатели | Автоматические выключатели воздушные | E2.2 |  | 8015644761462 | 59.000 | KG | 159.140 | CDM
1SDA072297R1 |  | Выключатель автоматический выкатной E2.2H 1000 Ekip G Touch LSIG 3p WMP | 1 | ST | 315265,97 | 372013.8446 | SACE P | Заказ | 4 недели |  |  | 12.05.2015 |  |  |  | Силовые автоматические выключатели | Автоматические выключатели воздушные | E2.2 |  | 8015644761479 | 59.000 | KG | 159.140 | CDM
1SDA072298R1 |  | Выключатель автоматический выкатной E2.2H 1000 Ekip Hi-Touch LSI 3p WMP | 1 | ST | 423179,49 | 499351.7982 | SACE P | Заказ | 4 недели |  |  | 12.05.2015 |  |  |  | Силовые автоматические выключатели | Автоматические выключатели воздушные | E2.2 |  | 8015644761486 | 59.000 | KG | 159.140 | CDM
1SDA072299R1 |  | Выключатель автоматический выкатной E2.2H 1000 Ekip Hi-Touch LSIG 3p WMP | 1 | ST | 463762,42 | 547239.6556 | SACE P | Заказ | 4 недели |  |  | 12.05.2015 |  |  |  | Силовые автоматические выключатели | Автоматические выключатели воздушные | E2.2 |  | 8015644761493 | 59.000 | KG | 159.140 | CDM
1SDA072300R1 |  | Выключатель автоматический выкатной E2.2H 1000 Ekip G Hi-Touch LSIG 3p WMP | 1 | ST | 524324,03 | 618702.3554 | SACE P | Заказ | 4 недели |  |  | 12.05.2015 |  |  |  | Силовые автоматические выключатели | Автоматические выключатели воздушные | E2.2 |  | 8015644761509 | 59.000 | KG | 159.140 | CDM
1SDA072301R1 |  | Выключатель автоматический выкатной E2.2N 1250 Ekip Dip LI 3p WMP | 1 | ST | 220385,80 | 260055.244 | SACE P | Заказ | 4 недели |  |  | 12.05.2015 |  |  |  | Силовые автоматические выключатели | Автоматические выключатели воздушные | E2.2 |  | 8015644761516 | 59.000 | KG | 159.140 | CDM
1SDA072302R1 |  | Выключатель автоматический выкатной E2.2N 1250 Ekip Dip LSI 3p WMP | 1 | ST | 223174,76 | 263346.2168 | SACE P | Заказ | 4 недели |  |  | 12.05.2015 |  |  |  | Силовые автоматические выключатели | Автоматические выключатели воздушные | E2.2 |  | 8015644761523 | 59.000 | KG | 159.140 | CDM
1SDA072303R1 |  | Выключатель автоматический выкатной E2.2N 1250 Ekip Dip LSIG 3p WMP | 1 | ST | 253068,47 | 298620.7946 | SACE P | Заказ | 4 недели |  |  | 12.05.2015 |  |  |  | Силовые автоматические выключатели | Автоматические выключатели воздушные | E2.2 |  | 8015644761530 | 59.000 | KG | 159.140 | CDM
1SDA072304R1 |  | Выключатель автоматический выкатной E2.2N 1250 Ekip Touch LI 3p WMP | 1 | ST | 223644,17 | 263900.1206 | SACE P | Заказ | 4 недели |  |  | 12.05.2015 |  |  |  | Силовые автоматические выключатели | Автоматические выключатели воздушные | E2.2 |  | 8015644761547 | 59.000 | KG | 159.140 | CDM
1SDA072305R1 |  | Выключатель автоматический выкатной E2.2N 1250 Ekip Touch LSI 3p WMP | 1 | ST | 227530,45 | 268485.931 | SACE P | Заказ | 4 недели |  |  | 12.05.2015 |  |  |  | Силовые автоматические выключатели | Автоматические выключатели воздушные | E2.2 |  | 8015644761554 | 59.000 | KG | 159.140 | CDM
1SDA072306R1 |  | Выключатель автоматический выкатной E2.2N 1250 Ekip Touch LSIG 3p WMP | 1 | ST | 255603,83 | 301612.5194 | SACE P | Заказ | 4 недели |  |  | 12.05.2015 |  |  |  | Силовые автоматические выключатели | Автоматические выключатели воздушные | E2.2 |  | 8015644761561 | 59.000 | KG | 159.140 | CDM
1SDA072307R1 |  | Выключатель автоматический выкатной E2.2N 1250 Ekip G Touch LSIG 3p WMP | 1 | ST | 291259,40 | 343686.092 | SACE P | Заказ | 4 недели |  |  | 12.05.2015 |  |  |  | Силовые автоматические выключатели | Автоматические выключатели воздушные | E2.2 |  | 8015644761578 | 59.000 | KG | 159.140 | CDM
1SDA072308R1 |  | Выключатель автоматический выкатной E2.2N 1250 Ekip Hi-Touch LSI 3p WMP | 1 | ST | 400788,80 | 472930.784 | SACE P | Заказ | 4 недели |  |  | 12.05.2015 |  |  |  | Силовые автоматические выключатели | Автоматические выключатели воздушные | E2.2 |  | 8015644761585 | 59.000 | KG | 159.140 | CDM
1SDA072309R1 |  | Выключатель автоматический выкатной E2.2N 1250 Ekip Hi-Touch LSIG 3p WMP | 1 | ST | 440146,42 | 519372.7756 | SACE P | Заказ | 4 недели |  |  | 12.05.2015 |  |  |  | Силовые автоматические выключатели | Автоматические выключатели воздушные | E2.2 |  | 8015644761592 | 59.000 | KG | 159.140 | CDM
1SDA072310R1 |  | Выключатель автоматический выкатной E2.2N 1250 Ekip G Hi-Touch LSIG 3p WMP | 1 | ST | 498785,14 | 588566.4652 | SACE P | Заказ | 4 недели |  |  | 12.05.2015 |  |  |  | Силовые автоматические выключатели | Автоматические выключатели воздушные | E2.2 |  | 8015644761608 | 59.000 | KG | 159.140 | CDM
1SDA072311R1 |  | Выключатель автоматический выкатной E2.2S 1250 Ekip Dip LI 3p WMP | 1 | ST | 229840,91 | 271212.2738 | SACE P | Заказ | 4 недели |  |  | 12.05.2015 |  |  |  | Силовые автоматические выключатели | Автоматические выключатели воздушные | E2.2 |  | 8015644761615 | 59.000 | KG | 159.140 | CDM
1SDA072312R1 |  | Выключатель автоматический выкатной E2.2S 1250 Ekip Dip LSI 3p WMP | 1 | ST | 232135,18 | 273919.5124 | SACE P | Заказ | 4 недели |  |  | 12.05.2015 |  |  |  | Силовые автоматические выключатели | Автоматические выключатели воздушные | E2.2 |  | 8015644761622 | 59.000 | KG | 159.140 | CDM
1SDA072313R1 |  | Выключатель автоматический выкатной E2.2S 1250 Ekip Dip LSIG 3p WMP | 1 | ST | 261311,77 | 308347.8886 | SACE P | Заказ | 4 недели |  |  | 12.05.2015 |  |  |  | Силовые автоматические выключатели | Автоматические выключатели воздушные | E2.2 |  | 8015644761639 | 59.000 | KG | 159.140 | CDM
1SDA072314R1 |  | Выключатель автоматический выкатной E2.2S 1250 Ekip Touch LI 3p WMP | 1 | ST | 234817,01 | 277084.0718 | SACE P | Заказ | 4 недели |  |  | 12.05.2015 |  |  |  | Силовые автоматические выключатели | Автоматические выключатели воздушные | E2.2 |  | 8015644761646 | 59.000 | KG | 159.140 | CDM
1SDA072315R1 |  | Выключатель автоматический выкатной E2.2S 1250 Ekip Touch LSI 3p WMP | 1 | ST | 236358,52 | 278903.0536 | SACE P | Заказ | 4 недели |  |  | 12.05.2015 |  |  |  | Силовые автоматические выключатели | Автоматические выключатели воздушные | E2.2 |  | 8015644761653 | 59.000 | KG | 159.140 | CDM
1SDA072316R1 |  | Выключатель автоматический выкатной E2.2S 1250 Ekip Touch LSIG 3p WMP | 1 | ST | 264724,43 | 312374.8274 | SACE P | Заказ | 4 недели |  |  | 12.05.2015 |  |  |  | Силовые автоматические выключатели | Автоматические выключатели воздушные | E2.2 |  | 8015644761660 | 59.000 | KG | 159.140 | CDM
1SDA072317R1 |  | Выключатель автоматический выкатной E2.2S 1250 Ekip G Touch LSIG 3p WMP | 1 | ST | 304363,71 | 359149.1778 | SACE P | Заказ | 4 недели |  |  | 12.05.2015 |  |  |  | Силовые автоматические выключатели | Автоматические выключатели воздушные | E2.2 |  | 8015644761677 | 59.000 | KG | 159.140 | CDM
1SDA072318R1 |  | Выключатель автоматический выкатной E2.2S 1250 Ekip Hi-Touch LSI 3p WMP | 1 | ST | 411786,54 | 485908.1172 | SACE P | Заказ | 4 недели |  |  | 12.05.2015 |  |  |  | Силовые автоматические выключатели | Автоматические выключатели воздушные | E2.2 |  | 8015644761684 | 59.000 | KG | 159.140 | CDM
1SDA072319R1 |  | Выключатель автоматический выкатной E2.2S 1250 Ekip Hi-Touch LSIG 3p WMP | 1 | ST | 451725,89 | 533036.5502 | SACE P | Заказ | 4 недели |  |  | 12.05.2015 |  |  |  | Силовые автоматические выключатели | Автоматические выключатели воздушные | E2.2 |  | 8015644761691 | 59.000 | KG | 159.140 | CDM
1SDA072320R1 |  | Выключатель автоматический выкатной E2.2S 1250 Ekip G Hi-Touch LSIG 3p WMP | 1 | ST | 506350,48 | 597493.5664 | SACE P | Заказ | 4 недели |  |  | 12.05.2015 |  |  |  | Силовые автоматические выключатели | Автоматические выключатели воздушные | E2.2 |  | 8015644761707 | 59.000 | KG | 159.140 | CDM
1SDA072321R1 |  | Выключатель автоматический выкатной E2.2H 1250 Ekip Dip LI 3p WMP | 1 | ST | 255052,06 | 300961.4308 | SACE P | Заказ | 4 недели |  |  | 12.05.2015 |  |  |  | Силовые автоматические выключатели | Автоматические выключатели воздушные | E2.2 |  | 8015644761714 | 59.000 | KG | 159.140 | CDM
1SDA072322R1 |  | Выключатель автоматический выкатной E2.2H 1250 Ekip Dip LSI 3p WMP | 1 | ST | 258536,38 | 305072.9284 | SACE P | Заказ | 4 недели |  |  | 12.05.2015 |  |  |  | Силовые автоматические выключатели | Автоматические выключатели воздушные | E2.2 |  | 8015644761721 | 59.000 | KG | 159.140 | CDM
1SDA072323R1 |  | Выключатель автоматический выкатной E2.2H 1250 Ekip Dip LSIG 3p WMP | 1 | ST | 274471,81 | 323876.7358 | SACE P | Заказ | 4 недели |  |  | 12.05.2015 |  |  |  | Силовые автоматические выключатели | Автоматические выключатели воздушные | E2.2 |  | 8015644761738 | 59.000 | KG | 159.140 | CDM
1SDA072324R1 |  | Выключатель автоматический выкатной E2.2H 1250 Ekip Touch LI 3p WMP | 1 | ST | 260494,73 | 307383.7814 | SACE P | Заказ | 4 недели |  |  | 12.05.2015 |  |  |  | Силовые автоматические выключатели | Автоматические выключатели воздушные | E2.2 |  | 8015644761745 | 59.000 | KG | 159.140 | CDM
1SDA072325R1 |  | Выключатель автоматический выкатной E2.2H 1250 Ekip Touch LSI 3p WMP | 1 | ST | 261552,30 | 308631.714 | SACE P | Заказ | 4 недели |  |  | 12.05.2015 |  |  |  | Силовые автоматические выключатели | Автоматические выключатели воздушные | E2.2 |  | 8015644761752 | 59.000 | KG | 159.140 | CDM
1SDA072326R1 |  | Выключатель автоматический выкатной E2.2H 1250 Ekip Touch LSIG 3p WMP | 1 | ST | 289966,15 | 342160.057 | SACE P | Заказ | 4 недели |  |  | 12.05.2015 |  |  |  | Силовые автоматические выключатели | Автоматические выключатели воздушные | E2.2 |  | 8015644761769 | 59.000 | KG | 159.140 | CDM
1SDA072327R1 |  | Выключатель автоматический выкатной E2.2H 1250 Ekip G Touch LSIG 3p WMP | 1 | ST | 328719,33 | 387888.8094 | SACE P | Заказ | 4 недели |  |  | 12.05.2015 |  |  |  | Силовые автоматические выключатели | Автоматические выключатели воздушные | E2.2 |  | 8015644761776 | 59.000 | KG | 159.140 | CDM
1SDA072328R1 |  | Выключатель автоматический выкатной E2.2H 1250 Ekip Hi-Touch LSI 3p WMP | 1 | ST | 435214,88 | 513553.5584 | SACE P | Заказ | 4 недели |  |  | 12.05.2015 |  |  |  | Силовые автоматические выключатели | Автоматические выключатели воздушные | E2.2 |  | 8015644761783 | 59.000 | KG | 159.140 | CDM
1SDA072329R1 |  | Выключатель автоматический выкатной E2.2H 1250 Ekip Hi-Touch LSIG 3p WMP | 1 | ST | 475929,78 | 561597.1404 | SACE P | Заказ | 4 недели |  |  | 12.05.2015 |  |  |  | Силовые автоматические выключатели | Автоматические выключатели воздушные | E2.2 |  | 8015644761790 | 59.000 | KG | 159.140 | CDM
1SDA072330R1 |  | Выключатель автоматический выкатной E2.2H 1250 Ekip G Hi-Touch LSIG 3p WMP | 1 | ST | 531887,76 | 627627.5568 | SACE P | Заказ | 4 недели |  |  | 12.05.2015 |  |  |  | Силовые автоматические выключатели | Автоматические выключатели воздушные | E2.2 |  | 8015644761806 | 59.000 | KG | 159.140 | CDM
1SDA072331R1 |  | Выключатель автоматический выкатной E2.2B 1600 Ekip Dip LI 3p WMP | 1 | ST | 255498,33 | 301488.0294 | SACE P | Заказ | 4 недели |  |  | 12.05.2015 |  |  |  | Силовые автоматические выключатели | Автоматические выключатели воздушные | E2.2 |  | 8015644761813 | 59.000 | KG | 159.140 | CDM
1SDA072332R1 |  | Выключатель автоматический выкатной E2.2B 1600 Ekip Dip LSI 3p WMP | 1 | ST | 257597,74 | 303965.3332 | SACE P | Заказ | 4 недели |  |  | 12.05.2015 |  |  |  | Силовые автоматические выключатели | Автоматические выключатели воздушные | E2.2 |  | 8015644761820 | 59.000 | KG | 159.140 | CDM
1SDA072333R1 |  | Выключатель автоматический выкатной E2.2B 1600 Ekip Dip LSIG 3p WMP | 1 | ST | 278017,29 | 328060.4022 | SACE P | Заказ | 4 недели |  |  | 12.05.2015 |  |  |  | Силовые автоматические выключатели | Автоматические выключатели воздушные | E2.2 |  | 8015644761837 | 59.000 | KG | 159.140 | CDM
1SDA072334R1 |  | Выключатель автоматический выкатной E2.2B 1600 Ekip Touch LI 3p WMP | 1 | ST | 259185,50 | 305838.89 | SACE P | Заказ | 4 недели |  |  | 12.05.2015 |  |  |  | Силовые автоматические выключатели | Автоматические выключатели воздушные | E2.2 |  | 8015644761844 | 59.000 | KG | 159.140 | CDM
1SDA072335R1 |  | Выключатель автоматический выкатной E2.2B 1600 Ekip Touch LSI 3p WMP | 1 | ST | 261769,58 | 308888.1044 | SACE P | Заказ | 4 недели |  |  | 12.05.2015 |  |  |  | Силовые автоматические выключатели | Автоматические выключатели воздушные | E2.2 |  | 8015644761851 | 59.000 | KG | 159.140 | CDM
1SDA072336R1 |  | Выключатель автоматический выкатной E2.2B 1600 Ekip Touch LSIG 3p WMP | 1 | ST | 294896,41 | 347977.7638 | SACE P | Заказ | 4 недели |  |  | 12.05.2015 |  |  |  | Силовые автоматические выключатели | Автоматические выключатели воздушные | E2.2 |  | 8015644761868 | 59.000 | KG | 159.140 | CDM
1SDA072337R1 |  | Выключатель автоматический выкатной E2.2B 1600 Ekip G Touch LSIG 3p WMP | 1 | ST | 336616,35 | 397207.293 | SACE P | Заказ | 4 недели |  |  | 12.05.2015 |  |  |  | Силовые автоматические выключатели | Автоматические выключатели воздушные | E2.2 |  | 8015644761875 | 59.000 | KG | 159.140 | CDM
1SDA072338R1 |  | Выключатель автоматический выкатной E2.2B 1600 Ekip Hi-Touch LSI 3p WMP | 1 | ST | 448271,67 | 528960.5706 | SACE P | Заказ | 4 недели |  |  | 12.05.2015 |  |  |  | Силовые автоматические выключатели | Автоматические выключатели воздушные | E2.2 |  | 8015644761882 | 59.000 | KG | 159.140 | CDM
1SDA072339R1 |  | Выключатель автоматический выкатной E2.2B 1600 Ekip Hi-Touch LSIG 3p WMP | 1 | ST | 495820,75 | 585068.485 | SACE P | Заказ | 4 недели |  |  | 12.05.2015 |  |  |  | Силовые автоматические выключатели | Автоматические выключатели воздушные | E2.2 |  | 8015644761899 | 59.000 | KG | 159.140 | CDM
1SDA072340R1 |  | Выключатель автоматический выкатной E2.2B 1600 Ekip G Hi-Touch LSIG 3p WMP | 1 | ST | 553357,74 | 652962.1332 | SACE P | Заказ | 4 недели |  |  | 12.05.2015 |  |  |  | Силовые автоматические выключатели | Автоматические выключатели воздушные | E2.2 |  | 8015644761905 | 59.000 | KG | 159.140 | CDM
1SDA072341R1 |  | Выключатель автоматический выкатной E2.2N 1600 Ekip Dip LI 3p WMP | 1 | ST | 262837,82 | 310148.6276 | SACE P | Заказ | 4 недели |  |  | 12.05.2015 |  |  |  | Силовые автоматические выключатели | Автоматические выключатели воздушные | E2.2 |  | 8015644761912 | 59.000 | KG | 159.140 | CDM
1SDA072342R1 |  | Выключатель автоматический выкатной E2.2N 1600 Ekip Dip LSI 3p WMP | 1 | ST | 263864,37 | 311359.9566 | SACE P | Заказ | 4 недели |  |  | 12.05.2015 |  |  |  | Силовые автоматические выключатели | Автоматические выключатели воздушные | E2.2 |  | 8015644761929 | 59.000 | KG | 159.140 | CDM
1SDA072343R1 |  | Выключатель автоматический выкатной E2.2N 1600 Ekip Dip LSIG 3p WMP | 1 | ST | 290860,57 | 343215.4726 | SACE P | Заказ | 4 недели |  |  | 12.05.2015 |  |  |  | Силовые автоматические выключатели | Автоматические выключатели воздушные | E2.2 |  | 8015644761936 | 59.000 | KG | 159.140 | CDM
1SDA072344R1 |  | Выключатель автоматический выкатной E2.2N 1600 Ekip Touch LI 3p WMP | 1 | ST | 265297,82 | 313051.4276 | SACE P | Заказ | 4 недели |  |  | 12.05.2015 |  |  |  | Силовые автоматические выключатели | Автоматические выключатели воздушные | E2.2 |  | 8015644761943 | 59.000 | KG | 159.140 | CDM
1SDA072345R1 |  | Выключатель автоматический выкатной E2.2N 1600 Ekip Touch LSI 3p WMP | 1 | ST | 267764,17 | 315961.7206 | SACE P | C | 4 недели |  |  | 12.05.2015 |  |  |  | Силовые автоматические выключатели | Автоматические выключатели воздушные | E2.2 |  | 8015644761950 | 59.000 | KG | 159.140 | CDM
1SDA072346R1 |  | Выключатель автоматический выкатной E2.2N 1600 Ekip Touch LSIG 3p WMP | 1 | ST | 298974,64 | 352790.0752 | SACE P | Заказ | 4 недели |  |  | 12.05.2015 |  |  |  | Силовые автоматические выключатели | Автоматические выключатели воздушные | E2.2 |  | 8015644761967 | 59.000 | KG | 159.140 | CDM
1SDA072347R1 |  | Выключатель автоматический выкатной E2.2N 1600 Ekip G Touch LSIG 3p WMP | 1 | ST | 332186,12 | 391979.6216 | SACE P | Заказ | 4 недели |  |  | 12.05.2015 |  |  |  | Силовые автоматические выключатели | Автоматические выключатели воздушные | E2.2 |  | 8015644761974 | 59.000 | KG | 159.140 | CDM
1SDA072348R1 |  | Выключатель автоматический выкатной E2.2N 1600 Ekip Hi-Touch LSI 3p WMP | 1 | ST | 443712,64 | 523580.9152 | SACE P | Заказ | 4 недели |  |  | 12.05.2015 |  |  |  | Силовые автоматические выключатели | Автоматические выключатели воздушные | E2.2 |  | 8015644761981 | 59.000 | KG | 159.140 | CDM
1SDA072349R1 |  | Выключатель автоматический выкатной E2.2N 1600 Ekip Hi-Touch LSIG 3p WMP | 1 | ST | 488715,44 | 576684.2192 | SACE P | Заказ | 4 недели |  |  | 12.05.2015 |  |  |  | Силовые автоматические выключатели | Автоматические выключатели воздушные | E2.2 |  | 8015644761998 | 59.000 | KG | 159.140 | CDM
1SDA072350R1 |  | Выключатель автоматический выкатной E2.2N 1600 Ekip G Hi-Touch LSIG 3p WMP | 1 | ST | 538992,16 | 636010.7488 | SACE P | Заказ | 4 недели |  |  | 12.05.2015 |  |  |  | Силовые автоматические выключатели | Автоматические выключатели воздушные | E2.2 |  | 8015644762001 | 59.000 | KG | 159.140 | CDM
1SDA072351R1 |  | Выключатель автоматический выкатной E2.2S 1600 Ekip Dip LI 3p WMP | 1 | ST | 274837,70 | 324308.486 | SACE P | Заказ | 4 недели |  |  | 12.05.2015 |  |  |  | Силовые автоматические выключатели | Автоматические выключатели воздушные | E2.2 |  | 8015644762018 | 59.000 | KG | 159.140 | CDM
1SDA072352R1 |  | Выключатель автоматический выкатной E2.2S 1600 Ekip Dip LSI 3p WMP | 1 | ST | 276496,64 | 326266.0352 | SACE P | Заказ | 4 недели |  |  | 12.05.2015 |  |  |  | Силовые автоматические выключатели | Автоматические выключатели воздушные | E2.2 |  | 8015644762025 | 59.000 | KG | 159.140 | CDM
1SDA072353R1 |  | Выключатель автоматический выкатной E2.2S 1600 Ekip Dip LSIG 3p WMP | 1 | ST | 302201,37 | 356597.6166 | SACE P | Заказ | 4 недели |  |  | 12.05.2015 |  |  |  | Силовые автоматические выключатели | Автоматические выключатели воздушные | E2.2 |  | 8015644762032 | 59.000 | KG | 159.140 | CDM
1SDA072354R1 |  | Выключатель автоматический выкатной E2.2S 1600 Ekip Touch LI 3p WMP | 1 | ST | 276546,61 | 326324.9998 | SACE P | Заказ | 4 недели |  |  | 12.05.2015 |  |  |  | Силовые автоматические выключатели | Автоматические выключатели воздушные | E2.2 |  | 8015644762049 | 59.000 | KG | 159.140 | CDM
1SDA072355R1 |  | Выключатель автоматический выкатной E2.2S 1600 Ekip Touch LSI 3p WMP | 1 | ST | 280237,67 | 330680.4506 | SACE P | Заказ | 4 недели |  |  | 12.05.2015 |  |  |  | Силовые автоматические выключатели | Автоматические выключатели воздушные | E2.2 |  | 8015644762056 | 59.000 | KG | 159.140 | CDM
1SDA072356R1 |  | Выключатель автоматический выкатной E2.2S 1600 Ekip Touch LSIG 3p WMP | 1 | ST | 309992,23 | 365790.8314 | SACE P | Заказ | 4 недели |  |  | 12.05.2015 |  |  |  | Силовые автоматические выключатели | Автоматические выключатели воздушные | E2.2 |  | 8015644762063 | 59.000 | KG | 159.140 | CDM
1SDA072357R1 |  | Выключатель автоматический выкатной E2.2S 1600 Ekip G Touch LSIG 3p WMP | 1 | ST | 354498,58 | 418308.3244 | SACE P | Заказ | 4 недели |  |  | 12.05.2015 |  |  |  | Силовые автоматические выключатели | Автоматические выключатели воздушные | E2.2 |  | 8015644762070 | 59.000 | KG | 159.140 | CDM
1SDA072358R1 |  | Выключатель автоматический выкатной E2.2S 1600 Ekip Hi-Touch LSI 3p WMP | 1 | ST | 456587,32 | 538773.0376 | SACE P | Заказ | 4 недели |  |  | 12.05.2015 |  |  |  | Силовые автоматические выключатели | Автоматические выключатели воздушные | E2.2 |  | 8015644762087 | 59.000 | KG | 159.140 | CDM
1SDA072359R1 |  | Выключатель автоматический выкатной E2.2S 1600 Ekip Hi-Touch LSIG 3p WMP | 1 | ST | 502339,62 | 592760.7516 | SACE P | Заказ | 4 недели |  |  | 12.05.2015 |  |  |  | Силовые автоматические выключатели | Автоматические выключатели воздушные | E2.2 |  | 8015644762094 | 59.000 | KG | 159.140 | CDM
1SDA072360R1 |  | Выключатель автоматический выкатной E2.2S 1600 Ekip G Hi-Touch LSIG 3p WMP | 1 | ST | 560645,66 | 661561.8788 | SACE P | Заказ | 4 недели |  |  | 12.05.2015 |  |  |  | Силовые автоматические выключатели | Автоматические выключатели воздушные | E2.2 |  | 8015644762100 | 59.000 | KG | 159.140 | CDM
1SDA072361R1 |  | Выключатель автоматический выкатной E2.2H 1600 Ekip Dip LI 3p WMP | 1 | ST | 305584,21 | 360589.3678 | SACE P | Заказ | 4 недели |  |  | 12.05.2015 |  |  |  | Силовые автоматические выключатели | Автоматические выключатели воздушные | E2.2 |  | 8015644762117 | 59.000 | KG | 159.140 | CDM
1SDA072362R1 |  | Выключатель автоматический выкатной E2.2H 1600 Ekip Dip LSI 3p WMP | 1 | ST | 308518,25 | 364051.535 | SACE P | Заказ | 4 недели |  |  | 12.05.2015 |  |  |  | Силовые автоматические выключатели | Автоматические выключатели воздушные | E2.2 |  | 8015644762124 | 59.000 | KG | 159.140 | CDM
1SDA072363R1 |  | Выключатель автоматический выкатной E2.2H 1600 Ekip Dip LSIG 3p WMP | 1 | ST | 334304,17 | 394478.9206 | SACE P | Заказ | 4 недели |  |  | 12.05.2015 |  |  |  | Силовые автоматические выключатели | Автоматические выключатели воздушные | E2.2 |  | 8015644762131 | 59.000 | KG | 159.140 | CDM
1SDA072364R1 |  | Выключатель автоматический выкатной E2.2H 1600 Ekip Touch LI 3p WMP | 1 | ST | 309165,35 | 364815.113 | SACE P | Заказ | 4 недели |  |  | 12.05.2015 |  |  |  | Силовые автоматические выключатели | Автоматические выключатели воздушные | E2.2 |  | 8015644762148 | 59.000 | KG | 159.140 | CDM
1SDA072365R1 |  | Выключатель автоматический выкатной E2.2H 1600 Ekip Touch LSI 3p WMP | 1 | ST | 311062,77 | 367054.0686 | SACE P | Заказ | 4 недели |  |  | 12.05.2015 |  |  |  | Силовые автоматические выключатели | Автоматические выключатели воздушные | E2.2 |  | 8015644762155 | 59.000 | KG | 159.140 | CDM
1SDA072366R1 |  | Выключатель автоматический выкатной E2.2H 1600 Ekip Touch LSIG 3p WMP | 1 | ST | 347868,34 | 410484.6412 | SACE P | Заказ | 4 недели |  |  | 12.05.2015 |  |  |  | Силовые автоматические выключатели | Автоматические выключатели воздушные | E2.2 |  | 8015644762162 | 59.000 | KG | 159.140 | CDM
1SDA072367R1 |  | Выключатель автоматический выкатной E2.2H 1600 Ekip G Touch LSIG 3p WMP | 1 | ST | 388138,22 | 458003.0996 | SACE P | Заказ | 4 недели |  |  | 12.05.2015 |  |  |  | Силовые автоматические выключатели | Автоматические выключатели воздушные | E2.2 |  | 8015644762179 | 59.000 | KG | 159.140 | CDM
1SDA072368R1 |  | Выключатель автоматический выкатной E2.2H 1600 Ekip Hi-Touch LSI 3p WMP | 1 | ST | 488343,08 | 576244.8344 | SACE P | Заказ | 4 недели |  |  | 12.05.2015 |  |  |  | Силовые автоматические выключатели | Автоматические выключатели воздушные | E2.2 |  | 8015644762186 | 59.000 | KG | 159.140 | CDM
1SDA072369R1 |  | Выключатель автоматический выкатной E2.2H 1600 Ekip Hi-Touch LSIG 3p WMP | 1 | ST | 529635,00 | 624969.3 | SACE P | Заказ | 4 недели |  |  | 12.05.2015 |  |  |  | Силовые автоматические выключатели | Автоматические выключатели воздушные | E2.2 |  | 8015644762193 | 59.000 | KG | 159.140 | CDM
1SDA072370R1 |  | Выключатель автоматический выкатной E2.2H 1600 Ekip G Hi-Touch LSIG 3p WMP | 1 | ST | 582505,99 | 687357.0682 | SACE P | Заказ | 4 недели |  |  | 12.05.2015 |  |  |  | Силовые автоматические выключатели | Автоматические выключатели воздушные | E2.2 |  | 8015644762209 | 59.000 | KG | 159.140 | CDM
1SDA072371R1 |  | Выключатель автоматический выкатной E2.2B 2000 Ekip Dip LI 3p WMP | 1 | ST | 288876,69 | 340874.4942 | SACE P | Заказ | 4 недели |  |  | 12.05.2015 |  |  |  | Силовые автоматические выключатели | Автоматические выключатели воздушные | E2.2 |  | 8015644762216 | 59.000 | KG | 159.140 | CDM
1SDA072372R1 |  | Выключатель автоматический выкатной E2.2B 2000 Ekip Dip LSI 3p WMP | 1 | ST | 290217,40 | 342456.532 | SACE P | Заказ | 4 недели |  |  | 12.05.2015 |  |  |  | Силовые автоматические выключатели | Автоматические выключатели воздушные | E2.2 |  | 8015644762223 | 59.000 | KG | 159.140 | CDM
1SDA072373R1 |  | Выключатель автоматический выкатной E2.2B 2000 Ekip Dip LSIG 3p WMP | 1 | ST | 311109,15 | 367108.797 | SACE P | Заказ | 4 недели |  |  | 12.05.2015 |  |  |  | Силовые автоматические выключатели | Автоматические выключатели воздушные | E2.2 |  | 8015644762230 | 59.000 | KG | 159.140 | CDM
1SDA072374R1 |  | Выключатель автоматический выкатной E2.2B 2000 Ekip Touch LI 3p WMP | 1 | ST | 290815,78 | 343162.6204 | SACE P | Заказ | 4 недели |  |  | 12.05.2015 |  |  |  | Силовые автоматические выключатели | Автоматические выключатели воздушные | E2.2 |  | 8015644762247 | 59.000 | KG | 159.140 | CDM
1SDA072375R1 |  | Выключатель автоматический выкатной E2.2B 2000 Ekip Touch LSI 3p WMP | 1 | ST | 293761,94 | 346639.0892 | SACE P | Заказ | 4 недели |  |  | 12.05.2015 |  |  |  | Силовые автоматические выключатели | Автоматические выключатели воздушные | E2.2 |  | 8015644762254 | 59.000 | KG | 159.140 | CDM
1SDA072376R1 |  | Выключатель автоматический выкатной E2.2B 2000 Ekip Touch LSIG 3p WMP | 1 | ST | 325387,09 | 383956.7662 | SACE P | Заказ | 4 недели |  |  | 12.05.2015 |  |  |  | Силовые автоматические выключатели | Автоматические выключатели воздушные | E2.2 |  | 8015644762261 | 59.000 | KG | 159.140 | CDM
1SDA072377R1 |  | Выключатель автоматический выкатной E2.2B 2000 Ekip G Touch LSIG 3p WMP | 1 | ST | 360825,58 | 425774.1844 | SACE P | Заказ | 4 недели |  |  | 12.05.2015 |  |  |  | Силовые автоматические выключатели | Автоматические выключатели воздушные | E2.2 |  | 8015644762278 | 59.000 | KG | 159.140 | CDM
1SDA072378R1 |  | Выключатель автоматический выкатной E2.2B 2000 Ekip Hi-Touch LSI 3p WMP | 1 | ST | 458215,22 | 540693.9596 | SACE P | Заказ | 4 недели |  |  | 12.05.2015 |  |  |  | Силовые автоматические выключатели | Автоматические выключатели воздушные | E2.2 |  | 8015644762285 | 59.000 | KG | 159.140 | CDM
1SDA072379R1 |  | Выключатель автоматический выкатной E2.2B 2000 Ekip Hi-Touch LSIG 3p WMP | 1 | ST | 505401,06 | 596373.2508 | SACE P | Заказ | 4 недели |  |  | 12.05.2015 |  |  |  | Силовые автоматические выключатели | Автоматические выключатели воздушные | E2.2 |  | 8015644762292 | 59.000 | KG | 159.140 | CDM
1SDA072380R1 |  | Выключатель автоматический выкатной E2.2B 2000 Ekip G Hi-Touch LSIG 3p WMP | 1 | ST | 562745,66 | 664039.8788 | SACE P | Заказ | 4 недели |  |  | 12.05.2015 |  |  |  | Силовые автоматические выключатели | Автоматические выключатели воздушные | E2.2 |  | 8015644762308 | 59.000 | KG | 159.140 | CDM
1SDA072381R1 |  | Выключатель автоматический выкатной E2.2N 2000 Ekip Dip LI 3p WMP | 1 | ST | 288453,19 | 340374.7642 | SACE P | Заказ | 4 недели |  |  | 12.05.2015 |  |  |  | Силовые автоматические выключатели | Автоматические выключатели воздушные | E2.2 |  | 8015644762315 | 59.000 | KG | 159.140 | CDM
1SDA072382R1 |  | Выключатель автоматический выкатной E2.2N 2000 Ekip Dip LSI 3p WMP | 1 | ST | 291641,43 | 344136.8874 | SACE P | Заказ | 4 недели |  |  | 12.05.2015 |  |  |  | Силовые автоматические выключатели | Автоматические выключатели воздушные | E2.2 |  | 8015644762322 | 59.000 | KG | 159.140 | CDM
1SDA072383R1 |  | Выключатель автоматический выкатной E2.2N 2000 Ekip Dip LSIG 3p WMP | 1 | ST | 319261,20 | 376728.216 | SACE P | Заказ | 4 недели |  |  | 12.05.2015 |  |  |  | Силовые автоматические выключатели | Автоматические выключатели воздушные | E2.2 |  | 8015644762339 | 59.000 | KG | 159.140 | CDM
1SDA072384R1 |  | Выключатель автоматический выкатной E2.2N 2000 Ekip Touch LI 3p WMP | 1 | ST | 295265,10 | 348412.818 | SACE P | Заказ | 4 недели |  |  | 12.05.2015 |  |  |  | Силовые автоматические выключатели | Автоматические выключатели воздушные | E2.2 |  | 8015644762346 | 59.000 | KG | 159.140 | CDM
1SDA072385R1 |  | Выключатель автоматический выкатной E2.2N 2000 Ekip Touch LSI 3p WMP | 1 | ST | 293948,69 | 346859.4542 | SACE P | C | 4 недели |  |  | 12.05.2015 |  |  |  | Силовые автоматические выключатели | Автоматические выключатели воздушные | E2.2 |  | 8015644762353 | 59.000 | KG | 159.140 | CDM
1SDA072386R1 |  | Выключатель автоматический выкатной E2.2N 2000 Ekip Touch LSIG 3p WMP | 1 | ST | 332539,34 | 392396.4212 | SACE P | Заказ | 4 недели |  |  | 12.05.2015 |  |  |  | Силовые автоматические выключатели | Автоматические выключатели воздушные | E2.2 |  | 8015644762360 | 59.000 | KG | 159.140 | CDM
1SDA072387R1 |  | Выключатель автоматический выкатной E2.2N 2000 Ekip G Touch LSIG 3p WMP | 1 | ST | 371419,97 | 438275.5646 | SACE P | Заказ | 4 недели |  |  | 12.05.2015 |  |  |  | Силовые автоматические выключатели | Автоматические выключатели воздушные | E2.2 |  | 8015644762377 | 59.000 | KG | 159.140 | CDM
1SDA072388R1 |  | Выключатель автоматический выкатной E2.2N 2000 Ekip Hi-Touch LSI 3p WMP | 1 | ST | 473007,40 | 558148.732 | SACE P | Заказ | 4 недели |  |  | 12.05.2015 |  |  |  | Силовые автоматические выключатели | Автоматические выключатели воздушные | E2.2 |  | 8015644762384 | 59.000 | KG | 159.140 | CDM
1SDA072389R1 |  | Выключатель автоматический выкатной E2.2N 2000 Ekip Hi-Touch LSIG 3p WMP | 1 | ST | 513074,29 | 605427.6622 | SACE P | Заказ | 4 недели |  |  | 12.05.2015 |  |  |  | Силовые автоматические выключатели | Автоматические выключатели воздушные | E2.2 |  | 8015644762391 | 59.000 | KG | 159.140 | CDM
1SDA072390R1 |  | Выключатель автоматический выкатной E2.2N 2000 Ekip G Hi-Touch LSIG 3p WMP | 1 | ST | 570206,78 | 672844.0004 | SACE P | Заказ | 4 недели |  |  | 12.05.2015 |  |  |  | Силовые автоматические выключатели | Автоматические выключатели воздушные | E2.2 |  | 8015644762407 | 59.000 | KG | 159.140 | CDM
1SDA072391R1 |  | Выключатель автоматический выкатной E2.2S 2000 Ekip Dip LI 3p WMP | 1 | ST | 307041,10 | 362308.498 | SACE P | Заказ | 4 недели |  |  | 12.05.2015 |  |  |  | Силовые автоматические выключатели | Автоматические выключатели воздушные | E2.2 |  | 8015644762414 | 59.000 | KG | 159.140 | CDM
1SDA072392R1 |  | Выключатель автоматический выкатной E2.2S 2000 Ekip Dip LSI 3p WMP | 1 | ST | 309591,24 | 365317.6632 | SACE P | Заказ | 4 недели |  |  | 12.05.2015 |  |  |  | Силовые автоматические выключатели | Автоматические выключатели воздушные | E2.2 |  | 8015644762421 | 59.000 | KG | 159.140 | CDM
1SDA072393R1 |  | Выключатель автоматический выкатной E2.2S 2000 Ekip Dip LSIG 3p WMP | 1 | ST | 338101,37 | 398959.6166 | SACE P | Заказ | 4 недели |  |  | 12.05.2015 |  |  |  | Силовые автоматические выключатели | Автоматические выключатели воздушные | E2.2 |  | 8015644762438 | 59.000 | KG | 159.140 | CDM
1SDA072394R1 |  | Выключатель автоматический выкатной E2.2S 2000 Ekip Touch LI 3p WMP | 1 | ST | 307879,91 | 363298.2938 | SACE P | Заказ | 4 недели |  |  | 12.05.2015 |  |  |  | Силовые автоматические выключатели | Автоматические выключатели воздушные | E2.2 |  | 8015644762445 | 59.000 | KG | 159.140 | CDM
1SDA072395R1 |  | Выключатель автоматический выкатной E2.2S 2000 Ekip Touch LSI 3p WMP | 1 | ST | 312381,79 | 368610.5122 | SACE P | Заказ | 4 недели |  |  | 12.05.2015 |  |  |  | Силовые автоматические выключатели | Автоматические выключатели воздушные | E2.2 |  | 8015644762452 | 59.000 | KG | 159.140 | CDM
1SDA072396R1 |  | Выключатель автоматический выкатной E2.2S 2000 Ekip Touch LSIG 3p WMP | 1 | ST | 341435,37 | 402893.7366 | SACE P | Заказ | 4 недели |  |  | 12.05.2015 |  |  |  | Силовые автоматические выключатели | Автоматические выключатели воздушные | E2.2 |  | 8015644762469 | 59.000 | KG | 159.140 | CDM
1SDA072397R1 |  | Выключатель автоматический выкатной E2.2S 2000 Ekip G Touch LSIG 3p WMP | 1 | ST | 381413,62 | 450068.0716 | SACE P | Заказ | 4 недели |  |  | 12.05.2015 |  |  |  | Силовые автоматические выключатели | Автоматические выключатели воздушные | E2.2 |  | 8015644762476 | 59.000 | KG | 159.140 | CDM
1SDA072398R1 |  | Выключатель автоматический выкатной E2.2S 2000 Ekip Hi-Touch LSI 3p WMP | 1 | ST | 486240,73 | 573764.0614 | SACE P | Заказ | 4 недели |  |  | 12.05.2015 |  |  |  | Силовые автоматические выключатели | Автоматические выключатели воздушные | E2.2 |  | 8015644762483 | 59.000 | KG | 159.140 | CDM
1SDA072399R1 |  | Выключатель автоматический выкатной E2.2S 2000 Ekip Hi-Touch LSIG 3p WMP | 1 | ST | 527960,62 | 622993.5316 | SACE P | Заказ | 4 недели |  |  | 12.05.2015 |  |  |  | Силовые автоматические выключатели | Автоматические выключатели воздушные | E2.2 |  | 8015644762490 | 59.000 | KG | 159.140 | CDM
1SDA072400R1 |  | Выключатель автоматический выкатной E2.2S 2000 Ekip G Hi-Touch LSIG 3p WMP | 1 | ST | 586288,20 | 691820.076 | SACE P | Заказ | 4 недели |  |  | 12.05.2015 |  |  |  | Силовые автоматические выключатели | Автоматические выключатели воздушные | E2.2 |  | 8015644762506 | 59.000 | KG | 159.140 | CDM
1SDA072401R1 |  | Выключатель автоматический выкатной E2.2H 2000 Ekip Dip LI 3p WMP | 1 | ST | 340133,29 | 401357.2822 | SACE P | Заказ | 4 недели |  |  | 12.05.2015 |  |  |  | Силовые автоматические выключатели | Автоматические выключатели воздушные | E2.2 |  | 8015644762513 | 59.000 | KG | 159.140 | CDM
1SDA072402R1 |  | Выключатель автоматический выкатной E2.2H 2000 Ekip Dip LSI 3p WMP | 1 | ST | 343809,24 | 405694.9032 | SACE P | Заказ | 4 недели |  |  | 12.05.2015 |  |  |  | Силовые автоматические выключатели | Автоматические выключатели воздушные | E2.2 |  | 8015644762520 | 59.000 | KG | 159.140 | CDM
1SDA072403R1 |  | Выключатель автоматический выкатной E2.2H 2000 Ekip Dip LSIG 3p WMP | 1 | ST | 368087,95 | 434343.781 | SACE P | Заказ | 4 недели |  |  | 12.05.2015 |  |  |  | Силовые автоматические выключатели | Автоматические выключатели воздушные | E2.2 |  | 8015644762537 | 59.000 | KG | 159.140 | CDM
1SDA072404R1 |  | Выключатель автоматический выкатной E2.2H 2000 Ekip Touch LI 3p WMP | 1 | ST | 345693,47 | 407918.2946 | SACE P | Заказ | 4 недели |  |  | 12.05.2015 |  |  |  | Силовые автоматические выключатели | Автоматические выключатели воздушные | E2.2 |  | 8015644762544 | 59.000 | KG | 159.140 | CDM
1SDA072405R1 |  | Выключатель автоматический выкатной E2.2H 2000 Ekip Touch LSI 3p WMP | 1 | ST | 347531,41 | 410087.0638 | SACE P | Заказ | 4 недели |  |  | 12.05.2015 |  |  |  | Силовые автоматические выключатели | Автоматические выключатели воздушные | E2.2 |  | 8015644762551 | 59.000 | KG | 159.140 | CDM
1SDA072406R1 |  | Выключатель автоматический выкатной E2.2H 2000 Ekip Touch LSIG 3p WMP | 1 | ST | 379438,76 | 447737.7368 | SACE P | Заказ | 4 недели |  |  | 12.05.2015 |  |  |  | Силовые автоматические выключатели | Автоматические выключатели воздушные | E2.2 |  | 8015644762568 | 59.000 | KG | 159.140 | CDM
1SDA072407R1 |  | Выключатель автоматический выкатной E2.2H 2000 Ekip G Touch LSIG 3p WMP | 1 | ST | 422648,69 | 498725.4542 | SACE P | Заказ | 4 недели |  |  | 12.05.2015 |  |  |  | Силовые автоматические выключатели | Автоматические выключатели воздушные | E2.2 |  | 8015644762575 | 59.000 | KG | 159.140 | CDM
1SDA072408R1 |  | Выключатель автоматический выкатной E2.2H 2000 Ekip Hi-Touch LSI 3p WMP | 1 | ST | 513471,41 | 605896.2638 | SACE P | Заказ | 4 недели |  |  | 12.05.2015 |  |  |  | Силовые автоматические выключатели | Автоматические выключатели воздушные | E2.2 |  | 8015644762582 | 59.000 | KG | 159.140 | CDM
1SDA072409R1 |  | Выключатель автоматический выкатной E2.2H 2000 Ekip Hi-Touch LSIG 3p WMP | 1 | ST | 559942,56 | 660732.2208 | SACE P | Заказ | 4 недели |  |  | 12.05.2015 |  |  |  | Силовые автоматические выключатели | Автоматические выключатели воздушные | E2.2 |  | 8015644762599 | 59.000 | KG | 159.140 | CDM
1SDA072410R1 |  | Выключатель автоматический выкатной E2.2H 2000 Ekip G Hi-Touch LSIG 3p WMP | 1 | ST | 613655,81 | 724113.8558 | SACE P | Заказ | 4 недели |  |  | 12.05.2015 |  |  |  | Силовые автоматические выключатели | Автоматические выключатели воздушные | E2.2 |  | 8015644762605 | 59.000 | KG | 159.140 | CDM
1SDA072411R1 |  | Выключатель автоматический выкатной E2.2N 2500 Ekip Dip LI 3p WMP | 1 | ST | 382835,08 | 451745.3944 | SACE P | Заказ | 4 недели |  |  | 12.05.2015 |  |  |  | Силовые автоматические выключатели | Автоматические выключатели воздушные | E2.2 |  | 8015644762612 | 59.000 | KG | 190.040 | CDM
1SDA072412R1 |  | Выключатель автоматический выкатной E2.2N 2500 Ekip Dip LSI 3p WMP | 1 | ST | 384340,39 | 453521.6602 | SACE P | Заказ | 4 недели |  |  | 12.05.2015 |  |  |  | Силовые автоматические выключатели | Автоматические выключатели воздушные | E2.2 |  | 8015644762629 | 59.000 | KG | 190.040 | CDM
1SDA072413R1 |  | Выключатель автоматический выкатной E2.2N 2500 Ekip Dip LSIG 3p WMP | 1 | ST | 410704,03 | 484630.7554 | SACE P | Заказ | 4 недели |  |  | 12.05.2015 |  |  |  | Силовые автоматические выключатели | Автоматические выключатели воздушные | E2.2 |  | 8015644762636 | 59.000 | KG | 190.040 | CDM
1SDA072414R1 |  | Выключатель автоматический выкатной E2.2N 2500 Ekip Touch LI 3p WMP | 1 | ST | 384691,13 | 453935.5334 | SACE P | Заказ | 4 недели |  |  | 12.05.2015 |  |  |  | Силовые автоматические выключатели | Автоматические выключатели воздушные | E2.2 |  | 8015644762643 | 59.000 | KG | 190.040 | CDM
1SDA072415R1 | SAC 1SDA0 72415 R1 | Выключатель автоматический выкатной E2.2N 2500 Ekip Touch LSI 3p WMP | 1 | ST | 388110,76 | 457970.6968 | SACE P | C | 4 недели |  |  | 12.05.2015 |  |  |  | Силовые автоматические выключатели | Автоматические выключатели воздушные | E2.2 |  | 8015644762650 | 59.000 | KG | 190.040 | CDM
1SDA072416R1 |  | Выключатель автоматический выкатной E2.2N 2500 Ekip Touch LSIG 3p WMP | 1 | ST | 432666,08 | 510545.9744 | SACE P | Заказ | 4 недели |  |  | 12.05.2015 |  |  |  | Силовые автоматические выключатели | Автоматические выключатели воздушные | E2.2 |  | 8015644762667 | 59.000 | KG | 190.040 | CDM
1SDA072417R1 |  | Выключатель автоматический выкатной E2.2N 2500 Ekip G Touch LSIG 3p WMP | 1 | ST | 460512,30 | 543404.514 | SACE P | Заказ | 4 недели |  |  | 12.05.2015 |  |  |  | Силовые автоматические выключатели | Автоматические выключатели воздушные | E2.2 |  | 8015644762674 | 59.000 | KG | 190.040 | CDM
1SDA072418R1 |  | Выключатель автоматический выкатной E2.2N 2500 Ekip Hi-Touch LSI 3p WMP | 1 | ST | 564462,91 | 666066.2338 | SACE P | Заказ | 4 недели |  |  | 12.05.2015 |  |  |  | Силовые автоматические выключатели | Автоматические выключатели воздушные | E2.2 |  | 8015644762681 | 59.000 | KG | 190.040 | CDM
1SDA072419R1 |  | Выключатель автоматический выкатной E2.2N 2500 Ekip Hi-Touch LSIG 3p WMP | 1 | ST | 610007,07 | 719808.3426 | SACE P | Заказ | 4 недели |  |  | 12.05.2015 |  |  |  | Силовые автоматические выключатели | Автоматические выключатели воздушные | E2.2 |  | 8015644762698 | 59.000 | KG | 190.040 | CDM
1SDA072420R1 |  | Выключатель автоматический выкатной E2.2N 2500 Ekip G Hi-Touch LSIG 3p WMP | 1 | ST | 639062,33 | 754093.5494 | SACE P | Заказ | 4 недели |  |  | 12.05.2015 |  |  |  | Силовые автоматические выключатели | Автоматические выключатели воздушные | E2.2 |  | 8015644762704 | 59.000 | KG | 190.040 | CDM
1SDA072421R1 |  | Выключатель автоматический выкатной E2.2S 2500 Ekip Dip LI 3p WMP | 1 | ST | 430276,03 | 507725.7154 | SACE P | Заказ | 4 недели |  |  | 12.05.2015 |  |  |  | Силовые автоматические выключатели | Автоматические выключатели воздушные | E2.2 |  | 8015644762711 | 59.000 | KG | 190.040 | CDM
1SDA072422R1 |  | Выключатель автоматический выкатной E2.2S 2500 Ekip Dip LSI 3p WMP | 1 | ST | 431835,34 | 509565.7012 | SACE P | Заказ | 4 недели |  |  | 12.05.2015 |  |  |  | Силовые автоматические выключатели | Автоматические выключатели воздушные | E2.2 |  | 8015644762728 | 59.000 | KG | 190.040 | CDM
1SDA072423R1 |  | Выключатель автоматический выкатной E2.2S 2500 Ekip Dip LSIG 3p WMP | 1 | ST | 455364,22 | 537329.7796 | SACE P | Заказ | 4 недели |  |  | 12.05.2015 |  |  |  | Силовые автоматические выключатели | Автоматические выключатели воздушные | E2.2 |  | 8015644762735 | 59.000 | KG | 190.040 | CDM
1SDA072424R1 |  | Выключатель автоматический выкатной E2.2S 2500 Ekip Touch LI 3p WMP | 1 | ST | 433173,92 | 511145.2256 | SACE P | Заказ | 4 недели |  |  | 12.05.2015 |  |  |  | Силовые автоматические выключатели | Автоматические выключатели воздушные | E2.2 |  | 8015644762742 | 59.000 | KG | 190.040 | CDM
1SDA072425R1 |  | Выключатель автоматический выкатной E2.2S 2500 Ekip Touch LSI 3p WMP | 1 | ST | 438236,93 | 517119.5774 | SACE P | Заказ | 4 недели |  |  | 12.05.2015 |  |  |  | Силовые автоматические выключатели | Автоматические выключатели воздушные | E2.2 |  | 8015644762759 | 59.000 | KG | 190.040 | CDM
1SDA072426R1 |  | Выключатель автоматический выкатной E2.2S 2500 Ekip Touch LSIG 3p WMP | 1 | ST | 461604,85 | 544693.723 | SACE P | Заказ | 4 недели |  |  | 12.05.2015 |  |  |  | Силовые автоматические выключатели | Автоматические выключатели воздушные | E2.2 |  | 8015644762766 | 59.000 | KG | 190.040 | CDM
1SDA072427R1 |  | Выключатель автоматический выкатной E2.2S 2500 Ekip G Touch LSIG 3p WMP | 1 | ST | 490662,00 | 578981.16 | SACE P | Заказ | 4 недели |  |  | 12.05.2015 |  |  |  | Силовые автоматические выключатели | Автоматические выключатели воздушные | E2.2 |  | 8015644762773 | 59.000 | KG | 190.040 | CDM
1SDA072428R1 |  | Выключатель автоматический выкатной E2.2S 2500 Ekip Hi-Touch LSI 3p WMP | 1 | ST | 617725,55 | 728916.149 | SACE P | Заказ | 4 недели |  |  | 12.05.2015 |  |  |  | Силовые автоматические выключатели | Автоматические выключатели воздушные | E2.2 |  | 8015644762780 | 59.000 | KG | 190.040 | CDM
1SDA072429R1 |  | Выключатель автоматический выкатной E2.2S 2500 Ekip Hi-Touch LSIG 3p WMP | 1 | ST | 663317,22 | 782714.3196 | SACE P | Заказ | 4 недели |  |  | 12.05.2015 |  |  |  | Силовые автоматические выключатели | Автоматические выключатели воздушные | E2.2 |  | 8015644762797 | 59.000 | KG | 190.040 | CDM
1SDA072430R1 |  | Выключатель автоматический выкатной E2.2S 2500 Ekip G Hi-Touch LSIG 3p WMP | 1 | ST | 721080,59 | 850875.0962 | SACE P | Заказ | 4 недели |  |  | 12.05.2015 |  |  |  | Силовые автоматические выключатели | Автоматические выключатели воздушные | E2.2 |  | 8015644762803 | 59.000 | KG | 190.040 | CDM
1SDA072431R1 |  | Выключатель автоматический выкатной E2.2H 2500 Ekip Dip LI 3p WMP | 1 | ST | 453842,04 | 535533.6072 | SACE P | Заказ | 4 недели |  |  | 12.05.2015 |  |  |  | Силовые автоматические выключатели | Автоматические выключатели воздушные | E2.2 |  | 8015644762810 | 59.000 | KG | 190.040 | CDM
1SDA072432R1 |  | Выключатель автоматический выкатной E2.2H 2500 Ekip Dip LSI 3p WMP | 1 | ST | 457922,33 | 540348.3494 | SACE P | Заказ | 4 недели |  |  | 12.05.2015 |  |  |  | Силовые автоматические выключатели | Автоматические выключатели воздушные | E2.2 |  | 8015644762827 | 59.000 | KG | 190.040 | CDM
1SDA072433R1 |  | Выключатель автоматический выкатной E2.2H 2500 Ekip Dip LSIG 3p WMP | 1 | ST | 469435,46 | 553933.8428 | SACE P | Заказ | 4 недели |  |  | 12.05.2015 |  |  |  | Силовые автоматические выключатели | Автоматические выключатели воздушные | E2.2 |  | 8015644762834 | 59.000 | KG | 190.040 | CDM
1SDA072434R1 |  | Выключатель автоматический выкатной E2.2H 2500 Ekip Touch LI 3p WMP | 1 | ST | 456481,44 | 538648.0992 | SACE P | Заказ | 4 недели |  |  | 12.05.2015 |  |  |  | Силовые автоматические выключатели | Автоматические выключатели воздушные | E2.2 |  | 8015644762841 | 59.000 | KG | 190.040 | CDM
1SDA072435R1 |  | Выключатель автоматический выкатной E2.2H 2500 Ekip Touch LSI 3p WMP | 1 | ST | 460611,39 | 543521.4402 | SACE P | Заказ | 4 недели |  |  | 12.05.2015 |  |  |  | Силовые автоматические выключатели | Автоматические выключатели воздушные | E2.2 |  | 8015644762858 | 59.000 | KG | 190.040 | CDM
1SDA072436R1 |  | Выключатель автоматический выкатной E2.2H 2500 Ekip Touch LSIG 3p WMP | 1 | ST | 478263,97 | 564351.4846 | SACE P | Заказ | 4 недели |  |  | 12.05.2015 |  |  |  | Силовые автоматические выключатели | Автоматические выключатели воздушные | E2.2 |  | 8015644762865 | 59.000 | KG | 190.040 | CDM
1SDA072437R1 |  | Выключатель автоматический выкатной E2.2H 2500 Ekip G Touch LSIG 3p WMP | 1 | ST | 503426,73 | 594043.5414 | SACE P | Заказ | 4 недели |  |  | 12.05.2015 |  |  |  | Силовые автоматические выключатели | Автоматические выключатели воздушные | E2.2 |  | 8015644762872 | 59.000 | KG | 190.040 | CDM
1SDA072438R1 |  | Выключатель автоматический выкатной E2.2H 2500 Ekip Hi-Touch LSI 3p WMP | 1 | ST | 632066,95 | 745839.001 | SACE P | Заказ | 4 недели |  |  | 12.05.2015 |  |  |  | Силовые автоматические выключатели | Автоматические выключатели воздушные | E2.2 |  | 8015644762889 | 59.000 | KG | 190.040 | CDM
1SDA072439R1 |  | Выключатель автоматический выкатной E2.2H 2500 Ekip Hi-Touch LSIG 3p WMP | 1 | ST | 677046,56 | 798914.9408 | SACE P | Заказ | 4 недели |  |  | 12.05.2015 |  |  |  | Силовые автоматические выключатели | Автоматические выключатели воздушные | E2.2 |  | 8015644762896 | 59.000 | KG | 190.040 | CDM
1SDA072440R1 |  | Выключатель автоматический выкатной E2.2H 2500 Ekip G Hi-Touch LSIG 3p WMP | 1 | ST | 735183,71 | 867516.7778 | SACE P | Заказ | 4 недели |  |  | 12.05.2015 |  |  |  | Силовые автоматические выключатели | Автоматические выключатели воздушные | E2.2 |  | 8015644762902 | 59.000 | KG | 190.040 | CDM
1SDA072451R1 |  | Выключатель автоматический выкатной E4.2V 2000 Ekip Dip LI 3p WMP | 1 | ST | 376777,46 | 444597.4028 | SACE P | Заказ | 4 недели |  |  | 12.05.2015 |  |  |  | Силовые автоматические выключатели | Автоматические выключатели воздушные | E4.2 |  | 8015644763015 | 80.000 | KG | 242.570 | CDM
1SDA072452R1 |  | Выключатель автоматический выкатной E4.2V 2000 Ekip Dip LSI 3p WMP | 1 | ST | 380450,85 | 448932.003 | SACE P | Заказ | 4 недели |  |  | 12.05.2015 |  |  |  | Силовые автоматические выключатели | Автоматические выключатели воздушные | E4.2 |  | 8015644763022 | 80.000 | KG | 242.570 | CDM
1SDA072453R1 |  | Выключатель автоматический выкатной E4.2V 2000 Ekip Dip LSIG 3p WMP | 1 | ST | 406288,86 | 479420.8548 | SACE P | Заказ | 4 недели |  |  | 12.05.2015 |  |  |  | Силовые автоматические выключатели | Автоматические выключатели воздушные | E4.2 |  | 8015644763039 | 80.000 | KG | 242.570 | CDM
1SDA072454R1 |  | Выключатель автоматический выкатной E4.2V 2000 Ekip Touch LI 3p WMP | 1 | ST | 378678,70 | 446840.866 | SACE P | Заказ | 4 недели |  |  | 12.05.2015 |  |  |  | Силовые автоматические выключатели | Автоматические выключатели воздушные | E4.2 |  | 8015644763046 | 80.000 | KG | 242.570 | CDM
1SDA072455R1 |  | Выключатель автоматический выкатной E4.2V 2000 Ekip Touch LSI 3p WMP | 1 | ST | 383801,03 | 452885.2154 | SACE P | Заказ | 4 недели |  |  | 12.05.2015 |  |  |  | Силовые автоматические выключатели | Автоматические выключатели воздушные | E4.2 |  | 8015644763053 | 80.000 | KG | 242.570 | CDM
1SDA072456R1 |  | Выключатель автоматический выкатной E4.2V 2000 Ekip Touch LSIG 3p WMP | 1 | ST | 417996,83 | 493236.2594 | SACE P | Заказ | 4 недели |  |  | 12.05.2015 |  |  |  | Силовые автоматические выключатели | Автоматические выключатели воздушные | E4.2 |  | 8015644763060 | 80.000 | KG | 242.570 | CDM
1SDA072457R1 |  | Выключатель автоматический выкатной E4.2V 2000 Ekip G Touch LSIG 3p WMP | 1 | ST | 455958,06 | 538030.5108 | SACE P | Заказ | 4 недели |  |  | 12.05.2015 |  |  |  | Силовые автоматические выключатели | Автоматические выключатели воздушные | E4.2 |  | 8015644763077 | 80.000 | KG | 242.570 | CDM
1SDA072458R1 |  | Выключатель автоматический выкатной E4.2V 2000 Ekip Hi-Touch LSI 3p WMP | 1 | ST | 580311,64 | 684767.7352 | SACE P | Заказ | 4 недели |  |  | 12.05.2015 |  |  |  | Силовые автоматические выключатели | Автоматические выключатели воздушные | E4.2 |  | 8015644763084 | 80.000 | KG | 242.570 | CDM
1SDA072459R1 |  | Выключатель автоматический выкатной E4.2V 2000 Ekip Hi-Touch LSIG 3p WMP | 1 | ST | 618546,53 | 729884.9054 | SACE P | Заказ | 4 недели |  |  | 12.05.2015 |  |  |  | Силовые автоматические выключатели | Автоматические выключатели воздушные | E4.2 |  | 8015644763091 | 80.000 | KG | 242.570 | CDM
1SDA072460R1 |  | Выключатель автоматический выкатной E4.2V 2000 Ekip G Hi-Touch LSIG 3p WMP | 1 | ST | 678091,70 | 800148.206 | SACE P | Заказ | 4 недели |  |  | 12.05.2015 |  |  |  | Силовые автоматические выключатели | Автоматические выключатели воздушные | E4.2 |  | 8015644763107 | 80.000 | KG | 242.570 | CDM
1SDA072471R1 |  | Выключатель автоматический выкатной E4.2V 2500 Ekip Dip LI 3p WMP | 1 | ST | 509709,70 | 601457.446 | SACE P | Заказ | 4 недели |  |  | 12.05.2015 |  |  |  | Силовые автоматические выключатели | Автоматические выключатели воздушные | E4.2 |  | 8015644763213 | 80.000 | KG | 242.570 | CDM
1SDA072472R1 |  | Выключатель автоматический выкатной E4.2V 2500 Ekip Dip LSI 3p WMP | 1 | ST | 515291,21 | 608043.6278 | SACE P | Заказ | 4 недели |  |  | 12.05.2015 |  |  |  | Силовые автоматические выключатели | Автоматические выключатели воздушные | E4.2 |  | 8015644763220 | 80.000 | KG | 242.570 | CDM
1SDA072473R1 |  | Выключатель автоматический выкатной E4.2V 2500 Ekip Dip LSIG 3p WMP | 1 | ST | 531220,29 | 626839.9422 | SACE P | Заказ | 4 недели |  |  | 12.05.2015 |  |  |  | Силовые автоматические выключатели | Автоматические выключатели воздушные | E4.2 |  | 8015644763237 | 80.000 | KG | 242.570 | CDM
1SDA072474R1 |  | Выключатель автоматический выкатной E4.2V 2500 Ekip Touch LI 3p WMP | 1 | ST | 515518,46 | 608311.7828 | SACE P | Заказ | 4 недели |  |  | 12.05.2015 |  |  |  | Силовые автоматические выключатели | Автоматические выключатели воздушные | E4.2 |  | 8015644763244 | 80.000 | KG | 242.570 | CDM
1SDA072475R1 |  | Выключатель автоматический выкатной E4.2V 2500 Ekip Touch LSI 3p WMP | 1 | ST | 519444,39 | 612944.3802 | SACE P | Заказ | 4 недели |  |  | 12.05.2015 |  |  |  | Силовые автоматические выключатели | Автоматические выключатели воздушные | E4.2 |  | 8015644763251 | 80.000 | KG | 242.570 | CDM
1SDA072476R1 |  | Выключатель автоматический выкатной E4.2V 2500 Ekip Touch LSIG 3p WMP | 1 | ST | 539546,32 | 636664.6576 | SACE P | Заказ | 4 недели |  |  | 12.05.2015 |  |  |  | Силовые автоматические выключатели | Автоматические выключатели воздушные | E4.2 |  | 8015644763268 | 80.000 | KG | 242.570 | CDM
1SDA072477R1 |  | Выключатель автоматический выкатной E4.2V 2500 Ekip G Touch LSIG 3p WMP | 1 | ST | 579347,02 | 683629.4836 | SACE P | Заказ | 4 недели |  |  | 12.05.2015 |  |  |  | Силовые автоматические выключатели | Автоматические выключатели воздушные | E4.2 |  | 8015644763275 | 80.000 | KG | 242.570 | CDM
1SDA072478R1 |  | Выключатель автоматический выкатной E4.2V 2500 Ekip Hi-Touch LSI 3p WMP | 1 | ST | 696139,26 | 821444.3268 | SACE P | Заказ | 4 недели |  |  | 12.05.2015 |  |  |  | Силовые автоматические выключатели | Автоматические выключатели воздушные | E4.2 |  | 8015644763282 | 80.000 | KG | 242.570 | CDM
1SDA072479R1 |  | Выключатель автоматический выкатной E4.2V 2500 Ekip Hi-Touch LSIG 3p WMP | 1 | ST | 735595,56 | 868002.7608 | SACE P | Заказ | 4 недели |  |  | 12.05.2015 |  |  |  | Силовые автоматические выключатели | Автоматические выключатели воздушные | E4.2 |  | 8015644763299 | 80.000 | KG | 242.570 | CDM
1SDA072480R1 |  | Выключатель автоматический выкатной E4.2V 2500 Ekip G Hi-Touch LSIG 3p WMP | 1 | ST | 788063,06 | 929914.4108 | SACE P | Заказ | 4 недели |  |  | 12.05.2015 |  |  |  | Силовые автоматические выключатели | Автоматические выключатели воздушные | E4.2 |  | 8015644763305 | 80.000 | KG | 242.570 | CDM
1SDA072491R1 |  | Выключатель автоматический выкатной E4.2N 3200 Ekip Dip LI 3p WMP | 1 | ST | 426294,33 | 503027.3094 | SACE P | Заказ | 4 недели |  |  | 12.05.2015 |  |  |  | Силовые автоматические выключатели | Автоматические выключатели воздушные | E4.2 |  | 8015644763411 | 80.000 | KG | 190.040 | CDM
1SDA072492R1 |  | Выключатель автоматический выкатной E4.2N 3200 Ekip Dip LSI 3p WMP | 1 | ST | 429095,85 | 506333.103 | SACE P | Заказ | 4 недели |  |  | 12.05.2015 |  |  |  | Силовые автоматические выключатели | Автоматические выключатели воздушные | E4.2 |  | 8015644763428 | 80.000 | KG | 190.040 | CDM
1SDA072493R1 |  | Выключатель автоматический выкатной E4.2N 3200 Ekip Dip LSIG 3p WMP | 1 | ST | 451004,84 | 532185.7112 | SACE P | Заказ | 4 недели |  |  | 12.05.2015 |  |  |  | Силовые автоматические выключатели | Автоматические выключатели воздушные | E4.2 |  | 8015644763435 | 80.000 | KG | 190.040 | CDM
1SDA072494R1 |  | Выключатель автоматический выкатной E4.2N 3200 Ekip Touch LI 3p WMP | 1 | ST | 428854,21 | 506047.9678 | SACE P | Заказ | 4 недели |  |  | 12.05.2015 |  |  |  | Силовые автоматические выключатели | Автоматические выключатели воздушные | E4.2 |  | 8015644763442 | 80.000 | KG | 190.040 | CDM
1SDA072495R1 |  | Выключатель автоматический выкатной E4.2N 3200 Ekip Touch LSI 3p WMP | 1 | ST | 432479,72 | 510326.0696 | SACE P | C | 4 недели |  |  | 12.05.2015 |  |  |  | Силовые автоматические выключатели | Автоматические выключатели воздушные | E4.2 |  | 8015644763459 | 80.000 | KG | 190.040 | CDM
1SDA072496R1 |  | Выключатель автоматический выкатной E4.2N 3200 Ekip Touch LSIG 3p WMP | 1 | ST | 475312,47 | 560868.7146 | SACE P | Заказ | 4 недели |  |  | 12.05.2015 |  |  |  | Силовые автоматические выключатели | Автоматические выключатели воздушные | E4.2 |  | 8015644763466 | 80.000 | KG | 190.040 | CDM
1SDA072497R1 |  | Выключатель автоматический выкатной E4.2N 3200 Ekip G Touch LSIG 3p WMP | 1 | ST | 476034,37 | 561720.5566 | SACE P | Заказ | 4 недели |  |  | 12.05.2015 |  |  |  | Силовые автоматические выключатели | Автоматические выключатели воздушные | E4.2 |  | 8015644763473 | 80.000 | KG | 190.040 | CDM
1SDA072498R1 |  | Выключатель автоматический выкатной E4.2N 3200 Ekip Hi-Touch LSI 3p WMP | 1 | ST | 598909,55 | 706713.269 | SACE P | Заказ | 4 недели |  |  | 12.05.2015 |  |  |  | Силовые автоматические выключатели | Автоматические выключатели воздушные | E4.2 |  | 8015644763480 | 80.000 | KG | 190.040 | CDM
1SDA072499R1 |  | Выключатель автоматический выкатной E4.2N 3200 Ekip Hi-Touch LSIG 3p WMP | 1 | ST | 608047,88 | 717496.4984 | SACE P | Заказ | 4 недели |  |  | 12.05.2015 |  |  |  | Силовые автоматические выключатели | Автоматические выключатели воздушные | E4.2 |  | 8015644763497 | 80.000 | KG | 190.040 | CDM
1SDA072500R1 |  | Выключатель автоматический выкатной E4.2N 3200 Ekip G Hi-Touch LSIG 3p WMP | 1 | ST | 660051,04 | 778860.2272 | SACE P | Заказ | 4 недели |  |  | 12.05.2015 |  |  |  | Силовые автоматические выключатели | Автоматические выключатели воздушные | E4.2 |  | 8015644763503 | 80.000 | KG | 190.040 | CDM
1SDA072501R1 |  | Выключатель автоматический выкатной E4.2S 3200 Ekip Dip LI 3p WMP | 1 | ST | 500882,09 | 591040.8662 | SACE P | Заказ | 4 недели |  |  | 12.05.2015 |  |  |  | Силовые автоматические выключатели | Автоматические выключатели воздушные | E4.2 |  | 8015644763510 | 80.000 | KG | 190.040 | CDM
1SDA072502R1 |  | Выключатель автоматический выкатной E4.2S 3200 Ekip Dip LSI 3p WMP | 1 | ST | 503667,34 | 594327.4612 | SACE P | Заказ | 4 недели |  |  | 12.05.2015 |  |  |  | Силовые автоматические выключатели | Автоматические выключатели воздушные | E4.2 |  | 8015644763527 | 80.000 | KG | 190.040 | CDM
1SDA072503R1 |  | Выключатель автоматический выкатной E4.2S 3200 Ekip Dip LSIG 3p WMP | 1 | ST | 507332,71 | 598652.5978 | SACE P | Заказ | 4 недели |  |  | 12.05.2015 |  |  |  | Силовые автоматические выключатели | Автоматические выключатели воздушные | E4.2 |  | 8015644763534 | 80.000 | KG | 190.040 | CDM
1SDA072504R1 |  | Выключатель автоматический выкатной E4.2S 3200 Ekip Touch LI 3p WMP | 1 | ST | 502969,10 | 593503.538 | SACE P | Заказ | 4 недели |  |  | 12.05.2015 |  |  |  | Силовые автоматические выключатели | Автоматические выключатели воздушные | E4.2 |  | 8015644763541 | 80.000 | KG | 190.040 | CDM
1SDA072505R1 |  | Выключатель автоматический выкатной E4.2S 3200 Ekip Touch LSI 3p WMP | 1 | ST | 506308,66 | 597444.2188 | SACE P | Заказ | 4 недели |  |  | 12.05.2015 |  |  |  | Силовые автоматические выключатели | Автоматические выключатели воздушные | E4.2 |  | 8015644763558 | 80.000 | KG | 190.040 | CDM
1SDA072506R1 |  | Выключатель автоматический выкатной E4.2S 3200 Ekip Touch LSIG 3p WMP | 1 | ST | 527458,79 | 622401.3722 | SACE P | Заказ | 4 недели |  |  | 12.05.2015 |  |  |  | Силовые автоматические выключатели | Автоматические выключатели воздушные | E4.2 |  | 8015644763565 | 80.000 | KG | 190.040 | CDM
1SDA072507R1 |  | Выключатель автоматический выкатной E4.2S 3200 Ekip G Touch LSIG 3p WMP | 1 | ST | 558137,53 | 658602.2854 | SACE P | Заказ | 4 недели |  |  | 12.05.2015 |  |  |  | Силовые автоматические выключатели | Автоматические выключатели воздушные | E4.2 |  | 8015644763572 | 80.000 | KG | 190.040 | CDM
1SDA072508R1 |  | Выключатель автоматический выкатной E4.2S 3200 Ekip Hi-Touch LSI 3p WMP | 1 | ST | 663405,55 | 782818.549 | SACE P | Заказ | 4 недели |  |  | 12.05.2015 |  |  |  | Силовые автоматические выключатели | Автоматические выключатели воздушные | E4.2 |  | 8015644763589 | 80.000 | KG | 190.040 | CDM
1SDA072509R1 |  | Выключатель автоматический выкатной E4.2S 3200 Ekip Hi-Touch LSIG 3p WMP | 1 | ST | 685452,83 | 808834.3394 | SACE P | Заказ | 4 недели |  |  | 12.05.2015 |  |  |  | Силовые автоматические выключатели | Автоматические выключатели воздушные | E4.2 |  | 8015644763596 | 80.000 | KG | 190.040 | CDM
1SDA072510R1 |  | Выключатель автоматический выкатной E4.2S 3200 Ekip G Hi-Touch LSIG 3p WMP | 1 | ST | 734288,69 | 866460.6542 | SACE P | Заказ | 4 недели |  |  | 12.05.2015 |  |  |  | Силовые автоматические выключатели | Автоматические выключатели воздушные | E4.2 |  | 8015644763602 | 80.000 | KG | 190.040 | CDM
1SDA072511R1 |  | Выключатель автоматический выкатной E4.2H 3200 Ekip Dip LI 3p WMP | 1 | ST | 506779,75 | 598000.105 | SACE P | Заказ | 4 недели |  |  | 12.05.2015 |  |  |  | Силовые автоматические выключатели | Автоматические выключатели воздушные | E4.2 |  | 8015644763619 | 80.000 | KG | 242.570 | CDM
1SDA072512R1 |  | Выключатель автоматический выкатной E4.2H 3200 Ekip Dip LSI 3p WMP | 1 | ST | 510592,40 | 602499.032 | SACE P | Заказ | 4 недели |  |  | 12.05.2015 |  |  |  | Силовые автоматические выключатели | Автоматические выключатели воздушные | E4.2 |  | 8015644763626 | 80.000 | KG | 242.570 | CDM
1SDA072513R1 |  | Выключатель автоматический выкатной E4.2H 3200 Ekip Dip LSIG 3p WMP | 1 | ST | 523176,05 | 617347.739 | SACE P | Заказ | 4 недели |  |  | 12.05.2015 |  |  |  | Силовые автоматические выключатели | Автоматические выключатели воздушные | E4.2 |  | 8015644763633 | 80.000 | KG | 242.570 | CDM
1SDA072514R1 |  | Выключатель автоматический выкатной E4.2H 3200 Ekip Touch LI 3p WMP | 1 | ST | 508735,58 | 600307.9844 | SACE P | Заказ | 4 недели |  |  | 12.05.2015 |  |  |  | Силовые автоматические выключатели | Автоматические выключатели воздушные | E4.2 |  | 8015644763640 | 80.000 | KG | 242.570 | CDM
1SDA072515R1 |  | Выключатель автоматический выкатной E4.2H 3200 Ekip Touch LSI 3p WMP | 1 | ST | 512731,26 | 605022.8868 | SACE P | Заказ | 4 недели |  |  | 12.05.2015 |  |  |  | Силовые автоматические выключатели | Автоматические выключатели воздушные | E4.2 |  | 8015644763657 | 80.000 | KG | 242.570 | CDM
1SDA072516R1 |  | Выключатель автоматический выкатной E4.2H 3200 Ekip Touch LSIG 3p WMP | 1 | ST | 532751,69 | 628646.9942 | SACE P | Заказ | 4 недели |  |  | 12.05.2015 |  |  |  | Силовые автоматические выключатели | Автоматические выключатели воздушные | E4.2 |  | 8015644763664 | 80.000 | KG | 242.570 | CDM
1SDA072517R1 |  | Выключатель автоматический выкатной E4.2H 3200 Ekip G Touch LSIG 3p WMP | 1 | ST | 569158,42 | 671606.9356 | SACE P | Заказ | 4 недели |  |  | 12.05.2015 |  |  |  | Силовые автоматические выключатели | Автоматические выключатели воздушные | E4.2 |  | 8015644763671 | 80.000 | KG | 242.570 | CDM
1SDA072518R1 |  | Выключатель автоматический выкатной E4.2H 3200 Ekip Hi-Touch LSI 3p WMP | 1 | ST | 665763,46 | 785600.8828 | SACE P | Заказ | 4 недели |  |  | 12.05.2015 |  |  |  | Силовые автоматические выключатели | Автоматические выключатели воздушные | E4.2 |  | 8015644763688 | 80.000 | KG | 242.570 | CDM
1SDA072519R1 |  | Выключатель автоматический выкатной E4.2H 3200 Ekip Hi-Touch LSIG 3p WMP | 1 | ST | 700583,92 | 826689.0256 | SACE P | Заказ | 4 недели |  |  | 12.05.2015 |  |  |  | Силовые автоматические выключатели | Автоматические выключатели воздушные | E4.2 |  | 8015644763695 | 80.000 | KG | 242.570 | CDM
1SDA072520R1 |  | Выключатель автоматический выкатной E4.2H 3200 Ekip G Hi-Touch LSIG 3p WMP | 1 | ST | 742590,61 | 876256.9198 | SACE P | Заказ | 4 недели |  |  | 12.05.2015 |  |  |  | Силовые автоматические выключатели | Автоматические выключатели воздушные | E4.2 |  | 8015644763701 | 80.000 | KG | 242.570 | CDM
1SDA072521R1 |  | Выключатель автоматический выкатной E4.2V 3200 Ekip Dip LI 3p WMP | 1 | ST | 607351,72 | 716675.0296 | SACE P | Заказ | 4 недели |  |  | 12.05.2015 |  |  |  | Силовые автоматические выключатели | Автоматические выключатели воздушные | E4.2 |  | 8015644763718 | 80.000 | KG | 242.570 | CDM
1SDA072522R1 |  | Выключатель автоматический выкатной E4.2V 3200 Ekip Dip LSI 3p WMP | 1 | ST | 609153,00 | 718800.54 | SACE P | Заказ | 4 недели |  |  | 12.05.2015 |  |  |  | Силовые автоматические выключатели | Автоматические выключатели воздушные | E4.2 |  | 8015644763725 | 80.000 | KG | 242.570 | CDM
1SDA072523R1 |  | Выключатель автоматический выкатной E4.2V 3200 Ekip Dip LSIG 3p WMP | 1 | ST | 633028,18 | 746973.2524 | SACE P | Заказ | 4 недели |  |  | 12.05.2015 |  |  |  | Силовые автоматические выключатели | Автоматические выключатели воздушные | E4.2 |  | 8015644763732 | 80.000 | KG | 242.570 | CDM
1SDA072524R1 |  | Выключатель автоматический выкатной E4.2V 3200 Ekip Touch LI 3p WMP | 1 | ST | 602201,58 | 710597.8644 | SACE P | Заказ | 4 недели |  |  | 12.05.2015 |  |  |  | Силовые автоматические выключатели | Автоматические выключатели воздушные | E4.2 |  | 8015644763749 | 80.000 | KG | 242.570 | CDM
1SDA072525R1 |  | Выключатель автоматический выкатной E4.2V 3200 Ekip Touch LSI 3p WMP | 1 | ST | 612996,42 | 723335.7756 | SACE P | Заказ | 4 недели |  |  | 12.05.2015 |  |  |  | Силовые автоматические выключатели | Автоматические выключатели воздушные | E4.2 |  | 8015644763756 | 80.000 | KG | 242.570 | CDM
1SDA072526R1 |  | Выключатель автоматический выкатной E4.2V 3200 Ekip Touch LSIG 3p WMP | 1 | ST | 636990,53 | 751648.8254 | SACE P | Заказ | 4 недели |  |  | 12.05.2015 |  |  |  | Силовые автоматические выключатели | Автоматические выключатели воздушные | E4.2 |  | 8015644763763 | 80.000 | KG | 242.570 | CDM
1SDA072527R1 |  | Выключатель автоматический выкатной E4.2V 3200 Ekip G Touch LSIG 3p WMP | 1 | ST | 674126,89 | 795469.7302 | SACE P | Заказ | 4 недели |  |  | 12.05.2015 |  |  |  | Силовые автоматические выключатели | Автоматические выключатели воздушные | E4.2 |  | 8015644763770 | 80.000 | KG | 242.570 | CDM
1SDA072528R1 |  | Выключатель автоматический выкатной E4.2V 3200 Ekip Hi-Touch LSI 3p WMP | 1 | ST | 768298,01 | 906591.6518 | SACE P | Заказ | 4 недели |  |  | 12.05.2015 |  |  |  | Силовые автоматические выключатели | Автоматические выключатели воздушные | E4.2 |  | 8015644763787 | 80.000 | KG | 242.570 | CDM
1SDA072529R1 |  | Выключатель автоматический выкатной E4.2V 3200 Ekip Hi-Touch LSIG 3p WMP | 1 | ST | 808005,81 | 953446.8558 | SACE P | Заказ | 4 недели |  |  | 12.05.2015 |  |  |  | Силовые автоматические выключатели | Автоматические выключатели воздушные | E4.2 |  | 8015644763794 | 80.000 | KG | 242.570 | CDM
1SDA072530R1 |  | Выключатель автоматический выкатной E4.2V 3200 Ekip G Hi-Touch LSIG 3p WMP | 1 | ST | 860428,78 | 1015305.9604 | SACE P | Заказ | 4 недели |  |  | 12.05.2015 |  |  |  | Силовые автоматические выключатели | Автоматические выключатели воздушные | E4.2 |  | 8015644763800 | 80.000 | KG | 242.570 | CDM
1SDA072541R1 |  | Выключатель автоматический выкатной E4.2N 4000 Ekip Dip LI 3p WMP | 1 | ST | 564434,01 | 666032.1318 | SACE P | Заказ | 4 недели |  |  | 12.05.2015 |  |  |  | Силовые автоматические выключатели | Автоматические выключатели воздушные | E4.2 |  | 8015644763916 | 80.000 | KG | 190.040 | CDM
1SDA072542R1 |  | Выключатель автоматический выкатной E4.2N 4000 Ekip Dip LSI 3p WMP | 1 | ST | 567339,21 | 669460.2678 | SACE P | Заказ | 4 недели |  |  | 12.05.2015 |  |  |  | Силовые автоматические выключатели | Автоматические выключатели воздушные | E4.2 |  | 8015644763923 | 80.000 | KG | 190.040 | CDM
1SDA072543R1 |  | Выключатель автоматический выкатной E4.2N 4000 Ekip Dip LSIG 3p WMP | 1 | ST | 590136,58 | 696361.1644 | SACE P | Заказ | 4 недели |  |  | 12.05.2015 |  |  |  | Силовые автоматические выключатели | Автоматические выключатели воздушные | E4.2 |  | 8015644763930 | 80.000 | KG | 190.040 | CDM
1SDA072544R1 |  | Выключатель автоматический выкатной E4.2N 4000 Ekip Touch LI 3p WMP | 1 | ST | 568812,41 | 671198.6438 | SACE P | Заказ | 4 недели |  |  | 12.05.2015 |  |  |  | Силовые автоматические выключатели | Автоматические выключатели воздушные | E4.2 |  | 8015644763947 | 80.000 | KG | 190.040 | CDM
1SDA072545R1 |  | Выключатель автоматический выкатной E4.2N 4000 Ekip Touch LSI 3p WMP | 1 | ST | 572256,85 | 675263.083 | SACE P | D | 4 недели |  |  | 12.05.2015 |  |  |  | Силовые автоматические выключатели | Автоматические выключатели воздушные | E4.2 |  | 8015644763954 | 80.000 | KG | 190.040 | CDM
1SDA072546R1 |  | Выключатель автоматический выкатной E4.2N 4000 Ekip Touch LSIG 3p WMP | 1 | ST | 618180,04 | 729452.4472 | SACE P | Заказ | 4 недели |  |  | 12.05.2015 |  |  |  | Силовые автоматические выключатели | Автоматические выключатели воздушные | E4.2 |  | 8015644763961 | 80.000 | KG | 190.040 | CDM
1SDA072547R1 |  | Выключатель автоматический выкатной E4.2N 4000 Ekip G Touch LSIG 3p WMP | 1 | ST | 653017,37 | 770560.4966 | SACE P | Заказ | 4 недели |  |  | 12.05.2015 |  |  |  | Силовые автоматические выключатели | Автоматические выключатели воздушные | E4.2 |  | 8015644763978 | 80.000 | KG | 190.040 | CDM
1SDA072548R1 |  | Выключатель автоматический выкатной E4.2N 4000 Ekip Hi-Touch LSI 3p WMP | 1 | ST | 726148,50 | 856855.23 | SACE P | Заказ | 4 недели |  |  | 12.05.2015 |  |  |  | Силовые автоматические выключатели | Автоматические выключатели воздушные | E4.2 |  | 8015644763985 | 80.000 | KG | 190.040 | CDM
1SDA072549R1 |  | Выключатель автоматический выкатной E4.2N 4000 Ekip Hi-Touch LSIG 3p WMP | 1 | ST | 764077,57 | 901611.5326 | SACE P | Заказ | 4 недели |  |  | 12.05.2015 |  |  |  | Силовые автоматические выключатели | Автоматические выключатели воздушные | E4.2 |  | 8015644763992 | 80.000 | KG | 190.040 | CDM
1SDA072550R1 |  | Выключатель автоматический выкатной E4.2N 4000 Ekip G Hi-Touch LSIG 3p WMP | 1 | ST | 813038,94 | 959385.9492 | SACE P | Заказ | 4 недели |  |  | 12.05.2015 |  |  |  | Силовые автоматические выключатели | Автоматические выключатели воздушные | E4.2 |  | 8015644764005 | 80.000 | KG | 190.040 | CDM
1SDA072551R1 |  | Выключатель автоматический выкатной E4.2S 4000 Ekip Dip LI 3p WMP | 1 | ST | 623221,98 | 735401.9364 | SACE P | Заказ | 4 недели |  |  | 12.05.2015 |  |  |  | Силовые автоматические выключатели | Автоматические выключатели воздушные | E4.2 |  | 8015644764012 | 80.000 | KG | 190.040 | CDM
1SDA072552R1 |  | Выключатель автоматический выкатной E4.2S 4000 Ekip Dip LSI 3p WMP | 1 | ST | 625898,24 | 738559.9232 | SACE P | Заказ | 4 недели |  |  | 12.05.2015 |  |  |  | Силовые автоматические выключатели | Автоматические выключатели воздушные | E4.2 |  | 8015644764029 | 80.000 | KG | 190.040 | CDM
1SDA072553R1 |  | Выключатель автоматический выкатной E4.2S 4000 Ekip Dip LSIG 3p WMP | 1 | ST | 650601,86 | 767710.1948 | SACE P | Заказ | 4 недели |  |  | 12.05.2015 |  |  |  | Силовые автоматические выключатели | Автоматические выключатели воздушные | E4.2 |  | 8015644764036 | 80.000 | KG | 190.040 | CDM
1SDA072554R1 |  | Выключатель автоматический выкатной E4.2S 4000 Ekip Touch LI 3p WMP | 1 | ST | 621603,20 | 733491.776 | SACE P | Заказ | 4 недели |  |  | 12.05.2015 |  |  |  | Силовые автоматические выключатели | Автоматические выключатели воздушные | E4.2 |  | 8015644764043 | 80.000 | KG | 190.040 | CDM
1SDA072555R1 |  | Выключатель автоматический выкатной E4.2S 4000 Ekip Touch LSI 3p WMP | 1 | ST | 629138,33 | 742383.2294 | SACE P | Заказ | 4 недели |  |  | 12.05.2015 |  |  |  | Силовые автоматические выключатели | Автоматические выключатели воздушные | E4.2 |  | 8015644764050 | 80.000 | KG | 190.040 | CDM
1SDA072556R1 |  | Выключатель автоматический выкатной E4.2S 4000 Ekip Touch LSIG 3p WMP | 1 | ST | 661587,13 | 780672.8134 | SACE P | Заказ | 4 недели |  |  | 12.05.2015 |  |  |  | Силовые автоматические выключатели | Автоматические выключатели воздушные | E4.2 |  | 8015644764067 | 80.000 | KG | 190.040 | CDM
1SDA072557R1 |  | Выключатель автоматический выкатной E4.2S 4000 Ekip G Touch LSIG 3p WMP | 1 | ST | 687674,24 | 811455.6032 | SACE P | Заказ | 4 недели |  |  | 12.05.2015 |  |  |  | Силовые автоматические выключатели | Автоматические выключатели воздушные | E4.2 |  | 8015644764074 | 80.000 | KG | 190.040 | CDM
1SDA072558R1 |  | Выключатель автоматический выкатной E4.2S 4000 Ekip Hi-Touch LSI 3p WMP | 1 | ST | 792368,24 | 934994.5232 | SACE P | Заказ | 4 недели |  |  | 12.05.2015 |  |  |  | Силовые автоматические выключатели | Автоматические выключатели воздушные | E4.2 |  | 8015644764081 | 80.000 | KG | 190.040 | CDM
1SDA072559R1 |  | Выключатель автоматический выкатной E4.2S 4000 Ekip Hi-Touch LSIG 3p WMP | 1 | ST | 834055,32 | 984185.2776 | SACE P | Заказ | 4 недели |  |  | 12.05.2015 |  |  |  | Силовые автоматические выключатели | Автоматические выключатели воздушные | E4.2 |  | 8015644764098 | 80.000 | KG | 190.040 | CDM
1SDA072560R1 |  | Выключатель автоматический выкатной E4.2S 4000 Ekip G Hi-Touch LSIG 3p WMP | 1 | ST | 885652,48 | 1045069.9264 | SACE P | Заказ | 4 недели |  |  | 12.05.2015 |  |  |  | Силовые автоматические выключатели | Автоматические выключатели воздушные | E4.2 |  | 8015644764104 | 80.000 | KG | 190.040 | CDM
1SDA072561R1 |  | Выключатель автоматический выкатной E4.2H 4000 Ekip Dip LI 3p WMP | 1 | ST | 726722,25 | 857532.255 | SACE P | Заказ | 4 недели |  |  | 12.05.2015 |  |  |  | Силовые автоматические выключатели | Автоматические выключатели воздушные | E4.2 |  | 8015644764111 | 80.000 | KG | 190.040 | CDM
1SDA072562R1 |  | Выключатель автоматический выкатной E4.2H 4000 Ekip Dip LSI 3p WMP | 1 | ST | 728481,44 | 859608.0992 | SACE P | Заказ | 4 недели |  |  | 12.05.2015 |  |  |  | Силовые автоматические выключатели | Автоматические выключатели воздушные | E4.2 |  | 8015644764128 | 80.000 | KG | 190.040 | CDM
1SDA072563R1 |  | Выключатель автоматический выкатной E4.2H 4000 Ekip Dip LSIG 3p WMP | 1 | ST | 761124,15 | 898126.497 | SACE P | Заказ | 4 недели |  |  | 12.05.2015 |  |  |  | Силовые автоматические выключатели | Автоматические выключатели воздушные | E4.2 |  | 8015644764135 | 80.000 | KG | 190.040 | CDM
1SDA072564R1 |  | Выключатель автоматический выкатной E4.2H 4000 Ekip Touch LI 3p WMP | 1 | ST | 725832,26 | 856482.0668 | SACE P | Заказ | 4 недели |  |  | 12.05.2015 |  |  |  | Силовые автоматические выключатели | Автоматические выключатели воздушные | E4.2 |  | 8015644764142 | 80.000 | KG | 190.040 | CDM
1SDA072565R1 |  | Выключатель автоматический выкатной E4.2H 4000 Ekip Touch LSI 3p WMP | 1 | ST | 731135,52 | 862739.9136 | SACE P | Заказ | 4 недели |  |  | 12.05.2015 |  |  |  | Силовые автоматические выключатели | Автоматические выключатели воздушные | E4.2 |  | 8015644764159 | 80.000 | KG | 190.040 | CDM
1SDA072566R1 |  | Выключатель автоматический выкатной E4.2H 4000 Ekip Touch LSIG 3p WMP | 1 | ST | 741951,30 | 875502.534 | SACE P | Заказ | 4 недели |  |  | 12.05.2015 |  |  |  | Силовые автоматические выключатели | Автоматические выключатели воздушные | E4.2 |  | 8015644764166 | 80.000 | KG | 190.040 | CDM
1SDA072567R1 |  | Выключатель автоматический выкатной E4.2H 4000 Ekip G Touch LSIG 3p WMP | 1 | ST | 774196,13 | 913551.4334 | SACE P | Заказ | 4 недели |  |  | 12.05.2015 |  |  |  | Силовые автоматические выключатели | Автоматические выключатели воздушные | E4.2 |  | 8015644764173 | 80.000 | KG | 190.040 | CDM
1SDA072568R1 |  | Выключатель автоматический выкатной E4.2H 4000 Ekip Hi-Touch LSI 3p WMP | 1 | ST | 859128,95 | 1013772.161 | SACE P | Заказ | 4 недели |  |  | 12.05.2015 |  |  |  | Силовые автоматические выключатели | Автоматические выключатели воздушные | E4.2 |  | 8015644764180 | 80.000 | KG | 190.040 | CDM
1SDA072569R1 |  | Выключатель автоматический выкатной E4.2H 4000 Ekip Hi-Touch LSIG 3p WMP | 1 | ST | 917667,26 | 1082847.3668 | SACE P | Заказ | 4 недели |  |  | 12.05.2015 |  |  |  | Силовые автоматические выключатели | Автоматические выключатели воздушные | E4.2 |  | 8015644764197 | 80.000 | KG | 190.040 | CDM
1SDA072570R1 |  | Выключатель автоматический выкатной E4.2H 4000 Ekip G Hi-Touch LSIG 3p WMP | 1 | ST | 944445,99 | 1114446.2682 | SACE P | Заказ | 4 недели |  |  | 12.05.2015 |  |  |  | Силовые автоматические выключатели | Автоматические выключатели воздушные | E4.2 |  | 8015644764203 | 80.000 | KG | 190.040 | CDM
1SDA072571R1 |  | Выключатель автоматический выкатной E4.2V 4000 Ekip Dip LI 3p WMP | 1 | ST | 837824,57 | 988632.9926 | SACE P | Заказ | 4 недели |  |  | 12.05.2015 |  |  |  | Силовые автоматические выключатели | Автоматические выключатели воздушные | E4.2 |  | 8015644764210 | 80.000 | KG | 190.040 | CDM
1SDA072572R1 |  | Выключатель автоматический выкатной E4.2V 4000 Ekip Dip LSI 3p WMP | 1 | ST | 838508,18 | 989439.6524 | SACE P | Заказ | 4 недели |  |  | 12.05.2015 |  |  |  | Силовые автоматические выключатели | Автоматические выключатели воздушные | E4.2 |  | 8015644764227 | 80.000 | KG | 190.040 | CDM
1SDA072573R1 |  | Выключатель автоматический выкатной E4.2V 4000 Ekip Dip LSIG 3p WMP | 1 | ST | 857250,25 | 1011555.295 | SACE P | Заказ | 4 недели |  |  | 12.05.2015 |  |  |  | Силовые автоматические выключатели | Автоматические выключатели воздушные | E4.2 |  | 8015644764234 | 80.000 | KG | 190.040 | CDM
1SDA072574R1 |  | Выключатель автоматический выкатной E4.2V 4000 Ekip Touch LI 3p WMP | 1 | ST | 802377,88 | 946805.8984 | SACE P | Заказ | 4 недели |  |  | 12.05.2015 |  |  |  | Силовые автоматические выключатели | Автоматические выключатели воздушные | E4.2 |  | 8015644764241 | 80.000 | KG | 190.040 | CDM
1SDA072575R1 |  | Выключатель автоматический выкатной E4.2V 4000 Ekip Touch LSI 3p WMP | 1 | ST | 842779,38 | 994479.6684 | SACE P | Заказ | 4 недели |  |  | 12.05.2015 |  |  |  | Силовые автоматические выключатели | Автоматические выключатели воздушные | E4.2 |  | 8015644764258 | 80.000 | KG | 190.040 | CDM
1SDA072576R1 |  | Выключатель автоматический выкатной E4.2V 4000 Ekip Touch LSIG 3p WMP | 1 | ST | 864231,64 | 1019793.3352 | SACE P | Заказ | 4 недели |  |  | 12.05.2015 |  |  |  | Силовые автоматические выключатели | Автоматические выключатели воздушные | E4.2 |  | 8015644764265 | 80.000 | KG | 190.040 | CDM
1SDA072577R1 |  | Выключатель автоматический выкатной E4.2V 4000 Ekip G Touch LSIG 3p WMP | 1 | ST | 899570,57 | 1061493.2726 | SACE P | Заказ | 4 недели |  |  | 12.05.2015 |  |  |  | Силовые автоматические выключатели | Автоматические выключатели воздушные | E4.2 |  | 8015644764272 | 80.000 | KG | 190.040 | CDM
1SDA072578R1 |  | Выключатель автоматический выкатной E4.2V 4000 Ekip Hi-Touch LSI 3p WMP | 1 | ST | 995120,53 | 1174242.2254 | SACE P | Заказ | 4 недели |  |  | 12.05.2015 |  |  |  | Силовые автоматические выключатели | Автоматические выключатели воздушные | E4.2 |  | 8015644764289 | 80.000 | KG | 190.040 | CDM
1SDA072579R1 |  | Выключатель автоматический выкатной E4.2V 4000 Ekip Hi-Touch LSIG 3p WMP | 1 | ST | 1027971,90 | 1213006.842 | SACE P | Заказ | 4 недели |  |  | 12.05.2015 |  |  |  | Силовые автоматические выключатели | Автоматические выключатели воздушные | E4.2 |  | 8015644764296 | 80.000 | KG | 190.040 | CDM
1SDA072580R1 |  | Выключатель автоматический выкатной E4.2V 4000 Ekip G Hi-Touch LSIG 3p WMP | 1 | ST | 1075585,70 | 1269191.126 | SACE P | Заказ | 4 недели |  |  | 12.05.2015 |  |  |  | Силовые автоматические выключатели | Автоматические выключатели воздушные | E4.2 |  | 8015644764302 | 80.000 | KG | 190.040 | CDM
1SDA072581R1 |  | Выключатель автоматический выкатной E6.2H 4000 Ekip Dip LI 3p WMP | 1 | ST | 835585,99 | 985991.4682 | SACE P | Заказ | 4 недели |  |  | 12.05.2015 |  |  |  | Силовые автоматические выключатели | Автоматические выключатели воздушные | E6.2 |  | 8015644764319 | 138.000 | KG | 309.000 | CDM
1SDA072582R1 |  | Выключатель автоматический выкатной E6.2H 4000 Ekip Dip LSI 3p WMP | 1 | ST | 839306,59 | 990381.7762 | SACE P | Заказ | 4 недели |  |  | 12.05.2015 |  |  |  | Силовые автоматические выключатели | Автоматические выключатели воздушные | E6.2 |  | 8015644764326 | 138.000 | KG | 309.000 | CDM
1SDA072583R1 |  | Выключатель автоматический выкатной E6.2H 4000 Ekip Dip LSIG 3p WMP | 1 | ST | 863900,59 | 1019402.6962 | SACE P | Заказ | 4 недели |  |  | 12.05.2015 |  |  |  | Силовые автоматические выключатели | Автоматические выключатели воздушные | E6.2 |  | 8015644764333 | 138.000 | KG | 309.000 | CDM
1SDA072584R1 |  | Выключатель автоматический выкатной E6.2H 4000 Ekip Touch LI 3p WMP | 1 | ST | 843157,12 | 994925.4016 | SACE P | Заказ | 4 недели |  |  | 12.05.2015 |  |  |  | Силовые автоматические выключатели | Автоматические выключатели воздушные | E6.2 |  | 8015644764340 | 138.000 | KG | 309.000 | CDM
1SDA072585R1 |  | Выключатель автоматический выкатной E6.2H 4000 Ekip Touch LSI 3p WMP | 1 | ST | 846168,37 | 998478.6766 | SACE P | Заказ | 4 недели |  |  | 12.05.2015 |  |  |  | Силовые автоматические выключатели | Автоматические выключатели воздушные | E6.2 |  | 8015644764357 | 138.000 | KG | 309.000 | CDM
1SDA072586R1 |  | Выключатель автоматический выкатной E6.2H 4000 Ekip Touch LSIG 3p WMP | 1 | ST | 878644,58 | 1036800.6044 | SACE P | Заказ | 4 недели |  |  | 12.05.2015 |  |  |  | Силовые автоматические выключатели | Автоматические выключатели воздушные | E6.2 |  | 8015644764364 | 138.000 | KG | 309.000 | CDM
1SDA072587R1 |  | Выключатель автоматический выкатной E6.2H 4000 Ekip G Touch LSIG 3p WMP | 1 | ST | 915579,93 | 1080384.3174 | SACE P | Заказ | 4 недели |  |  | 12.05.2015 |  |  |  | Силовые автоматические выключатели | Автоматические выключатели воздушные | E6.2 |  | 8015644764371 | 138.000 | KG | 309.000 | CDM
1SDA072588R1 |  | Выключатель автоматический выкатной E6.2H 4000 Ekip Hi-Touch LSI 3p WMP | 1 | ST | 1016509,58 | 1199481.3044 | SACE P | Заказ | 4 недели |  |  | 12.05.2015 |  |  |  | Силовые автоматические выключатели | Автоматические выключатели воздушные | E6.2 |  | 8015644764388 | 138.000 | KG | 309.000 | CDM
1SDA072589R1 |  | Выключатель автоматический выкатной E6.2H 4000 Ekip Hi-Touch LSIG 3p WMP | 1 | ST | 1059911,90 | 1250696.042 | SACE P | Заказ | 4 недели |  |  | 12.05.2015 |  |  |  | Силовые автоматические выключатели | Автоматические выключатели воздушные | E6.2 |  | 8015644764395 | 138.000 | KG | 309.000 | CDM
1SDA072590R1 |  | Выключатель автоматический выкатной E6.2H 4000 Ekip G Hi-Touch LSIG 3p WMP | 1 | ST | 1108810,63 | 1308396.5434 | SACE P | Заказ | 4 недели |  |  | 12.05.2015 |  |  |  | Силовые автоматические выключатели | Автоматические выключатели воздушные | E6.2 |  | 8015644764401 | 138.000 | KG | 309.000 | CDM
1SDA072591R1 |  | Выключатель автоматический выкатной E6.2V 4000 Ekip Dip LI 3p WMP | 1 | ST | 953217,29 | 1124796.4022 | SACE P | Заказ | 4 недели |  |  | 12.05.2015 |  |  |  | Силовые автоматические выключатели | Автоматические выключатели воздушные | E6.2 |  | 8015644764418 | 138.000 | KG | 309.000 | CDM
1SDA072592R1 |  | Выключатель автоматический выкатной E6.2V 4000 Ekip Dip LSI 3p WMP | 1 | ST | 955761,01 | 1127797.9918 | SACE P | Заказ | 4 недели |  |  | 12.05.2015 |  |  |  | Силовые автоматические выключатели | Автоматические выключатели воздушные | E6.2 |  | 8015644764425 | 138.000 | KG | 309.000 | CDM
1SDA072593R1 |  | Выключатель автоматический выкатной E6.2V 4000 Ekip Dip LSIG 3p WMP | 1 | ST | 980609,78 | 1157119.5404 | SACE P | Заказ | 4 недели |  |  | 12.05.2015 |  |  |  | Силовые автоматические выключатели | Автоматические выключатели воздушные | E6.2 |  | 8015644764432 | 138.000 | KG | 309.000 | CDM
1SDA072594R1 |  | Выключатель автоматический выкатной E6.2V 4000 Ekip Touch LI 3p WMP | 1 | ST | 958869,77 | 1131466.3286 | SACE P | Заказ | 4 недели |  |  | 12.05.2015 |  |  |  | Силовые автоматические выключатели | Автоматические выключатели воздушные | E6.2 |  | 8015644764449 | 138.000 | KG | 309.000 | CDM
1SDA072595R1 |  | Выключатель автоматический выкатной E6.2V 4000 Ekip Touch LSI 3p WMP | 1 | ST | 961669,49 | 1134769.9982 | SACE P | Заказ | 4 недели |  |  | 12.05.2015 |  |  |  | Силовые автоматические выключатели | Автоматические выключатели воздушные | E6.2 |  | 8015644764456 | 138.000 | KG | 309.000 | CDM
1SDA072596R1 |  | Выключатель автоматический выкатной E6.2V 4000 Ekip Touch LSIG 3p WMP | 1 | ST | 984230,47 | 1161391.9546 | SACE P | Заказ | 4 недели |  |  | 12.05.2015 |  |  |  | Силовые автоматические выключатели | Автоматические выключатели воздушные | E6.2 |  | 8015644764463 | 138.000 | KG | 309.000 | CDM
1SDA072597R1 |  | Выключатель автоматический выкатной E6.2V 4000 Ekip G Touch LSIG 3p WMP | 1 | ST | 1014118,50 | 1196659.83 | SACE P | Заказ | 4 недели |  |  | 12.05.2015 |  |  |  | Силовые автоматические выключатели | Автоматические выключатели воздушные | E6.2 |  | 8015644764470 | 138.000 | KG | 309.000 | CDM
1SDA072598R1 |  | Выключатель автоматический выкатной E6.2V 4000 Ekip Hi-Touch LSI 3p WMP | 1 | ST | 1122095,97 | 1324073.2446 | SACE P | Заказ | 4 недели |  |  | 12.05.2015 |  |  |  | Силовые автоматические выключатели | Автоматические выключатели воздушные | E6.2 |  | 8015644764487 | 138.000 | KG | 309.000 | CDM
1SDA072599R1 |  | Выключатель автоматический выкатной E6.2V 4000 Ekip Hi-Touch LSIG 3p WMP | 1 | ST | 1166598,77 | 1376586.5486 | SACE P | Заказ | 4 недели |  |  | 12.05.2015 |  |  |  | Силовые автоматические выключатели | Автоматические выключатели воздушные | E6.2 |  | 8015644764494 | 138.000 | KG | 309.000 | CDM
1SDA072600R1 |  | Выключатель автоматический выкатной E6.2V 4000 Ekip G Hi-Touch LSIG 3p WMP | 1 | ST | 1217696,46 | 1436881.8228 | SACE P | Заказ | 4 недели |  |  | 12.05.2015 |  |  |  | Силовые автоматические выключатели | Автоматические выключатели воздушные | E6.2 |  | 8015644764500 | 138.000 | KG | 309.000 | CDM
1SDA072611R1 |  | Выключатель автоматический выкатной E6.2H 5000 Ekip Dip LI 3p WMP | 1 | ST | 1074000,67 | 1267320.7906 | SACE P | Заказ | 4 недели |  |  | 12.05.2015 |  |  |  | Силовые автоматические выключатели | Автоматические выключатели воздушные | E6.2 |  | 8015644764616 | 138.000 | KG | 309.000 | CDM
1SDA072612R1 |  | Выключатель автоматический выкатной E6.2H 5000 Ekip Dip LSI 3p WMP | 1 | ST | 1080113,80 | 1274534.284 | SACE P | Заказ | 4 недели |  |  | 12.05.2015 |  |  |  | Силовые автоматические выключатели | Автоматические выключатели воздушные | E6.2 |  | 8015644764623 | 138.000 | KG | 309.000 | CDM
1SDA072613R1 |  | Выключатель автоматический выкатной E6.2H 5000 Ekip Dip LSIG 3p WMP | 1 | ST | 1116117,50 | 1317018.65 | SACE P | Заказ | 4 недели |  |  | 12.05.2015 |  |  |  | Силовые автоматические выключатели | Автоматические выключатели воздушные | E6.2 |  | 8015644764630 | 138.000 | KG | 309.000 | CDM
1SDA072614R1 |  | Выключатель автоматический выкатной E6.2H 5000 Ekip Touch LI 3p WMP | 1 | ST | 1078896,07 | 1273097.3626 | SACE P | Заказ | 4 недели |  |  | 12.05.2015 |  |  |  | Силовые автоматические выключатели | Автоматические выключатели воздушные | E6.2 |  | 8015644764647 | 138.000 | KG | 309.000 | CDM
1SDA072615R1 |  | Выключатель автоматический выкатной E6.2H 5000 Ekip Touch LSI 3p WMP | 1 | ST | 1088104,38 | 1283963.1684 | SACE P | Заказ | 4 недели |  |  | 12.05.2015 |  |  |  | Силовые автоматические выключатели | Автоматические выключатели воздушные | E6.2 |  | 8015644764654 | 138.000 | KG | 309.000 | CDM
1SDA072616R1 |  | Выключатель автоматический выкатной E6.2H 5000 Ekip Touch LSIG 3p WMP | 1 | ST | 1097539,52 | 1295096.6336 | SACE P | Заказ | 4 недели |  |  | 12.05.2015 |  |  |  | Силовые автоматические выключатели | Автоматические выключатели воздушные | E6.2 |  | 8015644764661 | 138.000 | KG | 309.000 | CDM
1SDA072617R1 |  | Выключатель автоматический выкатной E6.2H 5000 Ekip G Touch LSIG 3p WMP | 1 | ST | 1130034,56 | 1333440.7808 | SACE P | Заказ | 4 недели |  |  | 12.05.2015 |  |  |  | Силовые автоматические выключатели | Автоматические выключатели воздушные | E6.2 |  | 8015644764678 | 138.000 | KG | 309.000 | CDM
1SDA072618R1 |  | Выключатель автоматический выкатной E6.2H 5000 Ekip Hi-Touch LSI 3p WMP | 1 | ST | 1231855,41 | 1453589.3838 | SACE P | Заказ | 4 недели |  |  | 12.05.2015 |  |  |  | Силовые автоматические выключатели | Автоматические выключатели воздушные | E6.2 |  | 8015644764685 | 138.000 | KG | 309.000 | CDM
1SDA072619R1 |  | Выключатель автоматический выкатной E6.2H 5000 Ekip Hi-Touch LSIG 3p WMP | 1 | ST | 1263495,19 | 1490924.3242 | SACE P | Заказ | 4 недели |  |  | 12.05.2015 |  |  |  | Силовые автоматические выключатели | Автоматические выключатели воздушные | E6.2 |  | 8015644764692 | 138.000 | KG | 309.000 | CDM
1SDA072620R1 |  | Выключатель автоматический выкатной E6.2H 5000 Ekip G Hi-Touch LSIG 3p WMP | 1 | ST | 1316469,99 | 1553434.5882 | SACE P | Заказ | 4 недели |  |  | 12.05.2015 |  |  |  | Силовые автоматические выключатели | Автоматические выключатели воздушные | E6.2 |  | 8015644764708 | 138.000 | KG | 309.000 | CDM
1SDA072621R1 |  | Выключатель автоматический выкатной E6.2V 5000 Ekip Dip LI 3p WMP | 1 | ST | 1220731,54 | 1440463.2172 | SACE P | Заказ | 4 недели |  |  | 12.05.2015 |  |  |  | Силовые автоматические выключатели | Автоматические выключатели воздушные | E6.2 |  | 8015644764715 | 138.000 | KG | 309.000 | CDM
1SDA072622R1 |  | Выключатель автоматический выкатной E6.2V 5000 Ekip Dip LSI 3p WMP | 1 | ST | 1223234,30 | 1443416.474 | SACE P | Заказ | 4 недели |  |  | 12.05.2015 |  |  |  | Силовые автоматические выключатели | Автоматические выключатели воздушные | E6.2 |  | 8015644764722 | 138.000 | KG | 309.000 | CDM
1SDA072623R1 |  | Выключатель автоматический выкатной E6.2V 5000 Ekip Dip LSIG 3p WMP | 1 | ST | 1247896,38 | 1472517.7284 | SACE P | Заказ | 4 недели |  |  | 12.05.2015 |  |  |  | Силовые автоматические выключатели | Автоматические выключатели воздушные | E6.2 |  | 8015644764739 | 138.000 | KG | 309.000 | CDM
1SDA072624R1 |  | Выключатель автоматический выкатной E6.2V 5000 Ekip Touch LI 3p WMP | 1 | ST | 1224227,17 | 1444588.0606 | SACE P | Заказ | 4 недели |  |  | 12.05.2015 |  |  |  | Силовые автоматические выключатели | Автоматические выключатели воздушные | E6.2 |  | 8015644764746 | 138.000 | KG | 309.000 | CDM
1SDA072625R1 |  | Выключатель автоматический выкатной E6.2V 5000 Ekip Touch LSI 3p WMP | 1 | ST | 1226590,59 | 1447376.8962 | SACE P | Заказ | 4 недели |  |  | 12.05.2015 |  |  |  | Силовые автоматические выключатели | Автоматические выключатели воздушные | E6.2 |  | 8015644764753 | 138.000 | KG | 309.000 | CDM
1SDA072626R1 |  | Выключатель автоматический выкатной E6.2V 5000 Ekip Touch LSIG 3p WMP | 1 | ST | 1259163,50 | 1485812.93 | SACE P | Заказ | 4 недели |  |  | 12.05.2015 |  |  |  | Силовые автоматические выключатели | Автоматические выключатели воздушные | E6.2 |  | 8015644764760 | 138.000 | KG | 309.000 | CDM
1SDA072627R1 |  | Выключатель автоматический выкатной E6.2V 5000 Ekip G Touch LSIG 3p WMP | 1 | ST | 1295365,12 | 1528530.8416 | SACE P | Заказ | 4 недели |  |  | 12.05.2015 |  |  |  | Силовые автоматические выключатели | Автоматические выключатели воздушные | E6.2 |  | 8015644764777 | 138.000 | KG | 309.000 | CDM
1SDA072628R1 |  | Выключатель автоматический выкатной E6.2V 5000 Ekip Hi-Touch LSI 3p WMP | 1 | ST | 1382562,68 | 1631423.9624 | SACE P | Заказ | 4 недели |  |  | 12.05.2015 |  |  |  | Силовые автоматические выключатели | Автоматические выключатели воздушные | E6.2 |  | 8015644764784 | 138.000 | KG | 309.000 | CDM
1SDA072629R1 |  | Выключатель автоматический выкатной E6.2V 5000 Ekip Hi-Touch LSIG 3p WMP | 1 | ST | 1429998,17 | 1687397.8406 | SACE P | Заказ | 4 недели |  |  | 12.05.2015 |  |  |  | Силовые автоматические выключатели | Автоматические выключатели воздушные | E6.2 |  | 8015644764791 | 138.000 | KG | 309.000 | CDM
1SDA072630R1 |  | Выключатель автоматический выкатной E6.2V 5000 Ekip G Hi-Touch LSIG 3p WMP | 1 | ST | 1487282,93 | 1754993.8574 | SACE P | Заказ | 4 недели |  |  | 12.05.2015 |  |  |  | Силовые автоматические выключатели | Автоматические выключатели воздушные | E6.2 |  | 8015644764807 | 138.000 | KG | 309.000 | CDM
1SDA072641R1 |  | Выключатель автоматический выкатной E6.2H 6300 Ekip Dip LI 3p WMP | 1 | ST | 1386102,94 | 1635601.4692 | SACE P | Заказ | 4 недели |  |  | 12.05.2015 |  |  |  | Силовые автоматические выключатели | Автоматические выключатели воздушные | E6.2 |  | 8015644764913 | 138.000 | KG | 309.000 | CDM
1SDA072642R1 |  | Выключатель автоматический выкатной E6.2H 6300 Ekip Dip LSI 3p WMP | 1 | ST | 1392596,86 | 1643264.2948 | SACE P | Заказ | 4 недели |  |  | 12.05.2015 |  |  |  | Силовые автоматические выключатели | Автоматические выключатели воздушные | E6.2 |  | 8015644764920 | 138.000 | KG | 309.000 | CDM
1SDA072643R1 |  | Выключатель автоматический выкатной E6.2H 6300 Ekip Dip LSIG 3p WMP | 1 | ST | 1413443,27 | 1667863.0586 | SACE P | Заказ | 4 недели |  |  | 12.05.2015 |  |  |  | Силовые автоматические выключатели | Автоматические выключатели воздушные | E6.2 |  | 8015644764937 | 138.000 | KG | 309.000 | CDM
1SDA072644R1 |  | Выключатель автоматический выкатной E6.2H 6300 Ekip Touch LI 3p WMP | 1 | ST | 1371958,22 | 1618910.6996 | SACE P | Заказ | 4 недели |  |  | 12.05.2015 |  |  |  | Силовые автоматические выключатели | Автоматические выключатели воздушные | E6.2 |  | 8015644764944 | 138.000 | KG | 309.000 | CDM
1SDA072645R1 |  | Выключатель автоматический выкатной E6.2H 6300 Ekip Touch LSI 3p WMP | 1 | ST | 1393962,19 | 1644875.3842 | SACE P | Заказ | 4 недели |  |  | 12.05.2015 |  |  |  | Силовые автоматические выключатели | Автоматические выключатели воздушные | E6.2 |  | 8015644764951 | 138.000 | KG | 309.000 | CDM
1SDA072646R1 |  | Выключатель автоматический выкатной E6.2H 6300 Ekip Touch LSIG 3p WMP | 1 | ST | 1406868,87 | 1660105.2666 | SACE P | Заказ | 4 недели |  |  | 12.05.2015 |  |  |  | Силовые автоматические выключатели | Автоматические выключатели воздушные | E6.2 |  | 8015644764968 | 138.000 | KG | 309.000 | CDM
1SDA072647R1 |  | Выключатель автоматический выкатной E6.2H 6300 Ekip G Touch LSIG 3p WMP | 1 | ST | 1432168,18 | 1689958.4524 | SACE P | Заказ | 4 недели |  |  | 12.05.2015 |  |  |  | Силовые автоматические выключатели | Автоматические выключатели воздушные | E6.2 |  | 8015644764975 | 138.000 | KG | 309.000 | CDM
1SDA072648R1 |  | Выключатель автоматический выкатной E6.2H 6300 Ekip Hi-Touch LSI 3p WMP | 1 | ST | 1521559,50 | 1795440.21 | SACE P | Заказ | 4 недели |  |  | 12.05.2015 |  |  |  | Силовые автоматические выключатели | Автоматические выключатели воздушные | E6.2 |  | 8015644764982 | 138.000 | KG | 309.000 | CDM
1SDA072649R1 |  | Выключатель автоматический выкатной E6.2H 6300 Ekip Hi-Touch LSIG 3p WMP | 1 | ST | 1570692,40 | 1853417.032 | SACE P | Заказ | 4 недели |  |  | 12.05.2015 |  |  |  | Силовые автоматические выключатели | Автоматические выключатели воздушные | E6.2 |  | 8015644764999 | 138.000 | KG | 309.000 | CDM
1SDA072650R1 |  | Выключатель автоматический выкатной E6.2H 6300 Ekip G Hi-Touch LSIG 3p WMP | 1 | ST | 1633027,46 | 1926972.4028 | SACE P | Заказ | 4 недели |  |  | 12.05.2015 |  |  |  | Силовые автоматические выключатели | Автоматические выключатели воздушные | E6.2 |  | 8015644765002 | 138.000 | KG | 309.000 | CDM
1SDA072651R1 |  | Выключатель автоматический выкатной E6.2V 6300 Ekip Dip LI 3p WMP | 1 | ST | 1679135,99 | 1981380.4682 | SACE P | Заказ | 4 недели |  |  | 12.05.2015 |  |  |  | Силовые автоматические выключатели | Автоматические выключатели воздушные | E6.2 |  | 8015644765019 | 138.000 | KG | 309.000 | CDM
1SDA072652R1 |  | Выключатель автоматический выкатной E6.2V 6300 Ekip Dip LSI 3p WMP | 1 | ST | 1688392,48 | 1992303.1264 | SACE P | Заказ | 4 недели |  |  | 12.05.2015 |  |  |  | Силовые автоматические выключатели | Автоматические выключатели воздушные | E6.2 |  | 8015644765026 | 138.000 | KG | 309.000 | CDM
1SDA072653R1 |  | Выключатель автоматический выкатной E6.2V 6300 Ekip Dip LSIG 3p WMP | 1 | ST | 1714454,00 | 2023055.72 | SACE P | Заказ | 4 недели |  |  | 12.05.2015 |  |  |  | Силовые автоматические выключатели | Автоматические выключатели воздушные | E6.2 |  | 8015644765033 | 138.000 | KG | 309.000 | CDM
1SDA072654R1 |  | Выключатель автоматический выкатной E6.2V 6300 Ekip Touch LI 3p WMP | 1 | ST | 1685390,46 | 1988760.7428 | SACE P | Заказ | 4 недели |  |  | 12.05.2015 |  |  |  | Силовые автоматические выключатели | Автоматические выключатели воздушные | E6.2 |  | 8015644765040 | 138.000 | KG | 309.000 | CDM
1SDA072655R1 |  | Выключатель автоматический выкатной E6.2V 6300 Ekip Touch LSI 3p WMP | 1 | ST | 1688504,16 | 1992434.9088 | SACE P | Заказ | 4 недели |  |  | 12.05.2015 |  |  |  | Силовые автоматические выключатели | Автоматические выключатели воздушные | E6.2 |  | 8015644765057 | 138.000 | KG | 309.000 | CDM
1SDA072656R1 |  | Выключатель автоматический выкатной E6.2V 6300 Ekip Touch LSIG 3p WMP | 1 | ST | 1741868,41 | 2055404.7238 | SACE P | Заказ | 4 недели |  |  | 12.05.2015 |  |  |  | Силовые автоматические выключатели | Автоматические выключатели воздушные | E6.2 |  | 8015644765064 | 138.000 | KG | 309.000 | CDM
1SDA072657R1 |  | Выключатель автоматический выкатной E6.2V 6300 Ekip G Touch LSIG 3p WMP | 1 | ST | 1789794,54 | 2111957.5572 | SACE P | Заказ | 4 недели |  |  | 12.05.2015 |  |  |  | Силовые автоматические выключатели | Автоматические выключатели воздушные | E6.2 |  | 8015644765071 | 138.000 | KG | 309.000 | CDM
1SDA072658R1 |  | Выключатель автоматический выкатной E6.2V 6300 Ekip Hi-Touch LSI 3p WMP | 1 | ST | 1869075,86 | 2205509.5148 | SACE P | Заказ | 4 недели |  |  | 12.05.2015 |  |  |  | Силовые автоматические выключатели | Автоматические выключатели воздушные | E6.2 |  | 8015644765088 | 138.000 | KG | 309.000 | CDM
1SDA072659R1 |  | Выключатель автоматический выкатной E6.2V 6300 Ekip Hi-Touch LSIG 3p WMP | 1 | ST | 1924423,33 | 2270819.5294 | SACE P | Заказ | 4 недели |  |  | 12.05.2015 |  |  |  | Силовые автоматические выключатели | Автоматические выключатели воздушные | E6.2 |  | 8015644765095 | 138.000 | KG | 309.000 | CDM
1SDA072660R1 |  | Выключатель автоматический выкатной E6.2V 6300 Ekip G Hi-Touch LSIG 3p WMP | 1 | ST | 1931303,64 | 2278938.2952 | SACE P | Заказ | 4 недели |  |  | 12.05.2015 |  |  |  | Силовые автоматические выключатели | Автоматические выключатели воздушные | E6.2 |  | 8015644765101 | 138.000 | KG | 309.000 | CDM
1SDA072671R1 |  | Выключатель автоматический выкатной E1.2N 250 Ekip Dip LI 4p WMP | 1 | ST | 188195,86 | 222071.1148 | SACE P | Заказ | 4 недели |  |  | 12.05.2015 |  |  |  | Силовые автоматические выключатели | Автоматические выключатели воздушные | E1.2 |  | 8015644765217 | 21.500 | KG | 44.560 | CDM
1SDA072672R1 |  | Выключатель автоматический выкатной E1.2N 250 Ekip Dip LSI 4p WMP | 1 | ST | 190939,14 | 225308.1852 | SACE P | Заказ | 4 недели |  |  | 12.05.2015 |  |  |  | Силовые автоматические выключатели | Автоматические выключатели воздушные | E1.2 |  | 8015644765224 | 21.500 | KG | 44.560 | CDM
1SDA072673R1 |  | Выключатель автоматический выкатной E1.2N 250 Ekip Dip LSIG 4p WMP | 1 | ST | 204904,97 | 241787.8646 | SACE P | Заказ | 4 недели |  |  | 12.05.2015 |  |  |  | Силовые автоматические выключатели | Автоматические выключатели воздушные | E1.2 |  | 8015644765231 | 21.500 | KG | 44.560 | CDM
1SDA072674R1 |  | Выключатель автоматический выкатной E1.2N 250 Ekip Touch LI 4p WMP | 1 | ST | 194148,73 | 229095.5014 | SACE P | Заказ | 4 недели |  |  | 12.05.2015 |  |  |  | Силовые автоматические выключатели | Автоматические выключатели воздушные | E1.2 |  | 8015644765248 | 21.500 | KG | 44.560 | CDM
1SDA072675R1 |  | Выключатель автоматический выкатной E1.2N 250 Ekip Touch LSI 4p WMP | 1 | ST | 196973,68 | 232428.9424 | SACE P | Заказ | 4 недели |  |  | 12.05.2015 |  |  |  | Силовые автоматические выключатели | Автоматические выключатели воздушные | E1.2 |  | 8015644765255 | 21.500 | KG | 44.560 | CDM
1SDA072676R1 |  | Выключатель автоматический выкатной E1.2N 250 Ekip Touch LSIG 4p WMP | 1 | ST | 216196,21 | 255111.5278 | SACE P | Заказ | 4 недели |  |  | 12.05.2015 |  |  |  | Силовые автоматические выключатели | Автоматические выключатели воздушные | E1.2 |  | 8015644765262 | 21.500 | KG | 44.560 | CDM
1SDA072677R1 |  | Выключатель автоматический выкатной E1.2N 250 Ekip G Touch LSIG 4p WMP | 1 | ST | 254139,10 | 299884.138 | SACE P | Заказ | 4 недели |  |  | 12.05.2015 |  |  |  | Силовые автоматические выключатели | Автоматические выключатели воздушные | E1.2 |  | 8015644765279 | 21.500 | KG | 44.560 | CDM
1SDA072678R1 |  | Выключатель автоматический выкатной E1.2N 250 Ekip Hi-Touch LSI 4p WMP | 1 | ST | 341133,27 | 402537.2586 | SACE P | Заказ | 4 недели |  |  | 12.05.2015 |  |  |  | Силовые автоматические выключатели | Автоматические выключатели воздушные | E1.2 |  | 8015644765286 | 21.500 | KG | 44.560 | CDM
1SDA072679R1 |  | Выключатель автоматический выкатной E1.2N 250 Ekip Hi-Touch LSIG 4p WMP | 1 | ST | 381712,53 | 450420.7854 | SACE P | Заказ | 4 недели |  |  | 12.05.2015 |  |  |  | Силовые автоматические выключатели | Автоматические выключатели воздушные | E1.2 |  | 8015644765293 | 21.500 | KG | 44.560 | CDM
1SDA072680R1 |  | Выключатель автоматический выкатной E1.2N 250 Ekip G Hi-Touch LSIG 4p WMP | 1 | ST | 436505,73 | 515076.7614 | SACE P | Заказ | 4 недели |  |  | 12.05.2015 |  |  |  | Силовые автоматические выключатели | Автоматические выключатели воздушные | E1.2 |  | 8015644765309 | 21.500 | KG | 44.560 | CDM
1SDA072681R1 |  | Выключатель автоматический выкатной E1.2B 630 Ekip Dip LI 4p WMP | 1 | ST | 183283,81 | 216274.8958 | SACE P | Заказ | 4 недели |  |  | 12.05.2015 |  |  |  | Силовые автоматические выключатели | Автоматические выключатели воздушные | E1.2 |  | 8015644765316 | 21.500 | KG | 44.560 | CDM
1SDA072682R1 |  | Выключатель автоматический выкатной E1.2B 630 Ekip Dip LSI 4p WMP | 1 | ST | 186299,52 | 219833.4336 | SACE P | Заказ | 4 недели |  |  | 12.05.2015 |  |  |  | Силовые автоматические выключатели | Автоматические выключатели воздушные | E1.2 |  | 8015644765323 | 21.500 | KG | 44.560 | CDM
1SDA072683R1 |  | Выключатель автоматический выкатной E1.2B 630 Ekip Dip LSIG 4p WMP | 1 | ST | 202465,10 | 238908.818 | SACE P | Заказ | 4 недели |  |  | 12.05.2015 |  |  |  | Силовые автоматические выключатели | Автоматические выключатели воздушные | E1.2 |  | 8015644765330 | 21.500 | KG | 44.560 | CDM
1SDA072684R1 |  | Выключатель автоматический выкатной E1.2B 630 Ekip Touch LI 4p WMP | 1 | ST | 180245,50 | 212689.69 | SACE P | Заказ | 4 недели |  |  | 12.05.2015 |  |  |  | Силовые автоматические выключатели | Автоматические выключатели воздушные | E1.2 |  | 8015644765347 | 21.500 | KG | 44.560 | CDM
1SDA072685R1 |  | Выключатель автоматический выкатной E1.2B 630 Ekip Touch LSI 4p WMP | 1 | ST | 183916,86 | 217021.8948 | SACE P | Заказ | 4 недели |  |  | 12.05.2015 |  |  |  | Силовые автоматические выключатели | Автоматические выключатели воздушные | E1.2 |  | 8015644765354 | 21.500 | KG | 44.560 | CDM
1SDA072686R1 |  | Выключатель автоматический выкатной E1.2B 630 Ekip Touch LSIG 4p WMP | 1 | ST | 203729,60 | 240400.928 | SACE P | Заказ | 4 недели |  |  | 12.05.2015 |  |  |  | Силовые автоматические выключатели | Автоматические выключатели воздушные | E1.2 |  | 8015644765361 | 21.500 | KG | 44.560 | CDM
1SDA072687R1 |  | Выключатель автоматический выкатной E1.2B 630 Ekip G Touch LSIG 4p WMP | 1 | ST | 238770,28 | 281748.9304 | SACE P | Заказ | 4 недели |  |  | 12.05.2015 |  |  |  | Силовые автоматические выключатели | Автоматические выключатели воздушные | E1.2 |  | 8015644765378 | 21.500 | KG | 44.560 | CDM
1SDA072688R1 |  | Выключатель автоматический выкатной E1.2B 630 Ekip Hi-Touch LSI 4p WMP | 1 | ST | 343900,28 | 405802.3304 | SACE P | Заказ | 4 недели |  |  | 12.05.2015 |  |  |  | Силовые автоматические выключатели | Автоматические выключатели воздушные | E1.2 |  | 8015644765385 | 21.500 | KG | 44.560 | CDM
1SDA072689R1 |  | Выключатель автоматический выкатной E1.2B 630 Ekip Hi-Touch LSIG 4p WMP | 1 | ST | 380118,55 | 448539.889 | SACE P | Заказ | 4 недели |  |  | 12.05.2015 |  |  |  | Силовые автоматические выключатели | Автоматические выключатели воздушные | E1.2 |  | 8015644765392 | 21.500 | KG | 44.560 | CDM
1SDA072690R1 |  | Выключатель автоматический выкатной E1.2B 630 Ekip G Hi-Touch LSIG 4p WMP | 1 | ST | 436393,83 | 514944.7194 | SACE P | Заказ | 4 недели |  |  | 12.05.2015 |  |  |  | Силовые автоматические выключатели | Автоматические выключатели воздушные | E1.2 |  | 8015644765408 | 21.500 | KG | 44.560 | CDM
1SDA072691R1 |  | Выключатель автоматический выкатной E1.2C 630 Ekip Dip LI 4p WMP | 1 | ST | 186294,16 | 219827.1088 | SACE P | Заказ | 4 недели |  |  | 12.05.2015 |  |  |  | Силовые автоматические выключатели | Автоматические выключатели воздушные | E1.2 |  | 8015644765415 | 21.500 | KG | 44.560 | CDM
1SDA072692R1 |  | Выключатель автоматический выкатной E1.2C 630 Ekip Dip LSI 4p WMP | 1 | ST | 189211,49 | 223269.5582 | SACE P | Заказ | 4 недели |  |  | 12.05.2015 |  |  |  | Силовые автоматические выключатели | Автоматические выключатели воздушные | E1.2 |  | 8015644765422 | 21.500 | KG | 44.560 | CDM
1SDA072693R1 |  | Выключатель автоматический выкатной E1.2C 630 Ekip Dip LSIG 4p WMP | 1 | ST | 202496,17 | 238945.4806 | SACE P | Заказ | 4 недели |  |  | 12.05.2015 |  |  |  | Силовые автоматические выключатели | Автоматические выключатели воздушные | E1.2 |  | 8015644765439 | 21.500 | KG | 44.560 | CDM
1SDA072694R1 |  | Выключатель автоматический выкатной E1.2C 630 Ekip Touch LI 4p WMP | 1 | ST | 188467,58 | 222391.7444 | SACE P | Заказ | 4 недели |  |  | 12.05.2015 |  |  |  | Силовые автоматические выключатели | Автоматические выключатели воздушные | E1.2 |  | 8015644765446 | 21.500 | KG | 44.560 | CDM
1SDA072695R1 |  | Выключатель автоматический выкатной E1.2C 630 Ekip Touch LSI 4p WMP | 1 | ST | 193323,91 | 228122.2138 | SACE P | Заказ | 4 недели |  |  | 12.05.2015 |  |  |  | Силовые автоматические выключатели | Автоматические выключатели воздушные | E1.2 |  | 8015644765453 | 21.500 | KG | 44.560 | CDM
1SDA072696R1 |  | Выключатель автоматический выкатной E1.2C 630 Ekip Touch LSIG 4p WMP | 1 | ST | 206410,84 | 243564.7912 | SACE P | Заказ | 4 недели |  |  | 12.05.2015 |  |  |  | Силовые автоматические выключатели | Автоматические выключатели воздушные | E1.2 |  | 8015644765460 | 21.500 | KG | 44.560 | CDM
1SDA072697R1 |  | Выключатель автоматический выкатной E1.2C 630 Ekip G Touch LSIG 4p WMP | 1 | ST | 243603,33 | 287451.9294 | SACE P | Заказ | 4 недели |  |  | 12.05.2015 |  |  |  | Силовые автоматические выключатели | Автоматические выключатели воздушные | E1.2 |  | 8015644765477 | 21.500 | KG | 44.560 | CDM
1SDA072698R1 |  | Выключатель автоматический выкатной E1.2C 630 Ekip Hi-Touch LSI 4p WMP | 1 | ST | 359983,72 | 424780.7896 | SACE P | Заказ | 4 недели |  |  | 12.05.2015 |  |  |  | Силовые автоматические выключатели | Автоматические выключатели воздушные | E1.2 |  | 8015644765484 | 21.500 | KG | 44.560 | CDM
1SDA072699R1 |  | Выключатель автоматический выкатной E1.2C 630 Ekip Hi-Touch LSIG 4p WMP | 1 | ST | 398328,23 | 470027.3114 | SACE P | Заказ | 4 недели |  |  | 12.05.2015 |  |  |  | Силовые автоматические выключатели | Автоматические выключатели воздушные | E1.2 |  | 8015644765491 | 21.500 | KG | 44.560 | CDM
1SDA072700R1 |  | Выключатель автоматический выкатной E1.2C 630 Ekip G Hi-Touch LSIG 4p WMP | 1 | ST | 454676,79 | 536518.6122 | SACE P | Заказ | 4 недели |  |  | 12.05.2015 |  |  |  | Силовые автоматические выключатели | Автоматические выключатели воздушные | E1.2 |  | 8015644765507 | 21.500 | KG | 44.560 | CDM
1SDA072701R1 |  | Выключатель автоматический выкатной E1.2N 630 Ekip Dip LI 4p WMP | 1 | ST | 196557,30 | 231937.614 | SACE P | Заказ | 4 недели |  |  | 12.05.2015 |  |  |  | Силовые автоматические выключатели | Автоматические выключатели воздушные | E1.2 |  | 8015644765514 | 21.500 | KG | 44.560 | CDM
1SDA072702R1 |  | Выключатель автоматический выкатной E1.2N 630 Ekip Dip LSI 4p WMP | 1 | ST | 197278,57 | 232788.7126 | SACE P | Заказ | 4 недели |  |  | 12.05.2015 |  |  |  | Силовые автоматические выключатели | Автоматические выключатели воздушные | E1.2 |  | 8015644765521 | 21.500 | KG | 44.560 | CDM
1SDA072703R1 |  | Выключатель автоматический выкатной E1.2N 630 Ekip Dip LSIG 4p WMP | 1 | ST | 211708,17 | 249815.6406 | SACE P | Заказ | 4 недели |  |  | 12.05.2015 |  |  |  | Силовые автоматические выключатели | Автоматические выключатели воздушные | E1.2 |  | 8015644765538 | 21.500 | KG | 44.560 | CDM
1SDA072704R1 |  | Выключатель автоматический выкатной E1.2N 630 Ekip Touch LI 4p WMP | 1 | ST | 196610,13 | 231999.9534 | SACE P | Заказ | 4 недели |  |  | 12.05.2015 |  |  |  | Силовые автоматические выключатели | Автоматические выключатели воздушные | E1.2 |  | 8015644765545 | 21.500 | KG | 44.560 | CDM
1SDA072705R1 |  | Выключатель автоматический выкатной E1.2N 630 Ekip Touch LSI 4p WMP | 1 | ST | 201663,58 | 237963.0244 | SACE P | Заказ | 4 недели |  |  | 12.05.2015 |  |  |  | Силовые автоматические выключатели | Автоматические выключатели воздушные | E1.2 |  | 8015644765552 | 21.500 | KG | 44.560 | CDM
1SDA072706R1 |  | Выключатель автоматический выкатной E1.2N 630 Ekip Touch LSIG 4p WMP | 1 | ST | 221343,96 | 261185.8728 | SACE P | Заказ | 4 недели |  |  | 12.05.2015 |  |  |  | Силовые автоматические выключатели | Автоматические выключатели воздушные | E1.2 |  | 8015644765569 | 21.500 | KG | 44.560 | CDM
1SDA072707R1 |  | Выключатель автоматический выкатной E1.2N 630 Ekip G Touch LSIG 4p WMP | 1 | ST | 259484,54 | 306191.7572 | SACE P | Заказ | 4 недели |  |  | 12.05.2015 |  |  |  | Силовые автоматические выключатели | Автоматические выключатели воздушные | E1.2 |  | 8015644765576 | 21.500 | KG | 44.560 | CDM
1SDA072708R1 |  | Выключатель автоматический выкатной E1.2N 630 Ekip Hi-Touch LSI 4p WMP | 1 | ST | 365691,01 | 431515.3918 | SACE P | Заказ | 4 недели |  |  | 12.05.2015 |  |  |  | Силовые автоматические выключатели | Автоматические выключатели воздушные | E1.2 |  | 8015644765583 | 21.500 | KG | 44.560 | CDM
1SDA072709R1 |  | Выключатель автоматический выкатной E1.2N 630 Ekip Hi-Touch LSIG 4p WMP | 1 | ST | 404123,56 | 476865.8008 | SACE P | Заказ | 4 недели |  |  | 12.05.2015 |  |  |  | Силовые автоматические выключатели | Автоматические выключатели воздушные | E1.2 |  | 8015644765590 | 21.500 | KG | 44.560 | CDM
1SDA072710R1 |  | Выключатель автоматический выкатной E1.2N 630 Ekip G Hi-Touch LSIG 4p WMP | 1 | ST | 461634,94 | 544729.2292 | SACE P | Заказ | 4 недели |  |  | 12.05.2015 |  |  |  | Силовые автоматические выключатели | Автоматические выключатели воздушные | E1.2 |  | 8015644765606 | 21.500 | KG | 44.560 | CDM
1SDA072721R1 |  | Выключатель автоматический выкатной E1.2B 800 Ekip Dip LI 4p WMP | 1 | ST | 196049,45 | 231338.351 | SACE P | Заказ | 4 недели |  |  | 12.05.2015 |  |  |  | Силовые автоматические выключатели | Автоматические выключатели воздушные | E1.2 |  | 8015644765712 | 21.500 | KG | 44.560 | CDM
1SDA072722R1 |  | Выключатель автоматический выкатной E1.2B 800 Ekip Dip LSI 4p WMP | 1 | ST | 199244,75 | 235108.805 | SACE P | Заказ | 4 недели |  |  | 12.05.2015 |  |  |  | Силовые автоматические выключатели | Автоматические выключатели воздушные | E1.2 |  | 8015644765729 | 21.500 | KG | 44.560 | CDM
1SDA072723R1 |  | Выключатель автоматический выкатной E1.2B 800 Ekip Dip LSIG 4p WMP | 1 | ST | 210651,24 | 248568.4632 | SACE P | Заказ | 4 недели |  |  | 12.05.2015 |  |  |  | Силовые автоматические выключатели | Автоматические выключатели воздушные | E1.2 |  | 8015644765736 | 21.500 | KG | 44.560 | CDM
1SDA072724R1 |  | Выключатель автоматический выкатной E1.2B 800 Ekip Touch LI 4p WMP | 1 | ST | 196829,43 | 232258.7274 | SACE P | Заказ | 4 недели |  |  | 12.05.2015 |  |  |  | Силовые автоматические выключатели | Автоматические выключатели воздушные | E1.2 |  | 8015644765743 | 21.500 | KG | 44.560 | CDM
1SDA072725R1 |  | Выключатель автоматический выкатной E1.2B 800 Ekip Touch LSI 4p WMP | 1 | ST | 199257,03 | 235123.2954 | SACE P | Заказ | 4 недели |  |  | 12.05.2015 |  |  |  | Силовые автоматические выключатели | Автоматические выключатели воздушные | E1.2 |  | 8015644765750 | 21.500 | KG | 44.560 | CDM
1SDA072726R1 |  | Выключатель автоматический выкатной E1.2B 800 Ekip Touch LSIG 4p WMP | 1 | ST | 212576,01 | 250839.6918 | SACE P | Заказ | 4 недели |  |  | 12.05.2015 |  |  |  | Силовые автоматические выключатели | Автоматические выключатели воздушные | E1.2 |  | 8015644765767 | 21.500 | KG | 44.560 | CDM
1SDA072727R1 |  | Выключатель автоматический выкатной E1.2B 800 Ekip G Touch LSIG 4p WMP | 1 | ST | 247447,84 | 291988.4512 | SACE P | Заказ | 4 недели |  |  | 12.05.2015 |  |  |  | Силовые автоматические выключатели | Автоматические выключатели воздушные | E1.2 |  | 8015644765774 | 21.500 | KG | 44.560 | CDM
1SDA072728R1 |  | Выключатель автоматический выкатной E1.2B 800 Ekip Hi-Touch LSI 4p WMP | 1 | ST | 352319,05 | 415736.479 | SACE P | Заказ | 4 недели |  |  | 12.05.2015 |  |  |  | Силовые автоматические выключатели | Автоматические выключатели воздушные | E1.2 |  | 8015644765781 | 21.500 | KG | 44.560 | CDM
1SDA072729R1 |  | Выключатель автоматический выкатной E1.2B 800 Ekip Hi-Touch LSIG 4p WMP | 1 | ST | 388211,49 | 458089.5582 | SACE P | Заказ | 4 недели |  |  | 12.05.2015 |  |  |  | Силовые автоматические выключатели | Автоматические выключатели воздушные | E1.2 |  | 8015644765798 | 21.500 | KG | 44.560 | CDM
1SDA072730R1 |  | Выключатель автоматический выкатной E1.2B 800 Ekip G Hi-Touch LSIG 4p WMP | 1 | ST | 439189,36 | 518243.4448 | SACE P | Заказ | 4 недели |  |  | 12.05.2015 |  |  |  | Силовые автоматические выключатели | Автоматические выключатели воздушные | E1.2 |  | 8015644765804 | 21.500 | KG | 44.560 | CDM
1SDA072731R1 |  | Выключатель автоматический выкатной E1.2C 800 Ekip Dip LI 4p WMP | 1 | ST | 204902,15 | 241784.537 | SACE P | Заказ | 4 недели |  |  | 12.05.2015 |  |  |  | Силовые автоматические выключатели | Автоматические выключатели воздушные | E1.2 |  | 8015644765811 | 21.500 | KG | 44.560 | CDM
1SDA072732R1 |  | Выключатель автоматический выкатной E1.2C 800 Ekip Dip LSI 4p WMP | 1 | ST | 208926,12 | 246532.8216 | SACE P | Заказ | 4 недели |  |  | 12.05.2015 |  |  |  | Силовые автоматические выключатели | Автоматические выключатели воздушные | E1.2 |  | 8015644765828 | 21.500 | KG | 44.560 | CDM
1SDA072733R1 |  | Выключатель автоматический выкатной E1.2C 800 Ekip Dip LSIG 4p WMP | 1 | ST | 221116,81 | 260917.8358 | SACE P | Заказ | 4 недели |  |  | 12.05.2015 |  |  |  | Силовые автоматические выключатели | Автоматические выключатели воздушные | E1.2 |  | 8015644765835 | 21.500 | KG | 44.560 | CDM
1SDA072734R1 |  | Выключатель автоматический выкатной E1.2C 800 Ekip Touch LI 4p WMP | 1 | ST | 208363,28 | 245868.6704 | SACE P | Заказ | 4 недели |  |  | 12.05.2015 |  |  |  | Силовые автоматические выключатели | Автоматические выключатели воздушные | E1.2 |  | 8015644765842 | 21.500 | KG | 44.560 | CDM
1SDA072735R1 |  | Выключатель автоматический выкатной E1.2C 800 Ekip Touch LSI 4p WMP | 1 | ST | 211639,16 | 249734.2088 | SACE P | Заказ | 4 недели |  |  | 12.05.2015 |  |  |  | Силовые автоматические выключатели | Автоматические выключатели воздушные | E1.2 |  | 8015644765859 | 21.500 | KG | 44.560 | CDM
1SDA072736R1 |  | Выключатель автоматический выкатной E1.2C 800 Ekip Touch LSIG 4p WMP | 1 | ST | 226746,73 | 267561.1414 | SACE P | Заказ | 4 недели |  |  | 12.05.2015 |  |  |  | Силовые автоматические выключатели | Автоматические выключатели воздушные | E1.2 |  | 8015644765866 | 21.500 | KG | 44.560 | CDM
1SDA072737R1 |  | Выключатель автоматический выкатной E1.2C 800 Ekip G Touch LSIG 4p WMP | 1 | ST | 262750,67 | 310045.7906 | SACE P | Заказ | 4 недели |  |  | 12.05.2015 |  |  |  | Силовые автоматические выключатели | Автоматические выключатели воздушные | E1.2 |  | 8015644765873 | 21.500 | KG | 44.560 | CDM
1SDA072738R1 |  | Выключатель автоматический выкатной E1.2C 800 Ekip Hi-Touch LSI 4p WMP | 1 | ST | 372053,36 | 439022.9648 | SACE P | Заказ | 4 недели |  |  | 12.05.2015 |  |  |  | Силовые автоматические выключатели | Автоматические выключатели воздушные | E1.2 |  | 8015644765880 | 21.500 | KG | 44.560 | CDM
1SDA072739R1 |  | Выключатель автоматический выкатной E1.2C 800 Ekip Hi-Touch LSIG 4p WMP | 1 | ST | 410518,68 | 484412.0424 | SACE P | Заказ | 4 недели |  |  | 12.05.2015 |  |  |  | Силовые автоматические выключатели | Автоматические выключатели воздушные | E1.2 |  | 8015644765897 | 21.500 | KG | 44.560 | CDM
1SDA072740R1 |  | Выключатель автоматический выкатной E1.2C 800 Ekip G Hi-Touch LSIG 4p WMP | 1 | ST | 467640,68 | 551816.0024 | SACE P | Заказ | 4 недели |  |  | 12.05.2015 |  |  |  | Силовые автоматические выключатели | Автоматические выключатели воздушные | E1.2 |  | 8015644765903 | 21.500 | KG | 44.560 | CDM
1SDA072741R1 |  | Выключатель автоматический выкатной E1.2N 800 Ekip Dip LI 4p WMP | 1 | ST | 220648,05 | 260364.699 | SACE P | Заказ | 4 недели |  |  | 12.05.2015 |  |  |  | Силовые автоматические выключатели | Автоматические выключатели воздушные | E1.2 |  | 8015644765910 | 21.500 | KG | 44.560 | CDM
1SDA072742R1 |  | Выключатель автоматический выкатной E1.2N 800 Ekip Dip LSI 4p WMP | 1 | ST | 222873,57 | 262990.8126 | SACE P | Заказ | 4 недели |  |  | 12.05.2015 |  |  |  | Силовые автоматические выключатели | Автоматические выключатели воздушные | E1.2 |  | 8015644765927 | 21.500 | KG | 44.560 | CDM
1SDA072743R1 |  | Выключатель автоматический выкатной E1.2N 800 Ekip Dip LSIG 4p WMP | 1 | ST | 239928,31 | 283115.4058 | SACE P | Заказ | 4 недели |  |  | 12.05.2015 |  |  |  | Силовые автоматические выключатели | Автоматические выключатели воздушные | E1.2 |  | 8015644765934 | 21.500 | KG | 44.560 | CDM
1SDA072744R1 |  | Выключатель автоматический выкатной E1.2N 800 Ekip Touch LI 4p WMP | 1 | ST | 223291,26 | 263483.6868 | SACE P | Заказ | 4 недели |  |  | 12.05.2015 |  |  |  | Силовые автоматические выключатели | Автоматические выключатели воздушные | E1.2 |  | 8015644765941 | 21.500 | KG | 44.560 | CDM
1SDA072745R1 |  | Выключатель автоматический выкатной E1.2N 800 Ekip Touch LSI 4p WMP | 1 | ST | 225329,45 | 265888.751 | SACE P | Заказ | 4 недели |  |  | 12.05.2015 |  |  |  | Силовые автоматические выключатели | Автоматические выключатели воздушные | E1.2 |  | 8015644765958 | 21.500 | KG | 44.560 | CDM
1SDA072746R1 |  | Выключатель автоматический выкатной E1.2N 800 Ekip Touch LSIG 4p WMP | 1 | ST | 234777,40 | 277037.332 | SACE P | Заказ | 4 недели |  |  | 12.05.2015 |  |  |  | Силовые автоматические выключатели | Автоматические выключатели воздушные | E1.2 |  | 8015644765965 | 21.500 | KG | 44.560 | CDM
1SDA072747R1 |  | Выключатель автоматический выкатной E1.2N 800 Ekip G Touch LSIG 4p WMP | 1 | ST | 273371,86 | 322578.7948 | SACE P | Заказ | 4 недели |  |  | 12.05.2015 |  |  |  | Силовые автоматические выключатели | Автоматические выключатели воздушные | E1.2 |  | 8015644765972 | 21.500 | KG | 44.560 | CDM
1SDA072748R1 |  | Выключатель автоматический выкатной E1.2N 800 Ekip Hi-Touch LSI 4p WMP | 1 | ST | 369991,21 | 436589.6278 | SACE P | Заказ | 4 недели |  |  | 12.05.2015 |  |  |  | Силовые автоматические выключатели | Автоматические выключатели воздушные | E1.2 |  | 8015644765989 | 21.500 | KG | 44.560 | CDM
1SDA072749R1 |  | Выключатель автоматический выкатной E1.2N 800 Ekip Hi-Touch LSIG 4p WMP | 1 | ST | 418066,55 | 493318.529 | SACE P | Заказ | 4 недели |  |  | 12.05.2015 |  |  |  | Силовые автоматические выключатели | Автоматические выключатели воздушные | E1.2 |  | 8015644765996 | 21.500 | KG | 44.560 | CDM
1SDA072750R1 |  | Выключатель автоматический выкатной E1.2N 800 Ekip G Hi-Touch LSIG 4p WMP | 1 | ST | 471996,88 | 556956.3184 | SACE P | Заказ | 4 недели |  |  | 12.05.2015 |  |  |  | Силовые автоматические выключатели | Автоматические выключатели воздушные | E1.2 |  | 8015644766009 | 21.500 | KG | 44.560 | CDM
1SDA072761R1 |  | Выключатель автоматический выкатной E1.2B 1000 Ekip Dip LI 4p WMP | 1 | ST | 212362,97 | 250588.3046 | SACE P | Заказ | 4 недели |  |  | 12.05.2015 |  |  |  | Силовые автоматические выключатели | Автоматические выключатели воздушные | E1.2 |  | 8015644766115 | 21.500 | KG | 44.560 | CDM
1SDA072762R1 |  | Выключатель автоматический выкатной E1.2B 1000 Ekip Dip LSI 4p WMP | 1 | ST | 215730,58 | 254562.0844 | SACE P | Заказ | 4 недели |  |  | 12.05.2015 |  |  |  | Силовые автоматические выключатели | Автоматические выключатели воздушные | E1.2 |  | 8015644766122 | 21.500 | KG | 44.560 | CDM
1SDA072763R1 |  | Выключатель автоматический выкатной E1.2B 1000 Ekip Dip LSIG 4p WMP | 1 | ST | 226537,24 | 267313.9432 | SACE P | Заказ | 4 недели |  |  | 12.05.2015 |  |  |  | Силовые автоматические выключатели | Автоматические выключатели воздушные | E1.2 |  | 8015644766139 | 21.500 | KG | 44.560 | CDM
1SDA072764R1 |  | Выключатель автоматический выкатной E1.2B 1000 Ekip Touch LI 4p WMP | 1 | ST | 214149,68 | 252696.6224 | SACE P | Заказ | 4 недели |  |  | 12.05.2015 |  |  |  | Силовые автоматические выключатели | Автоматические выключатели воздушные | E1.2 |  | 8015644766146 | 21.500 | KG | 44.560 | CDM
1SDA072765R1 |  | Выключатель автоматический выкатной E1.2B 1000 Ekip Touch LSI 4p WMP | 1 | ST | 217776,17 | 256975.8806 | SACE P | Заказ | 4 недели |  |  | 12.05.2015 |  |  |  | Силовые автоматические выключатели | Автоматические выключатели воздушные | E1.2 |  | 8015644766153 | 21.500 | KG | 44.560 | CDM
1SDA072766R1 |  | Выключатель автоматический выкатной E1.2B 1000 Ekip Touch LSIG 4p WMP | 1 | ST | 231336,75 | 272977.365 | SACE P | Заказ | 4 недели |  |  | 12.05.2015 |  |  |  | Силовые автоматические выключатели | Автоматические выключатели воздушные | E1.2 |  | 8015644766160 | 21.500 | KG | 44.560 | CDM
1SDA072767R1 |  | Выключатель автоматический выкатной E1.2B 1000 Ekip G Touch LSIG 4p WMP | 1 | ST | 259082,23 | 305717.0314 | SACE P | Заказ | 4 недели |  |  | 12.05.2015 |  |  |  | Силовые автоматические выключатели | Автоматические выключатели воздушные | E1.2 |  | 8015644766177 | 21.500 | KG | 44.560 | CDM
1SDA072768R1 |  | Выключатель автоматический выкатной E1.2B 1000 Ekip Hi-Touch LSI 4p WMP | 1 | ST | 355422,08 | 419398.0544 | SACE P | Заказ | 4 недели |  |  | 12.05.2015 |  |  |  | Силовые автоматические выключатели | Автоматические выключатели воздушные | E1.2 |  | 8015644766184 | 21.500 | KG | 44.560 | CDM
1SDA072769R1 |  | Выключатель автоматический выкатной E1.2B 1000 Ekip Hi-Touch LSIG 4p WMP | 1 | ST | 394924,31 | 466010.6858 | SACE P | Заказ | 4 недели |  |  | 12.05.2015 |  |  |  | Силовые автоматические выключатели | Автоматические выключатели воздушные | E1.2 |  | 8015644766191 | 21.500 | KG | 44.560 | CDM
1SDA072770R1 |  | Выключатель автоматический выкатной E1.2B 1000 Ekip G Hi-Touch LSIG 4p WMP | 1 | ST | 445156,55 | 525284.729 | SACE P | Заказ | 4 недели |  |  | 12.05.2015 |  |  |  | Силовые автоматические выключатели | Автоматические выключатели воздушные | E1.2 |  | 8015644766207 | 21.500 | KG | 44.560 | CDM
1SDA072771R1 |  | Выключатель автоматический выкатной E1.2C 1000 Ekip Dip LI 4p WMP | 1 | ST | 221196,98 | 261012.4364 | SACE P | Заказ | 4 недели |  |  | 12.05.2015 |  |  |  | Силовые автоматические выключатели | Автоматические выключатели воздушные | E1.2 |  | 8015644766214 | 21.500 | KG | 44.560 | CDM
1SDA072772R1 |  | Выключатель автоматический выкатной E1.2C 1000 Ekip Dip LSI 4p WMP | 1 | ST | 223777,58 | 264057.5444 | SACE P | Заказ | 4 недели |  |  | 12.05.2015 |  |  |  | Силовые автоматические выключатели | Автоматические выключатели воздушные | E1.2 |  | 8015644766221 | 21.500 | KG | 44.560 | CDM
1SDA072773R1 |  | Выключатель автоматический выкатной E1.2C 1000 Ekip Dip LSIG 4p WMP | 1 | ST | 235587,20 | 277992.896 | SACE P | Заказ | 4 недели |  |  | 12.05.2015 |  |  |  | Силовые автоматические выключатели | Автоматические выключатели воздушные | E1.2 |  | 8015644766238 | 21.500 | KG | 44.560 | CDM
1SDA072774R1 |  | Выключатель автоматический выкатной E1.2C 1000 Ekip Touch LI 4p WMP | 1 | ST | 219565,49 | 259087.2782 | SACE P | Заказ | 4 недели |  |  | 12.05.2015 |  |  |  | Силовые автоматические выключатели | Автоматические выключатели воздушные | E1.2 |  | 8015644766245 | 21.500 | KG | 44.560 | CDM
1SDA072775R1 |  | Выключатель автоматический выкатной E1.2C 1000 Ekip Touch LSI 4p WMP | 1 | ST | 223230,59 | 263412.0962 | SACE P | Заказ | 4 недели |  |  | 12.05.2015 |  |  |  | Силовые автоматические выключатели | Автоматические выключатели воздушные | E1.2 |  | 8015644766252 | 21.500 | KG | 44.560 | CDM
1SDA072776R1 |  | Выключатель автоматический выкатной E1.2C 1000 Ekip Touch LSIG 4p WMP | 1 | ST | 237781,58 | 280582.2644 | SACE P | Заказ | 4 недели |  |  | 12.05.2015 |  |  |  | Силовые автоматические выключатели | Автоматические выключатели воздушные | E1.2 |  | 8015644766269 | 21.500 | KG | 44.560 | CDM
1SDA072777R1 |  | Выключатель автоматический выкатной E1.2C 1000 Ekip G Touch LSIG 4p WMP | 1 | ST | 273364,33 | 322569.9094 | SACE P | Заказ | 4 недели |  |  | 12.05.2015 |  |  |  | Силовые автоматические выключатели | Автоматические выключатели воздушные | E1.2 |  | 8015644766276 | 21.500 | KG | 44.560 | CDM
1SDA072778R1 |  | Выключатель автоматический выкатной E1.2C 1000 Ekip Hi-Touch LSI 4p WMP | 1 | ST | 371719,14 | 438628.5852 | SACE P | Заказ | 4 недели |  |  | 12.05.2015 |  |  |  | Силовые автоматические выключатели | Автоматические выключатели воздушные | E1.2 |  | 8015644766283 | 21.500 | KG | 44.560 | CDM
1SDA072779R1 |  | Выключатель автоматический выкатной E1.2C 1000 Ekip Hi-Touch LSIG 4p WMP | 1 | ST | 422610,38 | 498680.2484 | SACE P | Заказ | 4 недели |  |  | 12.05.2015 |  |  |  | Силовые автоматические выключатели | Автоматические выключатели воздушные | E1.2 |  | 8015644766290 | 21.500 | KG | 44.560 | CDM
1SDA072780R1 |  | Выключатель автоматический выкатной E1.2C 1000 Ekip G Hi-Touch LSIG 4p WMP | 1 | ST | 479194,43 | 565449.4274 | SACE P | Заказ | 4 недели |  |  | 12.05.2015 |  |  |  | Силовые автоматические выключатели | Автоматические выключатели воздушные | E1.2 |  | 8015644766306 | 21.500 | KG | 44.560 | CDM
1SDA072781R1 |  | Выключатель автоматический выкатной E1.2N 1000 Ekip Dip LI 4p WMP | 1 | ST | 228588,31 | 269734.2058 | SACE P | Заказ | 4 недели |  |  | 12.05.2015 |  |  |  | Силовые автоматические выключатели | Автоматические выключатели воздушные | E1.2 |  | 8015644766313 | 21.500 | KG | 44.560 | CDM
1SDA072782R1 |  | Выключатель автоматический выкатной E1.2N 1000 Ekip Dip LSI 4p WMP | 1 | ST | 231728,77 | 273439.9486 | SACE P | Заказ | 4 недели |  |  | 12.05.2015 |  |  |  | Силовые автоматические выключатели | Автоматические выключатели воздушные | E1.2 |  | 8015644766320 | 21.500 | KG | 44.560 | CDM
1SDA072783R1 |  | Выключатель автоматический выкатной E1.2N 1000 Ekip Dip LSIG 4p WMP | 1 | ST | 244833,38 | 288903.3884 | SACE P | Заказ | 4 недели |  |  | 12.05.2015 |  |  |  | Силовые автоматические выключатели | Автоматические выключатели воздушные | E1.2 |  | 8015644766337 | 21.500 | KG | 44.560 | CDM
1SDA072784R1 |  | Выключатель автоматический выкатной E1.2N 1000 Ekip Touch LI 4p WMP | 1 | ST | 229394,54 | 270685.5572 | SACE P | Заказ | 4 недели |  |  | 12.05.2015 |  |  |  | Силовые автоматические выключатели | Автоматические выключатели воздушные | E1.2 |  | 8015644766344 | 21.500 | KG | 44.560 | CDM
1SDA072785R1 |  | Выключатель автоматический выкатной E1.2N 1000 Ekip Touch LSI 4p WMP | 1 | ST | 233995,72 | 276114.9496 | SACE P | Заказ | 4 недели |  |  | 12.05.2015 |  |  |  | Силовые автоматические выключатели | Автоматические выключатели воздушные | E1.2 |  | 8015644766351 | 21.500 | KG | 44.560 | CDM
1SDA072786R1 |  | Выключатель автоматический выкатной E1.2N 1000 Ekip Touch LSIG 4p WMP | 1 | ST | 253224,06 | 298804.3908 | SACE P | Заказ | 4 недели |  |  | 12.05.2015 |  |  |  | Силовые автоматические выключатели | Автоматические выключатели воздушные | E1.2 |  | 8015644766368 | 21.500 | KG | 44.560 | CDM
1SDA072787R1 |  | Выключатель автоматический выкатной E1.2N 1000 Ekip G Touch LSIG 4p WMP | 1 | ST | 288722,32 | 340692.3376 | SACE P | Заказ | 4 недели |  |  | 12.05.2015 |  |  |  | Силовые автоматические выключатели | Автоматические выключатели воздушные | E1.2 |  | 8015644766375 | 21.500 | KG | 44.560 | CDM
1SDA072788R1 |  | Выключатель автоматический выкатной E1.2N 1000 Ekip Hi-Touch LSI 4p WMP | 1 | ST | 377076,93 | 444950.7774 | SACE P | Заказ | 4 недели |  |  | 12.05.2015 |  |  |  | Силовые автоматические выключатели | Автоматические выключатели воздушные | E1.2 |  | 8015644766382 | 21.500 | KG | 44.560 | CDM
1SDA072789R1 |  | Выключатель автоматический выкатной E1.2N 1000 Ekip Hi-Touch LSIG 4p WMP | 1 | ST | 421132,75 | 496936.645 | SACE P | Заказ | 4 недели |  |  | 12.05.2015 |  |  |  | Силовые автоматические выключатели | Автоматические выключатели воздушные | E1.2 |  | 8015644766399 | 21.500 | KG | 44.560 | CDM
1SDA072790R1 |  | Выключатель автоматический выкатной E1.2N 1000 Ekip G Hi-Touch LSIG 4p WMP | 1 | ST | 480106,29 | 566525.4222 | SACE P | Заказ | 4 недели |  |  | 12.05.2015 |  |  |  | Силовые автоматические выключатели | Автоматические выключатели воздушные | E1.2 |  | 8015644766405 | 21.500 | KG | 44.560 | CDM
1SDA072801R1 |  | Выключатель автоматический выкатной E1.2B 1250 Ekip Dip LI 4p WMP | 1 | ST | 220229,19 | 259870.4442 | SACE P | Заказ | 4 недели |  |  | 12.05.2015 |  |  |  | Силовые автоматические выключатели | Автоматические выключатели воздушные | E1.2 |  | 8015644766511 | 21.500 | KG | 44.560 | CDM
1SDA072802R1 |  | Выключатель автоматический выкатной E1.2B 1250 Ekip Dip LSI 4p WMP | 1 | ST | 223480,41 | 263706.8838 | SACE P | Заказ | 4 недели |  |  | 12.05.2015 |  |  |  | Силовые автоматические выключатели | Автоматические выключатели воздушные | E1.2 |  | 8015644766528 | 21.500 | KG | 44.560 | CDM
1SDA072803R1 |  | Выключатель автоматический выкатной E1.2B 1250 Ekip Dip LSIG 4p WMP | 1 | ST | 232716,97 | 274606.0246 | SACE P | Заказ | 4 недели |  |  | 12.05.2015 |  |  |  | Силовые автоматические выключатели | Автоматические выключатели воздушные | E1.2 |  | 8015644766535 | 21.500 | KG | 44.560 | CDM
1SDA072804R1 |  | Выключатель автоматический выкатной E1.2B 1250 Ekip Touch LI 4p WMP | 1 | ST | 221306,02 | 261141.1036 | SACE P | Заказ | 4 недели |  |  | 12.05.2015 |  |  |  | Силовые автоматические выключатели | Автоматические выключатели воздушные | E1.2 |  | 8015644766542 | 21.500 | KG | 44.560 | CDM
1SDA072805R1 |  | Выключатель автоматический выкатной E1.2B 1250 Ekip Touch LSI 4p WMP | 1 | ST | 224201,89 | 264558.2302 | SACE P | Заказ | 4 недели |  |  | 12.05.2015 |  |  |  | Силовые автоматические выключатели | Автоматические выключатели воздушные | E1.2 |  | 8015644766559 | 21.500 | KG | 44.560 | CDM
1SDA072806R1 |  | Выключатель автоматический выкатной E1.2B 1250 Ekip Touch LSIG 4p WMP | 1 | ST | 240672,23 | 283993.2314 | SACE P | Заказ | 4 недели |  |  | 12.05.2015 |  |  |  | Силовые автоматические выключатели | Автоматические выключатели воздушные | E1.2 |  | 8015644766566 | 21.500 | KG | 44.560 | CDM
1SDA072807R1 |  | Выключатель автоматический выкатной E1.2B 1250 Ekip G Touch LSIG 4p WMP | 1 | ST | 272011,60 | 320973.688 | SACE P | Заказ | 4 недели |  |  | 12.05.2015 |  |  |  | Силовые автоматические выключатели | Автоматические выключатели воздушные | E1.2 |  | 8015644766573 | 21.500 | KG | 44.560 | CDM
1SDA072808R1 |  | Выключатель автоматический выкатной E1.2B 1250 Ekip Hi-Touch LSI 4p WMP | 1 | ST | 378545,17 | 446683.3006 | SACE P | Заказ | 4 недели |  |  | 12.05.2015 |  |  |  | Силовые автоматические выключатели | Автоматические выключатели воздушные | E1.2 |  | 8015644766580 | 21.500 | KG | 44.560 | CDM
1SDA072809R1 |  | Выключатель автоматический выкатной E1.2B 1250 Ekip Hi-Touch LSIG 4p WMP | 1 | ST | 413917,59 | 488422.7562 | SACE P | Заказ | 4 недели |  |  | 12.05.2015 |  |  |  | Силовые автоматические выключатели | Автоматические выключатели воздушные | E1.2 |  | 8015644766597 | 21.500 | KG | 44.560 | CDM
1SDA072810R1 |  | Выключатель автоматический выкатной E1.2B 1250 Ekip G Hi-Touch LSIG 4p WMP | 1 | ST | 463120,75 | 546482.485 | SACE P | Заказ | 4 недели |  |  | 12.05.2015 |  |  |  | Силовые автоматические выключатели | Автоматические выключатели воздушные | E1.2 |  | 8015644766603 | 21.500 | KG | 44.560 | CDM
1SDA072811R1 |  | Выключатель автоматический выкатной E1.2C 1250 Ekip Dip LI 4p WMP | 1 | ST | 232875,44 | 274793.0192 | SACE P | Заказ | 4 недели |  |  | 12.05.2015 |  |  |  | Силовые автоматические выключатели | Автоматические выключатели воздушные | E1.2 |  | 8015644766610 | 21.500 | KG | 44.560 | CDM
1SDA072812R1 |  | Выключатель автоматический выкатной E1.2C 1250 Ekip Dip LSI 4p WMP | 1 | ST | 234818,76 | 277086.1368 | SACE P | Заказ | 4 недели |  |  | 12.05.2015 |  |  |  | Силовые автоматические выключатели | Автоматические выключатели воздушные | E1.2 |  | 8015644766627 | 21.500 | KG | 44.560 | CDM
1SDA072813R1 |  | Выключатель автоматический выкатной E1.2C 1250 Ekip Dip LSIG 4p WMP | 1 | ST | 247324,17 | 291842.5206 | SACE P | Заказ | 4 недели |  |  | 12.05.2015 |  |  |  | Силовые автоматические выключатели | Автоматические выключатели воздушные | E1.2 |  | 8015644766634 | 21.500 | KG | 44.560 | CDM
1SDA072814R1 |  | Выключатель автоматический выкатной E1.2C 1250 Ekip Touch LI 4p WMP | 1 | ST | 235378,95 | 277747.161 | SACE P | Заказ | 4 недели |  |  | 12.05.2015 |  |  |  | Силовые автоматические выключатели | Автоматические выключатели воздушные | E1.2 |  | 8015644766641 | 21.500 | KG | 44.560 | CDM
1SDA072815R1 |  | Выключатель автоматический выкатной E1.2C 1250 Ekip Touch LSI 4p WMP | 1 | ST | 236879,35 | 279517.633 | SACE P | Заказ | 4 недели |  |  | 12.05.2015 |  |  |  | Силовые автоматические выключатели | Автоматические выключатели воздушные | E1.2 |  | 8015644766658 | 21.500 | KG | 44.560 | CDM
1SDA072816R1 |  | Выключатель автоматический выкатной E1.2C 1250 Ekip Touch LSIG 4p WMP | 1 | ST | 252460,49 | 297903.3782 | SACE P | Заказ | 4 недели |  |  | 12.05.2015 |  |  |  | Силовые автоматические выключатели | Автоматические выключатели воздушные | E1.2 |  | 8015644766665 | 21.500 | KG | 44.560 | CDM
1SDA072817R1 |  | Выключатель автоматический выкатной E1.2C 1250 Ekip G Touch LSIG 4p WMP | 1 | ST | 284772,23 | 336031.2314 | SACE P | Заказ | 4 недели |  |  | 12.05.2015 |  |  |  | Силовые автоматические выключатели | Автоматические выключатели воздушные | E1.2 |  | 8015644766672 | 21.500 | KG | 44.560 | CDM
1SDA072818R1 |  | Выключатель автоматический выкатной E1.2C 1250 Ekip Hi-Touch LSI 4p WMP | 1 | ST | 398075,58 | 469729.1844 | SACE P | Заказ | 4 недели |  |  | 12.05.2015 |  |  |  | Силовые автоматические выключатели | Автоматические выключатели воздушные | E1.2 |  | 8015644766689 | 21.500 | KG | 44.560 | CDM
1SDA072819R1 |  | Выключатель автоматический выкатной E1.2C 1250 Ekip Hi-Touch LSIG 4p WMP | 1 | ST | 435997,86 | 514477.4748 | SACE P | Заказ | 4 недели |  |  | 12.05.2015 |  |  |  | Силовые автоматические выключатели | Автоматические выключатели воздушные | E1.2 |  | 8015644766696 | 21.500 | KG | 44.560 | CDM
1SDA072820R1 |  | Выключатель автоматический выкатной E1.2C 1250 Ekip G Hi-Touch LSIG 4p WMP | 1 | ST | 491842,50 | 580374.15 | SACE P | Заказ | 4 недели |  |  | 12.05.2015 |  |  |  | Силовые автоматические выключатели | Автоматические выключатели воздушные | E1.2 |  | 8015644766702 | 21.500 | KG | 44.560 | CDM
1SDA072821R1 |  | Выключатель автоматический выкатной E1.2N 1250 Ekip Dip LI 4p WMP | 1 | ST | 242554,03 | 286213.7554 | SACE P | Заказ | 4 недели |  |  | 12.05.2015 |  |  |  | Силовые автоматические выключатели | Автоматические выключатели воздушные | E1.2 |  | 8015644766719 | 21.500 | KG | 44.560 | CDM
1SDA072822R1 |  | Выключатель автоматический выкатной E1.2N 1250 Ekip Dip LSI 4p WMP | 1 | ST | 244466,81 | 288470.8358 | SACE P | Заказ | 4 недели |  |  | 12.05.2015 |  |  |  | Силовые автоматические выключатели | Автоматические выключатели воздушные | E1.2 |  | 8015644766726 | 21.500 | KG | 44.560 | CDM
1SDA072823R1 |  | Выключатель автоматический выкатной E1.2N 1250 Ekip Dip LSIG 4p WMP | 1 | ST | 256658,52 | 302857.0536 | SACE P | Заказ | 4 недели |  |  | 12.05.2015 |  |  |  | Силовые автоматические выключатели | Автоматические выключатели воздушные | E1.2 |  | 8015644766733 | 21.500 | KG | 44.560 | CDM
1SDA072824R1 |  | Выключатель автоматический выкатной E1.2N 1250 Ekip Touch LI 4p WMP | 1 | ST | 241716,93 | 285225.9774 | SACE P | Заказ | 4 недели |  |  | 12.05.2015 |  |  |  | Силовые автоматические выключатели | Автоматические выключатели воздушные | E1.2 |  | 8015644766740 | 21.500 | KG | 44.560 | CDM
1SDA072825R1 |  | Выключатель автоматический выкатной E1.2N 1250 Ekip Touch LSI 4p WMP | 1 | ST | 245649,48 | 289866.3864 | SACE P | Заказ | 4 недели |  |  | 12.05.2015 |  |  |  | Силовые автоматические выключатели | Автоматические выключатели воздушные | E1.2 |  | 8015644766757 | 21.500 | KG | 44.560 | CDM
1SDA072826R1 |  | Выключатель автоматический выкатной E1.2N 1250 Ekip Touch LSIG 4p WMP | 1 | ST | 260953,40 | 307925.012 | SACE P | Заказ | 4 недели |  |  | 12.05.2015 |  |  |  | Силовые автоматические выключатели | Автоматические выключатели воздушные | E1.2 |  | 8015644766764 | 21.500 | KG | 44.560 | CDM
1SDA072827R1 |  | Выключатель автоматический выкатной E1.2N 1250 Ekip G Touch LSIG 4p WMP | 1 | ST | 291071,35 | 343464.193 | SACE P | Заказ | 4 недели |  |  | 12.05.2015 |  |  |  | Силовые автоматические выключатели | Автоматические выключатели воздушные | E1.2 |  | 8015644766771 | 21.500 | KG | 35.280 | CDM
1SDA072828R1 |  | Выключатель автоматический выкатной E1.2N 1250 Ekip Hi-Touch LSI 4p WMP | 1 | ST | 391104,86 | 461503.7348 | SACE P | Заказ | 4 недели |  |  | 12.05.2015 |  |  |  | Силовые автоматические выключатели | Автоматические выключатели воздушные | E1.2 |  | 8015644766788 | 21.500 | KG | 44.560 | CDM
1SDA072829R1 |  | Выключатель автоматический выкатной E1.2N 1250 Ekip Hi-Touch LSIG 4p WMP | 1 | ST | 431135,83 | 508740.2794 | SACE P | Заказ | 4 недели |  |  | 12.05.2015 |  |  |  | Силовые автоматические выключатели | Автоматические выключатели воздушные | E1.2 |  | 8015644766795 | 21.500 | KG | 44.560 | CDM
1SDA072830R1 |  | Выключатель автоматический выкатной E1.2N 1250 Ekip G Hi-Touch LSIG 4p WMP | 1 | ST | 482932,13 | 569859.9134 | SACE P | Заказ | 4 недели |  |  | 12.05.2015 |  |  |  | Силовые автоматические выключатели | Автоматические выключатели воздушные | E1.2 |  | 8015644766801 | 21.500 | KG | 44.560 | CDM
1SDA072841R1 |  | Выключатель автоматический выкатной E1.2B 1600 Ekip Dip LI 4p WMP | 1 | ST | 285712,10 | 337140.278 | SACE P | Заказ | 4 недели |  |  | 12.05.2015 |  |  |  | Силовые автоматические выключатели | Автоматические выключатели воздушные | E1.2 |  | 8015644766917 | 21.500 | KG | 44.560 | CDM
1SDA072842R1 |  | Выключатель автоматический выкатной E1.2B 1600 Ekip Dip LSI 4p WMP | 1 | ST | 288260,09 | 340146.9062 | SACE P | Заказ | 4 недели |  |  | 12.05.2015 |  |  |  | Силовые автоматические выключатели | Автоматические выключатели воздушные | E1.2 |  | 8015644766924 | 21.500 | KG | 44.560 | CDM
1SDA072843R1 |  | Выключатель автоматический выкатной E1.2B 1600 Ekip Dip LSIG 4p WMP | 1 | ST | 299829,12 | 353798.3616 | SACE P | Заказ | 4 недели |  |  | 12.05.2015 |  |  |  | Силовые автоматические выключатели | Автоматические выключатели воздушные | E1.2 |  | 8015644766931 | 21.500 | KG | 44.560 | CDM
1SDA072844R1 |  | Выключатель автоматический выкатной E1.2B 1600 Ekip Touch LI 4p WMP | 1 | ST | 285452,13 | 336833.5134 | SACE P | Заказ | 4 недели |  |  | 12.05.2015 |  |  |  | Силовые автоматические выключатели | Автоматические выключатели воздушные | E1.2 |  | 8015644766948 | 21.500 | KG | 44.560 | CDM
1SDA072845R1 |  | Выключатель автоматический выкатной E1.2B 1600 Ekip Touch LSI 4p WMP | 1 | ST | 287892,19 | 339712.7842 | SACE P | Заказ | 4 недели |  |  | 12.05.2015 |  |  |  | Силовые автоматические выключатели | Автоматические выключатели воздушные | E1.2 |  | 8015644766955 | 21.500 | KG | 44.560 | CDM
1SDA072846R1 |  | Выключатель автоматический выкатной E1.2B 1600 Ekip Touch LSIG 4p WMP | 1 | ST | 302749,49 | 357244.3982 | SACE P | Заказ | 4 недели |  |  | 12.05.2015 |  |  |  | Силовые автоматические выключатели | Автоматические выключатели воздушные | E1.2 |  | 8015644766962 | 21.500 | KG | 44.560 | CDM
1SDA072847R1 |  | Выключатель автоматический выкатной E1.2B 1600 Ekip G Touch LSIG 4p WMP | 1 | ST | 339532,21 | 400648.0078 | SACE P | Заказ | 4 недели |  |  | 12.05.2015 |  |  |  | Силовые автоматические выключатели | Автоматические выключатели воздушные | E1.2 |  | 8015644766979 | 21.500 | KG | 44.560 | CDM
1SDA072848R1 |  | Выключатель автоматический выкатной E1.2B 1600 Ekip Hi-Touch LSI 4p WMP | 1 | ST | 428863,85 | 506059.343 | SACE P | Заказ | 4 недели |  |  | 12.05.2015 |  |  |  | Силовые автоматические выключатели | Автоматические выключатели воздушные | E1.2 |  | 8015644766986 | 21.500 | KG | 44.560 | CDM
1SDA072849R1 |  | Выключатель автоматический выкатной E1.2B 1600 Ekip Hi-Touch LSIG 4p WMP | 1 | ST | 465805,84 | 549650.8912 | SACE P | Заказ | 4 недели |  |  | 12.05.2015 |  |  |  | Силовые автоматические выключатели | Автоматические выключатели воздушные | E1.2 |  | 8015644766993 | 21.500 | KG | 44.560 | CDM
1SDA072850R1 |  | Выключатель автоматический выкатной E1.2B 1600 Ekip G Hi-Touch LSIG 4p WMP | 1 | ST | 521592,26 | 615478.8668 | SACE P | Заказ | 4 недели |  |  | 12.05.2015 |  |  |  | Силовые автоматические выключатели | Автоматические выключатели воздушные | E1.2 |  | 8015644767006 | 21.500 | KG | 44.560 | CDM
1SDA072851R1 |  | Выключатель автоматический выкатной E1.2C 1600 Ekip Dip LI 4p WMP | 1 | ST | 306390,90 | 361541.262 | SACE P | Заказ | 4 недели |  |  | 12.05.2015 |  |  |  | Силовые автоматические выключатели | Автоматические выключатели воздушные | E1.2 |  | 8015644767013 | 21.500 | KG | 44.560 | CDM
1SDA072852R1 |  | Выключатель автоматический выкатной E1.2C 1600 Ekip Dip LSI 4p WMP | 1 | ST | 309283,04 | 364953.9872 | SACE P | Заказ | 4 недели |  |  | 12.05.2015 |  |  |  | Силовые автоматические выключатели | Автоматические выключатели воздушные | E1.2 |  | 8015644767020 | 21.500 | KG | 44.560 | CDM
1SDA072853R1 |  | Выключатель автоматический выкатной E1.2C 1600 Ekip Dip LSIG 4p WMP | 1 | ST | 322739,91 | 380833.0938 | SACE P | Заказ | 4 недели |  |  | 12.05.2015 |  |  |  | Силовые автоматические выключатели | Автоматические выключатели воздушные | E1.2 |  | 8015644767037 | 21.500 | KG | 44.560 | CDM
1SDA072854R1 |  | Выключатель автоматический выкатной E1.2C 1600 Ekip Touch LI 4p WMP | 1 | ST | 301382,55 | 355631.409 | SACE P | Заказ | 4 недели |  |  | 12.05.2015 |  |  |  | Силовые автоматические выключатели | Автоматические выключатели воздушные | E1.2 |  | 8015644767044 | 21.500 | KG | 44.560 | CDM
1SDA072855R1 |  | Выключатель автоматический выкатной E1.2C 1600 Ekip Touch LSI 4p WMP | 1 | ST | 304251,89 | 359017.2302 | SACE P | Заказ | 4 недели |  |  | 12.05.2015 |  |  |  | Силовые автоматические выключатели | Автоматические выключатели воздушные | E1.2 |  | 8015644767051 | 21.500 | KG | 44.560 | CDM
1SDA072856R1 |  | Выключатель автоматический выкатной E1.2C 1600 Ekip Touch LSIG 4p WMP | 1 | ST | 325108,22 | 383627.6996 | SACE P | Заказ | 4 недели |  |  | 12.05.2015 |  |  |  | Силовые автоматические выключатели | Автоматические выключатели воздушные | E1.2 |  | 8015644767068 | 21.500 | KG | 44.560 | CDM
1SDA072857R1 |  | Выключатель автоматический выкатной E1.2C 1600 Ekip G Touch LSIG 4p WMP | 1 | ST | 351630,32 | 414923.7776 | SACE P | Заказ | 4 недели |  |  | 12.05.2015 |  |  |  | Силовые автоматические выключатели | Автоматические выключатели воздушные | E1.2 |  | 8015644767075 | 21.500 | KG | 44.560 | CDM
1SDA072858R1 |  | Выключатель автоматический выкатной E1.2C 1600 Ekip Hi-Touch LSI 4p WMP | 1 | ST | 454022,81 | 535746.9158 | SACE P | Заказ | 4 недели |  |  | 12.05.2015 |  |  |  | Силовые автоматические выключатели | Автоматические выключатели воздушные | E1.2 |  | 8015644767082 | 21.500 | KG | 44.560 | CDM
1SDA072859R1 |  | Выключатель автоматический выкатной E1.2C 1600 Ekip Hi-Touch LSIG 4p WMP | 1 | ST | 492076,28 | 580650.0104 | SACE P | Заказ | 4 недели |  |  | 12.05.2015 |  |  |  | Силовые автоматические выключатели | Автоматические выключатели воздушные | E1.2 |  | 8015644767099 | 21.500 | KG | 44.560 | CDM
1SDA072860R1 |  | Выключатель автоматический выкатной E1.2C 1600 Ekip G Hi-Touch LSIG 4p WMP | 1 | ST | 549430,90 | 648328.462 | SACE P | Заказ | 4 недели |  |  | 12.05.2015 |  |  |  | Силовые автоматические выключатели | Автоматические выключатели воздушные | E1.2 |  | 8015644767105 | 21.500 | KG | 44.560 | CDM
1SDA072861R1 |  | Выключатель автоматический выкатной E1.2N 1600 Ekip Dip LI 4p WMP | 1 | ST | 305967,18 | 361041.2724 | SACE P | Заказ | 4 недели |  |  | 12.05.2015 |  |  |  | Силовые автоматические выключатели | Автоматические выключатели воздушные | E1.2 |  | 8015644767112 | 21.500 | KG | 44.560 | CDM
1SDA072862R1 |  | Выключатель автоматический выкатной E1.2N 1600 Ekip Dip LSI 4p WMP | 1 | ST | 309926,36 | 365713.1048 | SACE P | Заказ | 4 недели |  |  | 12.05.2015 |  |  |  | Силовые автоматические выключатели | Автоматические выключатели воздушные | E1.2 |  | 8015644767129 | 21.500 | KG | 44.560 | CDM
1SDA072863R1 |  | Выключатель автоматический выкатной E1.2N 1600 Ekip Dip LSIG 4p WMP | 1 | ST | 325700,19 | 384326.2242 | SACE P | Заказ | 4 недели |  |  | 12.05.2015 |  |  |  | Силовые автоматические выключатели | Автоматические выключатели воздушные | E1.2 |  | 8015644767136 | 21.500 | KG | 44.560 | CDM
1SDA072864R1 |  | Выключатель автоматический выкатной E1.2N 1600 Ekip Touch LI 4p WMP | 1 | ST | 308364,16 | 363869.7088 | SACE P | Заказ | 4 недели |  |  | 12.05.2015 |  |  |  | Силовые автоматические выключатели | Автоматические выключатели воздушные | E1.2 |  | 8015644767143 | 21.500 | KG | 44.560 | CDM
1SDA072865R1 |  | Выключатель автоматический выкатной E1.2N 1600 Ekip Touch LSI 4p WMP | 1 | ST | 313819,53 | 370307.0454 | SACE P | Заказ | 4 недели |  |  | 12.05.2015 |  |  |  | Силовые автоматические выключатели | Автоматические выключатели воздушные | E1.2 |  | 8015644767150 | 21.500 | KG | 44.560 | CDM
1SDA072866R1 |  | Выключатель автоматический выкатной E1.2N 1600 Ekip Touch LSIG 4p WMP | 1 | ST | 332813,43 | 392719.8474 | SACE P | Заказ | 4 недели |  |  | 12.05.2015 |  |  |  | Силовые автоматические выключатели | Автоматические выключатели воздушные | E1.2 |  | 8015644767167 | 21.500 | KG | 44.560 | CDM
1SDA072867R1 |  | Выключатель автоматический выкатной E1.2N 1600 Ekip G Touch LSIG 4p WMP | 1 | ST | 368066,57 | 434318.5526 | SACE P | Заказ | 4 недели |  |  | 12.05.2015 |  |  |  | Силовые автоматические выключатели | Автоматические выключатели воздушные | E1.2 |  | 8015644767174 | 21.500 | KG | 44.560 | CDM
1SDA072868R1 |  | Выключатель автоматический выкатной E1.2N 1600 Ekip Hi-Touch LSI 4p WMP | 1 | ST | 470125,09 | 554747.6062 | SACE P | Заказ | 4 недели |  |  | 12.05.2015 |  |  |  | Силовые автоматические выключатели | Автоматические выключатели воздушные | E1.2 |  | 8015644767181 | 21.500 | KG | 44.560 | CDM
1SDA072869R1 |  | Выключатель автоматический выкатной E1.2N 1600 Ekip Hi-Touch LSIG 4p WMP | 1 | ST | 508053,32 | 599502.9176 | SACE P | Заказ | 4 недели |  |  | 12.05.2015 |  |  |  | Силовые автоматические выключатели | Автоматические выключатели воздушные | E1.2 |  | 8015644767198 | 21.500 | KG | 44.560 | CDM
1SDA072870R1 |  | Выключатель автоматический выкатной E1.2N 1600 Ekip G Hi-Touch LSIG 4p WMP | 1 | ST | 562886,48 | 664206.0464 | SACE P | Заказ | 4 недели |  |  | 12.05.2015 |  |  |  | Силовые автоматические выключатели | Автоматические выключатели воздушные | E1.2 |  | 8015644767204 | 21.500 | KG | 44.560 | CDM
1SDA072871R1 |  | Выключатель автоматический выкатной E2.2N 800 Ekip Dip LI 4p WMP | 1 | ST | 222737,63 | 262830.4034 | SACE P | Заказ | 4 недели |  |  | 12.05.2015 |  |  |  | Силовые автоматические выключатели | Автоматические выключатели воздушные | E2.2 |  | 8015644767211 | 76.000 | KG | 159.140 | CDM
1SDA072872R1 |  | Выключатель автоматический выкатной E2.2N 800 Ekip Dip LSI 4p WMP | 1 | ST | 224983,97 | 265481.0846 | SACE P | Заказ | 4 недели |  |  | 12.05.2015 |  |  |  | Силовые автоматические выключатели | Автоматические выключатели воздушные | E2.2 |  | 8015644767228 | 76.000 | KG | 159.140 | CDM
1SDA072873R1 |  | Выключатель автоматический выкатной E2.2N 800 Ekip Dip LSIG 4p WMP | 1 | ST | 242200,86 | 285797.0148 | SACE P | Заказ | 4 недели |  |  | 12.05.2015 |  |  |  | Силовые автоматические выключатели | Автоматические выключатели воздушные | E2.2 |  | 8015644767235 | 76.000 | KG | 159.140 | CDM
1SDA072874R1 |  | Выключатель автоматический выкатной E2.2N 800 Ekip Touch LI 4p WMP | 1 | ST | 227198,02 | 268093.6636 | SACE P | Заказ | 4 недели |  |  | 12.05.2015 |  |  |  | Силовые автоматические выключатели | Автоматические выключатели воздушные | E2.2 |  | 8015644767242 | 76.000 | KG | 159.140 | CDM
1SDA072875R1 |  | Выключатель автоматический выкатной E2.2N 800 Ekip Touch LSI 4p WMP | 1 | ST | 231336,34 | 272976.8812 | SACE P | Заказ | 4 недели |  |  | 12.05.2015 |  |  |  | Силовые автоматические выключатели | Автоматические выключатели воздушные | E2.2 |  | 8015644767259 | 76.000 | KG | 159.140 | CDM
1SDA072876R1 |  | Выключатель автоматический выкатной E2.2N 800 Ekip Touch LSIG 4p WMP | 1 | ST | 255179,82 | 301112.1876 | SACE P | Заказ | 4 недели |  |  | 12.05.2015 |  |  |  | Силовые автоматические выключатели | Автоматические выключатели воздушные | E2.2 |  | 8015644767266 | 76.000 | KG | 159.140 | CDM
1SDA072877R1 |  | Выключатель автоматический выкатной E2.2N 800 Ekip G Touch LSIG 4p WMP | 1 | ST | 294159,76 | 347108.5168 | SACE P | Заказ | 4 недели |  |  | 12.05.2015 |  |  |  | Силовые автоматические выключатели | Автоматические выключатели воздушные | E2.2 |  | 8015644767273 | 76.000 | KG | 159.140 | CDM
1SDA072878R1 |  | Выключатель автоматический выкатной E2.2N 800 Ekip Hi-Touch LSI 4p WMP | 1 | ST | 397163,36 | 468652.7648 | SACE P | Заказ | 4 недели |  |  | 12.05.2015 |  |  |  | Силовые автоматические выключатели | Автоматические выключатели воздушные | E2.2 |  | 8015644767280 | 76.000 | KG | 159.140 | CDM
1SDA072879R1 |  | Выключатель автоматический выкатной E2.2N 800 Ekip Hi-Touch LSIG 4p WMP | 1 | ST | 438691,03 | 517655.4154 | SACE P | Заказ | 4 недели |  |  | 12.05.2015 |  |  |  | Силовые автоматические выключатели | Автоматические выключатели воздушные | E2.2 |  | 8015644767297 | 76.000 | KG | 159.140 | CDM
1SDA072880R1 |  | Выключатель автоматический выкатной E2.2N 800 Ekip G Hi-Touch LSIG 4p WMP | 1 | ST | 489576,63 | 577700.4234 | SACE P | Заказ | 4 недели |  |  | 12.05.2015 |  |  |  | Силовые автоматические выключатели | Автоматические выключатели воздушные | E2.2 |  | 8015644767303 | 76.000 | KG | 159.140 | CDM
1SDA072881R1 |  | Выключатель автоматический выкатной E2.2S 800 Ekip Dip LI 4p WMP | 1 | ST | 227747,80 | 268742.404 | SACE P | Заказ | 4 недели |  |  | 12.05.2015 |  |  |  | Силовые автоматические выключатели | Автоматические выключатели воздушные | E2.2 |  | 8015644767310 | 76.000 | KG | 159.140 | CDM
1SDA072882R1 |  | Выключатель автоматический выкатной E2.2S 800 Ekip Dip LSI 4p WMP | 1 | ST | 229944,35 | 271334.333 | SACE P | Заказ | 4 недели |  |  | 12.05.2015 |  |  |  | Силовые автоматические выключатели | Автоматические выключатели воздушные | E2.2 |  | 8015644767327 | 76.000 | KG | 159.140 | CDM
1SDA072883R1 |  | Выключатель автоматический выкатной E2.2S 800 Ekip Dip LSIG 4p WMP | 1 | ST | 256281,23 | 302411.8514 | SACE P | Заказ | 4 недели |  |  | 12.05.2015 |  |  |  | Силовые автоматические выключатели | Автоматические выключатели воздушные | E2.2 |  | 8015644767334 | 76.000 | KG | 159.140 | CDM
1SDA072884R1 |  | Выключатель автоматический выкатной E2.2S 800 Ekip Touch LI 4p WMP | 1 | ST | 229378,59 | 270666.7362 | SACE P | Заказ | 4 недели |  |  | 12.05.2015 |  |  |  | Силовые автоматические выключатели | Автоматические выключатели воздушные | E2.2 |  | 8015644767341 | 76.000 | KG | 159.140 | CDM
1SDA072885R1 |  | Выключатель автоматический выкатной E2.2S 800 Ekip Touch LSI 4p WMP | 1 | ST | 236213,00 | 278731.34 | SACE P | Заказ | 4 недели |  |  | 12.05.2015 |  |  |  | Силовые автоматические выключатели | Автоматические выключатели воздушные | E2.2 |  | 8015644767358 | 76.000 | KG | 159.140 | CDM
1SDA072886R1 |  | Выключатель автоматический выкатной E2.2S 800 Ekip Touch LSIG 4p WMP | 1 | ST | 264332,43 | 311912.2674 | SACE P | Заказ | 4 недели |  |  | 12.05.2015 |  |  |  | Силовые автоматические выключатели | Автоматические выключатели воздушные | E2.2 |  | 8015644767365 | 76.000 | KG | 159.140 | CDM
1SDA072887R1 |  | Выключатель автоматический выкатной E2.2S 800 Ekip G Touch LSIG 4p WMP | 1 | ST | 304634,46 | 359468.6628 | SACE P | Заказ | 4 недели |  |  | 12.05.2015 |  |  |  | Силовые автоматические выключатели | Автоматические выключатели воздушные | E2.2 |  | 8015644767372 | 76.000 | KG | 159.140 | CDM
1SDA072888R1 |  | Выключатель автоматический выкатной E2.2S 800 Ekip Hi-Touch LSI 4p WMP | 1 | ST | 411736,34 | 485848.8812 | SACE P | Заказ | 4 недели |  |  | 12.05.2015 |  |  |  | Силовые автоматические выключатели | Автоматические выключатели воздушные | E2.2 |  | 8015644767389 | 76.000 | KG | 159.140 | CDM
1SDA072889R1 |  | Выключатель автоматический выкатной E2.2S 800 Ekip Hi-Touch LSIG 4p WMP | 1 | ST | 452240,86 | 533644.2148 | SACE P | Заказ | 4 недели |  |  | 12.05.2015 |  |  |  | Силовые автоматические выключатели | Автоматические выключатели воздушные | E2.2 |  | 8015644767396 | 76.000 | KG | 159.140 | CDM
1SDA072890R1 |  | Выключатель автоматический выкатной E2.2S 800 Ekip G Hi-Touch LSIG 4p WMP | 1 | ST | 504787,53 | 595649.2854 | SACE P | Заказ | 4 недели |  |  | 12.05.2015 |  |  |  | Силовые автоматические выключатели | Автоматические выключатели воздушные | E2.2 |  | 8015644767402 | 76.000 | KG | 159.140 | CDM
1SDA072891R1 |  | Выключатель автоматический выкатной E2.2H 800 Ekip Dip LI 4p WMP | 1 | ST | 258335,75 | 304836.185 | SACE P | Заказ | 4 недели |  |  | 12.05.2015 |  |  |  | Силовые автоматические выключатели | Автоматические выключатели воздушные | E2.2 |  | 8015644767419 | 76.000 | KG | 159.140 | CDM
1SDA072892R1 |  | Выключатель автоматический выкатной E2.2H 800 Ekip Dip LSI 4p WMP | 1 | ST | 260478,30 | 307364.394 | SACE P | Заказ | 4 недели |  |  | 12.05.2015 |  |  |  | Силовые автоматические выключатели | Автоматические выключатели воздушные | E2.2 |  | 8015644767426 | 76.000 | KG | 159.140 | CDM
1SDA072893R1 |  | Выключатель автоматический выкатной E2.2H 800 Ekip Dip LSIG 4p WMP | 1 | ST | 279601,74 | 329930.0532 | SACE P | Заказ | 4 недели |  |  | 12.05.2015 |  |  |  | Силовые автоматические выключатели | Автоматические выключатели воздушные | E2.2 |  | 8015644767433 | 76.000 | KG | 159.140 | CDM
1SDA072894R1 |  | Выключатель автоматический выкатной E2.2H 800 Ekip Touch LI 4p WMP | 1 | ST | 260460,32 | 307343.1776 | SACE P | Заказ | 4 недели |  |  | 12.05.2015 |  |  |  | Силовые автоматические выключатели | Автоматические выключатели воздушные | E2.2 |  | 8015644767440 | 76.000 | KG | 159.140 | CDM
1SDA072895R1 |  | Выключатель автоматический выкатной E2.2H 800 Ekip Touch LSI 4p WMP | 1 | ST | 264441,29 | 312040.7222 | SACE P | Заказ | 4 недели |  |  | 12.05.2015 |  |  |  | Силовые автоматические выключатели | Автоматические выключатели воздушные | E2.2 |  | 8015644767457 | 76.000 | KG | 159.140 | CDM
1SDA072896R1 |  | Выключатель автоматический выкатной E2.2H 800 Ekip Touch LSIG 4p WMP | 1 | ST | 287351,85 | 339075.183 | SACE P | Заказ | 4 недели |  |  | 12.05.2015 |  |  |  | Силовые автоматические выключатели | Автоматические выключатели воздушные | E2.2 |  | 8015644767464 | 76.000 | KG | 159.140 | CDM
1SDA072897R1 |  | Выключатель автоматический выкатной E2.2H 800 Ekip G Touch LSIG 4p WMP | 1 | ST | 328551,26 | 387690.4868 | SACE P | Заказ | 4 недели |  |  | 12.05.2015 |  |  |  | Силовые автоматические выключатели | Автоматические выключатели воздушные | E2.2 |  | 8015644767471 | 76.000 | KG | 159.140 | CDM
1SDA072898R1 |  | Выключатель автоматический выкатной E2.2H 800 Ekip Hi-Touch LSI 4p WMP | 1 | ST | 428501,17 | 505631.3806 | SACE P | Заказ | 4 недели |  |  | 12.05.2015 |  |  |  | Силовые автоматические выключатели | Автоматические выключатели воздушные | E2.2 |  | 8015644767488 | 76.000 | KG | 159.140 | CDM
1SDA072899R1 |  | Выключатель автоматический выкатной E2.2H 800 Ekip Hi-Touch LSIG 4p WMP | 1 | ST | 467838,13 | 552048.9934 | SACE P | Заказ | 4 недели |  |  | 12.05.2015 |  |  |  | Силовые автоматические выключатели | Автоматические выключатели воздушные | E2.2 |  | 8015644767495 | 76.000 | KG | 159.140 | CDM
1SDA072900R1 |  | Выключатель автоматический выкатной E2.2H 800 Ekip G Hi-Touch LSIG 4p WMP | 1 | ST | 523053,82 | 617203.5076 | SACE P | Заказ | 4 недели |  |  | 12.05.2015 |  |  |  | Силовые автоматические выключатели | Автоматические выключатели воздушные | E2.2 |  | 8015644767501 | 76.000 | KG | 159.140 | CDM
1SDA072901R1 |  | Выключатель автоматический выкатной E2.2N 1000 Ekip Dip LI 4p WMP | 1 | ST | 261447,56 | 308508.1208 | SACE P | Заказ | 4 недели |  |  | 12.05.2015 |  |  |  | Силовые автоматические выключатели | Автоматические выключатели воздушные | E2.2 |  | 8015644767518 | 76.000 | KG | 159.140 | CDM
1SDA072902R1 |  | Выключатель автоматический выкатной E2.2N 1000 Ekip Dip LSI 4p WMP | 1 | ST | 265057,81 | 312768.2158 | SACE P | Заказ | 4 недели |  |  | 12.05.2015 |  |  |  | Силовые автоматические выключатели | Автоматические выключатели воздушные | E2.2 |  | 8015644767525 | 76.000 | KG | 159.140 | CDM
1SDA072903R1 |  | Выключатель автоматический выкатной E2.2N 1000 Ekip Dip LSIG 4p WMP | 1 | ST | 282939,62 | 333868.7516 | SACE P | Заказ | 4 недели |  |  | 12.05.2015 |  |  |  | Силовые автоматические выключатели | Автоматические выключатели воздушные | E2.2 |  | 8015644767532 | 76.000 | KG | 159.140 | CDM
1SDA072904R1 |  | Выключатель автоматический выкатной E2.2N 1000 Ekip Touch LI 4p WMP | 1 | ST | 259427,01 | 306123.8718 | SACE P | Заказ | 4 недели |  |  | 12.05.2015 |  |  |  | Силовые автоматические выключатели | Автоматические выключатели воздушные | E2.2 |  | 8015644767549 | 76.000 | KG | 159.140 | CDM
1SDA072905R1 |  | Выключатель автоматический выкатной E2.2N 1000 Ekip Touch LSI 4p WMP | 1 | ST | 262384,24 | 309613.4032 | SACE P | Заказ | 4 недели |  |  | 12.05.2015 |  |  |  | Силовые автоматические выключатели | Автоматические выключатели воздушные | E2.2 |  | 8015644767556 | 76.000 | KG | 159.140 | CDM
1SDA072906R1 |  | Выключатель автоматический выкатной E2.2N 1000 Ekip Touch LSIG 4p WMP | 1 | ST | 286719,00 | 338328.42 | SACE P | Заказ | 4 недели |  |  | 12.05.2015 |  |  |  | Силовые автоматические выключатели | Автоматические выключатели воздушные | E2.2 |  | 8015644767563 | 76.000 | KG | 159.140 | CDM
1SDA072907R1 |  | Выключатель автоматический выкатной E2.2N 1000 Ekip G Touch LSIG 4p WMP | 1 | ST | 323326,60 | 381525.388 | SACE P | Заказ | 4 недели |  |  | 12.05.2015 |  |  |  | Силовые автоматические выключатели | Автоматические выключатели воздушные | E2.2 |  | 8015644767570 | 76.000 | KG | 159.140 | CDM
1SDA072908R1 |  | Выключатель автоматический выкатной E2.2N 1000 Ekip Hi-Touch LSI 4p WMP | 1 | ST | 426955,71 | 503807.7378 | SACE P | Заказ | 4 недели |  |  | 12.05.2015 |  |  |  | Силовые автоматические выключатели | Автоматические выключатели воздушные | E2.2 |  | 8015644767587 | 76.000 | KG | 159.140 | CDM
1SDA072909R1 |  | Выключатель автоматический выкатной E2.2N 1000 Ekip Hi-Touch LSIG 4p WMP | 1 | ST | 461455,51 | 544517.5018 | SACE P | Заказ | 4 недели |  |  | 12.05.2015 |  |  |  | Силовые автоматические выключатели | Автоматические выключатели воздушные | E2.2 |  | 8015644767594 | 76.000 | KG | 159.140 | CDM
1SDA072910R1 |  | Выключатель автоматический выкатной E2.2N 1000 Ekip G Hi-Touch LSIG 4p WMP | 1 | ST | 516644,13 | 609640.0734 | SACE P | Заказ | 4 недели |  |  | 12.05.2015 |  |  |  | Силовые автоматические выключатели | Автоматические выключатели воздушные | E2.2 |  | 8015644767600 | 76.000 | KG | 159.140 | CDM
1SDA072911R1 |  | Выключатель автоматический выкатной E2.2S 1000 Ekip Dip LI 4p WMP | 1 | ST | 266725,08 | 314735.5944 | SACE P | Заказ | 4 недели |  |  | 12.05.2015 |  |  |  | Силовые автоматические выключатели | Автоматические выключатели воздушные | E2.2 |  | 8015644767617 | 76.000 | KG | 159.140 | CDM
1SDA072912R1 |  | Выключатель автоматический выкатной E2.2S 1000 Ekip Dip LSI 4p WMP | 1 | ST | 269703,02 | 318249.5636 | SACE P | Заказ | 4 недели |  |  | 12.05.2015 |  |  |  | Силовые автоматические выключатели | Автоматические выключатели воздушные | E2.2 |  | 8015644767624 | 76.000 | KG | 159.140 | CDM
1SDA072913R1 |  | Выключатель автоматический выкатной E2.2S 1000 Ekip Dip LSIG 4p WMP | 1 | ST | 304918,15 | 359803.417 | SACE P | Заказ | 4 недели |  |  | 12.05.2015 |  |  |  | Силовые автоматические выключатели | Автоматические выключатели воздушные | E2.2 |  | 8015644767631 | 76.000 | KG | 159.140 | CDM
1SDA072914R1 |  | Выключатель автоматический выкатной E2.2S 1000 Ekip Touch LI 4p WMP | 1 | ST | 266849,15 | 314881.997 | SACE P | Заказ | 4 недели |  |  | 12.05.2015 |  |  |  | Силовые автоматические выключатели | Автоматические выключатели воздушные | E2.2 |  | 8015644767648 | 76.000 | KG | 159.140 | CDM
1SDA072915R1 |  | Выключатель автоматический выкатной E2.2S 1000 Ekip Touch LSI 4p WMP | 1 | ST | 269235,58 | 317697.9844 | SACE P | Заказ | 4 недели |  |  | 12.05.2015 |  |  |  | Силовые автоматические выключатели | Автоматические выключатели воздушные | E2.2 |  | 8015644767655 | 76.000 | KG | 159.140 | CDM
1SDA072916R1 |  | Выключатель автоматический выкатной E2.2S 1000 Ekip Touch LSIG 4p WMP | 1 | ST | 296472,29 | 349837.3022 | SACE P | Заказ | 4 недели |  |  | 12.05.2015 |  |  |  | Силовые автоматические выключатели | Автоматические выключатели воздушные | E2.2 |  | 8015644767662 | 76.000 | KG | 159.140 | CDM
1SDA072917R1 |  | Выключатель автоматический выкатной E2.2S 1000 Ekip G Touch LSIG 4p WMP | 1 | ST | 333945,13 | 394055.2534 | SACE P | Заказ | 4 недели |  |  | 12.05.2015 |  |  |  | Силовые автоматические выключатели | Автоматические выключатели воздушные | E2.2 |  | 8015644767679 | 76.000 | KG | 159.140 | CDM
1SDA072918R1 |  | Выключатель автоматический выкатной E2.2S 1000 Ekip Hi-Touch LSI 4p WMP | 1 | ST | 438190,17 | 517064.4006 | SACE P | Заказ | 4 недели |  |  | 12.05.2015 |  |  |  | Силовые автоматические выключатели | Автоматические выключатели воздушные | E2.2 |  | 8015644767686 | 76.000 | KG | 159.140 | CDM
1SDA072919R1 |  | Выключатель автоматический выкатной E2.2S 1000 Ekip Hi-Touch LSIG 4p WMP | 1 | ST | 478277,30 | 564367.214 | SACE P | Заказ | 4 недели |  |  | 12.05.2015 |  |  |  | Силовые автоматические выключатели | Автоматические выключатели воздушные | E2.2 |  | 8015644767693 | 76.000 | KG | 159.140 | CDM
1SDA072920R1 |  | Выключатель автоматический выкатной E2.2S 1000 Ekip G Hi-Touch LSIG 4p WMP | 1 | ST | 534494,72 | 630703.7696 | SACE P | Заказ | 4 недели |  |  | 12.05.2015 |  |  |  | Силовые автоматические выключатели | Автоматические выключатели воздушные | E2.2 |  | 8015644767709 | 76.000 | KG | 159.140 | CDM
1SDA072921R1 |  | Выключатель автоматический выкатной E2.2H 1000 Ekip Dip LI 4p WMP | 1 | ST | 292356,38 | 344980.5284 | SACE P | Заказ | 4 недели |  |  | 12.05.2015 |  |  |  | Силовые автоматические выключатели | Автоматические выключатели воздушные | E2.2 |  | 8015644767716 | 76.000 | KG | 159.140 | CDM
1SDA072922R1 |  | Выключатель автоматический выкатной E2.2H 1000 Ekip Dip LSI 4p WMP | 1 | ST | 297166,89 | 350656.9302 | SACE P | Заказ | 4 недели |  |  | 12.05.2015 |  |  |  | Силовые автоматические выключатели | Автоматические выключатели воздушные | E2.2 |  | 8015644767723 | 76.000 | KG | 159.140 | CDM
1SDA072923R1 |  | Выключатель автоматический выкатной E2.2H 1000 Ekip Dip LSIG 4p WMP | 1 | ST | 314177,27 | 370729.1786 | SACE P | Заказ | 4 недели |  |  | 12.05.2015 |  |  |  | Силовые автоматические выключатели | Автоматические выключатели воздушные | E2.2 |  | 8015644767730 | 76.000 | KG | 159.140 | CDM
1SDA072924R1 |  | Выключатель автоматический выкатной E2.2H 1000 Ekip Touch LI 4p WMP | 1 | ST | 291450,13 | 343911.1534 | SACE P | Заказ | 4 недели |  |  | 12.05.2015 |  |  |  | Силовые автоматические выключатели | Автоматические выключатели воздушные | E2.2 |  | 8015644767747 | 76.000 | KG | 159.140 | CDM
1SDA072925R1 |  | Выключатель автоматический выкатной E2.2H 1000 Ekip Touch LSI 4p WMP | 1 | ST | 295409,66 | 348583.3988 | SACE P | Заказ | 4 недели |  |  | 12.05.2015 |  |  |  | Силовые автоматические выключатели | Автоматические выключатели воздушные | E2.2 |  | 8015644767754 | 76.000 | KG | 159.140 | CDM
1SDA072926R1 |  | Выключатель автоматический выкатной E2.2H 1000 Ekip Touch LSIG 4p WMP | 1 | ST | 322786,25 | 380887.775 | SACE P | Заказ | 4 недели |  |  | 12.05.2015 |  |  |  | Силовые автоматические выключатели | Автоматические выключатели воздушные | E2.2 |  | 8015644767761 | 76.000 | KG | 159.140 | CDM
1SDA072927R1 |  | Выключатель автоматический выкатной E2.2H 1000 Ekip G Touch LSIG 4p WMP | 1 | ST | 363057,26 | 428407.5668 | SACE P | Заказ | 4 недели |  |  | 12.05.2015 |  |  |  | Силовые автоматические выключатели | Автоматические выключатели воздушные | E2.2 |  | 8015644767778 | 76.000 | KG | 159.140 | CDM
1SDA072928R1 |  | Выключатель автоматический выкатной E2.2H 1000 Ekip Hi-Touch LSI 4p WMP | 1 | ST | 467338,97 | 551459.9846 | SACE P | Заказ | 4 недели |  |  | 12.05.2015 |  |  |  | Силовые автоматические выключатели | Автоматические выключатели воздушные | E2.2 |  | 8015644767785 | 76.000 | KG | 159.140 | CDM
1SDA072929R1 |  | Выключатель автоматический выкатной E2.2H 1000 Ekip Hi-Touch LSIG 4p WMP | 1 | ST | 508403,00 | 599915.54 | SACE P | Заказ | 4 недели |  |  | 12.05.2015 |  |  |  | Силовые автоматические выключатели | Автоматические выключатели воздушные | E2.2 |  | 8015644767792 | 76.000 | KG | 159.140 | CDM
1SDA072930R1 |  | Выключатель автоматический выкатной E2.2H 1000 Ekip G Hi-Touch LSIG 4p WMP | 1 | ST | 564576,43 | 666200.1874 | SACE P | Заказ | 4 недели |  |  | 12.05.2015 |  |  |  | Силовые автоматические выключатели | Автоматические выключатели воздушные | E2.2 |  | 8015644767808 | 76.000 | KG | 159.140 | CDM
1SDA072931R1 |  | Выключатель автоматический выкатной E2.2N 1250 Ekip Dip LI 4p WMP | 1 | ST | 271446,66 | 320307.0588 | SACE P | Заказ | 4 недели |  |  | 12.05.2015 |  |  |  | Силовые автоматические выключатели | Автоматические выключатели воздушные | E2.2 |  | 8015644767815 | 76.000 | KG | 159.140 | CDM
1SDA072932R1 |  | Выключатель автоматический выкатной E2.2N 1250 Ekip Dip LSI 4p WMP | 1 | ST | 274076,82 | 323410.6476 | SACE P | Заказ | 4 недели |  |  | 12.05.2015 |  |  |  | Силовые автоматические выключатели | Автоматические выключатели воздушные | E2.2 |  | 8015644767822 | 76.000 | KG | 159.140 | CDM
1SDA072933R1 |  | Выключатель автоматический выкатной E2.2N 1250 Ekip Dip LSIG 4p WMP | 1 | ST | 297089,97 | 350566.1646 | SACE P | Заказ | 4 недели |  |  | 12.05.2015 |  |  |  | Силовые автоматические выключатели | Автоматические выключатели воздушные | E2.2 |  | 8015644767839 | 76.000 | KG | 159.140 | CDM
1SDA072934R1 |  | Выключатель автоматический выкатной E2.2N 1250 Ekip Touch LI 4p WMP | 1 | ST | 273653,15 | 322910.717 | SACE P | Заказ | 4 недели |  |  | 12.05.2015 |  |  |  | Силовые автоматические выключатели | Автоматические выключатели воздушные | E2.2 |  | 8015644767846 | 76.000 | KG | 159.140 | CDM
1SDA072935R1 |  | Выключатель автоматический выкатной E2.2N 1250 Ekip Touch LSI 4p WMP | 1 | ST | 278253,56 | 328339.2008 | SACE P | Заказ | 4 недели |  |  | 12.05.2015 |  |  |  | Силовые автоматические выключатели | Автоматические выключатели воздушные | E2.2 |  | 8015644767853 | 76.000 | KG | 159.140 | CDM
1SDA072936R1 |  | Выключатель автоматический выкатной E2.2N 1250 Ekip Touch LSIG 4p WMP | 1 | ST | 312343,95 | 368565.861 | SACE P | Заказ | 4 недели |  |  | 12.05.2015 |  |  |  | Силовые автоматические выключатели | Автоматические выключатели воздушные | E2.2 |  | 8015644767860 | 76.000 | KG | 159.140 | CDM
1SDA072937R1 |  | Выключатель автоматический выкатной E2.2N 1250 Ekip G Touch LSIG 4p WMP | 1 | ST | 343872,23 | 405769.2314 | SACE P | Заказ | 4 недели |  |  | 12.05.2015 |  |  |  | Силовые автоматические выключатели | Автоматические выключатели воздушные | E2.2 |  | 8015644767877 | 76.000 | KG | 159.140 | CDM
1SDA072938R1 |  | Выключатель автоматический выкатной E2.2N 1250 Ekip Hi-Touch LSI 4p WMP | 1 | ST | 458475,16 | 541000.6888 | SACE P | Заказ | 4 недели |  |  | 12.05.2015 |  |  |  | Силовые автоматические выключатели | Автоматические выключатели воздушные | E2.2 |  | 8015644767884 | 76.000 | KG | 159.140 | CDM
1SDA072939R1 |  | Выключатель автоматический выкатной E2.2N 1250 Ekip Hi-Touch LSIG 4p WMP | 1 | ST | 494413,50 | 583407.93 | SACE P | Заказ | 4 недели |  |  | 12.05.2015 |  |  |  | Силовые автоматические выключатели | Автоматические выключатели воздушные | E2.2 |  | 8015644767891 | 76.000 | KG | 159.140 | CDM
1SDA072940R1 |  | Выключатель автоматический выкатной E2.2N 1250 Ekip G Hi-Touch LSIG 4p WMP | 1 | ST | 545772,27 | 644011.2786 | SACE P | Заказ | 4 недели |  |  | 12.05.2015 |  |  |  | Силовые автоматические выключатели | Автоматические выключатели воздушные | E2.2 |  | 8015644767907 | 76.000 | KG | 159.140 | CDM
1SDA072941R1 |  | Выключатель автоматический выкатной E2.2S 1250 Ekip Dip LI 4p WMP | 1 | ST | 283148,61 | 334115.3598 | SACE P | Заказ | 4 недели |  |  | 12.05.2015 |  |  |  | Силовые автоматические выключатели | Автоматические выключатели воздушные | E2.2 |  | 8015644767914 | 76.000 | KG | 159.140 | CDM
1SDA072942R1 |  | Выключатель автоматический выкатной E2.2S 1250 Ekip Dip LSI 4p WMP | 1 | ST | 288083,12 | 339938.0816 | SACE P | Заказ | 4 недели |  |  | 12.05.2015 |  |  |  | Силовые автоматические выключатели | Автоматические выключатели воздушные | E2.2 |  | 8015644767921 | 76.000 | KG | 159.140 | CDM
1SDA072943R1 |  | Выключатель автоматический выкатной E2.2S 1250 Ekip Dip LSIG 4p WMP | 1 | ST | 314667,30 | 371307.414 | SACE P | Заказ | 4 недели |  |  | 12.05.2015 |  |  |  | Силовые автоматические выключатели | Автоматические выключатели воздушные | E2.2 |  | 8015644767938 | 76.000 | KG | 159.140 | CDM
1SDA072944R1 |  | Выключатель автоматический выкатной E2.2S 1250 Ekip Touch LI 4p WMP | 1 | ST | 279822,54 | 330190.5972 | SACE P | Заказ | 4 недели |  |  | 12.05.2015 |  |  |  | Силовые автоматические выключатели | Автоматические выключатели воздушные | E2.2 |  | 8015644767945 | 76.000 | KG | 159.140 | CDM
1SDA072945R1 |  | Выключатель автоматический выкатной E2.2S 1250 Ekip Touch LSI 4p WMP | 1 | ST | 287210,83 | 338908.7794 | SACE P | Заказ | 4 недели |  |  | 12.05.2015 |  |  |  | Силовые автоматические выключатели | Автоматические выключатели воздушные | E2.2 |  | 8015644767952 | 76.000 | KG | 159.140 | CDM
1SDA072946R1 |  | Выключатель автоматический выкатной E2.2S 1250 Ekip Touch LSIG 4p WMP | 1 | ST | 320519,39 | 378212.8802 | SACE P | Заказ | 4 недели |  |  | 12.05.2015 |  |  |  | Силовые автоматические выключатели | Автоматические выключатели воздушные | E2.2 |  | 8015644767969 | 76.000 | KG | 159.140 | CDM
1SDA072947R1 |  | Выключатель автоматический выкатной E2.2S 1250 Ekip G Touch LSIG 4p WMP | 1 | ST | 353124,02 | 416686.3436 | SACE P | Заказ | 4 недели |  |  | 12.05.2015 |  |  |  | Силовые автоматические выключатели | Автоматические выключатели воздушные | E2.2 |  | 8015644767976 | 76.000 | KG | 159.140 | CDM
1SDA072948R1 |  | Выключатель автоматический выкатной E2.2S 1250 Ekip Hi-Touch LSI 4p WMP | 1 | ST | 471782,43 | 556703.2674 | SACE P | Заказ | 4 недели |  |  | 12.05.2015 |  |  |  | Силовые автоматические выключатели | Автоматические выключатели воздушные | E2.2 |  | 8015644767983 | 76.000 | KG | 159.140 | CDM
1SDA072949R1 |  | Выключатель автоматический выкатной E2.2S 1250 Ekip Hi-Touch LSIG 4p WMP | 1 | ST | 508207,29 | 599684.6022 | SACE P | Заказ | 4 недели |  |  | 12.05.2015 |  |  |  | Силовые автоматические выключатели | Автоматические выключатели воздушные | E2.2 |  | 8015644767990 | 76.000 | KG | 159.140 | CDM
1SDA072950R1 |  | Выключатель автоматический выкатной E2.2S 1250 Ekip G Hi-Touch LSIG 4p WMP | 1 | ST | 560727,45 | 661658.391 | SACE P | Заказ | 4 недели |  |  | 12.05.2015 |  |  |  | Силовые автоматические выключатели | Автоматические выключатели воздушные | E2.2 |  | 8015644768003 | 76.000 | KG | 159.140 | CDM
1SDA072951R1 |  | Выключатель автоматический выкатной E2.2H 1250 Ekip Dip LI 4p WMP | 1 | ST | 299284,15 | 353155.297 | SACE P | Заказ | 4 недели |  |  | 12.05.2015 |  |  |  | Силовые автоматические выключатели | Автоматические выключатели воздушные | E2.2 |  | 8015644768010 | 76.000 | KG | 159.140 | CDM
1SDA072952R1 |  | Выключатель автоматический выкатной E2.2H 1250 Ekip Dip LSI 4p WMP | 1 | ST | 302461,73 | 356904.8414 | SACE P | Заказ | 4 недели |  |  | 12.05.2015 |  |  |  | Силовые автоматические выключатели | Автоматические выключатели воздушные | E2.2 |  | 8015644768027 | 76.000 | KG | 159.140 | CDM
1SDA072953R1 |  | Выключатель автоматический выкатной E2.2H 1250 Ekip Dip LSIG 4p WMP | 1 | ST | 331135,87 | 390740.3266 | SACE P | Заказ | 4 недели |  |  | 12.05.2015 |  |  |  | Силовые автоматические выключатели | Автоматические выключатели воздушные | E2.2 |  | 8015644768034 | 76.000 | KG | 159.140 | CDM
1SDA072954R1 |  | Выключатель автоматический выкатной E2.2H 1250 Ekip Touch LI 4p WMP | 1 | ST | 302920,35 | 357446.013 | SACE P | Заказ | 4 недели |  |  | 12.05.2015 |  |  |  | Силовые автоматические выключатели | Автоматические выключатели воздушные | E2.2 |  | 8015644768041 | 76.000 | KG | 159.140 | CDM
1SDA072955R1 |  | Выключатель автоматический выкатной E2.2H 1250 Ekip Touch LSI 4p WMP | 1 | ST | 308016,42 | 363459.3756 | SACE P | Заказ | 4 недели |  |  | 12.05.2015 |  |  |  | Силовые автоматические выключатели | Автоматические выключатели воздушные | E2.2 |  | 8015644768058 | 76.000 | KG | 159.140 | CDM
1SDA072956R1 |  | Выключатель автоматический выкатной E2.2H 1250 Ekip Touch LSIG 4p WMP | 1 | ST | 337636,73 | 398411.3414 | SACE P | Заказ | 4 недели |  |  | 12.05.2015 |  |  |  | Силовые автоматические выключатели | Автоматические выключатели воздушные | E2.2 |  | 8015644768065 | 76.000 | KG | 159.140 | CDM
1SDA072957R1 |  | Выключатель автоматический выкатной E2.2H 1250 Ekip G Touch LSIG 4p WMP | 1 | ST | 372568,59 | 439630.9362 | SACE P | Заказ | 4 недели |  |  | 12.05.2015 |  |  |  | Силовые автоматические выключатели | Автоматические выключатели воздушные | E2.2 |  | 8015644768072 | 76.000 | KG | 159.140 | CDM
1SDA072958R1 |  | Выключатель автоматический выкатной E2.2H 1250 Ekip Hi-Touch LSI 4p WMP | 1 | ST | 490605,99 | 578915.0682 | SACE P | Заказ | 4 недели |  |  | 12.05.2015 |  |  |  | Силовые автоматические выключатели | Автоматические выключатели воздушные | E2.2 |  | 8015644768089 | 76.000 | KG | 159.140 | CDM
1SDA072959R1 |  | Выключатель автоматический выкатной E2.2H 1250 Ekip Hi-Touch LSIG 4p WMP | 1 | ST | 532248,73 | 628053.5014 | SACE P | Заказ | 4 недели |  |  | 12.05.2015 |  |  |  | Силовые автоматические выключатели | Автоматические выключатели воздушные | E2.2 |  | 8015644768096 | 76.000 | KG | 159.140 | CDM
1SDA072960R1 |  | Выключатель автоматический выкатной E2.2H 1250 Ekip G Hi-Touch LSIG 4p WMP | 1 | ST | 586447,47 | 692008.0146 | SACE P | Заказ | 4 недели |  |  | 12.05.2015 |  |  |  | Силовые автоматические выключатели | Автоматические выключатели воздушные | E2.2 |  | 8015644768102 | 76.000 | KG | 159.140 | CDM
1SDA072961R1 |  | Выключатель автоматический выкатной E2.2B 1600 Ekip Dip LI 4p WMP | 1 | ST | 313204,14 | 369580.8852 | SACE P | Заказ | 4 недели |  |  | 12.05.2015 |  |  |  | Силовые автоматические выключатели | Автоматические выключатели воздушные | E2.2 |  | 8015644768119 | 76.000 | KG | 159.140 | CDM
1SDA072962R1 |  | Выключатель автоматический выкатной E2.2B 1600 Ekip Dip LSI 4p WMP | 1 | ST | 316992,20 | 374050.796 | SACE P | Заказ | 4 недели |  |  | 12.05.2015 |  |  |  | Силовые автоматические выключатели | Автоматические выключатели воздушные | E2.2 |  | 8015644768126 | 76.000 | KG | 159.140 | CDM
1SDA072963R1 |  | Выключатель автоматический выкатной E2.2B 1600 Ekip Dip LSIG 4p WMP | 1 | ST | 330381,53 | 389850.2054 | SACE P | Заказ | 4 недели |  |  | 12.05.2015 |  |  |  | Силовые автоматические выключатели | Автоматические выключатели воздушные | E2.2 |  | 8015644768133 | 76.000 | KG | 159.140 | CDM
1SDA072964R1 |  | Выключатель автоматический выкатной E2.2B 1600 Ekip Touch LI 4p WMP | 1 | ST | 317253,66 | 374359.3188 | SACE P | Заказ | 4 недели |  |  | 12.05.2015 |  |  |  | Силовые автоматические выключатели | Автоматические выключатели воздушные | E2.2 |  | 8015644768140 | 76.000 | KG | 159.140 | CDM
1SDA072965R1 |  | Выключатель автоматический выкатной E2.2B 1600 Ekip Touch LSI 4p WMP | 1 | ST | 322391,65 | 380422.147 | SACE P | Заказ | 4 недели |  |  | 12.05.2015 |  |  |  | Силовые автоматические выключатели | Автоматические выключатели воздушные | E2.2 |  | 8015644768157 | 76.000 | KG | 159.140 | CDM
1SDA072966R1 |  | Выключатель автоматический выкатной E2.2B 1600 Ekip Touch LSIG 4p WMP | 1 | ST | 340827,52 | 402176.4736 | SACE P | Заказ | 4 недели |  |  | 12.05.2015 |  |  |  | Силовые автоматические выключатели | Автоматические выключатели воздушные | E2.2 |  | 8015644768164 | 76.000 | KG | 159.140 | CDM
1SDA072967R1 |  | Выключатель автоматический выкатной E2.2B 1600 Ekip G Touch LSIG 4p WMP | 1 | ST | 373714,10 | 440982.638 | SACE P | Заказ | 4 недели |  |  | 12.05.2015 |  |  |  | Силовые автоматические выключатели | Автоматические выключатели воздушные | E2.2 |  | 8015644768171 | 76.000 | KG | 159.140 | CDM
1SDA072968R1 |  | Выключатель автоматический выкатной E2.2B 1600 Ekip Hi-Touch LSI 4p WMP | 1 | ST | 486414,66 | 573969.2988 | SACE P | Заказ | 4 недели |  |  | 12.05.2015 |  |  |  | Силовые автоматические выключатели | Автоматические выключатели воздушные | E2.2 |  | 8015644768188 | 76.000 | KG | 159.140 | CDM
1SDA072969R1 |  | Выключатель автоматический выкатной E2.2B 1600 Ekip Hi-Touch LSIG 4p WMP | 1 | ST | 528019,60 | 623063.128 | SACE P | Заказ | 4 недели |  |  | 12.05.2015 |  |  |  | Силовые автоматические выключатели | Автоматические выключатели воздушные | E2.2 |  | 8015644768195 | 76.000 | KG | 159.140 | CDM
1SDA072970R1 |  | Выключатель автоматический выкатной E2.2B 1600 Ekip G Hi-Touch LSIG 4p WMP | 1 | ST | 579169,55 | 683420.069 | SACE P | Заказ | 4 недели |  |  | 12.05.2015 |  |  |  | Силовые автоматические выключатели | Автоматические выключатели воздушные | E2.2 |  | 8015644768201 | 76.000 | KG | 159.140 | CDM
1SDA072971R1 |  | Выключатель автоматический выкатной E2.2N 1600 Ekip Dip LI 4p WMP | 1 | ST | 335083,45 | 395398.471 | SACE P | Заказ | 4 недели |  |  | 12.05.2015 |  |  |  | Силовые автоматические выключатели | Автоматические выключатели воздушные | E2.2 |  | 8015644768218 | 76.000 | KG | 159.140 | CDM
1SDA072972R1 |  | Выключатель автоматический выкатной E2.2N 1600 Ekip Dip LSI 4p WMP | 1 | ST | 340049,74 | 401258.6932 | SACE P | Заказ | 4 недели |  |  | 12.05.2015 |  |  |  | Силовые автоматические выключатели | Автоматические выключатели воздушные | E2.2 |  | 8015644768225 | 76.000 | KG | 159.140 | CDM
1SDA072973R1 |  | Выключатель автоматический выкатной E2.2N 1600 Ekip Dip LSIG 4p WMP | 1 | ST | 364891,54 | 430572.0172 | SACE P | Заказ | 4 недели |  |  | 12.05.2015 |  |  |  | Силовые автоматические выключатели | Автоматические выключатели воздушные | E2.2 |  | 8015644768232 | 76.000 | KG | 159.140 | CDM
1SDA072974R1 |  | Выключатель автоматический выкатной E2.2N 1600 Ekip Touch LI 4p WMP | 1 | ST | 340987,86 | 402365.6748 | SACE P | Заказ | 4 недели |  |  | 12.05.2015 |  |  |  | Силовые автоматические выключатели | Автоматические выключатели воздушные | E2.2 |  | 8015644768249 | 76.000 | KG | 159.140 | CDM
1SDA072975R1 |  | Выключатель автоматический выкатной E2.2N 1600 Ekip Touch LSI 4p WMP | 1 | ST | 344100,44 | 406038.5192 | SACE P | Заказ | 4 недели |  |  | 12.05.2015 |  |  |  | Силовые автоматические выключатели | Автоматические выключатели воздушные | E2.2 |  | 8015644768256 | 76.000 | KG | 159.140 | CDM
1SDA072976R1 |  | Выключатель автоматический выкатной E2.2N 1600 Ekip Touch LSIG 4p WMP | 1 | ST | 362007,27 | 427168.5786 | SACE P | Заказ | 4 недели |  |  | 12.05.2015 |  |  |  | Силовые автоматические выключатели | Автоматические выключатели воздушные | E2.2 |  | 8015644768263 | 76.000 | KG | 159.140 | CDM
1SDA072977R1 |  | Выключатель автоматический выкатной E2.2N 1600 Ekip G Touch LSIG 4p WMP | 1 | ST | 397367,29 | 468893.4022 | SACE P | Заказ | 4 недели |  |  | 12.05.2015 |  |  |  | Силовые автоматические выключатели | Автоматические выключатели воздушные | E2.2 |  | 8015644768270 | 76.000 | KG | 159.140 | CDM
1SDA072978R1 |  | Выключатель автоматический выкатной E2.2N 1600 Ekip Hi-Touch LSI 4p WMP | 1 | ST | 505865,28 | 596921.0304 | SACE P | Заказ | 4 недели |  |  | 12.05.2015 |  |  |  | Силовые автоматические выключатели | Автоматические выключатели воздушные | E2.2 |  | 8015644768287 | 76.000 | KG | 159.140 | CDM
1SDA072979R1 |  | Выключатель автоматический выкатной E2.2N 1600 Ekip Hi-Touch LSIG 4p WMP | 1 | ST | 546546,52 | 644924.8936 | SACE P | Заказ | 4 недели |  |  | 12.05.2015 |  |  |  | Силовые автоматические выключатели | Автоматические выключатели воздушные | E2.2 |  | 8015644768294 | 76.000 | KG | 159.140 | CDM
1SDA072980R1 |  | Выключатель автоматический выкатной E2.2N 1600 Ekip G Hi-Touch LSIG 4p WMP | 1 | ST | 598027,75 | 705672.745 | SACE P | Заказ | 4 недели |  |  | 12.05.2015 |  |  |  | Силовые автоматические выключатели | Автоматические выключатели воздушные | E2.2 |  | 8015644768300 | 76.000 | KG | 159.140 | CDM
1SDA072981R1 |  | Выключатель автоматический выкатной E2.2S 1600 Ekip Dip LI 4p WMP | 1 | ST | 349742,67 | 412696.3506 | SACE P | Заказ | 4 недели |  |  | 12.05.2015 |  |  |  | Силовые автоматические выключатели | Автоматические выключатели воздушные | E2.2 |  | 8015644768317 | 76.000 | KG | 159.140 | CDM
1SDA072982R1 |  | Выключатель автоматический выкатной E2.2S 1600 Ekip Dip LSI 4p WMP | 1 | ST | 354373,92 | 418161.2256 | SACE P | Заказ | 4 недели |  |  | 12.05.2015 |  |  |  | Силовые автоматические выключатели | Автоматические выключатели воздушные | E2.2 |  | 8015644768324 | 76.000 | KG | 159.140 | CDM
1SDA072983R1 |  | Выключатель автоматический выкатной E2.2S 1600 Ekip Dip LSIG 4p WMP | 1 | ST | 379761,48 | 448118.5464 | SACE P | Заказ | 4 недели |  |  | 12.05.2015 |  |  |  | Силовые автоматические выключатели | Автоматические выключатели воздушные | E2.2 |  | 8015644768331 | 76.000 | KG | 159.140 | CDM
1SDA072984R1 |  | Выключатель автоматический выкатной E2.2S 1600 Ekip Touch LI 4p WMP | 1 | ST | 355535,28 | 419531.6304 | SACE P | Заказ | 4 недели |  |  | 12.05.2015 |  |  |  | Силовые автоматические выключатели | Автоматические выключатели воздушные | E2.2 |  | 8015644768348 | 76.000 | KG | 159.140 | CDM
1SDA072985R1 |  | Выключатель автоматический выкатной E2.2S 1600 Ekip Touch LSI 4p WMP | 1 | ST | 358411,85 | 422925.983 | SACE P | Заказ | 4 недели |  |  | 12.05.2015 |  |  |  | Силовые автоматические выключатели | Автоматические выключатели воздушные | E2.2 |  | 8015644768355 | 76.000 | KG | 159.140 | CDM
1SDA072986R1 |  | Выключатель автоматический выкатной E2.2S 1600 Ekip Touch LSIG 4p WMP | 1 | ST | 375777,39 | 443417.3202 | SACE P | Заказ | 4 недели |  |  | 12.05.2015 |  |  |  | Силовые автоматические выключатели | Автоматические выключатели воздушные | E2.2 |  | 8015644768362 | 76.000 | KG | 159.140 | CDM
1SDA072987R1 |  | Выключатель автоматический выкатной E2.2S 1600 Ekip G Touch LSIG 4p WMP | 1 | ST | 412396,26 | 486627.5868 | SACE P | Заказ | 4 недели |  |  | 12.05.2015 |  |  |  | Силовые автоматические выключатели | Автоматические выключатели воздушные | E2.2 |  | 8015644768379 | 76.000 | KG | 159.140 | CDM
1SDA072988R1 |  | Выключатель автоматический выкатной E2.2S 1600 Ekip Hi-Touch LSI 4p WMP | 1 | ST | 521459,87 | 615322.6466 | SACE P | Заказ | 4 недели |  |  | 12.05.2015 |  |  |  | Силовые автоматические выключатели | Автоматические выключатели воздушные | E2.2 |  | 8015644768386 | 76.000 | KG | 159.140 | CDM
1SDA072989R1 |  | Выключатель автоматический выкатной E2.2S 1600 Ekip Hi-Touch LSIG 4p WMP | 1 | ST | 562782,23 | 664083.0314 | SACE P | Заказ | 4 недели |  |  | 12.05.2015 |  |  |  | Силовые автоматические выключатели | Автоматические выключатели воздушные | E2.2 |  | 8015644768393 | 76.000 | KG | 159.140 | CDM
1SDA072990R1 |  | Выключатель автоматический выкатной E2.2S 1600 Ekip G Hi-Touch LSIG 4p WMP | 1 | ST | 615353,16 | 726116.7288 | SACE P | Заказ | 4 недели |  |  | 12.05.2015 |  |  |  | Силовые автоматические выключатели | Автоматические выключатели воздушные | E2.2 |  | 8015644768409 | 76.000 | KG | 159.140 | CDM
1SDA072991R1 |  | Выключатель автоматический выкатной E2.2H 1600 Ekip Dip LI 4p WMP | 1 | ST | 380802,88 | 449347.3984 | SACE P | Заказ | 4 недели |  |  | 12.05.2015 |  |  |  | Силовые автоматические выключатели | Автоматические выключатели воздушные | E2.2 |  | 8015644768416 | 76.000 | KG | 159.140 | CDM
1SDA072992R1 |  | Выключатель автоматический выкатной E2.2H 1600 Ekip Dip LSI 4p WMP | 1 | ST | 383573,99 | 452617.3082 | SACE P | Заказ | 4 недели |  |  | 12.05.2015 |  |  |  | Силовые автоматические выключатели | Автоматические выключатели воздушные | E2.2 |  | 8015644768423 | 76.000 | KG | 159.140 | CDM
1SDA072993R1 |  | Выключатель автоматический выкатной E2.2H 1600 Ekip Dip LSIG 4p WMP | 1 | ST | 407990,30 | 481428.554 | SACE P | Заказ | 4 недели |  |  | 12.05.2015 |  |  |  | Силовые автоматические выключатели | Автоматические выключатели воздушные | E2.2 |  | 8015644768430 | 76.000 | KG | 159.140 | CDM
1SDA072994R1 |  | Выключатель автоматический выкатной E2.2H 1600 Ekip Touch LI 4p WMP | 1 | ST | 383047,23 | 451995.7314 | SACE P | Заказ | 4 недели |  |  | 12.05.2015 |  |  |  | Силовые автоматические выключатели | Автоматические выключатели воздушные | E2.2 |  | 8015644768447 | 76.000 | KG | 159.140 | CDM
1SDA072995R1 |  | Выключатель автоматический выкатной E2.2H 1600 Ekip Touch LSI 4p WMP | 1 | ST | 386098,10 | 455595.758 | SACE P | Заказ | 4 недели |  |  | 12.05.2015 |  |  |  | Силовые автоматические выключатели | Автоматические выключатели воздушные | E2.2 |  | 8015644768454 | 76.000 | KG | 159.140 | CDM
1SDA072996R1 |  | Выключатель автоматический выкатной E2.2H 1600 Ekip Touch LSIG 4p WMP | 1 | ST | 409682,69 | 483425.5742 | SACE P | Заказ | 4 недели |  |  | 12.05.2015 |  |  |  | Силовые автоматические выключатели | Автоматические выключатели воздушные | E2.2 |  | 8015644768461 | 76.000 | KG | 159.140 | CDM
1SDA072997R1 |  | Выключатель автоматический выкатной E2.2H 1600 Ekip G Touch LSIG 4p WMP | 1 | ST | 445413,77 | 525588.2486 | SACE P | Заказ | 4 недели |  |  | 12.05.2015 |  |  |  | Силовые автоматические выключатели | Автоматические выключатели воздушные | E2.2 |  | 8015644768478 | 76.000 | KG | 159.140 | CDM
1SDA072998R1 |  | Выключатель автоматический выкатной E2.2H 1600 Ekip Hi-Touch LSI 4p WMP | 1 | ST | 573100,13 | 676258.1534 | SACE P | Заказ | 4 недели |  |  | 12.05.2015 |  |  |  | Силовые автоматические выключатели | Автоматические выключатели воздушные | E2.2 |  | 8015644768485 | 76.000 | KG | 159.140 | CDM
1SDA072999R1 |  | Выключатель автоматический выкатной E2.2H 1600 Ekip Hi-Touch LSIG 4p WMP | 1 | ST | 609517,09 | 719230.1662 | SACE P | Заказ | 4 недели |  |  | 12.05.2015 |  |  |  | Силовые автоматические выключатели | Автоматические выключатели воздушные | E2.2 |  | 8015644768492 | 76.000 | KG | 159.140 | CDM
1SDA073000R1 |  | Выключатель автоматический выкатной E2.2H 1600 Ekip G Hi-Touch LSIG 4p WMP | 1 | ST | 664444,00 | 784043.92 | SACE P | Заказ | 4 недели |  |  | 12.05.2015 |  |  |  | Силовые автоматические выключатели | Автоматические выключатели воздушные | E2.2 |  | 8015644768508 | 76.000 | KG | 159.140 | CDM
1SDA073001R1 |  | Выключатель автоматический выкатной E2.2B 2000 Ekip Dip LI 4p WMP | 1 | ST | 368867,90 | 435264.122 | SACE P | Заказ | 4 недели |  |  | 12.05.2015 |  |  |  | Силовые автоматические выключатели | Автоматические выключатели воздушные | E2.2 |  | 8015644768515 | 76.000 | KG | 159.140 | CDM
1SDA073002R1 |  | Выключатель автоматический выкатной E2.2B 2000 Ekip Dip LSI 4p WMP | 1 | ST | 372522,08 | 439576.0544 | SACE P | Заказ | 4 недели |  |  | 12.05.2015 |  |  |  | Силовые автоматические выключатели | Автоматические выключатели воздушные | E2.2 |  | 8015644768522 | 76.000 | KG | 159.140 | CDM
1SDA073003R1 |  | Выключатель автоматический выкатной E2.2B 2000 Ekip Dip LSIG 4p WMP | 1 | ST | 393291,95 | 464084.501 | SACE P | Заказ | 4 недели |  |  | 12.05.2015 |  |  |  | Силовые автоматические выключатели | Автоматические выключатели воздушные | E2.2 |  | 8015644768539 | 76.000 | KG | 159.140 | CDM
1SDA073004R1 |  | Выключатель автоматический выкатной E2.2B 2000 Ekip Touch LI 4p WMP | 1 | ST | 374161,49 | 441510.5582 | SACE P | Заказ | 4 недели |  |  | 12.05.2015 |  |  |  | Силовые автоматические выключатели | Автоматические выключатели воздушные | E2.2 |  | 8015644768546 | 76.000 | KG | 159.140 | CDM
1SDA073005R1 |  | Выключатель автоматический выкатной E2.2B 2000 Ekip Touch LSI 4p WMP | 1 | ST | 375340,41 | 442901.6838 | SACE P | Заказ | 4 недели |  |  | 12.05.2015 |  |  |  | Силовые автоматические выключатели | Автоматические выключатели воздушные | E2.2 |  | 8015644768553 | 76.000 | KG | 159.140 | CDM
1SDA073006R1 |  | Выключатель автоматический выкатной E2.2B 2000 Ekip Touch LSIG 4p WMP | 1 | ST | 408260,22 | 481747.0596 | SACE P | Заказ | 4 недели |  |  | 12.05.2015 |  |  |  | Силовые автоматические выключатели | Автоматические выключатели воздушные | E2.2 |  | 8015644768560 | 76.000 | KG | 159.140 | CDM
1SDA073007R1 |  | Выключатель автоматический выкатной E2.2B 2000 Ekip G Touch LSIG 4p WMP | 1 | ST | 439194,61 | 518249.6398 | SACE P | Заказ | 4 недели |  |  | 12.05.2015 |  |  |  | Силовые автоматические выключатели | Автоматические выключатели воздушные | E2.2 |  | 8015644768577 | 76.000 | KG | 159.140 | CDM
1SDA073008R1 |  | Выключатель автоматический выкатной E2.2B 2000 Ekip Hi-Touch LSI 4p WMP | 1 | ST | 558486,45 | 659014.011 | SACE P | Заказ | 4 недели |  |  | 12.05.2015 |  |  |  | Силовые автоматические выключатели | Автоматические выключатели воздушные | E2.2 |  | 8015644768584 | 76.000 | KG | 159.140 | CDM
1SDA073009R1 |  | Выключатель автоматический выкатной E2.2B 2000 Ekip Hi-Touch LSIG 4p WMP | 1 | ST | 594803,84 | 701868.5312 | SACE P | Заказ | 4 недели |  |  | 12.05.2015 |  |  |  | Силовые автоматические выключатели | Автоматические выключатели воздушные | E2.2 |  | 8015644768591 | 76.000 | KG | 159.140 | CDM
1SDA073010R1 |  | Выключатель автоматический выкатной E2.2B 2000 Ekip G Hi-Touch LSIG 4p WMP | 1 | ST | 644521,72 | 760535.6296 | SACE P | Заказ | 4 недели |  |  | 12.05.2015 |  |  |  | Силовые автоматические выключатели | Автоматические выключатели воздушные | E2.2 |  | 8015644768607 | 76.000 | KG | 159.140 | CDM
1SDA073011R1 |  | Выключатель автоматический выкатной E2.2N 2000 Ekip Dip LI 4p WMP | 1 | ST | 377522,41 | 445476.4438 | SACE P | Заказ | 4 недели |  |  | 12.05.2015 |  |  |  | Силовые автоматические выключатели | Автоматические выключатели воздушные | E2.2 |  | 8015644768614 | 76.000 | KG | 159.140 | CDM
1SDA073012R1 |  | Выключатель автоматический выкатной E2.2N 2000 Ekip Dip LSI 4p WMP | 1 | ST | 380277,04 | 448726.9072 | SACE P | Заказ | 4 недели |  |  | 12.05.2015 |  |  |  | Силовые автоматические выключатели | Автоматические выключатели воздушные | E2.2 |  | 8015644768621 | 76.000 | KG | 159.140 | CDM
1SDA073013R1 |  | Выключатель автоматический выкатной E2.2N 2000 Ekip Dip LSIG 4p WMP | 1 | ST | 408131,67 | 481595.3706 | SACE P | Заказ | 4 недели |  |  | 12.05.2015 |  |  |  | Силовые автоматические выключатели | Автоматические выключатели воздушные | E2.2 |  | 8015644768638 | 76.000 | KG | 159.140 | CDM
1SDA073014R1 |  | Выключатель автоматический выкатной E2.2N 2000 Ekip Touch LI 4p WMP | 1 | ST | 375001,81 | 442502.1358 | SACE P | Заказ | 4 недели |  |  | 12.05.2015 |  |  |  | Силовые автоматические выключатели | Автоматические выключатели воздушные | E2.2 |  | 8015644768645 | 76.000 | KG | 159.140 | CDM
1SDA073015R1 |  | Выключатель автоматический выкатной E2.2N 2000 Ekip Touch LSI 4p WMP | 1 | ST | 386637,00 | 456231.66 | SACE P | Заказ | 4 недели |  |  | 12.05.2015 |  |  |  | Силовые автоматические выключатели | Автоматические выключатели воздушные | E2.2 |  | 8015644768652 | 76.000 | KG | 159.140 | CDM
1SDA073016R1 |  | Выключатель автоматический выкатной E2.2N 2000 Ekip Touch LSIG 4p WMP | 1 | ST | 414579,36 | 489203.6448 | SACE P | Заказ | 4 недели |  |  | 12.05.2015 |  |  |  | Силовые автоматические выключатели | Автоматические выключатели воздушные | E2.2 |  | 8015644768669 | 76.000 | KG | 159.140 | CDM
1SDA073017R1 |  | Выключатель автоматический выкатной E2.2N 2000 Ekip G Touch LSIG 4p WMP | 1 | ST | 442792,48 | 522495.1264 | SACE P | Заказ | 4 недели |  |  | 12.05.2015 |  |  |  | Силовые автоматические выключатели | Автоматические выключатели воздушные | E2.2 |  | 8015644768676 | 76.000 | KG | 159.140 | CDM
1SDA073018R1 |  | Выключатель автоматический выкатной E2.2N 2000 Ekip Hi-Touch LSI 4p WMP | 1 | ST | 554893,64 | 654774.4952 | SACE P | Заказ | 4 недели |  |  | 12.05.2015 |  |  |  | Силовые автоматические выключатели | Автоматические выключатели воздушные | E2.2 |  | 8015644768683 | 76.000 | KG | 159.140 | CDM
1SDA073019R1 |  | Выключатель автоматический выкатной E2.2N 2000 Ekip Hi-Touch LSIG 4p WMP | 1 | ST | 589980,45 | 696176.931 | SACE P | Заказ | 4 недели |  |  | 12.05.2015 |  |  |  | Силовые автоматические выключатели | Автоматические выключатели воздушные | E2.2 |  | 8015644768690 | 76.000 | KG | 159.140 | CDM
1SDA073020R1 |  | Выключатель автоматический выкатной E2.2N 2000 Ekip G Hi-Touch LSIG 4p WMP | 1 | ST | 649813,33 | 766779.7294 | SACE P | Заказ | 4 недели |  |  | 12.05.2015 |  |  |  | Силовые автоматические выключатели | Автоматические выключатели воздушные | E2.2 |  | 8015644768706 | 76.000 | KG | 159.140 | CDM
1SDA073021R1 |  | Выключатель автоматический выкатной E2.2S 2000 Ekip Dip LI 4p WMP | 1 | ST | 397330,92 | 468850.4856 | SACE P | Заказ | 4 недели |  |  | 12.05.2015 |  |  |  | Силовые автоматические выключатели | Автоматические выключатели воздушные | E2.2 |  | 8015644768713 | 76.000 | KG | 159.140 | CDM
1SDA073022R1 |  | Выключатель автоматический выкатной E2.2S 2000 Ekip Dip LSI 4p WMP | 1 | ST | 401197,80 | 473413.404 | SACE P | Заказ | 4 недели |  |  | 12.05.2015 |  |  |  | Силовые автоматические выключатели | Автоматические выключатели воздушные | E2.2 |  | 8015644768720 | 76.000 | KG | 159.140 | CDM
1SDA073023R1 |  | Выключатель автоматический выкатной E2.2S 2000 Ekip Dip LSIG 4p WMP | 1 | ST | 428065,50 | 505117.29 | SACE P | Заказ | 4 недели |  |  | 12.05.2015 |  |  |  | Силовые автоматические выключатели | Автоматические выключатели воздушные | E2.2 |  | 8015644768737 | 76.000 | KG | 159.140 | CDM
1SDA073024R1 |  | Выключатель автоматический выкатной E2.2S 2000 Ekip Touch LI 4p WMP | 1 | ST | 391123,76 | 461526.0368 | SACE P | Заказ | 4 недели |  |  | 12.05.2015 |  |  |  | Силовые автоматические выключатели | Автоматические выключатели воздушные | E2.2 |  | 8015644768744 | 76.000 | KG | 159.140 | CDM
1SDA073025R1 |  | Выключатель автоматический выкатной E2.2S 2000 Ekip Touch LSI 4p WMP | 1 | ST | 394370,48 | 465357.1664 | SACE P | Заказ | 4 недели |  |  | 12.05.2015 |  |  |  | Силовые автоматические выключатели | Автоматические выключатели воздушные | E2.2 |  | 8015644768751 | 76.000 | KG | 159.140 | CDM
1SDA073026R1 |  | Выключатель автоматический выкатной E2.2S 2000 Ekip Touch LSIG 4p WMP | 1 | ST | 417232,29 | 492334.1022 | SACE P | Заказ | 4 недели |  |  | 12.05.2015 |  |  |  | Силовые автоматические выключатели | Автоматические выключатели воздушные | E2.2 |  | 8015644768768 | 76.000 | KG | 159.140 | CDM
1SDA073027R1 |  | Выключатель автоматический выкатной E2.2S 2000 Ekip G Touch LSIG 4p WMP | 1 | ST | 455500,06 | 537490.0708 | SACE P | Заказ | 4 недели |  |  | 12.05.2015 |  |  |  | Силовые автоматические выключатели | Автоматические выключатели воздушные | E2.2 |  | 8015644768775 | 76.000 | KG | 159.140 | CDM
1SDA073028R1 |  | Выключатель автоматический выкатной E2.2S 2000 Ekip Hi-Touch LSI 4p WMP | 1 | ST | 554402,02 | 654194.3836 | SACE P | Заказ | 4 недели |  |  | 12.05.2015 |  |  |  | Силовые автоматические выключатели | Автоматические выключатели воздушные | E2.2 |  | 8015644768782 | 76.000 | KG | 159.140 | CDM
1SDA073029R1 |  | Выключатель автоматический выкатной E2.2S 2000 Ekip Hi-Touch LSIG 4p WMP | 1 | ST | 595300,90 | 702455.062 | SACE P | Заказ | 4 недели |  |  | 12.05.2015 |  |  |  | Силовые автоматические выключатели | Автоматические выключатели воздушные | E2.2 |  | 8015644768799 | 76.000 | KG | 159.140 | CDM
1SDA073030R1 |  | Выключатель автоматический выкатной E2.2S 2000 Ekip G Hi-Touch LSIG 4p WMP | 1 | ST | 643130,74 | 758894.2732 | SACE P | Заказ | 4 недели |  |  | 12.05.2015 |  |  |  | Силовые автоматические выключатели | Автоматические выключатели воздушные | E2.2 |  | 8015644768805 | 76.000 | KG | 159.140 | CDM
1SDA073031R1 |  | Выключатель автоматический выкатной E2.2H 2000 Ekip Dip LI 4p WMP | 1 | ST | 413047,86 | 487396.4748 | SACE P | Заказ | 4 недели |  |  | 12.05.2015 |  |  |  | Силовые автоматические выключатели | Автоматические выключатели воздушные | E2.2 |  | 8015644768812 | 76.000 | KG | 159.140 | CDM
1SDA073032R1 |  | Выключатель автоматический выкатной E2.2H 2000 Ekip Dip LSI 4p WMP | 1 | ST | 417654,80 | 492832.664 | SACE P | Заказ | 4 недели |  |  | 12.05.2015 |  |  |  | Силовые автоматические выключатели | Автоматические выключатели воздушные | E2.2 |  | 8015644768829 | 76.000 | KG | 159.140 | CDM
1SDA073033R1 |  | Выключатель автоматический выкатной E2.2H 2000 Ekip Dip LSIG 4p WMP | 1 | ST | 440680,35 | 520002.813 | SACE P | Заказ | 4 недели |  |  | 12.05.2015 |  |  |  | Силовые автоматические выключатели | Автоматические выключатели воздушные | E2.2 |  | 8015644768836 | 76.000 | KG | 159.140 | CDM
1SDA073034R1 |  | Выключатель автоматический выкатной E2.2H 2000 Ekip Touch LI 4p WMP | 1 | ST | 417182,19 | 492274.9842 | SACE P | Заказ | 4 недели |  |  | 12.05.2015 |  |  |  | Силовые автоматические выключатели | Автоматические выключатели воздушные | E2.2 |  | 8015644768843 | 76.000 | KG | 159.140 | CDM
1SDA073035R1 |  | Выключатель автоматический выкатной E2.2H 2000 Ekip Touch LSI 4p WMP | 1 | ST | 418253,11 | 493538.6698 | SACE P | Заказ | 4 недели |  |  | 12.05.2015 |  |  |  | Силовые автоматические выключатели | Автоматические выключатели воздушные | E2.2 |  | 8015644768850 | 76.000 | KG | 159.140 | CDM
1SDA073036R1 |  | Выключатель автоматический выкатной E2.2H 2000 Ekip Touch LSIG 4p WMP | 1 | ST | 453816,30 | 535503.234 | SACE P | Заказ | 4 недели |  |  | 12.05.2015 |  |  |  | Силовые автоматические выключатели | Автоматические выключатели воздушные | E2.2 |  | 8015644768867 | 76.000 | KG | 159.140 | CDM
1SDA073037R1 |  | Выключатель автоматический выкатной E2.2H 2000 Ekip G Touch LSIG 4p WMP | 1 | ST | 493398,24 | 582209.9232 | SACE P | Заказ | 4 недели |  |  | 12.05.2015 |  |  |  | Силовые автоматические выключатели | Автоматические выключатели воздушные | E2.2 |  | 8015644768874 | 76.000 | KG | 159.140 | CDM
1SDA073038R1 |  | Выключатель автоматический выкатной E2.2H 2000 Ekip Hi-Touch LSI 4p WMP | 1 | ST | 585477,77 | 690863.7686 | SACE P | Заказ | 4 недели |  |  | 12.05.2015 |  |  |  | Силовые автоматические выключатели | Автоматические выключатели воздушные | E2.2 |  | 8015644768881 | 76.000 | KG | 159.140 | CDM
1SDA073039R1 |  | Выключатель автоматический выкатной E2.2H 2000 Ekip Hi-Touch LSIG 4p WMP | 1 | ST | 633526,37 | 747561.1166 | SACE P | Заказ | 4 недели |  |  | 12.05.2015 |  |  |  | Силовые автоматические выключатели | Автоматические выключатели воздушные | E2.2 |  | 8015644768898 | 76.000 | KG | 159.140 | CDM
1SDA073040R1 |  | Выключатель автоматический выкатной E2.2H 2000 Ekip G Hi-Touch LSIG 4p WMP | 1 | ST | 685584,25 | 808989.415 | SACE P | Заказ | 4 недели |  |  | 12.05.2015 |  |  |  | Силовые автоматические выключатели | Автоматические выключатели воздушные | E2.2 |  | 8015644768904 | 76.000 | KG | 159.140 | CDM
1SDA073041R1 |  | Выключатель автоматический выкатной E2.2N 2500 Ekip Dip LI 4p WMP | 1 | ST | 500389,28 | 590459.3504 | SACE P | Заказ | 4 недели |  |  | 12.05.2015 |  |  |  | Силовые автоматические выключатели | Автоматические выключатели воздушные | E2.2 |  | 8015644768911 | 76.000 | KG | 190.040 | CDM
1SDA073042R1 |  | Выключатель автоматический выкатной E2.2N 2500 Ekip Dip LSI 4p WMP | 1 | ST | 503308,21 | 593903.6878 | SACE P | Заказ | 4 недели |  |  | 12.05.2015 |  |  |  | Силовые автоматические выключатели | Автоматические выключатели воздушные | E2.2 |  | 8015644768928 | 76.000 | KG | 190.040 | CDM
1SDA073043R1 |  | Выключатель автоматический выкатной E2.2N 2500 Ekip Dip LSIG 4p WMP | 1 | ST | 521676,63 | 615578.4234 | SACE P | Заказ | 4 недели |  |  | 12.05.2015 |  |  |  | Силовые автоматические выключатели | Автоматические выключатели воздушные | E2.2 |  | 8015644768935 | 76.000 | KG | 190.040 | CDM
1SDA073044R1 |  | Выключатель автоматический выкатной E2.2N 2500 Ekip Touch LI 4p WMP | 1 | ST | 512336,74 | 604557.3532 | SACE P | Заказ | 4 недели |  |  | 12.05.2015 |  |  |  | Силовые автоматические выключатели | Автоматические выключатели воздушные | E2.2 |  | 8015644768942 | 76.000 | KG | 190.040 | CDM
1SDA073045R1 |  | Выключатель автоматический выкатной E2.2N 2500 Ekip Touch LSI 4p WMP | 1 | ST | 514890,35 | 607570.613 | SACE P | Заказ | 4 недели |  |  | 12.05.2015 |  |  |  | Силовые автоматические выключатели | Автоматические выключатели воздушные | E2.2 |  | 8015644768959 | 76.000 | KG | 190.040 | CDM
1SDA073046R1 |  | Выключатель автоматический выкатной E2.2N 2500 Ekip Touch LSIG 4p WMP | 1 | ST | 527422,31 | 622358.3258 | SACE P | Заказ | 4 недели |  |  | 12.05.2015 |  |  |  | Силовые автоматические выключатели | Автоматические выключатели воздушные | E2.2 |  | 8015644768966 | 76.000 | KG | 190.040 | CDM
1SDA073047R1 |  | Выключатель автоматический выкатной E2.2N 2500 Ekip G Touch LSIG 4p WMP | 1 | ST | 552257,56 | 651663.9208 | SACE P | Заказ | 4 недели |  |  | 12.05.2015 |  |  |  | Силовые автоматические выключатели | Автоматические выключатели воздушные | E2.2 |  | 8015644768973 | 76.000 | KG | 190.040 | CDM
1SDA073048R1 |  | Выключатель автоматический выкатной E2.2N 2500 Ekip Hi-Touch LSI 4p WMP | 1 | ST | 659755,37 | 778511.3366 | SACE P | Заказ | 4 недели |  |  | 12.05.2015 |  |  |  | Силовые автоматические выключатели | Автоматические выключатели воздушные | E2.2 |  | 8015644768980 | 76.000 | KG | 190.040 | CDM
1SDA073049R1 |  | Выключатель автоматический выкатной E2.2N 2500 Ekip Hi-Touch LSIG 4p WMP | 1 | ST | 694651,55 | 819688.829 | SACE P | Заказ | 4 недели |  |  | 12.05.2015 |  |  |  | Силовые автоматические выключатели | Автоматические выключатели воздушные | E2.2 |  | 8015644768997 | 76.000 | KG | 190.040 | CDM
1SDA073050R1 |  | Выключатель автоматический выкатной E2.2N 2500 Ekip G Hi-Touch LSIG 4p WMP | 1 | ST | 747692,96 | 882277.6928 | SACE P | Заказ | 4 недели |  |  | 12.05.2015 |  |  |  | Силовые автоматические выключатели | Автоматические выключатели воздушные | E2.2 |  | 8015644769000 | 76.000 | KG | 190.040 | CDM
1SDA073051R1 |  | Выключатель автоматический выкатной E2.2S 2500 Ekip Dip LI 4p WMP | 1 | ST | 544851,71 | 642925.0178 | SACE P | Заказ | 4 недели |  |  | 12.05.2015 |  |  |  | Силовые автоматические выключатели | Автоматические выключатели воздушные | E2.2 |  | 8015644769017 | 76.000 | KG | 190.040 | CDM
1SDA073052R1 |  | Выключатель автоматический выкатной E2.2S 2500 Ekip Dip LSI 4p WMP | 1 | ST | 547613,35 | 646183.753 | SACE P | Заказ | 4 недели |  |  | 12.05.2015 |  |  |  | Силовые автоматические выключатели | Автоматические выключатели воздушные | E2.2 |  | 8015644769024 | 76.000 | KG | 190.040 | CDM
1SDA073053R1 |  | Выключатель автоматический выкатной E2.2S 2500 Ekip Dip LSIG 4p WMP | 1 | ST | 561647,20 | 662743.696 | SACE P | Заказ | 4 недели |  |  | 12.05.2015 |  |  |  | Силовые автоматические выключатели | Автоматические выключатели воздушные | E2.2 |  | 8015644769031 | 76.000 | KG | 190.040 | CDM
1SDA073054R1 |  | Выключатель автоматический выкатной E2.2S 2500 Ekip Touch LI 4p WMP | 1 | ST | 541997,31 | 639556.8258 | SACE P | Заказ | 4 недели |  |  | 12.05.2015 |  |  |  | Силовые автоматические выключатели | Автоматические выключатели воздушные | E2.2 |  | 8015644769048 | 76.000 | KG | 190.040 | CDM
1SDA073055R1 |  | Выключатель автоматический выкатной E2.2S 2500 Ekip Touch LSI 4p WMP | 1 | ST | 547456,41 | 645998.5638 | SACE P | Заказ | 4 недели |  |  | 12.05.2015 |  |  |  | Силовые автоматические выключатели | Автоматические выключатели воздушные | E2.2 |  | 8015644769055 | 76.000 | KG | 190.040 | CDM
1SDA073056R1 |  | Выключатель автоматический выкатной E2.2S 2500 Ekip Touch LSIG 4p WMP | 1 | ST | 567327,65 | 669446.627 | SACE P | Заказ | 4 недели |  |  | 12.05.2015 |  |  |  | Силовые автоматические выключатели | Автоматические выключатели воздушные | E2.2 |  | 8015644769062 | 76.000 | KG | 190.040 | CDM
1SDA073057R1 |  | Выключатель автоматический выкатной E2.2S 2500 Ekip G Touch LSIG 4p WMP | 1 | ST | 603816,65 | 712503.647 | SACE P | Заказ | 4 недели |  |  | 12.05.2015 |  |  |  | Силовые автоматические выключатели | Автоматические выключатели воздушные | E2.2 |  | 8015644769079 | 76.000 | KG | 190.040 | CDM
1SDA073058R1 |  | Выключатель автоматический выкатной E2.2S 2500 Ekip Hi-Touch LSI 4p WMP | 1 | ST | 706048,21 | 833136.8878 | SACE P | Заказ | 4 недели |  |  | 12.05.2015 |  |  |  | Силовые автоматические выключатели | Автоматические выключатели воздушные | E2.2 |  | 8015644769086 | 76.000 | KG | 190.040 | CDM
1SDA073059R1 |  | Выключатель автоматический выкатной E2.2S 2500 Ekip Hi-Touch LSIG 4p WMP | 1 | ST | 742655,82 | 876333.8676 | SACE P | Заказ | 4 недели |  |  | 12.05.2015 |  |  |  | Силовые автоматические выключатели | Автоматические выключатели воздушные | E2.2 |  | 8015644769093 | 76.000 | KG | 190.040 | CDM
1SDA073060R1 |  | Выключатель автоматический выкатной E2.2S 2500 Ekip G Hi-Touch LSIG 4p WMP | 1 | ST | 790096,22 | 932313.5396 | SACE P | Заказ | 4 недели |  |  | 12.05.2015 |  |  |  | Силовые автоматические выключатели | Автоматические выключатели воздушные | E2.2 |  | 8015644769109 | 76.000 | KG | 190.040 | CDM
1SDA073061R1 |  | Выключатель автоматический выкатной E2.2H 2500 Ekip Dip LI 4p WMP | 1 | ST | 572048,64 | 675017.3952 | SACE P | Заказ | 4 недели |  |  | 12.05.2015 |  |  |  | Силовые автоматические выключатели | Автоматические выключатели воздушные | E2.2 |  | 8015644769116 | 76.000 | KG | 190.040 | CDM
1SDA073062R1 |  | Выключатель автоматический выкатной E2.2H 2500 Ekip Dip LSI 4p WMP | 1 | ST | 578826,55 | 683015.329 | SACE P | Заказ | 4 недели |  |  | 12.05.2015 |  |  |  | Силовые автоматические выключатели | Автоматические выключатели воздушные | E2.2 |  | 8015644769123 | 76.000 | KG | 190.040 | CDM
1SDA073063R1 |  | Выключатель автоматический выкатной E2.2H 2500 Ekip Dip LSIG 4p WMP | 1 | ST | 596656,87 | 704055.1066 | SACE P | Заказ | 4 недели |  |  | 12.05.2015 |  |  |  | Силовые автоматические выключатели | Автоматические выключатели воздушные | E2.2 |  | 8015644769130 | 76.000 | KG | 190.040 | CDM
1SDA073064R1 |  | Выключатель автоматический выкатной E2.2H 2500 Ekip Touch LI 4p WMP | 1 | ST | 562980,07 | 664316.4826 | SACE P | Заказ | 4 недели |  |  | 12.05.2015 |  |  |  | Силовые автоматические выключатели | Автоматические выключатели воздушные | E2.2 |  | 8015644769147 | 76.000 | KG | 190.040 | CDM
1SDA073065R1 |  | Выключатель автоматический выкатной E2.2H 2500 Ekip Touch LSI 4p WMP | 1 | ST | 569615,96 | 672146.8328 | SACE P | Заказ | 4 недели |  |  | 12.05.2015 |  |  |  | Силовые автоматические выключатели | Автоматические выключатели воздушные | E2.2 |  | 8015644769154 | 76.000 | KG | 190.040 | CDM
1SDA073066R1 |  | Выключатель автоматический выкатной E2.2H 2500 Ekip Touch LSIG 4p WMP | 1 | ST | 583519,41 | 688552.9038 | SACE P | Заказ | 4 недели |  |  | 12.05.2015 |  |  |  | Силовые автоматические выключатели | Автоматические выключатели воздушные | E2.2 |  | 8015644769161 | 76.000 | KG | 190.040 | CDM
1SDA073067R1 |  | Выключатель автоматический выкатной E2.2H 2500 Ekip G Touch LSIG 4p WMP | 1 | ST | 617578,10 | 728742.158 | SACE P | Заказ | 4 недели |  |  | 12.05.2015 |  |  |  | Силовые автоматические выключатели | Автоматические выключатели воздушные | E2.2 |  | 8015644769178 | 76.000 | KG | 190.040 | CDM
1SDA073068R1 |  | Выключатель автоматический выкатной E2.2H 2500 Ekip Hi-Touch LSI 4p WMP | 1 | ST | 729831,25 | 861200.875 | SACE P | Заказ | 4 недели |  |  | 12.05.2015 |  |  |  | Силовые автоматические выключатели | Автоматические выключатели воздушные | E2.2 |  | 8015644769185 | 76.000 | KG | 190.040 | CDM
1SDA073069R1 |  | Выключатель автоматический выкатной E2.2H 2500 Ekip Hi-Touch LSIG 4p WMP | 1 | ST | 765703,29 | 903529.8822 | SACE P | Заказ | 4 недели |  |  | 12.05.2015 |  |  |  | Силовые автоматические выключатели | Автоматические выключатели воздушные | E2.2 |  | 8015644769192 | 76.000 | KG | 190.040 | CDM
1SDA073070R1 |  | Выключатель автоматический выкатной E2.2H 2500 Ekip G Hi-Touch LSIG 4p WMP | 1 | ST | 817552,19 | 964711.5842 | SACE P | Заказ | 4 недели |  |  | 12.05.2015 |  |  |  | Силовые автоматические выключатели | Автоматические выключатели воздушные | E2.2 |  | 8015644769208 | 76.000 | KG | 190.040 | CDM
1SDA073081R1 |  | Выключатель автоматический выкатной E4.2V 2000 Ekip Dip LI 4p WMP | 1 | ST | 495672,86 | 584893.9748 | SACE P | Заказ | 4 недели |  |  | 12.05.2015 |  |  |  | Силовые автоматические выключатели | Автоматические выключатели воздушные | E4.2 |  | 8015644769314 | 100.000 | KG | 242.570 | CDM
1SDA073082R1 |  | Выключатель автоматический выкатной E4.2V 2000 Ekip Dip LSI 4p WMP | 1 | ST | 501003,94 | 591184.6492 | SACE P | Заказ | 4 недели |  |  | 12.05.2015 |  |  |  | Силовые автоматические выключатели | Автоматические выключатели воздушные | E4.2 |  | 8015644769321 | 100.000 | KG | 242.570 | CDM
1SDA073083R1 |  | Выключатель автоматический выкатной E4.2V 2000 Ekip Dip LSIG 4p WMP | 1 | ST | 528137,63 | 623202.4034 | SACE P | Заказ | 4 недели |  |  | 12.05.2015 |  |  |  | Силовые автоматические выключатели | Автоматические выключатели воздушные | E4.2 |  | 8015644769338 | 100.000 | KG | 242.570 | CDM
1SDA073084R1 |  | Выключатель автоматический выкатной E4.2V 2000 Ekip Touch LI 4p WMP | 1 | ST | 490301,28 | 578555.5104 | SACE P | Заказ | 4 недели |  |  | 12.05.2015 |  |  |  | Силовые автоматические выключатели | Автоматические выключатели воздушные | E4.2 |  | 8015644769345 | 100.000 | KG | 242.570 | CDM
1SDA073085R1 |  | Выключатель автоматический выкатной E4.2V 2000 Ekip Touch LSI 4p WMP | 1 | ST | 496547,09 | 585925.5662 | SACE P | Заказ | 4 недели |  |  | 12.05.2015 |  |  |  | Силовые автоматические выключатели | Автоматические выключатели воздушные | E4.2 |  | 8015644769352 | 100.000 | KG | 242.570 | CDM
1SDA073086R1 |  | Выключатель автоматический выкатной E4.2V 2000 Ekip Touch LSIG 4p WMP | 1 | ST | 521659,80 | 615558.564 | SACE P | Заказ | 4 недели |  |  | 12.05.2015 |  |  |  | Силовые автоматические выключатели | Автоматические выключатели воздушные | E4.2 |  | 8015644769369 | 100.000 | KG | 242.570 | CDM
1SDA073087R1 |  | Выключатель автоматический выкатной E4.2V 2000 Ekip G Touch LSIG 4p WMP | 1 | ST | 556952,43 | 657203.8674 | SACE P | Заказ | 4 недели |  |  | 12.05.2015 |  |  |  | Силовые автоматические выключатели | Автоматические выключатели воздушные | E4.2 |  | 8015644769376 | 100.000 | KG | 242.570 | CDM
1SDA073088R1 |  | Выключатель автоматический выкатной E4.2V 2000 Ekip Hi-Touch LSI 4p WMP | 1 | ST | 662681,21 | 781963.8278 | SACE P | Заказ | 4 недели |  |  | 12.05.2015 |  |  |  | Силовые автоматические выключатели | Автоматические выключатели воздушные | E4.2 |  | 8015644769383 | 100.000 | KG | 242.570 | CDM
1SDA073089R1 |  | Выключатель автоматический выкатной E4.2V 2000 Ekip Hi-Touch LSIG 4p WMP | 1 | ST | 700917,19 | 827082.2842 | SACE P | Заказ | 4 недели |  |  | 12.05.2015 |  |  |  | Силовые автоматические выключатели | Автоматические выключатели воздушные | E4.2 |  | 8015644769390 | 100.000 | KG | 242.570 | CDM
1SDA073090R1 |  | Выключатель автоматический выкатной E4.2V 2000 Ekip G Hi-Touch LSIG 4p WMP | 1 | ST | 748882,05 | 883680.819 | SACE P | Заказ | 4 недели |  |  | 12.05.2015 |  |  |  | Силовые автоматические выключатели | Автоматические выключатели воздушные | E4.2 |  | 8015644769406 | 100.000 | KG | 242.570 | CDM
1SDA073101R1 |  | Выключатель автоматический выкатной E4.2V 2500 Ekip Dip LI 4p WMP | 1 | ST | 667235,05 | 787337.359 | SACE P | Заказ | 4 недели |  |  | 12.05.2015 |  |  |  | Силовые автоматические выключатели | Автоматические выключатели воздушные | E4.2 |  | 8015644769512 | 100.000 | KG | 242.570 | CDM
1SDA073102R1 |  | Выключатель автоматический выкатной E4.2V 2500 Ekip Dip LSI 4p WMP | 1 | ST | 674517,77 | 795930.9686 | SACE P | Заказ | 4 недели |  |  | 12.05.2015 |  |  |  | Силовые автоматические выключатели | Автоматические выключатели воздушные | E4.2 |  | 8015644769529 | 100.000 | KG | 242.570 | CDM
1SDA073103R1 |  | Выключатель автоматический выкатной E4.2V 2500 Ekip Dip LSIG 4p WMP | 1 | ST | 694976,25 | 820071.975 | SACE P | Заказ | 4 недели |  |  | 12.05.2015 |  |  |  | Силовые автоматические выключатели | Автоматические выключатели воздушные | E4.2 |  | 8015644769536 | 100.000 | KG | 242.570 | CDM
1SDA073104R1 |  | Выключатель автоматический выкатной E4.2V 2500 Ekip Touch LI 4p WMP | 1 | ST | 668413,96 | 788728.4728 | SACE P | Заказ | 4 недели |  |  | 12.05.2015 |  |  |  | Силовые автоматические выключатели | Автоматические выключатели воздушные | E4.2 |  | 8015644769543 | 100.000 | KG | 242.570 | CDM
1SDA073105R1 |  | Выключатель автоматический выкатной E4.2V 2500 Ekip Touch LSI 4p WMP | 1 | ST | 672278,43 | 793288.5474 | SACE P | Заказ | 4 недели |  |  | 12.05.2015 |  |  |  | Силовые автоматические выключатели | Автоматические выключатели воздушные | E4.2 |  | 8015644769550 | 100.000 | KG | 242.570 | CDM
1SDA073106R1 |  | Выключатель автоматический выкатной E4.2V 2500 Ekip Touch LSIG 4p WMP | 1 | ST | 692439,65 | 817078.787 | SACE P | Заказ | 4 недели |  |  | 12.05.2015 |  |  |  | Силовые автоматические выключатели | Автоматические выключатели воздушные | E4.2 |  | 8015644769567 | 100.000 | KG | 242.570 | CDM
1SDA073107R1 |  | Выключатель автоматический выкатной E4.2V 2500 Ekip G Touch LSIG 4p WMP | 1 | ST | 727015,19 | 857877.9242 | SACE P | Заказ | 4 недели |  |  | 12.05.2015 |  |  |  | Силовые автоматические выключатели | Автоматические выключатели воздушные | E4.2 |  | 8015644769574 | 100.000 | KG | 242.570 | CDM
1SDA073108R1 |  | Выключатель автоматический выкатной E4.2V 2500 Ekip Hi-Touch LSI 4p WMP | 1 | ST | 836497,44 | 987066.9792 | SACE P | Заказ | 4 недели |  |  | 12.05.2015 |  |  |  | Силовые автоматические выключатели | Автоматические выключатели воздушные | E4.2 |  | 8015644769581 | 100.000 | KG | 242.570 | CDM
1SDA073109R1 |  | Выключатель автоматический выкатной E4.2V 2500 Ekip Hi-Touch LSIG 4p WMP | 1 | ST | 867909,28 | 1024132.9504 | SACE P | Заказ | 4 недели |  |  | 12.05.2015 |  |  |  | Силовые автоматические выключатели | Автоматические выключатели воздушные | E4.2 |  | 8015644769598 | 100.000 | KG | 242.570 | CDM
1SDA073110R1 |  | Выключатель автоматический выкатной E4.2V 2500 Ekip G Hi-Touch LSIG 4p WMP | 1 | ST | 909245,87 | 1072910.1266 | SACE P | Заказ | 4 недели |  |  | 12.05.2015 |  |  |  | Силовые автоматические выключатели | Автоматические выключатели воздушные | E4.2 |  | 8015644769604 | 100.000 | KG | 242.570 | CDM
1SDA073121R1 |  | Выключатель автоматический выкатной E4.2N 3200 Ekip Dip LI 4p WMP | 1 | ST | 551540,58 | 650817.8844 | SACE P | Заказ | 4 недели |  |  | 12.05.2015 |  |  |  | Силовые автоматические выключатели | Автоматические выключатели воздушные | E4.2 |  | 8015644769710 | 77.000 | KG | 190.040 | CDM
1SDA073122R1 |  | Выключатель автоматический выкатной E4.2N 3200 Ekip Dip LSI 4p WMP | 1 | ST | 557096,06 | 657373.3508 | SACE P | Заказ | 4 недели |  |  | 12.05.2015 |  |  |  | Силовые автоматические выключатели | Автоматические выключатели воздушные | E4.2 |  | 8015644769727 | 77.000 | KG | 190.040 | CDM
1SDA073123R1 |  | Выключатель автоматический выкатной E4.2N 3200 Ekip Dip LSIG 4p WMP | 1 | ST | 582632,13 | 687505.9134 | SACE P | Заказ | 4 недели |  |  | 12.05.2015 |  |  |  | Силовые автоматические выключатели | Автоматические выключатели воздушные | E4.2 |  | 8015644769734 | 77.000 | KG | 190.040 | CDM
1SDA073124R1 |  | Выключатель автоматический выкатной E4.2N 3200 Ekip Touch LI 4p WMP | 1 | ST | 557078,01 | 657352.0518 | SACE P | Заказ | 4 недели |  |  | 12.05.2015 |  |  |  | Силовые автоматические выключатели | Автоматические выключатели воздушные | E4.2 |  | 8015644769741 | 77.000 | KG | 190.040 | CDM
1SDA073125R1 |  | Выключатель автоматический выкатной E4.2N 3200 Ekip Touch LSI 4p WMP | 1 | ST | 559709,09 | 660456.7262 | SACE P | Заказ | 4 недели |  |  | 12.05.2015 |  |  |  | Силовые автоматические выключатели | Автоматические выключатели воздушные | E4.2 |  | 8015644769758 | 77.000 | KG | 190.040 | CDM
1SDA073126R1 |  | Выключатель автоматический выкатной E4.2N 3200 Ekip Touch LSIG 4p WMP | 1 | ST | 575621,88 | 679233.8184 | SACE P | Заказ | 4 недели |  |  | 12.05.2015 |  |  |  | Силовые автоматические выключатели | Автоматические выключатели воздушные | E4.2 |  | 8015644769765 | 77.000 | KG | 190.040 | CDM
1SDA073127R1 |  | Выключатель автоматический выкатной E4.2N 3200 Ekip G Touch LSIG 4p WMP | 1 | ST | 602848,88 | 711361.6784 | SACE P | Заказ | 4 недели |  |  | 12.05.2015 |  |  |  | Силовые автоматические выключатели | Автоматические выключатели воздушные | E4.2 |  | 8015644769772 | 77.000 | KG | 190.040 | CDM
1SDA073128R1 |  | Выключатель автоматический выкатной E4.2N 3200 Ekip Hi-Touch LSI 4p WMP | 1 | ST | 699026,08 | 824850.7744 | SACE P | Заказ | 4 недели |  |  | 12.05.2015 |  |  |  | Силовые автоматические выключатели | Автоматические выключатели воздушные | E4.2 |  | 8015644769789 | 77.000 | KG | 190.040 | CDM
1SDA073129R1 |  | Выключатель автоматический выкатной E4.2N 3200 Ekip Hi-Touch LSIG 4p WMP | 1 | ST | 732042,33 | 863809.9494 | SACE P | Заказ | 4 недели |  |  | 12.05.2015 |  |  |  | Силовые автоматические выключатели | Автоматические выключатели воздушные | E4.2 |  | 8015644769796 | 77.000 | KG | 190.040 | CDM
1SDA073130R1 |  | Выключатель автоматический выкатной E4.2N 3200 Ekip G Hi-Touch LSIG 4p WMP | 1 | ST | 773318,60 | 912515.948 | SACE P | Заказ | 4 недели |  |  | 12.05.2015 |  |  |  | Силовые автоматические выключатели | Автоматические выключатели воздушные | E4.2 |  | 8015644769802 | 77.000 | KG | 190.040 | CDM
1SDA073131R1 |  | Выключатель автоматический выкатной E4.2S 3200 Ekip Dip LI 4p WMP | 1 | ST | 594641,52 | 701676.9936 | SACE P | Заказ | 4 недели |  |  | 12.05.2015 |  |  |  | Силовые автоматические выключатели | Автоматические выключатели воздушные | E4.2 |  | 8015644769819 | 77.000 | KG | 190.040 | CDM
1SDA073132R1 |  | Выключатель автоматический выкатной E4.2S 3200 Ekip Dip LSI 4p WMP | 1 | ST | 599816,65 | 707783.647 | SACE P | Заказ | 4 недели |  |  | 12.05.2015 |  |  |  | Силовые автоматические выключатели | Автоматические выключатели воздушные | E4.2 |  | 8015644769826 | 77.000 | KG | 190.040 | CDM
1SDA073133R1 |  | Выключатель автоматический выкатной E4.2S 3200 Ekip Dip LSIG 4p WMP | 1 | ST | 626328,57 | 739067.7126 | SACE P | Заказ | 4 недели |  |  | 12.05.2015 |  |  |  | Силовые автоматические выключатели | Автоматические выключатели воздушные | E4.2 |  | 8015644769833 | 77.000 | KG | 190.040 | CDM
1SDA073134R1 |  | Выключатель автоматический выкатной E4.2S 3200 Ekip Touch LI 4p WMP | 1 | ST | 599687,65 | 707631.427 | SACE P | Заказ | 4 недели |  |  | 12.05.2015 |  |  |  | Силовые автоматические выключатели | Автоматические выключатели воздушные | E4.2 |  | 8015644769840 | 77.000 | KG | 190.040 | CDM
1SDA073135R1 |  | Выключатель автоматический выкатной E4.2S 3200 Ekip Touch LSI 4p WMP | 1 | ST | 604138,91 | 712883.9138 | SACE P | Заказ | 4 недели |  |  | 12.05.2015 |  |  |  | Силовые автоматические выключатели | Автоматические выключатели воздушные | E4.2 |  | 8015644769857 | 77.000 | KG | 190.040 | CDM
1SDA073136R1 |  | Выключатель автоматический выкатной E4.2S 3200 Ekip Touch LSIG 4p WMP | 1 | ST | 626282,70 | 739013.586 | SACE P | Заказ | 4 недели |  |  | 12.05.2015 |  |  |  | Силовые автоматические выключатели | Автоматические выключатели воздушные | E4.2 |  | 8015644769864 | 77.000 | KG | 190.040 | CDM
1SDA073137R1 |  | Выключатель автоматический выкатной E4.2S 3200 Ekip G Touch LSIG 4p WMP | 1 | ST | 650521,85 | 767615.783 | SACE P | Заказ | 4 недели |  |  | 12.05.2015 |  |  |  | Силовые автоматические выключатели | Автоматические выключатели воздушные | E4.2 |  | 8015644769871 | 77.000 | KG | 190.040 | CDM
1SDA073138R1 |  | Выключатель автоматический выкатной E4.2S 3200 Ekip Hi-Touch LSI 4p WMP | 1 | ST | 755161,26 | 891090.2868 | SACE P | Заказ | 4 недели |  |  | 12.05.2015 |  |  |  | Силовые автоматические выключатели | Автоматические выключатели воздушные | E4.2 |  | 8015644769888 | 77.000 | KG | 190.040 | CDM
1SDA073139R1 |  | Выключатель автоматический выкатной E4.2S 3200 Ekip Hi-Touch LSIG 4p WMP | 1 | ST | 788471,46 | 930396.3228 | SACE P | Заказ | 4 недели |  |  | 12.05.2015 |  |  |  | Силовые автоматические выключатели | Автоматические выключатели воздушные | E4.2 |  | 8015644769895 | 77.000 | KG | 190.040 | CDM
1SDA073140R1 |  | Выключатель автоматический выкатной E4.2S 3200 Ekip G Hi-Touch LSIG 4p WMP | 1 | ST | 823807,51 | 972092.8618 | SACE P | Заказ | 4 недели |  |  | 12.05.2015 |  |  |  | Силовые автоматические выключатели | Автоматические выключатели воздушные | E4.2 |  | 8015644769901 | 77.000 | KG | 190.040 | CDM
1SDA073141R1 |  | Выключатель автоматический выкатной E4.2H 3200 Ekip Dip LI 4p WMP | 1 | ST | 602560,64 | 711021.5552 | SACE P | Заказ | 4 недели |  |  | 12.05.2015 |  |  |  | Силовые автоматические выключатели | Автоматические выключатели воздушные | E4.2 |  | 8015644769918 | 100.000 | KG | 242.570 | CDM
1SDA073142R1 |  | Выключатель автоматический выкатной E4.2H 3200 Ekip Dip LSI 4p WMP | 1 | ST | 607698,02 | 717083.6636 | SACE P | Заказ | 4 недели |  |  | 12.05.2015 |  |  |  | Силовые автоматические выключатели | Автоматические выключатели воздушные | E4.2 |  | 8015644769925 | 100.000 | KG | 242.570 | CDM
1SDA073143R1 |  | Выключатель автоматический выкатной E4.2H 3200 Ekip Dip LSIG 4p WMP | 1 | ST | 628108,02 | 741167.4636 | SACE P | Заказ | 4 недели |  |  | 12.05.2015 |  |  |  | Силовые автоматические выключатели | Автоматические выключатели воздушные | E4.2 |  | 8015644769932 | 100.000 | KG | 242.570 | CDM
1SDA073144R1 |  | Выключатель автоматический выкатной E4.2H 3200 Ekip Touch LI 4p WMP | 1 | ST | 613433,00 | 723850.94 | SACE P | Заказ | 4 недели |  |  | 12.05.2015 |  |  |  | Силовые автоматические выключатели | Автоматические выключатели воздушные | E4.2 |  | 8015644769949 | 100.000 | KG | 242.570 | CDM
1SDA073145R1 |  | Выключатель автоматический выкатной E4.2H 3200 Ekip Touch LSI 4p WMP | 1 | ST | 617867,26 | 729083.3668 | SACE P | Заказ | 4 недели |  |  | 12.05.2015 |  |  |  | Силовые автоматические выключатели | Автоматические выключатели воздушные | E4.2 |  | 8015644769956 | 100.000 | KG | 242.570 | CDM
1SDA073146R1 |  | Выключатель автоматический выкатной E4.2H 3200 Ekip Touch LSIG 4p WMP | 1 | ST | 633858,50 | 747953.03 | SACE P | Заказ | 4 недели |  |  | 12.05.2015 |  |  |  | Силовые автоматические выключатели | Автоматические выключатели воздушные | E4.2 |  | 8015644769963 | 100.000 | KG | 242.570 | CDM
1SDA073147R1 |  | Выключатель автоматический выкатной E4.2H 3200 Ekip G Touch LSIG 4p WMP | 1 | ST | 670379,25 | 791047.515 | SACE P | Заказ | 4 недели |  |  | 12.05.2015 |  |  |  | Силовые автоматические выключатели | Автоматические выключатели воздушные | E4.2 |  | 8015644769970 | 100.000 | KG | 242.570 | CDM
1SDA073148R1 |  | Выключатель автоматический выкатной E4.2H 3200 Ekip Hi-Touch LSI 4p WMP | 1 | ST | 762585,53 | 899850.9254 | SACE P | Заказ | 4 недели |  |  | 12.05.2015 |  |  |  | Силовые автоматические выключатели | Автоматические выключатели воздушные | E4.2 |  | 8015644769987 | 100.000 | KG | 242.570 | CDM
1SDA073149R1 |  | Выключатель автоматический выкатной E4.2H 3200 Ekip Hi-Touch LSIG 4p WMP | 1 | ST | 795894,24 | 939155.2032 | SACE P | Заказ | 4 недели |  |  | 12.05.2015 |  |  |  | Силовые автоматические выключатели | Автоматические выключатели воздушные | E4.2 |  | 8015644769994 | 100.000 | KG | 242.570 | CDM
1SDA073150R1 |  | Выключатель автоматический выкатной E4.2H 3200 Ekip G Hi-Touch LSIG 4p WMP | 1 | ST | 842908,28 | 994631.7704 | SACE P | Заказ | 4 недели |  |  | 12.05.2015 |  |  |  | Силовые автоматические выключатели | Автоматические выключатели воздушные | E4.2 |  | 8015644770006 | 100.000 | KG | 242.570 | CDM
1SDA073151R1 |  | Выключатель автоматический выкатной E4.2V 3200 Ekip Dip LI 4p WMP | 1 | ST | 748489,15 | 883217.197 | SACE P | Заказ | 4 недели |  |  | 12.05.2015 |  |  |  | Силовые автоматические выключатели | Автоматические выключатели воздушные | E4.2 |  | 8015644770013 | 100.000 | KG | 242.570 | CDM
1SDA073152R1 |  | Выключатель автоматический выкатной E4.2V 3200 Ekip Dip LSI 4p WMP | 1 | ST | 756690,12 | 892894.3416 | SACE P | Заказ | 4 недели |  |  | 12.05.2015 |  |  |  | Силовые автоматические выключатели | Автоматические выключатели воздушные | E4.2 |  | 8015644770020 | 100.000 | KG | 242.570 | CDM
1SDA073153R1 |  | Выключатель автоматический выкатной E4.2V 3200 Ekip Dip LSIG 4p WMP | 1 | ST | 782139,10 | 922924.138 | SACE P | Заказ | 4 недели |  |  | 12.05.2015 |  |  |  | Силовые автоматические выключатели | Автоматические выключатели воздушные | E4.2 |  | 8015644770037 | 100.000 | KG | 242.570 | CDM
1SDA073154R1 |  | Выключатель автоматический выкатной E4.2V 3200 Ekip Touch LI 4p WMP | 1 | ST | 744881,00 | 878959.58 | SACE P | Заказ | 4 недели |  |  | 12.05.2015 |  |  |  | Силовые автоматические выключатели | Автоматические выключатели воздушные | E4.2 |  | 8015644770044 | 100.000 | KG | 242.570 | CDM
1SDA073155R1 |  | Выключатель автоматический выкатной E4.2V 3200 Ekip Touch LSI 4p WMP | 1 | ST | 745715,15 | 879943.877 | SACE P | Заказ | 4 недели |  |  | 12.05.2015 |  |  |  | Силовые автоматические выключатели | Автоматические выключатели воздушные | E4.2 |  | 8015644770051 | 100.000 | KG | 242.570 | CDM
1SDA073156R1 |  | Выключатель автоматический выкатной E4.2V 3200 Ekip Touch LSIG 4p WMP | 1 | ST | 767174,82 | 905266.2876 | SACE P | Заказ | 4 недели |  |  | 12.05.2015 |  |  |  | Силовые автоматические выключатели | Автоматические выключатели воздушные | E4.2 |  | 8015644770068 | 100.000 | KG | 242.570 | CDM
1SDA073157R1 |  | Выключатель автоматический выкатной E4.2V 3200 Ekip G Touch LSIG 4p WMP | 1 | ST | 808926,97 | 954533.8246 | SACE P | Заказ | 4 недели |  |  | 12.05.2015 |  |  |  | Силовые автоматические выключатели | Автоматические выключатели воздушные | E4.2 |  | 8015644770075 | 100.000 | KG | 242.570 | CDM
1SDA073158R1 |  | Выключатель автоматический выкатной E4.2V 3200 Ekip Hi-Touch LSI 4p WMP | 1 | ST | 894731,66 | 1055783.3588 | SACE P | Заказ | 4 недели |  |  | 12.05.2015 |  |  |  | Силовые автоматические выключатели | Автоматические выключатели воздушные | E4.2 |  | 8015644770082 | 100.000 | KG | 242.570 | CDM
1SDA073159R1 |  | Выключатель автоматический выкатной E4.2V 3200 Ekip Hi-Touch LSIG 4p WMP | 1 | ST | 926679,62 | 1093481.9516 | SACE P | Заказ | 4 недели |  |  | 12.05.2015 |  |  |  | Силовые автоматические выключатели | Автоматические выключатели воздушные | E4.2 |  | 8015644770099 | 100.000 | KG | 242.570 | CDM
1SDA073160R1 |  | Выключатель автоматический выкатной E4.2V 3200 Ekip G Hi-Touch LSIG 4p WMP | 1 | ST | 982701,21 | 1159587.4278 | SACE P | Заказ | 4 недели |  |  | 12.05.2015 |  |  |  | Силовые автоматические выключатели | Автоматические выключатели воздушные | E4.2 |  | 8015644770105 | 100.000 | KG | 242.570 | CDM
1SDA073171R1 |  | Выключатель автоматический выкатной E4.2N 4000 Ekip Dip LI 4p WMP | 1 | ST | 741012,90 | 874395.222 | SACE P | Заказ | 4 недели |  |  | 12.05.2015 |  |  |  | Силовые автоматические выключатели | Автоматические выключатели воздушные | E4.2 |  | 8015644770211 | 100.000 | KG | 190.040 | CDM
1SDA073172R1 |  | Выключатель автоматический выкатной E4.2N 4000 Ekip Dip LSI 4p WMP | 1 | ST | 746652,70 | 881050.186 | SACE P | Заказ | 4 недели |  |  | 12.05.2015 |  |  |  | Силовые автоматические выключатели | Автоматические выключатели воздушные | E4.2 |  | 8015644770228 | 100.000 | KG | 190.040 | CDM
1SDA073173R1 |  | Выключатель автоматический выкатной E4.2N 4000 Ekip Dip LSIG 4p WMP | 1 | ST | 770414,90 | 909089.582 | SACE P | Заказ | 4 недели |  |  | 12.05.2015 |  |  |  | Силовые автоматические выключатели | Автоматические выключатели воздушные | E4.2 |  | 8015644770235 | 100.000 | KG | 190.040 | CDM
1SDA073174R1 |  | Выключатель автоматический выкатной E4.2N 4000 Ekip Touch LI 4p WMP | 1 | ST | 744796,33 | 878859.6694 | SACE P | Заказ | 4 недели |  |  | 12.05.2015 |  |  |  | Силовые автоматические выключатели | Автоматические выключатели воздушные | E4.2 |  | 8015644770242 | 100.000 | KG | 190.040 | CDM
1SDA073175R1 |  | Выключатель автоматический выкатной E4.2N 4000 Ekip Touch LSI 4p WMP | 1 | ST | 749465,57 | 884369.3726 | SACE P | Заказ | 4 недели |  |  | 12.05.2015 |  |  |  | Силовые автоматические выключатели | Автоматические выключатели воздушные | E4.2 |  | 8015644770259 | 100.000 | KG | 190.040 | CDM
1SDA073176R1 |  | Выключатель автоматический выкатной E4.2N 4000 Ekip Touch LSIG 4p WMP | 1 | ST | 800977,14 | 945153.0252 | SACE P | Заказ | 4 недели |  |  | 12.05.2015 |  |  |  | Силовые автоматические выключатели | Автоматические выключатели воздушные | E4.2 |  | 8015644770266 | 100.000 | KG | 190.040 | CDM
1SDA073177R1 |  | Выключатель автоматический выкатной E4.2N 4000 Ekip G Touch LSIG 4p WMP | 1 | ST | 814641,83 | 961277.3594 | SACE P | Заказ | 4 недели |  |  | 12.05.2015 |  |  |  | Силовые автоматические выключатели | Автоматические выключатели воздушные | E4.2 |  | 8015644770273 | 100.000 | KG | 190.040 | CDM
1SDA073178R1 |  | Выключатель автоматический выкатной E4.2N 4000 Ekip Hi-Touch LSI 4p WMP | 1 | ST | 890922,85 | 1051288.963 | SACE P | Заказ | 4 недели |  |  | 12.05.2015 |  |  |  | Силовые автоматические выключатели | Автоматические выключатели воздушные | E4.2 |  | 8015644770280 | 100.000 | KG | 190.040 | CDM
1SDA073179R1 |  | Выключатель автоматический выкатной E4.2N 4000 Ekip Hi-Touch LSIG 4p WMP | 1 | ST | 921360,58 | 1087205.4844 | SACE P | Заказ | 4 недели |  |  | 12.05.2015 |  |  |  | Силовые автоматические выключатели | Автоматические выключатели воздушные | E4.2 |  | 8015644770297 | 100.000 | KG | 190.040 | CDM
1SDA073180R1 |  | Выключатель автоматический выкатной E4.2N 4000 Ekip G Hi-Touch LSIG 4p WMP | 1 | ST | 966457,39 | 1140419.7202 | SACE P | Заказ | 4 недели |  |  | 12.05.2015 |  |  |  | Силовые автоматические выключатели | Автоматические выключатели воздушные | E4.2 |  | 8015644770303 | 100.000 | KG | 190.040 | CDM
1SDA073181R1 |  | Выключатель автоматический выкатной E4.2S 4000 Ekip Dip LI 4p WMP | 1 | ST | 782748,28 | 923642.9704 | SACE P | Заказ | 4 недели |  |  | 12.05.2015 |  |  |  | Силовые автоматические выключатели | Автоматические выключатели воздушные | E4.2 |  | 8015644770310 | 100.000 | KG | 190.040 | CDM
1SDA073182R1 |  | Выключатель автоматический выкатной E4.2S 4000 Ekip Dip LSI 4p WMP | 1 | ST | 789885,98 | 932065.4564 | SACE P | Заказ | 4 недели |  |  | 12.05.2015 |  |  |  | Силовые автоматические выключатели | Автоматические выключатели воздушные | E4.2 |  | 8015644770327 | 100.000 | KG | 190.040 | CDM
1SDA073183R1 |  | Выключатель автоматический выкатной E4.2S 4000 Ekip Dip LSIG 4p WMP | 1 | ST | 815024,07 | 961728.4026 | SACE P | Заказ | 4 недели |  |  | 12.05.2015 |  |  |  | Силовые автоматические выключатели | Автоматические выключатели воздушные | E4.2 |  | 8015644770334 | 100.000 | KG | 190.040 | CDM
1SDA073184R1 |  | Выключатель автоматический выкатной E4.2S 4000 Ekip Touch LI 4p WMP | 1 | ST | 778010,83 | 918052.7794 | SACE P | Заказ | 4 недели |  |  | 12.05.2015 |  |  |  | Силовые автоматические выключатели | Автоматические выключатели воздушные | E4.2 |  | 8015644770341 | 100.000 | KG | 190.040 | CDM
1SDA073185R1 |  | Выключатель автоматический выкатной E4.2S 4000 Ekip Touch LSI 4p WMP | 1 | ST | 784596,77 | 925824.1886 | SACE P | Заказ | 4 недели |  |  | 12.05.2015 |  |  |  | Силовые автоматические выключатели | Автоматические выключатели воздушные | E4.2 |  | 8015644770358 | 100.000 | KG | 190.040 | CDM
1SDA073186R1 |  | Выключатель автоматический выкатной E4.2S 4000 Ekip Touch LSIG 4p WMP | 1 | ST | 832323,17 | 982141.3406 | SACE P | Заказ | 4 недели |  |  | 12.05.2015 |  |  |  | Силовые автоматические выключатели | Автоматические выключатели воздушные | E4.2 |  | 8015644770365 | 100.000 | KG | 190.040 | CDM
1SDA073187R1 |  | Выключатель автоматический выкатной E4.2S 4000 Ekip G Touch LSIG 4p WMP | 1 | ST | 855097,74 | 1009015.3332 | SACE P | Заказ | 4 недели |  |  | 12.05.2015 |  |  |  | Силовые автоматические выключатели | Автоматические выключатели воздушные | E4.2 |  | 8015644770372 | 100.000 | KG | 190.040 | CDM
1SDA073188R1 |  | Выключатель автоматический выкатной E4.2S 4000 Ekip Hi-Touch LSI 4p WMP | 1 | ST | 951914,91 | 1123259.5938 | SACE P | Заказ | 4 недели |  |  | 12.05.2015 |  |  |  | Силовые автоматические выключатели | Автоматические выключатели воздушные | E4.2 |  | 8015644770389 | 100.000 | KG | 190.040 | CDM
1SDA073189R1 |  | Выключатель автоматический выкатной E4.2S 4000 Ekip Hi-Touch LSIG 4p WMP | 1 | ST | 984436,68 | 1161635.2824 | SACE P | Заказ | 4 недели |  |  | 12.05.2015 |  |  |  | Силовые автоматические выключатели | Автоматические выключатели воздушные | E4.2 |  | 8015644770396 | 100.000 | KG | 190.040 | CDM
1SDA073190R1 |  | Выключатель автоматический выкатной E4.2S 4000 Ekip G Hi-Touch LSIG 4p WMP | 1 | ST | 1026239,27 | 1210962.3386 | SACE P | Заказ | 4 недели |  |  | 12.05.2015 |  |  |  | Силовые автоматические выключатели | Автоматические выключатели воздушные | E4.2 |  | 8015644770402 | 100.000 | KG | 190.040 | CDM
1SDA073191R1 |  | Выключатель автоматический выкатной E4.2H 4000 Ekip Dip LI 4p WMP | 1 | ST | 955047,44 | 1126955.9792 | SACE P | Заказ | 4 недели |  |  | 12.05.2015 |  |  |  | Силовые автоматические выключатели | Автоматические выключатели воздушные | E4.2 |  | 8015644770419 | 100.000 | KG | 190.040 | CDM
1SDA073192R1 |  | Выключатель автоматический выкатной E4.2H 4000 Ekip Dip LSI 4p WMP | 1 | ST | 963513,69 | 1136946.1542 | SACE P | Заказ | 4 недели |  |  | 12.05.2015 |  |  |  | Силовые автоматические выключатели | Автоматические выключатели воздушные | E4.2 |  | 8015644770426 | 100.000 | KG | 190.040 | CDM
1SDA073193R1 |  | Выключатель автоматический выкатной E4.2H 4000 Ekip Dip LSIG 4p WMP | 1 | ST | 986874,62 | 1164512.0516 | SACE P | Заказ | 4 недели |  |  | 12.05.2015 |  |  |  | Силовые автоматические выключатели | Автоматические выключатели воздушные | E4.2 |  | 8015644770433 | 100.000 | KG | 190.040 | CDM
1SDA073194R1 |  | Выключатель автоматический выкатной E4.2H 4000 Ekip Touch LI 4p WMP | 1 | ST | 922064,33 | 1088035.9094 | SACE P | Заказ | 4 недели |  |  | 12.05.2015 |  |  |  | Силовые автоматические выключатели | Автоматические выключатели воздушные | E4.2 |  | 8015644770440 | 100.000 | KG | 190.040 | CDM
1SDA073195R1 |  | Выключатель автоматический выкатной E4.2H 4000 Ekip Touch LSI 4p WMP | 1 | ST | 928979,89 | 1096196.2702 | SACE P | Заказ | 4 недели |  |  | 12.05.2015 |  |  |  | Силовые автоматические выключатели | Автоматические выключатели воздушные | E4.2 |  | 8015644770457 | 100.000 | KG | 190.040 | CDM
1SDA073196R1 |  | Выключатель автоматический выкатной E4.2H 4000 Ekip Touch LSIG 4p WMP | 1 | ST | 951301,60 | 1122535.888 | SACE P | Заказ | 4 недели |  |  | 12.05.2015 |  |  |  | Силовые автоматические выключатели | Автоматические выключатели воздушные | E4.2 |  | 8015644770464 | 100.000 | KG | 190.040 | CDM
1SDA073197R1 |  | Выключатель автоматический выкатной E4.2H 4000 Ekip G Touch LSIG 4p WMP | 1 | ST | 970449,97 | 1145130.9646 | SACE P | Заказ | 4 недели |  |  | 12.05.2015 |  |  |  | Силовые автоматические выключатели | Автоматические выключатели воздушные | E4.2 |  | 8015644770471 | 100.000 | KG | 190.040 | CDM
1SDA073198R1 |  | Выключатель автоматический выкатной E4.2H 4000 Ekip Hi-Touch LSI 4p WMP | 1 | ST | 1068008,03 | 1260249.4754 | SACE P | Заказ | 4 недели |  |  | 12.05.2015 |  |  |  | Силовые автоматические выключатели | Автоматические выключатели воздушные | E4.2 |  | 8015644770488 | 100.000 | KG | 190.040 | CDM
1SDA073199R1 |  | Выключатель автоматический выкатной E4.2H 4000 Ekip Hi-Touch LSIG 4p WMP | 1 | ST | 1101840,03 | 1300171.2354 | SACE P | Заказ | 4 недели |  |  | 12.05.2015 |  |  |  | Силовые автоматические выключатели | Автоматические выключатели воздушные | E4.2 |  | 8015644770495 | 100.000 | KG | 190.040 | CDM
1SDA073200R1 |  | Выключатель автоматический выкатной E4.2H 4000 Ekip G Hi-Touch LSIG 4p WMP | 1 | ST | 1143025,45 | 1348770.031 | SACE P | Заказ | 4 недели |  |  | 12.05.2015 |  |  |  | Силовые автоматические выключатели | Автоматические выключатели воздушные | E4.2 |  | 8015644770501 | 100.000 | KG | 190.040 | CDM
1SDA073201R1 |  | Выключатель автоматический выкатной E4.2V 4000 Ekip Dip LI 4p WMP | 1 | ST | 1038638,92 | 1225593.9256 | SACE P | Заказ | 4 недели |  |  | 12.05.2015 |  |  |  | Силовые автоматические выключатели | Автоматические выключатели воздушные | E4.2 |  | 8015644770518 | 100.000 | KG | 190.040 | CDM
1SDA073202R1 |  | Выключатель автоматический выкатной E4.2V 4000 Ekip Dip LSI 4p WMP | 1 | ST | 1045686,83 | 1233910.4594 | SACE P | Заказ | 4 недели |  |  | 12.05.2015 |  |  |  | Силовые автоматические выключатели | Автоматические выключатели воздушные | E4.2 |  | 8015644770525 | 100.000 | KG | 190.040 | CDM
1SDA073203R1 |  | Выключатель автоматический выкатной E4.2V 4000 Ekip Dip LSIG 4p WMP | 1 | ST | 1072603,49 | 1265672.1182 | SACE P | Заказ | 4 недели |  |  | 12.05.2015 |  |  |  | Силовые автоматические выключатели | Автоматические выключатели воздушные | E4.2 |  | 8015644770532 | 100.000 | KG | 190.040 | CDM
1SDA073204R1 |  | Выключатель автоматический выкатной E4.2V 4000 Ekip Touch LI 4p WMP | 1 | ST | 1049290,29 | 1238162.5422 | SACE P | Заказ | 4 недели |  |  | 12.05.2015 |  |  |  | Силовые автоматические выключатели | Автоматические выключатели воздушные | E4.2 |  | 8015644770549 | 100.000 | KG | 190.040 | CDM
1SDA073205R1 |  | Выключатель автоматический выкатной E4.2V 4000 Ekip Touch LSI 4p WMP | 1 | ST | 1051989,53 | 1241347.6454 | SACE P | Заказ | 4 недели |  |  | 12.05.2015 |  |  |  | Силовые автоматические выключатели | Автоматические выключатели воздушные | E4.2 |  | 8015644770556 | 100.000 | KG | 190.040 | CDM
1SDA073206R1 |  | Выключатель автоматический выкатной E4.2V 4000 Ekip Touch LSIG 4p WMP | 1 | ST | 1065335,38 | 1257095.7484 | SACE P | Заказ | 4 недели |  |  | 12.05.2015 |  |  |  | Силовые автоматические выключатели | Автоматические выключатели воздушные | E4.2 |  | 8015644770563 | 100.000 | KG | 190.040 | CDM
1SDA073207R1 |  | Выключатель автоматический выкатной E4.2V 4000 Ekip G Touch LSIG 4p WMP | 1 | ST | 1097879,87 | 1295498.2466 | SACE P | Заказ | 4 недели |  |  | 12.05.2015 |  |  |  | Силовые автоматические выключатели | Автоматические выключатели воздушные | E4.2 |  | 8015644770570 | 100.000 | KG | 190.040 | CDM
1SDA073208R1 |  | Выключатель автоматический выкатной E4.2V 4000 Ekip Hi-Touch LSI 4p WMP | 1 | ST | 1190260,82 | 1404507.7676 | SACE P | Заказ | 4 недели |  |  | 12.05.2015 |  |  |  | Силовые автоматические выключатели | Автоматические выключатели воздушные | E4.2 |  | 8015644770587 | 100.000 | KG | 190.040 | CDM
1SDA073209R1 |  | Выключатель автоматический выкатной E4.2V 4000 Ekip Hi-Touch LSIG 4p WMP | 1 | ST | 1224427,27 | 1444824.1786 | SACE P | Заказ | 4 недели |  |  | 12.05.2015 |  |  |  | Силовые автоматические выключатели | Автоматические выключатели воздушные | E4.2 |  | 8015644770594 | 100.000 | KG | 190.040 | CDM
1SDA073210R1 |  | Выключатель автоматический выкатной E4.2V 4000 Ekip G Hi-Touch LSIG 4p WMP | 1 | ST | 1270081,28 | 1498695.9104 | SACE P | Заказ | 4 недели |  |  | 12.05.2015 |  |  |  | Силовые автоматические выключатели | Автоматические выключатели воздушные | E4.2 |  | 8015644770600 | 100.000 | KG | 190.040 | CDM
1SDA073211R1 |  | Выключатель автоматический выкатной E6.2H 4000 Ekip Dip LI 4p WMP | 1 | ST | 1030683,72 | 1216206.7896 | SACE P | Заказ | 4 недели |  |  | 12.05.2015 |  |  |  | Силовые автоматические выключатели | Автоматические выключатели воздушные | E6.2 |  | 8015644770617 | 150.000 | KG | 309.000 | CDM
1SDA073212R1 |  | Выключатель автоматический выкатной E6.2H 4000 Ekip Dip LSI 4p WMP | 1 | ST | 1036424,93 | 1222981.4174 | SACE P | Заказ | 4 недели |  |  | 12.05.2015 |  |  |  | Силовые автоматические выключатели | Автоматические выключатели воздушные | E6.2 |  | 8015644770624 | 150.000 | KG | 309.000 | CDM
1SDA073213R1 |  | Выключатель автоматический выкатной E6.2H 4000 Ekip Dip LSIG 4p WMP | 1 | ST | 1062042,56 | 1253210.2208 | SACE P | Заказ | 4 недели |  |  | 12.05.2015 |  |  |  | Силовые автоматические выключатели | Автоматические выключатели воздушные | E6.2 |  | 8015644770631 | 150.000 | KG | 309.000 | CDM
1SDA073214R1 |  | Выключатель автоматический выкатной E6.2H 4000 Ekip Touch LI 4p WMP | 1 | ST | 1035473,49 | 1221858.7182 | SACE P | Заказ | 4 недели |  |  | 12.05.2015 |  |  |  | Силовые автоматические выключатели | Автоматические выключатели воздушные | E6.2 |  | 8015644770648 | 150.000 | KG | 309.000 | CDM
1SDA073215R1 |  | Выключатель автоматический выкатной E6.2H 4000 Ekip Touch LSI 4p WMP | 1 | ST | 1042029,56 | 1229594.8808 | SACE P | Заказ | 4 недели |  |  | 12.05.2015 |  |  |  | Силовые автоматические выключатели | Автоматические выключатели воздушные | E6.2 |  | 8015644770655 | 150.000 | KG | 309.000 | CDM
1SDA073216R1 |  | Выключатель автоматический выкатной E6.2H 4000 Ekip Touch LSIG 4p WMP | 1 | ST | 1065098,23 | 1256815.9114 | SACE P | Заказ | 4 недели |  |  | 12.05.2015 |  |  |  | Силовые автоматические выключатели | Автоматические выключатели воздушные | E6.2 |  | 8015644770662 | 150.000 | KG | 309.000 | CDM
1SDA073217R1 |  | Выключатель автоматический выкатной E6.2H 4000 Ekip G Touch LSIG 4p WMP | 1 | ST | 1095820,45 | 1293068.131 | SACE P | Заказ | 4 недели |  |  | 12.05.2015 |  |  |  | Силовые автоматические выключатели | Автоматические выключатели воздушные | E6.2 |  | 8015644770679 | 150.000 | KG | 309.000 | CDM
1SDA073218R1 |  | Выключатель автоматический выкатной E6.2H 4000 Ekip Hi-Touch LSI 4p WMP | 1 | ST | 1195076,74 | 1410190.5532 | SACE P | Заказ | 4 недели |  |  | 12.05.2015 |  |  |  | Силовые автоматические выключатели | Автоматические выключатели воздушные | E6.2 |  | 8015644770686 | 150.000 | KG | 309.000 | CDM
1SDA073219R1 |  | Выключатель автоматический выкатной E6.2H 4000 Ekip Hi-Touch LSIG 4p WMP | 1 | ST | 1228230,86 | 1449312.4148 | SACE P | Заказ | 4 недели |  |  | 12.05.2015 |  |  |  | Силовые автоматические выключатели | Автоматические выключатели воздушные | E6.2 |  | 8015644770693 | 150.000 | KG | 309.000 | CDM
1SDA073220R1 |  | Выключатель автоматический выкатной E6.2H 4000 Ekip G Hi-Touch LSIG 4p WMP | 1 | ST | 1285147,47 | 1516474.0146 | SACE P | Заказ | 4 недели |  |  | 12.05.2015 |  |  |  | Силовые автоматические выключатели | Автоматические выключатели воздушные | E6.2 |  | 8015644770709 | 150.000 | KG | 309.000 | CDM
1SDA073221R1 |  | Выключатель автоматический выкатной E6.2V 4000 Ekip Dip LI 4p WMP | 1 | ST | 1152078,85 | 1359453.043 | SACE P | Заказ | 4 недели |  |  | 12.05.2015 |  |  |  | Силовые автоматические выключатели | Автоматические выключатели воздушные | E6.2 |  | 8015644770716 | 150.000 | KG | 309.000 | CDM
1SDA073222R1 |  | Выключатель автоматический выкатной E6.2V 4000 Ekip Dip LSI 4p WMP | 1 | ST | 1156344,68 | 1364486.7224 | SACE P | Заказ | 4 недели |  |  | 12.05.2015 |  |  |  | Силовые автоматические выключатели | Автоматические выключатели воздушные | E6.2 |  | 8015644770723 | 150.000 | KG | 309.000 | CDM
1SDA073223R1 |  | Выключатель автоматический выкатной E6.2V 4000 Ekip Dip LSIG 4p WMP | 1 | ST | 1181704,51 | 1394411.3218 | SACE P | Заказ | 4 недели |  |  | 12.05.2015 |  |  |  | Силовые автоматические выключатели | Автоматические выключатели воздушные | E6.2 |  | 8015644770730 | 150.000 | KG | 309.000 | CDM
1SDA073224R1 |  | Выключатель автоматический выкатной E6.2V 4000 Ekip Touch LI 4p WMP | 1 | ST | 1151312,57 | 1358548.8326 | SACE P | Заказ | 4 недели |  |  | 12.05.2015 |  |  |  | Силовые автоматические выключатели | Автоматические выключатели воздушные | E6.2 |  | 8015644770747 | 150.000 | KG | 309.000 | CDM
1SDA073225R1 |  | Выключатель автоматический выкатной E6.2V 4000 Ekip Touch LSI 4p WMP | 1 | ST | 1160649,93 | 1369566.9174 | SACE P | Заказ | 4 недели |  |  | 12.05.2015 |  |  |  | Силовые автоматические выключатели | Автоматические выключатели воздушные | E6.2 |  | 8015644770754 | 150.000 | KG | 309.000 | CDM
1SDA073226R1 |  | Выключатель автоматический выкатной E6.2V 4000 Ekip Touch LSIG 4p WMP | 1 | ST | 1206203,43 | 1423320.0474 | SACE P | Заказ | 4 недели |  |  | 12.05.2015 |  |  |  | Силовые автоматические выключатели | Автоматические выключатели воздушные | E6.2 |  | 8015644770761 | 150.000 | KG | 309.000 | CDM
1SDA073227R1 |  | Выключатель автоматический выкатной E6.2V 4000 Ekip G Touch LSIG 4p WMP | 1 | ST | 1241850,67 | 1465383.7906 | SACE P | Заказ | 4 недели |  |  | 12.05.2015 |  |  |  | Силовые автоматические выключатели | Автоматические выключатели воздушные | E6.2 |  | 8015644770778 | 150.000 | KG | 309.000 | CDM
1SDA073228R1 |  | Выключатель автоматический выкатной E6.2V 4000 Ekip Hi-Touch LSI 4p WMP | 1 | ST | 1309317,11 | 1544994.1898 | SACE P | Заказ | 4 недели |  |  | 12.05.2015 |  |  |  | Силовые автоматические выключатели | Автоматические выключатели воздушные | E6.2 |  | 8015644770785 | 150.000 | KG | 309.000 | CDM
1SDA073229R1 |  | Выключатель автоматический выкатной E6.2V 4000 Ekip Hi-Touch LSIG 4p WMP | 1 | ST | 1342132,77 | 1583716.6686 | SACE P | Заказ | 4 недели |  |  | 12.05.2015 |  |  |  | Силовые автоматические выключатели | Автоматические выключатели воздушные | E6.2 |  | 8015644770792 | 150.000 | KG | 309.000 | CDM
1SDA073230R1 |  | Выключатель автоматический выкатной E6.2V 4000 Ekip G Hi-Touch LSIG 4p WMP | 1 | ST | 1447752,02 | 1708347.3836 | SACE P | Заказ | 4 недели |  |  | 12.05.2015 |  |  |  | Силовые автоматические выключатели | Автоматические выключатели воздушные | E6.2 |  | 8015644770808 | 150.000 | KG | 309.000 | CDM
1SDA073241R1 |  | Выключатель автоматический выкатной E6.2H 5000 Ekip Dip LI 4p WMP | 1 | ST | 1332810,13 | 1572715.9534 | SACE P | Заказ | 4 недели |  |  | 12.05.2015 |  |  |  | Силовые автоматические выключатели | Автоматические выключатели воздушные | E6.2 |  | 8015644770914 | 150.000 | KG | 309.000 | CDM
1SDA073242R1 |  | Выключатель автоматический выкатной E6.2H 5000 Ekip Dip LSI 4p WMP | 1 | ST | 1335035,14 | 1575341.4652 | SACE P | Заказ | 4 недели |  |  | 12.05.2015 |  |  |  | Силовые автоматические выключатели | Автоматические выключатели воздушные | E6.2 |  | 8015644770921 | 150.000 | KG | 309.000 | CDM
1SDA073243R1 |  | Выключатель автоматический выкатной E6.2H 5000 Ekip Dip LSIG 4p WMP | 1 | ST | 1373313,73 | 1620510.2014 | SACE P | Заказ | 4 недели |  |  | 12.05.2015 |  |  |  | Силовые автоматические выключатели | Автоматические выключатели воздушные | E6.2 |  | 8015644770938 | 150.000 | KG | 309.000 | CDM
1SDA073244R1 |  | Выключатель автоматический выкатной E6.2H 5000 Ekip Touch LI 4p WMP | 1 | ST | 1293853,80 | 1526747.484 | SACE P | Заказ | 4 недели |  |  | 12.05.2015 |  |  |  | Силовые автоматические выключатели | Автоматические выключатели воздушные | E6.2 |  | 8015644770945 | 150.000 | KG | 309.000 | CDM
1SDA073245R1 |  | Выключатель автоматический выкатной E6.2H 5000 Ekip Touch LSI 4p WMP | 1 | ST | 1300975,70 | 1535151.326 | SACE P | Заказ | 4 недели |  |  | 12.05.2015 |  |  |  | Силовые автоматические выключатели | Автоматические выключатели воздушные | E6.2 |  | 8015644770952 | 150.000 | KG | 309.000 | CDM
1SDA073246R1 |  | Выключатель автоматический выкатной E6.2H 5000 Ekip Touch LSIG 4p WMP | 1 | ST | 1346230,85 | 1588552.403 | SACE P | Заказ | 4 недели |  |  | 12.05.2015 |  |  |  | Силовые автоматические выключатели | Автоматические выключатели воздушные | E6.2 |  | 8015644770969 | 150.000 | KG | 309.000 | CDM
1SDA073247R1 |  | Выключатель автоматический выкатной E6.2H 5000 Ekip G Touch LSIG 4p WMP | 1 | ST | 1372946,55 | 1620076.929 | SACE P | Заказ | 4 недели |  |  | 12.05.2015 |  |  |  | Силовые автоматические выключатели | Автоматические выключатели воздушные | E6.2 |  | 8015644770976 | 150.000 | KG | 309.000 | CDM
1SDA073248R1 |  | Выключатель автоматический выкатной E6.2H 5000 Ekip Hi-Touch LSI 4p WMP | 1 | ST | 1441870,25 | 1701406.895 | SACE P | Заказ | 4 недели |  |  | 12.05.2015 |  |  |  | Силовые автоматические выключатели | Автоматические выключатели воздушные | E6.2 |  | 8015644770983 | 150.000 | KG | 309.000 | CDM
1SDA073249R1 |  | Выключатель автоматический выкатной E6.2H 5000 Ekip Hi-Touch LSIG 4p WMP | 1 | ST | 1473850,74 | 1739143.8732 | SACE P | Заказ | 4 недели |  |  | 12.05.2015 |  |  |  | Силовые автоматические выключатели | Автоматические выключатели воздушные | E6.2 |  | 8015644770990 | 150.000 | KG | 309.000 | CDM
1SDA073250R1 |  | Выключатель автоматический выкатной E6.2H 5000 Ekip G Hi-Touch LSIG 4p WMP | 1 | ST | 1541045,58 | 1818433.7844 | SACE P | Заказ | 4 недели |  |  | 12.05.2015 |  |  |  | Силовые автоматические выключатели | Автоматические выключатели воздушные | E6.2 |  | 8015644771003 | 150.000 | KG | 309.000 | CDM
1SDA073251R1 |  | Выключатель автоматический выкатной E6.2V 5000 Ekip Dip LI 4p WMP | 1 | ST | 1486276,13 | 1753805.8334 | SACE P | Заказ | 4 недели |  |  | 12.05.2015 |  |  |  | Силовые автоматические выключатели | Автоматические выключатели воздушные | E6.2 |  | 8015644771010 | 150.000 | KG | 309.000 | CDM
1SDA073252R1 |  | Выключатель автоматический выкатной E6.2V 5000 Ekip Dip LSI 4p WMP | 1 | ST | 1495947,97 | 1765218.6046 | SACE P | Заказ | 4 недели |  |  | 12.05.2015 |  |  |  | Силовые автоматические выключатели | Автоматические выключатели воздушные | E6.2 |  | 8015644771027 | 150.000 | KG | 309.000 | CDM
1SDA073253R1 |  | Выключатель автоматический выкатной E6.2V 5000 Ekip Dip LSIG 4p WMP | 1 | ST | 1521396,95 | 1795248.401 | SACE P | Заказ | 4 недели |  |  | 12.05.2015 |  |  |  | Силовые автоматические выключатели | Автоматические выключатели воздушные | E6.2 |  | 8015644771034 | 150.000 | KG | 309.000 | CDM
1SDA073254R1 |  | Выключатель автоматический выкатной E6.2V 5000 Ekip Touch LI 4p WMP | 1 | ST | 1491505,06 | 1759975.9708 | SACE P | Заказ | 4 недели |  |  | 12.05.2015 |  |  |  | Силовые автоматические выключатели | Автоматические выключатели воздушные | E6.2 |  | 8015644771041 | 150.000 | KG | 309.000 | CDM
1SDA073255R1 |  | Выключатель автоматический выкатной E6.2V 5000 Ekip Touch LSI 4p WMP | 1 | ST | 1497206,61 | 1766703.7998 | SACE P | Заказ | 4 недели |  |  | 12.05.2015 |  |  |  | Силовые автоматические выключатели | Автоматические выключатели воздушные | E6.2 |  | 8015644771058 | 150.000 | KG | 309.000 | CDM
1SDA073256R1 |  | Выключатель автоматический выкатной E6.2V 5000 Ekip Touch LSIG 4p WMP | 1 | ST | 1530819,51 | 1806367.0218 | SACE P | Заказ | 4 недели |  |  | 12.05.2015 |  |  |  | Силовые автоматические выключатели | Автоматические выключатели воздушные | E6.2 |  | 8015644771065 | 150.000 | KG | 309.000 | CDM
1SDA073257R1 |  | Выключатель автоматический выкатной E6.2V 5000 Ekip G Touch LSIG 4p WMP | 1 | ST | 1576724,59 | 1860535.0162 | SACE P | Заказ | 4 недели |  |  | 12.05.2015 |  |  |  | Силовые автоматические выключатели | Автоматические выключатели воздушные | E6.2 |  | 8015644771072 | 150.000 | KG | 309.000 | CDM
1SDA073258R1 |  | Выключатель автоматический выкатной E6.2V 5000 Ekip Hi-Touch LSI 4p WMP | 1 | ST | 1638993,12 | 1934011.8816 | SACE P | Заказ | 4 недели |  |  | 12.05.2015 |  |  |  | Силовые автоматические выключатели | Автоматические выключатели воздушные | E6.2 |  | 8015644771089 | 150.000 | KG | 309.000 | CDM
1SDA073259R1 |  | Выключатель автоматический выкатной E6.2V 5000 Ekip Hi-Touch LSIG 4p WMP | 1 | ST | 1671913,19 | 1972857.5642 | SACE P | Заказ | 4 недели |  |  | 12.05.2015 |  |  |  | Силовые автоматические выключатели | Автоматические выключатели воздушные | E6.2 |  | 8015644771096 | 150.000 | KG | 309.000 | CDM
1SDA073260R1 |  | Выключатель автоматический выкатной E6.2V 5000 Ekip G Hi-Touch LSIG 4p WMP | 1 | ST | 1729451,83 | 2040753.1594 | SACE P | Заказ | 4 недели |  |  | 12.05.2015 |  |  |  | Силовые автоматические выключатели | Автоматические выключатели воздушные | E6.2 |  | 8015644771102 | 150.000 | KG | 309.000 | CDM
1SDA073271R1 |  | Выключатель автоматический выкатной E6.2H 6300 Ekip Dip LI 4p WMP | 1 | ST | 1716856,05 | 2025890.139 | SACE P | Заказ | 4 недели |  |  | 12.05.2015 |  |  |  | Силовые автоматические выключатели | Автоматические выключатели воздушные | E6.2 |  | 8015644771218 | 150.000 | KG | 309.000 | CDM
1SDA073272R1 |  | Выключатель автоматический выкатной E6.2H 6300 Ekip Dip LSI 4p WMP | 1 | ST | 1725665,98 | 2036285.8564 | SACE P | Заказ | 4 недели |  |  | 12.05.2015 |  |  |  | Силовые автоматические выключатели | Автоматические выключатели воздушные | E6.2 |  | 8015644771225 | 150.000 | KG | 309.000 | CDM
1SDA073273R1 |  | Выключатель автоматический выкатной E6.2H 6300 Ekip Dip LSIG 4p WMP | 1 | ST | 1751266,95 | 2066495.001 | SACE P | Заказ | 4 недели |  |  | 12.05.2015 |  |  |  | Силовые автоматические выключатели | Автоматические выключатели воздушные | E6.2 |  | 8015644771232 | 150.000 | KG | 309.000 | CDM
1SDA073274R1 |  | Выключатель автоматический выкатной E6.2H 6300 Ekip Touch LI 4p WMP | 1 | ST | 1683851,57 | 1986944.8526 | SACE P | Заказ | 4 недели |  |  | 12.05.2015 |  |  |  | Силовые автоматические выключатели | Автоматические выключатели воздушные | E6.2 |  | 8015644771249 | 150.000 | KG | 309.000 | CDM
1SDA073275R1 |  | Выключатель автоматический выкатной E6.2H 6300 Ekip Touch LSI 4p WMP | 1 | ST | 1686124,69 | 1989627.1342 | SACE P | Заказ | 4 недели |  |  | 12.05.2015 |  |  |  | Силовые автоматические выключатели | Автоматические выключатели воздушные | E6.2 |  | 8015644771256 | 150.000 | KG | 309.000 | CDM
1SDA073276R1 |  | Выключатель автоматический выкатной E6.2H 6300 Ekip Touch LSIG 4p WMP | 1 | ST | 1719174,21 | 2028625.5678 | SACE P | Заказ | 4 недели |  |  | 12.05.2015 |  |  |  | Силовые автоматические выключатели | Автоматические выключатели воздушные | E6.2 |  | 8015644771263 | 150.000 | KG | 309.000 | CDM
1SDA073277R1 |  | Выключатель автоматический выкатной E6.2H 6300 Ekip G Touch LSIG 4p WMP | 1 | ST | 1765622,54 | 2083434.5972 | SACE P | Заказ | 4 недели |  |  | 12.05.2015 |  |  |  | Силовые автоматические выключатели | Автоматические выключатели воздушные | E6.2 |  | 8015644771270 | 150.000 | KG | 309.000 | CDM
1SDA073278R1 |  | Выключатель автоматический выкатной E6.2H 6300 Ekip Hi-Touch LSI 4p WMP | 1 | ST | 1839042,15 | 2170069.737 | SACE P | Заказ | 4 недели |  |  | 12.05.2015 |  |  |  | Силовые автоматические выключатели | Автоматические выключатели воздушные | E6.2 |  | 8015644771287 | 150.000 | KG | 309.000 | CDM
1SDA073279R1 |  | Выключатель автоматический выкатной E6.2H 6300 Ekip Hi-Touch LSIG 4p WMP | 1 | ST | 1871727,77 | 2208638.7686 | SACE P | Заказ | 4 недели |  |  | 12.05.2015 |  |  |  | Силовые автоматические выключатели | Автоматические выключатели воздушные | E6.2 |  | 8015644771294 | 150.000 | KG | 309.000 | CDM
1SDA073280R1 |  | Выключатель автоматический выкатной E6.2H 6300 Ekip G Hi-Touch LSIG 4p WMP | 1 | ST | 1925536,22 | 2272132.7396 | SACE P | Заказ | 4 недели |  |  | 12.05.2015 |  |  |  | Силовые автоматические выключатели | Автоматические выключатели воздушные | E6.2 |  | 8015644771300 | 150.000 | KG | 309.000 | CDM
1SDA073281R1 |  | Выключатель автоматический выкатной E6.2V 6300 Ekip Dip LI 4p WMP | 1 | ST | 2080352,40 | 2454815.832 | SACE P | Заказ | 4 недели |  |  | 12.05.2015 |  |  |  | Силовые автоматические выключатели | Автоматические выключатели воздушные | E6.2 |  | 8015644771317 | 150.000 | KG | 309.000 | CDM
1SDA073282R1 |  | Выключатель автоматический выкатной E6.2V 6300 Ekip Dip LSI 4p WMP | 1 | ST | 2088654,36 | 2464612.1448 | SACE P | Заказ | 4 недели |  |  | 12.05.2015 |  |  |  | Силовые автоматические выключатели | Автоматические выключатели воздушные | E6.2 |  | 8015644771324 | 150.000 | KG | 309.000 | CDM
1SDA073283R1 |  | Выключатель автоматический выкатной E6.2V 6300 Ekip Dip LSIG 4p WMP | 1 | ST | 2115861,42 | 2496716.4756 | SACE P | Заказ | 4 недели |  |  | 12.05.2015 |  |  |  | Силовые автоматические выключатели | Автоматические выключатели воздушные | E6.2 |  | 8015644771331 | 150.000 | KG | 309.000 | CDM
1SDA073284R1 |  | Выключатель автоматический выкатной E6.2V 6300 Ekip Touch LI 4p WMP | 1 | ST | 2085104,43 | 2460423.2274 | SACE P | Заказ | 4 недели |  |  | 12.05.2015 |  |  |  | Силовые автоматические выключатели | Автоматические выключатели воздушные | E6.2 |  | 8015644771348 | 150.000 | KG | 309.000 | CDM
1SDA073285R1 |  | Выключатель автоматический выкатной E6.2V 6300 Ekip Touch LSI 4p WMP | 1 | ST | 2085755,67 | 2461191.6906 | SACE P | Заказ | 4 недели |  |  | 12.05.2015 |  |  |  | Силовые автоматические выключатели | Автоматические выключатели воздушные | E6.2 |  | 8015644771355 | 150.000 | KG | 309.000 | CDM
1SDA073286R1 |  | Выключатель автоматический выкатной E6.2V 6300 Ekip Touch LSIG 4p WMP | 1 | ST | 2121694,57 | 2503599.5926 | SACE P | Заказ | 4 недели |  |  | 12.05.2015 |  |  |  | Силовые автоматические выключатели | Автоматические выключатели воздушные | E6.2 |  | 8015644771362 | 150.000 | KG | 309.000 | CDM
1SDA073287R1 |  | Выключатель автоматический выкатной E6.2V 6300 Ekip G Touch LSIG 4p WMP | 1 | ST | 2162558,38 | 2551818.8884 | SACE P | Заказ | 4 недели |  |  | 12.05.2015 |  |  |  | Силовые автоматические выключатели | Автоматические выключатели воздушные | E6.2 |  | 8015644771379 | 150.000 | KG | 309.000 | CDM
1SDA073288R1 |  | Выключатель автоматический выкатной E6.2V 6300 Ekip Hi-Touch LSI 4p WMP | 1 | ST | 2250325,28 | 2655383.8304 | SACE P | Заказ | 4 недели |  |  | 12.05.2015 |  |  |  | Силовые автоматические выключатели | Автоматические выключатели воздушные | E6.2 |  | 8015644771386 | 150.000 | KG | 309.000 | CDM
1SDA073289R1 |  | Выключатель автоматический выкатной E6.2V 6300 Ekip Hi-Touch LSIG 4p WMP | 1 | ST | 2285884,56 | 2697343.7808 | SACE P | Заказ | 4 недели |  |  | 12.05.2015 |  |  |  | Силовые автоматические выключатели | Автоматические выключатели воздушные | E6.2 |  | 8015644771393 | 150.000 | KG | 309.000 | CDM
1SDA073290R1 |  | Выключатель автоматический выкатной E6.2V 6300 Ekip G Hi-Touch LSIG 4p WMP | 1 | ST | 2337683,07 | 2758466.0226 | SACE P | Заказ | 4 недели |  |  | 12.05.2015 |  |  |  | Силовые автоматические выключатели | Автоматические выключатели воздушные | E6.2 |  | 8015644771409 | 150.000 | KG | 309.000 | CDM
1SDA073301R1 |  | Выключатель автоматический выкатной E6.2H/f 4000 Ekip Dip LI 4p WMP | 1 | ST | 1107661,20 | 1307040.216 | SACE P | Заказ | 4 недели |  |  | 12.05.2015 |  |  |  | Силовые автоматические выключатели | Автоматические выключатели воздушные | E6.2 |  | 8015644771515 | 160.000 | KG | 388.410 | CDM
1SDA073302R1 |  | Выключатель автоматический выкатной E6.2H/f 4000 Ekip Dip LSI 4p WMP | 1 | ST | 1111277,79 | 1311307.7922 | SACE P | Заказ | 4 недели |  |  | 12.05.2015 |  |  |  | Силовые автоматические выключатели | Автоматические выключатели воздушные | E6.2 |  | 8015644771522 | 160.000 | KG | 388.410 | CDM
1SDA073303R1 |  | Выключатель автоматический выкатной E6.2H/f 4000 Ekip Dip LSIG 4p WMP | 1 | ST | 1136640,13 | 1341235.3534 | SACE P | Заказ | 4 недели |  |  | 12.05.2015 |  |  |  | Силовые автоматические выключатели | Автоматические выключатели воздушные | E6.2 |  | 8015644771539 | 160.000 | KG | 388.410 | CDM
1SDA073304R1 |  | Выключатель автоматический выкатной E6.2H/f 4000 Ekip Touch LI 4p WMP | 1 | ST | 1095162,95 | 1292292.281 | SACE P | Заказ | 4 недели |  |  | 12.05.2015 |  |  |  | Силовые автоматические выключатели | Автоматические выключатели воздушные | E6.2 |  | 8015644771546 | 160.000 | KG | 388.410 | CDM
1SDA073305R1 |  | Выключатель автоматический выкатной E6.2H/f 4000 Ekip Touch LSI 4p WMP | 1 | ST | 1116012,25 | 1316894.455 | SACE P | Заказ | 4 недели |  |  | 12.05.2015 |  |  |  | Силовые автоматические выключатели | Автоматические выключатели воздушные | E6.2 |  | 8015644771553 | 160.000 | KG | 388.410 | CDM
1SDA073306R1 |  | Выключатель автоматический выкатной E6.2H/f 4000 Ekip Touch LSIG 4p WMP | 1 | ST | 1149504,82 | 1356415.6876 | SACE P | Заказ | 4 недели |  |  | 12.05.2015 |  |  |  | Силовые автоматические выключатели | Автоматические выключатели воздушные | E6.2 |  | 8015644771560 | 160.000 | KG | 388.410 | CDM
1SDA073307R1 |  | Выключатель автоматический выкатной E6.2H/f 4000 Ekip G Touch LSIG 4p WMP | 1 | ST | 1171859,25 | 1382793.915 | SACE P | Заказ | 4 недели |  |  | 12.05.2015 |  |  |  | Силовые автоматические выключатели | Автоматические выключатели воздушные | E6.2 |  | 8015644771577 | 160.000 | KG | 388.410 | CDM
1SDA073308R1 |  | Выключатель автоматический выкатной E6.2H/f 4000 Ekip Hi-Touch LSI 4p WMP | 1 | ST | 1277322,71 | 1507240.7978 | SACE P | Заказ | 4 недели |  |  | 12.05.2015 |  |  |  | Силовые автоматические выключатели | Автоматические выключатели воздушные | E6.2 |  | 8015644771584 | 160.000 | KG | 388.410 | CDM
1SDA073309R1 |  | Выключатель автоматический выкатной E6.2H/f 4000 Ekip Hi-Touch LSIG 4p WMP | 1 | ST | 1310443,97 | 1546323.8846 | SACE P | Заказ | 4 недели |  |  | 12.05.2015 |  |  |  | Силовые автоматические выключатели | Автоматические выключатели воздушные | E6.2 |  | 8015644771591 | 160.000 | KG | 388.410 | CDM
1SDA073310R1 |  | Выключатель автоматический выкатной E6.2H/f 4000 Ekip G Hi-Touch LSIG 4p WMP | 1 | ST | 1367236,66 | 1613339.2588 | SACE P | Заказ | 4 недели |  |  | 12.05.2015 |  |  |  | Силовые автоматические выключатели | Автоматические выключатели воздушные | E6.2 |  | 8015644771607 | 160.000 | KG | 388.410 | CDM
1SDA073311R1 |  | Выключатель автоматический выкатной E6.2V/f 4000 Ekip Dip LI 4p WMP | 1 | ST | 1128322,03 | 1331419.9954 | SACE P | Заказ | 4 недели |  |  | 12.05.2015 |  |  |  | Силовые автоматические выключатели | Автоматические выключатели воздушные | E6.2 |  | 8015644771614 | 160.000 | KG | 388.410 | CDM
1SDA073312R1 |  | Выключатель автоматический выкатной E6.2V/f 4000 Ekip Dip LSI 4p WMP | 1 | ST | 1142707,48 | 1348394.8264 | SACE P | Заказ | 4 недели |  |  | 12.05.2015 |  |  |  | Силовые автоматические выключатели | Автоматические выключатели воздушные | E6.2 |  | 8015644771621 | 160.000 | KG | 388.410 | CDM
1SDA073313R1 |  | Выключатель автоматический выкатной E6.2V/f 4000 Ekip Dip LSIG 4p WMP | 1 | ST | 1165816,05 | 1375662.939 | SACE P | Заказ | 4 недели |  |  | 12.05.2015 |  |  |  | Силовые автоматические выключатели | Автоматические выключатели воздушные | E6.2 |  | 8015644771638 | 160.000 | KG | 388.410 | CDM
1SDA073314R1 |  | Выключатель автоматический выкатной E6.2V/f 4000 Ekip Touch LI 4p WMP | 1 | ST | 1140525,82 | 1345820.4676 | SACE P | Заказ | 4 недели |  |  | 12.05.2015 |  |  |  | Силовые автоматические выключатели | Автоматические выключатели воздушные | E6.2 |  | 8015644771645 | 160.000 | KG | 388.410 | CDM
1SDA073315R1 |  | Выключатель автоматический выкатной E6.2V/f 4000 Ekip Touch LSI 4p WMP | 1 | ST | 1145780,82 | 1352021.3676 | SACE P | Заказ | 4 недели |  |  | 12.05.2015 |  |  |  | Силовые автоматические выключатели | Автоматические выключатели воздушные | E6.2 |  | 8015644771652 | 160.000 | KG | 388.410 | CDM
1SDA073316R1 |  | Выключатель автоматический выкатной E6.2V/f 4000 Ekip Touch LSIG 4p WMP | 1 | ST | 1161951,99 | 1371103.3482 | SACE P | Заказ | 4 недели |  |  | 12.05.2015 |  |  |  | Силовые автоматические выключатели | Автоматические выключатели воздушные | E6.2 |  | 8015644771669 | 160.000 | KG | 388.410 | CDM
1SDA073317R1 |  | Выключатель автоматический выкатной E6.2V/f 4000 Ekip G Touch LSIG 4p WMP | 1 | ST | 1199381,58 | 1415270.2644 | SACE P | Заказ | 4 недели |  |  | 12.05.2015 |  |  |  | Силовые автоматические выключатели | Автоматические выключатели воздушные | E6.2 |  | 8015644771676 | 160.000 | KG | 388.410 | CDM
1SDA073318R1 |  | Выключатель автоматический выкатной E6.2V/f 4000 Ekip Hi-Touch LSI 4p WMP | 1 | ST | 1305829,54 | 1540878.8572 | SACE P | Заказ | 4 недели |  |  | 12.05.2015 |  |  |  | Силовые автоматические выключатели | Автоматические выключатели воздушные | E6.2 |  | 8015644771683 | 160.000 | KG | 388.410 | CDM
1SDA073319R1 |  | Выключатель автоматический выкатной E6.2V/f 4000 Ekip Hi-Touch LSIG 4p WMP | 1 | ST | 1336345,70 | 1576887.926 | SACE P | Заказ | 4 недели |  |  | 12.05.2015 |  |  |  | Силовые автоматические выключатели | Автоматические выключатели воздушные | E6.2 |  | 8015644771690 | 160.000 | KG | 388.410 | CDM
1SDA073320R1 |  | Выключатель автоматический выкатной E6.2V/f 4000 Ekip G Hi-Touch LSIG 4p WMP | 1 | ST | 1394179,63 | 1645131.9634 | SACE P | Заказ | 4 недели |  |  | 12.05.2015 |  |  |  | Силовые автоматические выключатели | Автоматические выключатели воздушные | E6.2 |  | 8015644771706 | 160.000 | KG | 388.410 | CDM
1SDA073331R1 |  | Выключатель автоматический выкатной E6.2H/f 5000 Ekip Dip LI 4p WMP | 1 | ST | 1480273,52 | 1746722.7536 | SACE P | Заказ | 4 недели |  |  | 12.05.2015 |  |  |  | Силовые автоматические выключатели | Автоматические выключатели воздушные | E6.2 |  | 8015644771812 | 160.000 | KG | 388.410 | CDM
1SDA073332R1 |  | Выключатель автоматический выкатной E6.2H/f 5000 Ekip Dip LSI 4p WMP | 1 | ST | 1480159,40 | 1746588.092 | SACE P | Заказ | 4 недели |  |  | 12.05.2015 |  |  |  | Силовые автоматические выключатели | Автоматические выключатели воздушные | E6.2 |  | 8015644771829 | 160.000 | KG | 388.410 | CDM
1SDA073333R1 |  | Выключатель автоматический выкатной E6.2H/f 5000 Ekip Dip LSIG 4p WMP | 1 | ST | 1506106,34 | 1777205.4812 | SACE P | Заказ | 4 недели |  |  | 12.05.2015 |  |  |  | Силовые автоматические выключатели | Автоматические выключатели воздушные | E6.2 |  | 8015644771836 | 160.000 | KG | 388.410 | CDM
1SDA073334R1 |  | Выключатель автоматический выкатной E6.2H/f 5000 Ekip Touch LI 4p WMP | 1 | ST | 1420338,12 | 1675998.9816 | SACE P | Заказ | 4 недели |  |  | 12.05.2015 |  |  |  | Силовые автоматические выключатели | Автоматические выключатели воздушные | E6.2 |  | 8015644771843 | 160.000 | KG | 388.410 | CDM
1SDA073335R1 |  | Выключатель автоматический выкатной E6.2H/f 5000 Ekip Touch LSI 4p WMP | 1 | ST | 1441083,82 | 1700478.9076 | SACE P | Заказ | 4 недели |  |  | 12.05.2015 |  |  |  | Силовые автоматические выключатели | Автоматические выключатели воздушные | E6.2 |  | 8015644771850 | 160.000 | KG | 388.410 | CDM
1SDA073336R1 |  | Выключатель автоматический выкатной E6.2H/f 5000 Ekip Touch LSIG 4p WMP | 1 | ST | 1474408,36 | 1739801.8648 | SACE P | Заказ | 4 недели |  |  | 12.05.2015 |  |  |  | Силовые автоматические выключатели | Автоматические выключатели воздушные | E6.2 |  | 8015644771867 | 160.000 | KG | 388.410 | CDM
1SDA073337R1 |  | Выключатель автоматический выкатной E6.2H/f 5000 Ekip G Touch LSIG 4p WMP | 1 | ST | 1500323,77 | 1770382.0486 | SACE P | Заказ | 4 недели |  |  | 12.05.2015 |  |  |  | Силовые автоматические выключатели | Автоматические выключатели воздушные | E6.2 |  | 8015644771874 | 160.000 | KG | 388.410 | CDM
1SDA073338R1 |  | Выключатель автоматический выкатной E6.2H/f 5000 Ekip Hi-Touch LSI 4p WMP | 1 | ST | 1597910,91 | 1885534.8738 | SACE P | Заказ | 4 недели |  |  | 12.05.2015 |  |  |  | Силовые автоматические выключатели | Автоматические выключатели воздушные | E6.2 |  | 8015644771881 | 160.000 | KG | 388.410 | CDM
1SDA073339R1 |  | Выключатель автоматический выкатной E6.2H/f 5000 Ekip Hi-Touch LSIG 4p WMP | 1 | ST | 1630866,01 | 1924421.8918 | SACE P | Заказ | 4 недели |  |  | 12.05.2015 |  |  |  | Силовые автоматические выключатели | Автоматические выключатели воздушные | E6.2 |  | 8015644771898 | 160.000 | KG | 388.410 | CDM
1SDA073340R1 |  | Выключатель автоматический выкатной E6.2H/f 5000 Ekip G Hi-Touch LSIG 4p WMP | 1 | ST | 1694721,02 | 1999770.8036 | SACE P | Заказ | 4 недели |  |  | 12.05.2015 |  |  |  | Силовые автоматические выключатели | Автоматические выключатели воздушные | E6.2 |  | 8015644771904 | 160.000 | KG | 388.410 | CDM
1SDA073341R1 |  | Выключатель автоматический выкатной E6.2V/f 5000 Ekip Dip LI 4p WMP | 1 | ST | 1498197,50 | 1767873.05 | SACE P | Заказ | 4 недели |  |  | 12.05.2015 |  |  |  | Силовые автоматические выключатели | Автоматические выключатели воздушные | E6.2 |  | 8015644771911 | 160.000 | KG | 388.410 | CDM
1SDA073342R1 |  | Выключатель автоматический выкатной E6.2V/f 5000 Ekip Dip LSI 4p WMP | 1 | ST | 1512930,42 | 1785257.8956 | SACE P | Заказ | 4 недели |  |  | 12.05.2015 |  |  |  | Силовые автоматические выключатели | Автоматические выключатели воздушные | E6.2 |  | 8015644771928 | 160.000 | KG | 388.410 | CDM
1SDA073343R1 |  | Выключатель автоматический выкатной E6.2V/f 5000 Ekip Dip LSIG 4p WMP | 1 | ST | 1536596,15 | 1813183.457 | SACE P | Заказ | 4 недели |  |  | 12.05.2015 |  |  |  | Силовые автоматические выключатели | Автоматические выключатели воздушные | E6.2 |  | 8015644771935 | 160.000 | KG | 388.410 | CDM
1SDA073344R1 |  | Выключатель автоматический выкатной E6.2V/f 5000 Ekip Touch LI 4p WMP | 1 | ST | 1511708,78 | 1783816.3604 | SACE P | Заказ | 4 недели |  |  | 12.05.2015 |  |  |  | Силовые автоматические выключатели | Автоматические выключатели воздушные | E6.2 |  | 8015644771942 | 160.000 | KG | 388.410 | CDM
1SDA073345R1 |  | Выключатель автоматический выкатной E6.2V/f 5000 Ekip Touch LSI 4p WMP | 1 | ST | 1512952,18 | 1785283.5724 | SACE P | Заказ | 4 недели |  |  | 12.05.2015 |  |  |  | Силовые автоматические выключатели | Автоматические выключатели воздушные | E6.2 |  | 8015644771959 | 160.000 | KG | 388.410 | CDM
1SDA073346R1 |  | Выключатель автоматический выкатной E6.2V/f 5000 Ekip Touch LSIG 4p WMP | 1 | ST | 1525375,39 | 1799942.9602 | SACE P | Заказ | 4 недели |  |  | 12.05.2015 |  |  |  | Силовые автоматические выключатели | Автоматические выключатели воздушные | E6.2 |  | 8015644771966 | 160.000 | KG | 388.410 | CDM
1SDA073347R1 |  | Выключатель автоматический выкатной E6.2V/f 5000 Ekip G Touch LSIG 4p WMP | 1 | ST | 1571990,64 | 1854948.9552 | SACE P | Заказ | 4 недели |  |  | 12.05.2015 |  |  |  | Силовые автоматические выключатели | Автоматические выключатели воздушные | E6.2 |  | 8015644771973 | 160.000 | KG | 388.410 | CDM
1SDA073348R1 |  | Выключатель автоматический выкатной E6.2V/f 5000 Ekip Hi-Touch LSI 4p WMP | 1 | ST | 1676880,65 | 1978719.167 | SACE P | Заказ | 4 недели |  |  | 12.05.2015 |  |  |  | Силовые автоматические выключатели | Автоматические выключатели воздушные | E6.2 |  | 8015644771980 | 160.000 | KG | 388.410 | CDM
1SDA073349R1 |  | Выключатель автоматический выкатной E6.2V/f 5000 Ekip Hi-Touch LSIG 4p WMP | 1 | ST | 1708136,76 | 2015601.3768 | SACE P | Заказ | 4 недели |  |  | 12.05.2015 |  |  |  | Силовые автоматические выключатели | Автоматические выключатели воздушные | E6.2 |  | 8015644771997 | 160.000 | KG | 388.410 | CDM
1SDA073350R1 |  | Выключатель автоматический выкатной E6.2V/f 5000 Ekip G Hi-Touch LSIG 4p WMP | 1 | ST | 1775651,59 | 2095268.8762 | SACE P | Заказ | 4 недели |  |  | 12.05.2015 |  |  |  | Силовые автоматические выключатели | Автоматические выключатели воздушные | E6.2 |  | 8015644772000 | 160.000 | KG | 388.410 | CDM
1SDA073361R1 |  | Выключатель автоматический выкатной E6.2H/f 6300 Ekip Dip LI 4p WMP | 1 | ST | 1887174,50 | 2226865.91 | SACE P | Заказ | 4 недели |  |  | 12.05.2015 |  |  |  | Силовые автоматические выключатели | Автоматические выключатели воздушные | E6.2 |  | 8015644772116 | 160.000 | KG | 388.410 | CDM
1SDA073362R1 |  | Выключатель автоматический выкатной E6.2H/f 6300 Ekip Dip LSI 4p WMP | 1 | ST | 1902971,13 | 2245505.9334 | SACE P | Заказ | 4 недели |  |  | 12.05.2015 |  |  |  | Силовые автоматические выключатели | Автоматические выключатели воздушные | E6.2 |  | 8015644772123 | 160.000 | KG | 388.410 | CDM
1SDA073363R1 |  | Выключатель автоматический выкатной E6.2H/f 6300 Ekip Dip LSIG 4p WMP | 1 | ST | 1928346,40 | 2275448.752 | SACE P | Заказ | 4 недели |  |  | 12.05.2015 |  |  |  | Силовые автоматические выключатели | Автоматические выключатели воздушные | E6.2 |  | 8015644772130 | 160.000 | KG | 388.410 | CDM
1SDA073364R1 |  | Выключатель автоматический выкатной E6.2H/f 6300 Ekip Touch LI 4p WMP | 1 | ST | 1859691,54 | 2194436.0172 | SACE P | Заказ | 4 недели |  |  | 12.05.2015 |  |  |  | Силовые автоматические выключатели | Автоматические выключатели воздушные | E6.2 |  | 8015644772147 | 160.000 | KG | 388.410 | CDM
1SDA073365R1 |  | Выключатель автоматический выкатной E6.2H/f 6300 Ekip Touch LSI 4p WMP | 1 | ST | 1857680,25 | 2192062.695 | SACE P | Заказ | 4 недели |  |  | 12.05.2015 |  |  |  | Силовые автоматические выключатели | Автоматические выключатели воздушные | E6.2 |  | 8015644772154 | 160.000 | KG | 388.410 | CDM
1SDA073366R1 |  | Выключатель автоматический выкатной E6.2H/f 6300 Ekip Touch LSIG 4p WMP | 1 | ST | 1867386,72 | 2203516.3296 | SACE P | Заказ | 4 недели |  |  | 12.05.2015 |  |  |  | Силовые автоматические выключатели | Автоматические выключатели воздушные | E6.2 |  | 8015644772161 | 160.000 | KG | 388.410 | CDM
1SDA073367R1 |  | Выключатель автоматический выкатной E6.2H/f 6300 Ekip G Touch LSIG 4p WMP | 1 | ST | 1922876,77 | 2268994.5886 | SACE P | Заказ | 4 недели |  |  | 12.05.2015 |  |  |  | Силовые автоматические выключатели | Автоматические выключатели воздушные | E6.2 |  | 8015644772178 | 160.000 | KG | 388.410 | CDM
1SDA073368R1 |  | Выключатель автоматический выкатной E6.2H/f 6300 Ekip Hi-Touch LSI 4p WMP | 1 | ST | 2029504,59 | 2394815.4162 | SACE P | Заказ | 4 недели |  |  | 12.05.2015 |  |  |  | Силовые автоматические выключатели | Автоматические выключатели воздушные | E6.2 |  | 8015644772185 | 160.000 | KG | 388.410 | CDM
1SDA073369R1 |  | Выключатель автоматический выкатной E6.2H/f 6300 Ekip Hi-Touch LSIG 4p WMP | 1 | ST | 2062266,09 | 2433473.9862 | SACE P | Заказ | 4 недели |  |  | 12.05.2015 |  |  |  | Силовые автоматические выключатели | Автоматические выключатели воздушные | E6.2 |  | 8015644772192 | 160.000 | KG | 388.410 | CDM
1SDA073370R1 |  | Выключатель автоматический выкатной E6.2H/f 6300 Ekip G Hi-Touch LSIG 4p WMP | 1 | ST | 2139662,33 | 2524801.5494 | SACE P | Заказ | 4 недели |  |  | 12.05.2015 |  |  |  | Силовые автоматические выключатели | Автоматические выключатели воздушные | E6.2 |  | 8015644772208 | 160.000 | KG | 388.410 | CDM
1SDA073371R1 |  | Выключатель автоматический выкатной E6.2V/f 6300 Ekip Dip LI 4p WMP | 1 | ST | 1962211,48 | 2315409.5464 | SACE P | Заказ | 4 недели |  |  | 12.05.2015 |  |  |  | Силовые автоматические выключатели | Автоматические выключатели воздушные | E6.2 |  | 8015644772215 | 160.000 | KG | 388.410 | CDM
1SDA073372R1 |  | Выключатель автоматический выкатной E6.2V/f 6300 Ekip Dip LSI 4p WMP | 1 | ST | 1976921,51 | 2332767.3818 | SACE P | Заказ | 4 недели |  |  | 12.05.2015 |  |  |  | Силовые автоматические выключатели | Автоматические выключатели воздушные | E6.2 |  | 8015644772222 | 160.000 | KG | 388.410 | CDM
1SDA073373R1 |  | Выключатель автоматический выкатной E6.2V/f 6300 Ekip Dip LSIG 4p WMP | 1 | ST | 2000550,37 | 2360649.4366 | SACE P | Заказ | 4 недели |  |  | 12.05.2015 |  |  |  | Силовые автоматические выключатели | Автоматические выключатели воздушные | E6.2 |  | 8015644772239 | 160.000 | KG | 388.410 | CDM
1SDA073374R1 |  | Выключатель автоматический выкатной E6.2V/f 6300 Ekip Touch LI 4p WMP | 1 | ST | 1979508,08 | 2335819.5344 | SACE P | Заказ | 4 недели |  |  | 12.05.2015 |  |  |  | Силовые автоматические выключатели | Автоматические выключатели воздушные | E6.2 |  | 8015644772246 | 160.000 | KG | 388.410 | CDM
1SDA073375R1 |  | Выключатель автоматический выкатной E6.2V/f 6300 Ekip Touch LSI 4p WMP | 1 | ST | 1972891,61 | 2328012.0998 | SACE P | Заказ | 4 недели |  |  | 12.05.2015 |  |  |  | Силовые автоматические выключатели | Автоматические выключатели воздушные | E6.2 |  | 8015644772253 | 160.000 | KG | 388.410 | CDM
1SDA073376R1 |  | Выключатель автоматический выкатной E6.2V/f 6300 Ekip Touch LSIG 4p WMP | 1 | ST | 1977383,48 | 2333312.5064 | SACE P | Заказ | 4 недели |  |  | 12.05.2015 |  |  |  | Силовые автоматические выключатели | Автоматические выключатели воздушные | E6.2 |  | 8015644772260 | 160.000 | KG | 388.410 | CDM
1SDA073377R1 |  | Выключатель автоматический выкатной E6.2V/f 6300 Ekip G Touch LSIG 4p WMP | 1 | ST | 1986096,72 | 2343594.1296 | SACE P | Заказ | 4 недели |  |  | 12.05.2015 |  |  |  | Силовые автоматические выключатели | Автоматические выключатели воздушные | E6.2 |  | 8015644772277 | 160.000 | KG | 388.410 | CDM
1SDA073378R1 |  | Выключатель автоматический выкатной E6.2V/f 6300 Ekip Hi-Touch LSI 4p WMP | 1 | ST | 2108108,74 | 2487568.3132 | SACE P | Заказ | 4 недели |  |  | 12.05.2015 |  |  |  | Силовые автоматические выключатели | Автоматические выключатели воздушные | E6.2 |  | 8015644772284 | 160.000 | KG | 388.410 | CDM
1SDA073379R1 |  | Выключатель автоматический выкатной E6.2V/f 6300 Ekip Hi-Touch LSIG 4p WMP | 1 | ST | 2138906,18 | 2523909.2924 | SACE P | Заказ | 4 недели |  |  | 12.05.2015 |  |  |  | Силовые автоматические выключатели | Автоматические выключатели воздушные | E6.2 |  | 8015644772291 | 160.000 | KG | 388.410 | CDM
1SDA073380R1 |  | Выключатель автоматический выкатной E6.2V/f 6300 Ekip G Hi-Touch LSIG 4p WMP | 1 | ST | 2193012,40 | 2587754.632 | SACE P | Заказ | 4 недели |  |  | 12.05.2015 |  |  |  | Силовые автоматические выключатели | Автоматические выключатели воздушные | E6.2 |  | 8015644772307 | 160.000 | KG | 388.410 | CDM
1SDA073391R1 |  | Выключатель-разъединитель стационарный E1.2N/MS 250 3p F F | 1 | ST | 106638,51 | 125833.4418 | SACE P | Заказ | 4 недели |  |  | 12.05.2015 |  |  |  | Силовые автоматические выключатели | Автоматические выключатели воздушные | E1.2 |  | 8015644772413 | 14.000 | KG | 35.280 | CDM
1SDA073392R1 |  | Выключатель-разъединитель стационарный E1.2B/MS 630 3p F F | 1 | ST | 82636,24 | 97510.7632 | SACE P | Заказ | 4 недели |  |  | 12.05.2015 |  |  |  | Силовые автоматические выключатели | Автоматические выключатели воздушные | E1.2 |  | 8015644772420 | 14.000 | KG | 35.280 | CDM
1SDA073393R1 |  | Выключатель-разъединитель стационарный E1.2N/MS 630 3p F F | 1 | ST | 115312,94 | 136069.2692 | SACE P | Заказ | 4 недели |  |  | 12.05.2015 |  |  |  | Силовые автоматические выключатели | Автоматические выключатели воздушные | E1.2 |  | 8015644772437 | 14.000 | KG | 35.280 | CDM
1SDA073394R1 |  | Выключатель-разъединитель стационарный E1.2B/MS 800 3p F F | 1 | ST | 82767,16 | 97665.2488 | SACE P | Заказ | 4 недели |  |  | 12.05.2015 |  |  |  | Силовые автоматические выключатели | Автоматические выключатели воздушные | E1.2 |  | 8015644772444 | 14.000 | KG | 35.280 | CDM
1SDA073395R1 |  | Выключатель-разъединитель стационарный E1.2N/MS 800 3p F F | 1 | ST | 117715,20 | 138903.936 | SACE P | Заказ | 4 недели |  |  | 12.05.2015 |  |  |  | Силовые автоматические выключатели | Автоматические выключатели воздушные | E1.2 |  | 8015644772451 | 14.000 | KG | 35.280 | CDM
1SDA073396R1 |  | Выключатель-разъединитель стационарный E1.2B/MS 1000 3p F F | 1 | ST | 82831,53 | 97741.2054 | SACE P | Заказ | 4 недели |  |  | 12.05.2015 |  |  |  | Силовые автоматические выключатели | Автоматические выключатели воздушные | E1.2 |  | 8015644772468 | 14.000 | KG | 35.280 | CDM
1SDA073397R1 |  | Выключатель-разъединитель стационарный E1.2N/MS 1000 3p F F | 1 | ST | 120118,01 | 141739.2518 | SACE P | Заказ | 4 недели |  |  | 12.05.2015 |  |  |  | Силовые автоматические выключатели | Автоматические выключатели воздушные | E1.2 |  | 8015644772475 | 14.000 | KG | 35.280 | CDM
1SDA073398R1 |  | Выключатель-разъединитель стационарный E1.2B/MS 1250 3p F F | 1 | ST | 93303,12 | 110097.6816 | SACE P | Заказ | 4 недели |  |  | 12.05.2015 |  |  |  | Силовые автоматические выключатели | Автоматические выключатели воздушные | E1.2 |  | 8015644772482 | 14.000 | KG | 35.280 | CDM
1SDA073399R1 |  | Выключатель-разъединитель стационарный E1.2N/MS 1250 3p F F | 1 | ST | 124962,69 | 147455.9742 | SACE P | Заказ | 4 недели |  |  | 12.05.2015 |  |  |  | Силовые автоматические выключатели | Автоматические выключатели воздушные | E1.2 |  | 8015644772499 | 14.000 | KG | 35.280 | CDM
1SDA073400R1 |  | Выключатель-разъединитель стационарный E1.2B/MS 1600 3p F F | 1 | ST | 105742,95 | 124776.681 | SACE P | Заказ | 4 недели |  |  | 12.05.2015 |  |  |  | Силовые автоматические выключатели | Автоматические выключатели воздушные | E1.2 |  | 8015644772505 | 14.000 | KG | 35.280 | CDM
1SDA073401R1 |  | Выключатель-разъединитель стационарный E1.2N/MS 1600 3p F F | 1 | ST | 165288,99 | 195041.0082 | SACE P | Заказ | 4 недели |  |  | 12.05.2015 |  |  |  | Силовые автоматические выключатели | Автоматические выключатели воздушные | E1.2 |  | 8015644772512 | 14.000 | KG | 35.280 | CDM
1SDA073402R1 |  | Выключатель-разъединитель стационарный E2.2N/MS 800 3p FHR | 1 | ST | 131781,10 | 155501.698 | SACE P | Заказ | 4 недели |  |  | 12.05.2015 |  |  |  | Силовые автоматические выключатели | Автоматические выключатели воздушные | E2.2 |  | 8015644772529 | 53.000 | KG | 159.140 | CDM
1SDA073403R1 |  | Выключатель-разъединитель стационарный E2.2H/MS 800 3p FHR | 1 | ST | 128807,30 | 151992.614 | SACE P | Заказ | 4 недели |  |  | 12.05.2015 |  |  |  | Силовые автоматические выключатели | Автоматические выключатели воздушные | E2.2 |  | 8015644772536 | 53.000 | KG | 159.140 | CDM
1SDA073404R1 |  | Выключатель-разъединитель стационарный E2.2N/MS 1000 3p FHR | 1 | ST | 137459,73 | 162202.4814 | SACE P | Заказ | 4 недели |  |  | 12.05.2015 |  |  |  | Силовые автоматические выключатели | Автоматические выключатели воздушные | E2.2 |  | 8015644772543 | 53.000 | KG | 159.140 | CDM
1SDA073405R1 |  | Выключатель-разъединитель стационарный E2.2H/MS 1000 3p FHR | 1 | ST | 156750,43 | 184965.5074 | SACE P | Заказ | 4 недели |  |  | 12.05.2015 |  |  |  | Силовые автоматические выключатели | Автоматические выключатели воздушные | E2.2 |  | 8015644772550 | 53.000 | KG | 159.140 | CDM
1SDA073406R1 |  | Выключатель-разъединитель стационарный E2.2N/MS 1250 3p FHR | 1 | ST | 147020,91 | 173484.6738 | SACE P | Заказ | 4 недели |  |  | 12.05.2015 |  |  |  | Силовые автоматические выключатели | Автоматические выключатели воздушные | E2.2 |  | 8015644772567 | 53.000 | KG | 159.140 | CDM
1SDA073407R1 |  | Выключатель-разъединитель стационарный E2.2H/MS 1250 3p FHR | 1 | ST | 161715,58 | 190824.3844 | SACE P | Заказ | 4 недели |  |  | 12.05.2015 |  |  |  | Силовые автоматические выключатели | Автоматические выключатели воздушные | E2.2 |  | 8015644772574 | 53.000 | KG | 159.140 | CDM
1SDA073408R1 |  | Выключатель-разъединитель стационарный E2.2B/MS 1600 3p FHR | 1 | ST | 159706,64 | 188453.8352 | SACE P | Заказ | 4 недели |  |  | 12.05.2015 |  |  |  | Силовые автоматические выключатели | Автоматические выключатели воздушные | E2.2 |  | 8015644772581 | 53.000 | KG | 159.140 | CDM
1SDA073409R1 |  | Выключатель-разъединитель стационарный E2.2N/MS 1600 3p FHR | 1 | ST | 192489,92 | 227138.1056 | SACE P | Заказ | 4 недели |  |  | 12.05.2015 |  |  |  | Силовые автоматические выключатели | Автоматические выключатели воздушные | E2.2 |  | 8015644772598 | 53.000 | KG | 159.140 | CDM
1SDA073410R1 |  | Выключатель-разъединитель стационарный E2.2H/MS 1600 3p FHR | 1 | ST | 211125,05 | 249127.559 | SACE P | Заказ | 4 недели |  |  | 12.05.2015 |  |  |  | Силовые автоматические выключатели | Автоматические выключатели воздушные | E2.2 |  | 8015644772604 | 53.000 | KG | 159.140 | CDM
1SDA073411R1 |  | Выключатель-разъединитель стационарный E2.2B/MS 2000 3p FHR | 1 | ST | 164068,11 | 193600.3698 | SACE P | Заказ | 4 недели |  |  | 12.05.2015 |  |  |  | Силовые автоматические выключатели | Автоматические выключатели воздушные | E2.2 |  | 8015644772611 | 53.000 | KG | 159.140 | CDM
1SDA073412R1 |  | Выключатель-разъединитель стационарный E2.2N/MS 2000 3p FHR | 1 | ST | 215785,20 | 254626.536 | SACE P | Заказ | 4 недели |  |  | 12.05.2015 |  |  |  | Силовые автоматические выключатели | Автоматические выключатели воздушные | E2.2 |  | 8015644772628 | 53.000 | KG | 159.140 | CDM
1SDA073413R1 |  | Выключатель-разъединитель стационарный E2.2H/MS 2000 3p FHR | 1 | ST | 239142,36 | 282187.9848 | SACE P | Заказ | 4 недели |  |  | 12.05.2015 |  |  |  | Силовые автоматические выключатели | Автоматические выключатели воздушные | E2.2 |  | 8015644772635 | 53.000 | KG | 159.140 | CDM
1SDA073414R1 |  | Выключатель-разъединитель стационарный E2.2N/MS 2500 3p FHR | 1 | ST | 295405,40 | 348578.372 | SACE P | Заказ | 4 недели |  |  | 12.05.2015 |  |  |  | Силовые автоматические выключатели | Автоматические выключатели воздушные | E2.2 |  | 8015644772642 | 53.000 | KG | 190.040 | CDM
1SDA073415R1 |  | Выключатель-разъединитель стационарный E2.2H/MS 2500 3p FHR | 1 | ST | 318447,23 | 375767.7314 | SACE P | Заказ | 4 недели |  |  | 12.05.2015 |  |  |  | Силовые автоматические выключатели | Автоматические выключатели воздушные | E2.2 |  | 8015644772659 | 53.000 | KG | 190.040 | CDM
1SDA073416R1 |  | Выключатель-разъединитель стационарный E4.2V/MS 2000 3p FHR | 1 | ST | 235454,19 | 277835.9442 | SACE P | Заказ | 4 недели |  |  | 12.05.2015 |  |  |  | Силовые автоматические выключатели | Автоматические выключатели воздушные | E4.2 |  | 8015644772666 | 73.000 | KG | 242.570 | CDM
1SDA073417R1 |  | Выключатель-разъединитель стационарный E4.2V/MS 2500 3p FHR | 1 | ST | 314300,15 | 370874.177 | SACE P | Заказ | 4 недели |  |  | 12.05.2015 |  |  |  | Силовые автоматические выключатели | Автоматические выключатели воздушные | E4.2 |  | 8015644772673 | 73.000 | KG | 242.570 | CDM
1SDA073418R1 |  | Выключатель-разъединитель стационарный E4.2N/MS 3200 3p FHR | 1 | ST | 364784,73 | 430445.9814 | SACE P | Заказ | 4 недели |  |  | 12.05.2015 |  |  |  | Силовые автоматические выключатели | Автоматические выключатели воздушные | E4.2 |  | 8015644772680 | 73.000 | KG | 190.040 | CDM
1SDA073419R1 |  | Выключатель-разъединитель стационарный E4.2H/MS 3200 3p FHR | 1 | ST | 390715,22 | 461043.9596 | SACE P | Заказ | 4 недели |  |  | 12.05.2015 |  |  |  | Силовые автоматические выключатели | Автоматические выключатели воздушные | E4.2 |  | 8015644772697 | 73.000 | KG | 242.570 | CDM
1SDA073420R1 |  | Выключатель-разъединитель стационарный E4.2V/MS 3200 3p FHR | 1 | ST | 375369,72 | 442936.2696 | SACE P | Заказ | 4 недели |  |  | 12.05.2015 |  |  |  | Силовые автоматические выключатели | Автоматические выключатели воздушные | E4.2 |  | 8015644772703 | 73.000 | KG | 242.570 | CDM
1SDA073421R1 |  | Выключатель-разъединитель стационарный E4.2N/MS 4000 3p FHR | 1 | ST | 571635,24 | 674529.5832 | SACE P | Заказ | 4 недели |  |  | 12.05.2015 |  |  |  | Силовые автоматические выключатели | Автоматические выключатели воздушные | E4.2 |  | 8015644772710 | 73.000 | KG | 242.570 | CDM
1SDA073422R1 |  | Выключатель-разъединитель стационарный E4.2H/MS 4000 3p FHR | 1 | ST | 594969,70 | 702064.246 | SACE P | Заказ | 4 недели |  |  | 12.05.2015 |  |  |  | Силовые автоматические выключатели | Автоматические выключатели воздушные | E4.2 |  | 8015644772727 | 73.000 | KG | 242.570 | CDM
1SDA073423R1 |  | Выключатель-разъединитель стационарный E4.2V/MS 4000 3p FHR | 1 | ST | 609222,97 | 718883.1046 | SACE P | Заказ | 4 недели |  |  | 12.05.2015 |  |  |  | Силовые автоматические выключатели | Автоматические выключатели воздушные | E4.2 |  | 8015644772734 | 73.000 | KG | 242.570 | CDM
1SDA073424R1 |  | Выключатель-разъединитель стационарный E6.2H/MS 4000 3p FHR | 1 | ST | 785649,69 | 927066.6342 | SACE P | Заказ | 4 недели |  |  | 12.05.2015 |  |  |  | Силовые автоматические выключатели | Автоматические выключатели воздушные | E6.2 |  | 8015644772741 | 129.000 | KG | 309.000 | CDM
1SDA073426R1 |  | Выключатель-разъединитель стационарный E6.2H/MS 5000 3p FHR | 1 | ST | 1033410,69 | 1219424.6142 | SACE P | Заказ | 4 недели |  |  | 12.05.2015 |  |  |  | Силовые автоматические выключатели | Автоматические выключатели воздушные | E6.2 |  | 8015644772765 | 129.000 | KG | 309.000 | CDM
1SDA073428R1 |  | Выключатель-разъединитель стационарный E6.2H/MS 6300 3p FHR | 1 | ST | 1371273,86 | 1618103.1548 | SACE P | Заказ | 4 недели |  |  | 12.05.2015 |  |  |  | Силовые автоматические выключатели | Автоматические выключатели воздушные | E6.2 |  | 8015644772789 | 129.000 | KG | 309.000 | CDM
1SDA073430R1 |  | Выключатель-разъединитель стационарный E1.2N/MS 250 4p F F | 1 | ST | 116460,43 | 137423.3074 | SACE P | Заказ | 4 недели |  |  | 12.05.2015 |  |  |  | Силовые автоматические выключатели | Автоматические выключатели воздушные | E1.2 |  | 8015644772802 | 18.000 | KG | 35.280 | CDM
1SDA073431R1 |  | Выключатель-разъединитель стационарный E1.2B/MS 630 4p F F | 1 | ST | 106608,24 | 125797.7232 | SACE P | Заказ | 4 недели |  |  | 12.05.2015 |  |  |  | Силовые автоматические выключатели | Автоматические выключатели воздушные | E1.2 |  | 8015644772819 | 18.000 | KG | 35.280 | CDM
1SDA073432R1 |  | Выключатель-разъединитель стационарный E1.2N/MS 630 4p F F | 1 | ST | 144425,02 | 170421.5236 | SACE P | Заказ | 4 недели |  |  | 12.05.2015 |  |  |  | Силовые автоматические выключатели | Автоматические выключатели воздушные | E1.2 |  | 8015644772826 | 18.000 | KG | 35.280 | CDM
1SDA073433R1 |  | Выключатель-разъединитель стационарный E1.2B/MS 800 4p F F | 1 | ST | 107773,35 | 127172.553 | SACE P | Заказ | 4 недели |  |  | 12.05.2015 |  |  |  | Силовые автоматические выключатели | Автоматические выключатели воздушные | E1.2 |  | 8015644772833 | 18.000 | KG | 35.280 | CDM
1SDA073434R1 |  | Выключатель-разъединитель стационарный E1.2N/MS 800 4p F F | 1 | ST | 147433,49 | 173971.5182 | SACE P | Заказ | 4 недели |  |  | 12.05.2015 |  |  |  | Силовые автоматические выключатели | Автоматические выключатели воздушные | E1.2 |  | 8015644772840 | 18.000 | KG | 35.280 | CDM
1SDA073435R1 |  | Выключатель-разъединитель стационарный E1.2B/MS 1000 4p F F | 1 | ST | 107816,26 | 127223.1868 | SACE P | Заказ | 4 недели |  |  | 12.05.2015 |  |  |  | Силовые автоматические выключатели | Автоматические выключатели воздушные | E1.2 |  | 8015644772857 | 18.000 | KG | 35.280 | CDM
1SDA073436R1 |  | Выключатель-разъединитель стационарный E1.2N/MS 1000 4p F F | 1 | ST | 150443,05 | 177522.799 | SACE P | Заказ | 4 недели |  |  | 12.05.2015 |  |  |  | Силовые автоматические выключатели | Автоматические выключатели воздушные | E1.2 |  | 8015644772864 | 18.000 | KG | 35.280 | CDM
1SDA073437R1 |  | Выключатель-разъединитель стационарный E1.2B/MS 1250 4p F F | 1 | ST | 121293,02 | 143125.7636 | SACE P | Заказ | 4 недели |  |  | 12.05.2015 |  |  |  | Силовые автоматические выключатели | Автоматические выключатели воздушные | E1.2 |  | 8015644772871 | 18.000 | KG | 35.280 | CDM
1SDA073438R1 |  | Выключатель-разъединитель стационарный E1.2N/MS 1250 4p F F | 1 | ST | 161744,73 | 190858.7814 | SACE P | Заказ | 4 недели |  |  | 12.05.2015 |  |  |  | Силовые автоматические выключатели | Автоматические выключатели воздушные | E1.2 |  | 8015644772888 | 18.000 | KG | 35.280 | CDM
1SDA073439R1 |  | Выключатель-разъединитель стационарный E1.2B/MS 1600 4p F F | 1 | ST | 137464,13 | 162207.6734 | SACE P | Заказ | 4 недели |  |  | 12.05.2015 |  |  |  | Силовые автоматические выключатели | Автоматические выключатели воздушные | E1.2 |  | 8015644772895 | 18.000 | KG | 35.280 | CDM
1SDA073440R1 |  | Выключатель-разъединитель стационарный E1.2N/MS 1600 4p F F | 1 | ST | 219204,27 | 258661.0386 | SACE P | Заказ | 4 недели |  |  | 12.05.2015 |  |  |  | Силовые автоматические выключатели | Автоматические выключатели воздушные | E1.2 |  | 8015644772901 | 18.000 | KG | 35.280 | CDM
1SDA073441R1 |  | Выключатель-разъединитель стационарный E2.2N/MS 800 4p FHR | 1 | ST | 175544,95 | 207143.041 | SACE P | Заказ | 4 недели |  |  | 12.05.2015 |  |  |  | Силовые автоматические выключатели | Автоматические выключатели воздушные | E2.2 |  | 8015644772918 | 70.000 | KG | 159.140 | CDM
1SDA073442R1 |  | Выключатель-разъединитель стационарный E2.2H/MS 800 4p FHR | 1 | ST | 176549,42 | 208328.3156 | SACE P | Заказ | 4 недели |  |  | 12.05.2015 |  |  |  | Силовые автоматические выключатели | Автоматические выключатели воздушные | E2.2 |  | 8015644772925 | 70.000 | KG | 159.140 | CDM
1SDA073443R1 |  | Выключатель-разъединитель стационарный E2.2N/MS 1000 4p FHR | 1 | ST | 179127,17 | 211370.0606 | SACE P | Заказ | 4 недели |  |  | 12.05.2015 |  |  |  | Силовые автоматические выключатели | Автоматические выключатели воздушные | E2.2 |  | 8015644772932 | 70.000 | KG | 159.140 | CDM
1SDA073444R1 |  | Выключатель-разъединитель стационарный E2.2H/MS 1000 4p FHR | 1 | ST | 203540,34 | 240177.6012 | SACE P | Заказ | 4 недели |  |  | 12.05.2015 |  |  |  | Силовые автоматические выключатели | Автоматические выключатели воздушные | E2.2 |  | 8015644772949 | 70.000 | KG | 159.140 | CDM
1SDA073445R1 |  | Выключатель-разъединитель стационарный E2.2N/MS 1250 4p FHR | 1 | ST | 191216,59 | 225635.5762 | SACE P | Заказ | 4 недели |  |  | 12.05.2015 |  |  |  | Силовые автоматические выключатели | Автоматические выключатели воздушные | E2.2 |  | 8015644772956 | 70.000 | KG | 159.140 | CDM
1SDA073446R1 |  | Выключатель-разъединитель стационарный E2.2H/MS 1250 4p FHR | 1 | ST | 209317,98 | 246995.2164 | SACE P | Заказ | 4 недели |  |  | 12.05.2015 |  |  |  | Силовые автоматические выключатели | Автоматические выключатели воздушные | E2.2 |  | 8015644772963 | 70.000 | KG | 159.140 | CDM
1SDA073447R1 |  | Выключатель-разъединитель стационарный E2.2B/MS 1600 4p FHR | 1 | ST | 213094,93 | 251452.0174 | SACE P | Заказ | 4 недели |  |  | 12.05.2015 |  |  |  | Силовые автоматические выключатели | Автоматические выключатели воздушные | E2.2 |  | 8015644772970 | 70.000 | KG | 159.140 | CDM
1SDA073448R1 |  | Выключатель-разъединитель стационарный E2.2N/MS 1600 4p FHR | 1 | ST | 249632,71 | 294566.5978 | SACE P | Заказ | 4 недели |  |  | 12.05.2015 |  |  |  | Силовые автоматические выключатели | Автоматические выключатели воздушные | E2.2 |  | 8015644772987 | 70.000 | KG | 159.140 | CDM
1SDA073449R1 |  | Выключатель-разъединитель стационарный E2.2H/MS 1600 4p FHR | 1 | ST | 279991,76 | 330390.2768 | SACE P | Заказ | 4 недели |  |  | 12.05.2015 |  |  |  | Силовые автоматические выключатели | Автоматические выключатели воздушные | E2.2 |  | 8015644772994 | 70.000 | KG | 159.140 | CDM
1SDA073450R1 |  | Выключатель-разъединитель стационарный E2.2B/MS 2000 4p FHR | 1 | ST | 218910,96 | 258314.9328 | SACE P | Заказ | 4 недели |  |  | 12.05.2015 |  |  |  | Силовые автоматические выключатели | Автоматические выключатели воздушные | E2.2 |  | 8015644773007 | 70.000 | KG | 159.140 | CDM
1SDA073451R1 |  | Выключатель-разъединитель стационарный E2.2N/MS 2000 4p FHR | 1 | ST | 290223,11 | 342463.2698 | SACE P | Заказ | 4 недели |  |  | 12.05.2015 |  |  |  | Силовые автоматические выключатели | Автоматические выключатели воздушные | E2.2 |  | 8015644773014 | 70.000 | KG | 159.140 | CDM
1SDA073452R1 |  | Выключатель-разъединитель стационарный E2.2H/MS 2000 4p FHR | 1 | ST | 321701,72 | 379608.0296 | SACE P | Заказ | 4 недели |  |  | 12.05.2015 |  |  |  | Силовые автоматические выключатели | Автоматические выключатели воздушные | E2.2 |  | 8015644773021 | 70.000 | KG | 159.140 | CDM
1SDA073453R1 |  | Выключатель-разъединитель стационарный E2.2N/MS 2500 4p FHR | 1 | ST | 395597,90 | 466805.522 | SACE P | Заказ | 4 недели |  |  | 12.05.2015 |  |  |  | Силовые автоматические выключатели | Автоматические выключатели воздушные | E2.2 |  | 8015644773038 | 70.000 | KG | 190.040 | CDM
1SDA073454R1 |  | Выключатель-разъединитель стационарный E2.2H/MS 2500 4p FHR | 1 | ST | 422103,95 | 498082.661 | SACE P | Заказ | 4 недели |  |  | 12.05.2015 |  |  |  | Силовые автоматические выключатели | Автоматические выключатели воздушные | E2.2 |  | 8015644773045 | 70.000 | KG | 190.040 | CDM
1SDA073455R1 |  | Выключатель-разъединитель стационарный E4.2V/MS 2000 4p FHR | 1 | ST | 344610,44 | 406640.3192 | SACE P | Заказ | 4 недели |  |  | 12.05.2015 |  |  |  | Силовые автоматические выключатели | Автоматические выключатели воздушные | E4.2 |  | 8015644773052 | 93.000 | KG | 242.570 | CDM
1SDA073456R1 |  | Выключатель-разъединитель стационарный E4.2V/MS 2500 4p FHR | 1 | ST | 460923,13 | 543889.2934 | SACE P | Заказ | 4 недели |  |  | 12.05.2015 |  |  |  | Силовые автоматические выключатели | Автоматические выключатели воздушные | E4.2 |  | 8015644773069 | 93.000 | KG | 242.570 | CDM
1SDA073457R1 |  | Выключатель-разъединитель стационарный E4.2N/MS 3200 4p FHR | 1 | ST | 482451,41 | 569292.6638 | SACE P | Заказ | 4 недели |  |  | 12.05.2015 |  |  |  | Силовые автоматические выключатели | Автоматические выключатели воздушные | E4.2 |  | 8015644773076 | 93.000 | KG | 190.040 | CDM
1SDA073458R1 |  | Выключатель-разъединитель стационарный E4.2H/MS 3200 4p FHR | 1 | ST | 502136,26 | 592520.7868 | SACE P | Заказ | 4 недели |  |  | 12.05.2015 |  |  |  | Силовые автоматические выключатели | Автоматические выключатели воздушные | E4.2 |  | 8015644773083 | 93.000 | KG | 242.570 | CDM
1SDA073459R1 |  | Выключатель-разъединитель стационарный E4.2V/MS 3200 4p FHR | 1 | ST | 529672,94 | 625014.0692 | SACE P | Заказ | 4 недели |  |  | 12.05.2015 |  |  |  | Силовые автоматические выключатели | Автоматические выключатели воздушные | E4.2 |  | 8015644773090 | 93.000 | KG | 242.570 | CDM
1SDA073460R1 |  | Выключатель-разъединитель стационарный E4.2N/MS 4000 4p FHR | 1 | ST | 673498,40 | 794728.112 | SACE P | Заказ | 4 недели |  |  | 12.05.2015 |  |  |  | Силовые автоматические выключатели | Автоматические выключатели воздушные | E4.2 |  | 8015644773106 | 93.000 | KG | 242.570 | CDM
1SDA073461R1 |  | Выключатель-разъединитель стационарный E4.2H/MS 4000 4p FHR | 1 | ST | 700988,54 | 827166.4772 | SACE P | Заказ | 4 недели |  |  | 12.05.2015 |  |  |  | Силовые автоматические выключатели | Автоматические выключатели воздушные | E4.2 |  | 8015644773113 | 93.000 | KG | 242.570 | CDM
1SDA073462R1 |  | Выключатель-разъединитель стационарный E4.2V/MS 4000 4p FHR | 1 | ST | 724961,59 | 855454.6762 | SACE P | Заказ | 4 недели |  |  | 12.05.2015 |  |  |  | Силовые автоматические выключатели | Автоматические выключатели воздушные | E4.2 |  | 8015644773120 | 93.000 | KG | 242.570 | CDM
1SDA073463R1 |  | Выключатель-разъединитель стационарный E6.2H/MS 4000 4p FHR | 1 | ST | 943014,27 | 1112756.8386 | SACE P | Заказ | 4 недели |  |  | 12.05.2015 |  |  |  | Силовые автоматические выключатели | Автоматические выключатели воздушные | E6.2 |  | 8015644773137 | 143.000 | KG | 309.000 | CDM
1SDA073465R1 |  | Выключатель-разъединитель стационарный E6.2H/MS 5000 4p FHR | 1 | ST | 1236466,60 | 1459030.588 | SACE P | Заказ | 4 недели |  |  | 12.05.2015 |  |  |  | Силовые автоматические выключатели | Автоматические выключатели воздушные | E6.2 |  | 8015644773151 | 143.000 | KG | 309.000 | CDM
1SDA073467R1 |  | Выключатель-разъединитель стационарный E6.2H/MS 6300 4p FHR | 1 | ST | 1636608,73 | 1931198.3014 | SACE P | Заказ | 4 недели |  |  | 12.05.2015 |  |  |  | Силовые автоматические выключатели | Автоматические выключатели воздушные | E6.2 |  | 8015644773175 | 143.000 | KG | 309.000 | CDM
1SDA073469R1 |  | Выключатель-разъединитель стационарный E6.2H/f/MS 4000 4p FHR | 1 | ST | 864215,04 | 1019773.7472 | SACE P | Заказ | 4 недели |  |  | 12.05.2015 |  |  |  | Силовые автоматические выключатели | Автоматические выключатели воздушные | E6.2 |  | 8015644773199 | 158.000 | KG | 388.410 | CDM
1SDA073471R1 |  | Выключатель-разъединитель стационарный E6.2H/f/MS 5000 4p FHR | 1 | ST | 1136751,60 | 1341366.888 | SACE P | Заказ | 4 недели |  |  | 12.05.2015 |  |  |  | Силовые автоматические выключатели | Автоматические выключатели воздушные | E6.2 |  | 8015644773212 | 158.000 | KG | 388.410 | CDM
1SDA073473R1 |  | Выключатель-разъединитель стационарный E6.2H/f/MS 6300 4p FHR | 1 | ST | 1508401,72 | 1779914.0296 | SACE P | Заказ | 4 недели |  |  | 12.05.2015 |  |  |  | Силовые автоматические выключатели | Автоматические выключатели воздушные | E6.2 |  | 8015644773236 | 158.000 | KG | 388.410 | CDM
1SDA073475R1 |  | Выключатель-разъединитель выкатной E1.2N/MS 250 3p WMP | 1 | ST | 97375,39 | 114902.9602 | SACE P | Заказ | 4 недели |  |  | 12.05.2015 |  |  |  | Силовые автоматические выключатели | Автоматические выключатели воздушные | E1.2 |  | 8015644773250 | 15.500 | KG | 44.560 | CDM
1SDA073476R1 |  | Выключатель-разъединитель выкатной E1.2B/MS 630 3p WMP | 1 | ST | 89035,67 | 105062.0906 | SACE P | Заказ | 4 недели |  |  | 12.05.2015 |  |  |  | Силовые автоматические выключатели | Автоматические выключатели воздушные | E1.2 |  | 8015644773267 | 15.500 | KG | 44.560 | CDM
1SDA073477R1 |  | Выключатель-разъединитель выкатной E1.2N/MS 630 3p WMP | 1 | ST | 120758,07 | 142494.5226 | SACE P | Заказ | 4 недели |  |  | 12.05.2015 |  |  |  | Силовые автоматические выключатели | Автоматические выключатели воздушные | E1.2 |  | 8015644773274 | 15.500 | KG | 44.560 | CDM
1SDA073478R1 |  | Выключатель-разъединитель выкатной E1.2B/MS 800 3p WMP | 1 | ST | 90008,10 | 106209.558 | SACE P | Заказ | 4 недели |  |  | 12.05.2015 |  |  |  | Силовые автоматические выключатели | Автоматические выключатели воздушные | E1.2 |  | 8015644773281 | 15.500 | KG | 44.560 | CDM
1SDA073479R1 |  | Выключатель-разъединитель выкатной E1.2N/MS 800 3p WMP | 1 | ST | 123273,56 | 145462.8008 | SACE P | Заказ | 4 недели |  |  | 12.05.2015 |  |  |  | Силовые автоматические выключатели | Автоматические выключатели воздушные | E1.2 |  | 8015644773298 | 15.500 | KG | 44.560 | CDM
1SDA073480R1 |  | Выключатель-разъединитель выкатной E1.2B/MS 1000 3p WMP | 1 | ST | 90043,93 | 106251.8374 | SACE P | Заказ | 4 недели |  |  | 12.05.2015 |  |  |  | Силовые автоматические выключатели | Автоматические выключатели воздушные | E1.2 |  | 8015644773304 | 15.500 | KG | 44.560 | CDM
1SDA073481R1 |  | Выключатель-разъединитель выкатной E1.2N/MS 1000 3p WMP | 1 | ST | 125789,05 | 148431.079 | SACE P | Заказ | 4 недели |  |  | 12.05.2015 |  |  |  | Силовые автоматические выключатели | Автоматические выключатели воздушные | E1.2 |  | 8015644773311 | 15.500 | KG | 44.560 | CDM
1SDA073482R1 |  | Выключатель-разъединитель выкатной E1.2B/MS 1250 3p WMP | 1 | ST | 101300,37 | 119534.4366 | SACE P | Заказ | 4 недели |  |  | 12.05.2015 |  |  |  | Силовые автоматические выключатели | Автоматические выключатели воздушные | E1.2 |  | 8015644773328 | 15.500 | KG | 44.560 | CDM
1SDA073483R1 |  | Выключатель-разъединитель выкатной E1.2N/MS 1250 3p WMP | 1 | ST | 135673,45 | 160094.671 | SACE P | Заказ | 4 недели |  |  | 12.05.2015 |  |  |  | Силовые автоматические выключатели | Автоматические выключатели воздушные | E1.2 |  | 8015644773335 | 15.500 | KG | 44.560 | CDM
1SDA073484R1 |  | Выключатель-разъединитель выкатной E1.2B/MS 1600 3p WMP | 1 | ST | 114805,71 | 135470.7378 | SACE P | Заказ | 4 недели |  |  | 12.05.2015 |  |  |  | Силовые автоматические выключатели | Автоматические выключатели воздушные | E1.2 |  | 8015644773342 | 15.500 | KG | 44.560 | CDM
1SDA073485R1 |  | Выключатель-разъединитель выкатной E1.2N/MS 1600 3p WMP | 1 | ST | 179456,41 | 211758.5638 | SACE P | Заказ | 4 недели |  |  | 12.05.2015 |  |  |  | Силовые автоматические выключатели | Автоматические выключатели воздушные | E1.2 |  | 8015644773359 | 15.500 | KG | 44.560 | CDM
1SDA073486R1 |  | Выключатель-разъединитель выкатной E2.2N/MS 800 3p WMP | 1 | ST | 143077,11 | 168830.9898 | SACE P | Заказ | 4 недели |  |  | 12.05.2015 |  |  |  | Силовые автоматические выключатели | Автоматические выключатели воздушные | E2.2 |  | 8015644773366 | 74.000 | KG | 159.140 | CDM
1SDA073487R1 |  | Выключатель-разъединитель выкатной E2.2H/MS 800 3p WMP | 1 | ST | 139848,20 | 165020.876 | SACE P | Заказ | 4 недели |  |  | 12.05.2015 |  |  |  | Силовые автоматические выключатели | Автоматические выключатели воздушные | E2.2 |  | 8015644773373 | 74.000 | KG | 159.140 | CDM
1SDA073488R1 |  | Выключатель-разъединитель выкатной E2.2N/MS 1000 3p WMP | 1 | ST | 149241,78 | 176105.3004 | SACE P | Заказ | 4 недели |  |  | 12.05.2015 |  |  |  | Силовые автоматические выключатели | Автоматические выключатели воздушные | E2.2 |  | 8015644773380 | 74.000 | KG | 159.140 | CDM
1SDA073489R1 |  | Выключатель-разъединитель выкатной E2.2H/MS 1000 3p WMP | 1 | ST | 170186,08 | 200819.5744 | SACE P | Заказ | 4 недели |  |  | 12.05.2015 |  |  |  | Силовые автоматические выключатели | Автоматические выключатели воздушные | E2.2 |  | 8015644773397 | 74.000 | KG | 159.140 | CDM
1SDA073490R1 |  | Выключатель-разъединитель выкатной E2.2N/MS 1250 3p WMP | 1 | ST | 159622,44 | 188354.4792 | SACE P | Заказ | 4 недели |  |  | 12.05.2015 |  |  |  | Силовые автоматические выключатели | Автоматические выключатели воздушные | E2.2 |  | 8015644773403 | 74.000 | KG | 159.140 | CDM
1SDA073491R1 |  | Выключатель-разъединитель выкатной E2.2H/MS 1250 3p WMP | 1 | ST | 175577,02 | 207180.8836 | SACE P | Заказ | 4 недели |  |  | 12.05.2015 |  |  |  | Силовые автоматические выключатели | Автоматические выключатели воздушные | E2.2 |  | 8015644773410 | 74.000 | KG | 159.140 | CDM
1SDA073492R1 |  | Выключатель-разъединитель выкатной E2.2B/MS 1600 3p WMP | 1 | ST | 173395,45 | 204606.631 | SACE P | Заказ | 4 недели |  |  | 12.05.2015 |  |  |  | Силовые автоматические выключатели | Автоматические выключатели воздушные | E2.2 |  | 8015644773427 | 74.000 | KG | 159.140 | CDM
1SDA073493R1 |  | Выключатель-разъединитель выкатной E2.2N/MS 1600 3p WMP | 1 | ST | 211738,58 | 249851.5244 | SACE P | Заказ | 4 недели |  |  | 12.05.2015 |  |  |  | Силовые автоматические выключатели | Автоматические выключатели воздушные | E2.2 |  | 8015644773434 | 74.000 | KG | 159.140 | CDM
1SDA073494R1 |  | Выключатель-разъединитель выкатной E2.2H/MS 1600 3p WMP | 1 | ST | 232238,76 | 274041.7368 | SACE P | Заказ | 4 недели |  |  | 12.05.2015 |  |  |  | Силовые автоматические выключатели | Автоматические выключатели воздушные | E2.2 |  | 8015644773441 | 74.000 | KG | 159.140 | CDM
1SDA073495R1 |  | Выключатель-разъединитель выкатной E2.2B/MS 2000 3p WMP | 1 | ST | 178100,84 | 210158.9912 | SACE P | Заказ | 4 недели |  |  | 12.05.2015 |  |  |  | Силовые автоматические выключатели | Автоматические выключатели воздушные | E2.2 |  | 8015644773458 | 74.000 | KG | 159.140 | CDM
1SDA073496R1 |  | Выключатель-разъединитель выкатной E2.2N/MS 2000 3p WMP | 1 | ST | 234240,45 | 276403.731 | SACE P | Заказ | 4 недели |  |  | 12.05.2015 |  |  |  | Силовые автоматические выключатели | Автоматические выключатели воздушные | E2.2 |  | 8015644773465 | 74.000 | KG | 159.140 | CDM
1SDA073497R1 |  | Выключатель-разъединитель выкатной E2.2H/MS 2000 3p WMP | 1 | ST | 259595,33 | 306322.4894 | SACE P | Заказ | 4 недели |  |  | 12.05.2015 |  |  |  | Силовые автоматические выключатели | Автоматические выключатели воздушные | E2.2 |  | 8015644773472 | 74.000 | KG | 159.140 | CDM
1SDA073498R1 |  | Выключатель-разъединитель выкатной E2.2N/MS 2500 3p WMP | 1 | ST | 329337,32 | 388618.0376 | SACE P | Заказ | 4 недели |  |  | 12.05.2015 |  |  |  | Силовые автоматические выключатели | Автоматические выключатели воздушные | E2.2 |  | 8015644773489 | 74.000 | KG | 190.040 | CDM
1SDA073499R1 |  | Выключатель-разъединитель выкатной E2.2H/MS 2500 3p WMP | 1 | ST | 355025,58 | 418930.1844 | SACE P | Заказ | 4 недели |  |  | 12.05.2015 |  |  |  | Силовые автоматические выключатели | Автоматические выключатели воздушные | E2.2 |  | 8015644773496 | 74.000 | KG | 190.040 | CDM
1SDA073500R1 |  | Выключатель-разъединитель выкатной E4.2V/MS 2000 3p WMP | 1 | ST | 258999,68 | 305619.6224 | SACE P | Заказ | 4 недели |  |  | 12.05.2015 |  |  |  | Силовые автоматические выключатели | Автоматические выключатели воздушные | E4.2 |  | 8015644773502 | 77.000 | KG | 242.570 | CDM
1SDA073501R1 |  | Выключатель-разъединитель выкатной E4.2V/MS 2500 3p WMP | 1 | ST | 345730,17 | 407961.6006 | SACE P | Заказ | 4 недели |  |  | 12.05.2015 |  |  |  | Силовые автоматические выключатели | Автоматические выключатели воздушные | E4.2 |  | 8015644773519 | 78.000 | KG | 242.570 | CDM
1SDA073502R1 |  | Выключатель-разъединитель выкатной E4.2N/MS 3200 3p WMP | 1 | ST | 395840,62 | 467091.9316 | SACE P | Заказ | 4 недели |  |  | 12.05.2015 |  |  |  | Силовые автоматические выключатели | Автоматические выключатели воздушные | E4.2 |  | 8015644773526 | 78.000 | KG | 242.570 | CDM
1SDA073503R1 |  | Выключатель-разъединитель выкатной E4.2H/MS 3200 3p WMP | 1 | ST | 423978,96 | 500295.1728 | SACE P | Заказ | 4 недели |  |  | 12.05.2015 |  |  |  | Силовые автоматические выключатели | Автоматические выключатели воздушные | E4.2 |  | 8015644773533 | 78.000 | KG | 242.570 | CDM
1SDA073504R1 |  | Выключатель-разъединитель выкатной E4.2V/MS 3200 3p WMP | 1 | ST | 401895,52 | 474236.7136 | SACE P | Заказ | 4 недели |  |  | 12.05.2015 |  |  |  | Силовые автоматические выключатели | Автоматические выключатели воздушные | E4.2 |  | 8015644773540 | 78.000 | KG | 242.570 | CDM
1SDA073505R1 |  | Выключатель-разъединитель выкатной E4.2N/MS 4000 3p WMP | 1 | ST | 620301,95 | 731956.301 | SACE P | Заказ | 4 недели |  |  | 12.05.2015 |  |  |  | Силовые автоматические выключатели | Автоматические выключатели воздушные | E4.2 |  | 8015644773557 | 78.000 | KG | 242.570 | CDM
1SDA073506R1 |  | Выключатель-разъединитель выкатной E4.2H/MS 4000 3p WMP | 1 | ST | 645622,58 | 761834.6444 | SACE P | Заказ | 4 недели |  |  | 12.05.2015 |  |  |  | Силовые автоматические выключатели | Автоматические выключатели воздушные | E4.2 |  | 8015644773564 | 78.000 | KG | 242.570 | CDM
1SDA073507R1 |  | Выключатель-разъединитель выкатной E4.2V/MS 4000 3p WMP | 1 | ST | 652275,58 | 769685.1844 | SACE P | Заказ | 4 недели |  |  | 12.05.2015 |  |  |  | Силовые автоматические выключатели | Автоматические выключатели воздушные | E4.2 |  | 8015644773571 | 78.000 | KG | 242.570 | CDM
1SDA073508R1 |  | Выключатель-разъединитель выкатной E6.2H/MS 4000 3p WMP | 1 | ST | 852536,45 | 1005993.011 | SACE P | Заказ | 4 недели |  |  | 12.05.2015 |  |  |  | Силовые автоматические выключатели | Автоматические выключатели воздушные | E6.2 |  | 8015644773588 | 135.000 | KG | 309.000 | CDM
1SDA073510R1 |  | Выключатель-разъединитель выкатной E6.2H/MS 5000 3p WMP | 1 | ST | 1121390,09 | 1323240.3062 | SACE P | Заказ | 4 недели |  |  | 12.05.2015 |  |  |  | Силовые автоматические выключатели | Автоматические выключатели воздушные | E6.2 |  | 8015644773601 | 135.000 | KG | 309.000 | CDM
1SDA073512R1 |  | Выключатель-разъединитель выкатной E6.2H/MS 6300 3p WMP | 1 | ST | 1488017,92 | 1755861.1456 | SACE P | Заказ | 4 недели |  |  | 12.05.2015 |  |  |  | Силовые автоматические выключатели | Автоматические выключатели воздушные | E6.2 |  | 8015644773625 | 135.000 | KG | 309.000 | CDM
1SDA073514R1 |  | Выключатель-разъединитель выкатной E1.2N/MS 250 4p WMP | 1 | ST | 126443,30 | 149203.094 | SACE P | Заказ | 4 недели |  |  | 12.05.2015 |  |  |  | Силовые автоматические выключатели | Автоматические выключатели воздушные | E1.2 |  | 8015644773649 | 20.000 | KG | 44.560 | CDM
1SDA073515R1 |  | Выключатель-разъединитель выкатной E1.2B/MS 630 4p WMP | 1 | ST | 115746,10 | 136580.398 | SACE P | Заказ | 4 недели |  |  | 12.05.2015 |  |  |  | Силовые автоматические выключатели | Автоматические выключатели воздушные | E1.2 |  | 8015644773656 | 20.000 | KG | 44.560 | CDM
1SDA073516R1 |  | Выключатель-разъединитель выкатной E1.2N/MS 630 4p WMP | 1 | ST | 156804,52 | 185029.3336 | SACE P | Заказ | 4 недели |  |  | 12.05.2015 |  |  |  | Силовые автоматические выключатели | Автоматические выключатели воздушные | E1.2 |  | 8015644773663 | 20.000 | KG | 44.560 | CDM
1SDA073517R1 |  | Выключатель-разъединитель выкатной E1.2B/MS 800 4p WMP | 1 | ST | 117011,17 | 138073.1806 | SACE P | Заказ | 4 недели |  |  | 12.05.2015 |  |  |  | Силовые автоматические выключатели | Автоматические выключатели воздушные | E1.2 |  | 8015644773670 | 20.000 | KG | 44.560 | CDM
1SDA073518R1 |  | Выключатель-разъединитель выкатной E1.2N/MS 800 4p WMP | 1 | ST | 160070,91 | 188883.6738 | SACE P | Заказ | 4 недели |  |  | 12.05.2015 |  |  |  | Силовые автоматические выключатели | Автоматические выключатели воздушные | E1.2 |  | 8015644773687 | 20.000 | KG | 44.560 | CDM
1SDA073519R1 |  | Выключатель-разъединитель выкатной E1.2B/MS 1000 4p WMP | 1 | ST | 117058,41 | 138128.9238 | SACE P | Заказ | 4 недели |  |  | 12.05.2015 |  |  |  | Силовые автоматические выключатели | Автоматические выключатели воздушные | E1.2 |  | 8015644773694 | 20.000 | KG | 44.560 | CDM
1SDA073520R1 |  | Выключатель-разъединитель выкатной E1.2N/MS 1000 4p WMP | 1 | ST | 163338,39 | 192739.3002 | SACE P | Заказ | 4 недели |  |  | 12.05.2015 |  |  |  | Силовые автоматические выключатели | Автоматические выключатели воздушные | E1.2 |  | 8015644773700 | 20.000 | KG | 44.560 | CDM
1SDA073521R1 |  | Выключатель-разъединитель выкатной E1.2B/MS 1250 4p WMP | 1 | ST | 131689,28 | 155393.3504 | SACE P | Заказ | 4 недели |  |  | 12.05.2015 |  |  |  | Силовые автоматические выключатели | Автоматические выключатели воздушные | E1.2 |  | 8015644773717 | 20.000 | KG | 44.560 | CDM
1SDA073522R1 |  | Выключатель-разъединитель выкатной E1.2N/MS 1250 4p WMP | 1 | ST | 175609,60 | 207219.328 | SACE P | Заказ | 4 недели |  |  | 12.05.2015 |  |  |  | Силовые автоматические выключатели | Автоматические выключатели воздушные | E1.2 |  | 8015644773724 | 20.000 | KG | 44.560 | CDM
1SDA073523R1 |  | Выключатель-разъединитель выкатной E1.2B/MS 1600 4p WMP | 1 | ST | 149246,66 | 176111.0588 | SACE P | Заказ | 4 недели |  |  | 12.05.2015 |  |  |  | Силовые автоматические выключатели | Автоматические выключатели воздушные | E1.2 |  | 8015644773731 | 20.000 | KG | 44.560 | CDM
1SDA073524R1 |  | Выключатель-разъединитель выкатной E1.2N/MS 1600 4p WMP | 1 | ST | 237992,93 | 280831.6574 | SACE P | Заказ | 4 недели |  |  | 12.05.2015 |  |  |  | Силовые автоматические выключатели | Автоматические выключатели воздушные | E1.2 |  | 8015644773748 | 20.000 | KG | 44.560 | CDM
1SDA073525R1 |  | Выключатель-разъединитель выкатной E2.2N/MS 800 4p WMP | 1 | ST | 190591,22 | 224897.6396 | SACE P | Заказ | 4 недели |  |  | 12.05.2015 |  |  |  | Силовые автоматические выключатели | Автоматические выключатели воздушные | E2.2 |  | 8015644773755 | 59.000 | KG | 159.140 | CDM
1SDA073526R1 |  | Выключатель-разъединитель выкатной E2.2H/MS 800 4p WMP | 1 | ST | 191681,47 | 226184.1346 | SACE P | Заказ | 4 недели |  |  | 12.05.2015 |  |  |  | Силовые автоматические выключатели | Автоматические выключатели воздушные | E2.2 |  | 8015644773762 | 59.000 | KG | 159.140 | CDM
1SDA073527R1 |  | Выключатель-разъединитель выкатной E2.2N/MS 1000 4p WMP | 1 | ST | 194480,92 | 229487.4856 | SACE P | Заказ | 4 недели |  |  | 12.05.2015 |  |  |  | Силовые автоматические выключатели | Автоматические выключатели воздушные | E2.2 |  | 8015644773779 | 59.000 | KG | 159.140 | CDM
1SDA073528R1 |  | Выключатель-разъединитель выкатной E2.2H/MS 1000 4p WMP | 1 | ST | 220986,65 | 260764.247 | SACE P | Заказ | 4 недели |  |  | 12.05.2015 |  |  |  | Силовые автоматические выключатели | Автоматические выключатели воздушные | E2.2 |  | 8015644773786 | 59.000 | KG | 159.140 | CDM
1SDA073529R1 |  | Выключатель-разъединитель выкатной E2.2N/MS 1250 4p WMP | 1 | ST | 207605,11 | 244974.0298 | SACE P | Заказ | 4 недели |  |  | 12.05.2015 |  |  |  | Силовые автоматические выключатели | Автоматические выключатели воздушные | E2.2 |  | 8015644773793 | 59.000 | KG | 159.140 | CDM
1SDA073530R1 |  | Выключатель-разъединитель выкатной E2.2H/MS 1250 4p WMP | 1 | ST | 227258,27 | 268164.7586 | SACE P | Заказ | 4 недели |  |  | 12.05.2015 |  |  |  | Силовые автоматические выключатели | Автоматические выключатели воздушные | E2.2 |  | 8015644773809 | 59.000 | KG | 159.140 | CDM
1SDA073531R1 |  | Выключатель-разъединитель выкатной E2.2B/MS 1600 4p WMP | 1 | ST | 231360,80 | 273005.744 | SACE P | Заказ | 4 недели |  |  | 12.05.2015 |  |  |  | Силовые автоматические выключатели | Автоматические выключатели воздушные | E2.2 |  | 8015644773816 | 59.000 | KG | 159.140 | CDM
1SDA073532R1 |  | Выключатель-разъединитель выкатной E2.2N/MS 1600 4p WMP | 1 | ST | 274595,37 | 324022.5366 | SACE P | Заказ | 4 недели |  |  | 12.05.2015 |  |  |  | Силовые автоматические выключатели | Автоматические выключатели воздушные | E2.2 |  | 8015644773823 | 59.000 | KG | 159.140 | CDM
1SDA073533R1 |  | Выключатель-разъединитель выкатной E2.2H/MS 1600 4p WMP | 1 | ST | 307990,60 | 363428.908 | SACE P | Заказ | 4 недели |  |  | 12.05.2015 |  |  |  | Силовые автоматические выключатели | Автоматические выключатели воздушные | E2.2 |  | 8015644773830 | 59.000 | KG | 159.140 | CDM
1SDA073534R1 |  | Выключатель-разъединитель выкатной E2.2B/MS 2000 4p WMP | 1 | ST | 237634,25 | 280408.415 | SACE P | Заказ | 4 недели |  |  | 12.05.2015 |  |  |  | Силовые автоматические выключатели | Автоматические выключатели воздушные | E2.2 |  | 8015644773847 | 59.000 | KG | 159.140 | CDM
1SDA073535R1 |  | Выключатель-разъединитель выкатной E2.2N/MS 2000 4p WMP | 1 | ST | 315044,82 | 371752.8876 | SACE P | Заказ | 4 недели |  |  | 12.05.2015 |  |  |  | Силовые автоматические выключатели | Автоматические выключатели воздушные | E2.2 |  | 8015644773854 | 59.000 | KG | 159.140 | CDM
1SDA073536R1 |  | Выключатель-разъединитель выкатной E2.2H/MS 2000 4p WMP | 1 | ST | 349214,77 | 412073.4286 | SACE P | Заказ | 4 недели |  |  | 12.05.2015 |  |  |  | Силовые автоматические выключатели | Автоматические выключатели воздушные | E2.2 |  | 8015644773861 | 59.000 | KG | 159.140 | CDM
1SDA073537R1 |  | Выключатель-разъединитель выкатной E2.2N/MS 2500 4p WMP | 1 | ST | 441039,45 | 520426.551 | SACE P | Заказ | 4 недели |  |  | 12.05.2015 |  |  |  | Силовые автоматические выключатели | Автоматические выключатели воздушные | E2.2 |  | 8015644773878 | 77.000 | KG | 190.040 | CDM
1SDA073538R1 |  | Выключатель-разъединитель выкатной E2.2H/MS 2500 4p WMP | 1 | ST | 470587,77 | 555293.5686 | SACE P | Заказ | 4 недели |  |  | 12.05.2015 |  |  |  | Силовые автоматические выключатели | Автоматические выключатели воздушные | E2.2 |  | 8015644773885 | 77.000 | KG | 190.040 | CDM
1SDA073539R1 |  | Выключатель-разъединитель выкатной E4.2V/MS 2000 4p WMP | 1 | ST | 379071,38 | 447304.2284 | SACE P | Заказ | 4 недели |  |  | 12.05.2015 |  |  |  | Силовые автоматические выключатели | Автоматические выключатели воздушные | E4.2 |  | 8015644773892 | 98.000 | KG | 242.570 | CDM
1SDA073540R1 |  | Выключатель-разъединитель выкатной E4.2V/MS 2500 4p WMP | 1 | ST | 507015,61 | 598278.4198 | SACE P | Заказ | 4 недели |  |  | 12.05.2015 |  |  |  | Силовые автоматические выключатели | Автоматические выключатели воздушные | E4.2 |  | 8015644773908 | 98.000 | KG | 242.570 | CDM
1SDA073541R1 |  | Выключатель-разъединитель выкатной E4.2N/MS 3200 4p WMP | 1 | ST | 523525,13 | 617759.6534 | SACE P | Заказ | 4 недели |  |  | 12.05.2015 |  |  |  | Силовые автоматические выключатели | Автоматические выключатели воздушные | E4.2 |  | 8015644773915 | 98.000 | KG | 242.570 | CDM
1SDA073542R1 |  | Выключатель-разъединитель выкатной E4.2H/MS 3200 4p WMP | 1 | ST | 544886,60 | 642966.188 | SACE P | Заказ | 4 недели |  |  | 12.05.2015 |  |  |  | Силовые автоматические выключатели | Автоматические выключатели воздушные | E4.2 |  | 8015644773922 | 98.000 | KG | 242.570 | CDM
1SDA073543R1 |  | Выключатель-разъединитель выкатной E4.2V/MS 3200 4p WMP | 1 | ST | 567103,49 | 669182.1182 | SACE P | Заказ | 4 недели |  |  | 12.05.2015 |  |  |  | Силовые автоматические выключатели | Автоматические выключатели воздушные | E4.2 |  | 8015644773939 | 98.000 | KG | 242.570 | CDM
1SDA073544R1 |  | Выключатель-разъединитель выкатной E4.2N/MS 4000 4p WMP | 1 | ST | 730836,67 | 862387.2706 | SACE P | Заказ | 4 недели |  |  | 12.05.2015 |  |  |  | Силовые автоматические выключатели | Автоматические выключатели воздушные | E4.2 |  | 8015644773946 | 98.000 | KG | 242.570 | CDM
1SDA073545R1 |  | Выключатель-разъединитель выкатной E4.2H/MS 4000 4p WMP | 1 | ST | 760667,24 | 897587.3432 | SACE P | Заказ | 4 недели |  |  | 12.05.2015 |  |  |  | Силовые автоматические выключатели | Автоматические выключатели воздушные | E4.2 |  | 8015644773953 | 98.000 | KG | 242.570 | CDM
1SDA073546R1 |  | Выключатель-разъединитель выкатной E4.2V/MS 4000 4p WMP | 1 | ST | 776191,26 | 915905.6868 | SACE P | Заказ | 4 недели |  |  | 12.05.2015 |  |  |  | Силовые автоматические выключатели | Автоматические выключатели воздушные | E4.2 |  | 8015644773960 | 98.000 | KG | 242.570 | CDM
1SDA073547R1 |  | Выключатель-разъединитель выкатной E6.2H/MS 4000 4p WMP | 1 | ST | 1023299,04 | 1207492.8672 | SACE P | Заказ | 4 недели |  |  | 12.05.2015 |  |  |  | Силовые автоматические выключатели | Автоматические выключатели воздушные | E6.2 |  | 8015644773977 | 147.000 | KG | 309.000 | CDM
1SDA073549R1 |  | Выключатель-разъединитель выкатной E6.2H/MS 5000 4p WMP | 1 | ST | 1341733,30 | 1583245.294 | SACE P | Заказ | 4 недели |  |  | 12.05.2015 |  |  |  | Силовые автоматические выключатели | Автоматические выключатели воздушные | E6.2 |  | 8015644773991 | 147.000 | KG | 309.000 | CDM
1SDA073551R1 |  | Выключатель-разъединитель выкатной E6.2H/MS 6300 4p WMP | 1 | ST | 1775941,64 | 2095611.1352 | SACE P | Заказ | 4 недели |  |  | 12.05.2015 |  |  |  | Силовые автоматические выключатели | Автоматические выключатели воздушные | E6.2 |  | 8015644774011 | 147.000 | KG | 309.000 | CDM
1SDA073553R1 |  | Выключатель-разъединитель выкатной E6.2H/f/MS 4000 4p WMP | 1 | ST | 937789,88 | 1106592.0584 | SACE P | Заказ | 4 недели |  |  | 12.05.2015 |  |  |  | Силовые автоматические выключатели | Автоматические выключатели воздушные | E6.2 |  | 8015644774035 | 157.000 | KG | 388.410 | CDM
1SDA073555R1 |  | Выключатель-разъединитель выкатной E6.2H/f/MS 5000 4p WMP | 1 | ST | 1233528,78 | 1455563.9604 | SACE P | Заказ | 4 недели |  |  | 12.05.2015 |  |  |  | Силовые автоматические выключатели | Автоматические выключатели воздушные | E6.2 |  | 8015644774059 | 157.000 | KG | 388.410 | CDM
1SDA073557R1 |  | Выключатель-разъединитель выкатной E6.2H/f/MS 6300 4p WMP | 1 | ST | 1636818,80 | 1931446.184 | SACE P | Заказ | 4 недели |  |  | 12.05.2015 |  |  |  | Силовые автоматические выключатели | Автоматические выключатели воздушные | E6.2 |  | 8015644774073 | 157.000 | KG | 388.410 | CDM
1SDA073628R1 |  | Выключатель автоматический стационарный E2.2S 250 Ekip Dip LI 3p FHR | 1 | ST | 163242,19 | 192625.7842 | SACE P | Заказ | 4 недели |  |  | 12.05.2015 |  |  |  | Силовые автоматические выключатели | Автоматические выключатели воздушные | E2.2 |  | 8015644775414 | 55.000 | KG | 159.140 | CDM
1SDA073629R1 |  | Выключатель автоматический стационарный E2.2S 250 Ekip Dip LSI 3p FHR | 1 | ST | 166505,02 | 196475.9236 | SACE P | Заказ | 4 недели |  |  | 12.05.2015 |  |  |  | Силовые автоматические выключатели | Автоматические выключатели воздушные | E2.2 |  | 8015644775421 | 55.000 | KG | 159.140 | CDM
1SDA073630R1 |  | Выключатель автоматический стационарный E2.2S 250 Ekip Dip LSIG 3p FHR | 1 | ST | 192095,77 | 226673.0086 | SACE P | Заказ | 4 недели |  |  | 12.05.2015 |  |  |  | Силовые автоматические выключатели | Автоматические выключатели воздушные | E2.2 |  | 8015644775438 | 55.000 | KG | 159.140 | CDM
1SDA073631R1 |  | Выключатель автоматический стационарный E2.2S 250 Ekip Touch LI 3p FHR | 1 | ST | 172539,20 | 203596.256 | SACE P | Заказ | 4 недели |  |  | 12.05.2015 |  |  |  | Силовые автоматические выключатели | Автоматические выключатели воздушные | E2.2 |  | 8015644775445 | 55.000 | KG | 159.140 | CDM
1SDA073632R1 |  | Выключатель автоматический стационарный E2.2S 250 Ekip Touch LSI 3p FHR | 1 | ST | 176379,34 | 208127.6212 | SACE P | Заказ | 4 недели |  |  | 12.05.2015 |  |  |  | Силовые автоматические выключатели | Автоматические выключатели воздушные | E2.2 |  | 8015644775452 | 55.000 | KG | 159.140 | CDM
1SDA073633R1 |  | Выключатель автоматический стационарный E2.2S 250 Ekip Touch LSIG 3p FHR | 1 | ST | 206286,77 | 243418.3886 | SACE P | Заказ | 4 недели |  |  | 12.05.2015 |  |  |  | Силовые автоматические выключатели | Автоматические выключатели воздушные | E2.2 |  | 8015644775469 | 55.000 | KG | 159.140 | CDM
1SDA073634R1 |  | Выключатель автоматический стационарный E2.2S 250 Ekip G Touch LSIG 3p FHR | 1 | ST | 241936,68 | 285485.2824 | SACE P | Заказ | 4 недели |  |  | 12.05.2015 |  |  |  | Силовые автоматические выключатели | Автоматические выключатели воздушные | E2.2 |  | 8015644775476 | 55.000 | KG | 159.140 | CDM
1SDA073635R1 |  | Выключатель автоматический стационарный E2.2S 250 Ekip Hi-Touch LSI 3p FHR | 1 | ST | 346896,08 | 409337.3744 | SACE P | Заказ | 4 недели |  |  | 12.05.2015 |  |  |  | Силовые автоматические выключатели | Автоматические выключатели воздушные | E2.2 |  | 8015644775483 | 55.000 | KG | 159.140 | CDM
1SDA073636R1 |  | Выключатель автоматический стационарный E2.2S 250 Ekip Hi-Touch LSIG 3p FHR | 1 | ST | 367673,64 | 433854.8952 | SACE P | Заказ | 4 недели |  |  | 12.05.2015 |  |  |  | Силовые автоматические выключатели | Автоматические выключатели воздушные | E2.2 |  | 8015644775490 | 55.000 | KG | 159.140 | CDM
1SDA073637R1 |  | Выключатель автоматический стационарный E2.2S 250 Ekip G Hi-Touch LSIG 3p FHR | 1 | ST | 422502,64 | 498553.1152 | SACE P | Заказ | 4 недели |  |  | 12.05.2015 |  |  |  | Силовые автоматические выключатели | Автоматические выключатели воздушные | E2.2 |  | 8015644775704 | 55.000 | KG | 159.140 | CDM
1SDA073638R1 |  | Выключатель автоматический стационарный E2.2S 250 Ekip Dip LI 4p FHR | 1 | ST | 194068,41 | 229000.7238 | SACE P | Заказ | 4 недели |  |  | 12.05.2015 |  |  |  | Силовые автоматические выключатели | Автоматические выключатели воздушные | E2.2 |  | 8015644775711 | 72.000 | KG | 159.140 | CDM
1SDA073639R1 |  | Выключатель автоматический стационарный E2.2S 250 Ekip Dip LSI 4p FHR | 1 | ST | 198449,86 | 234170.8348 | SACE P | Заказ | 4 недели |  |  | 12.05.2015 |  |  |  | Силовые автоматические выключатели | Автоматические выключатели воздушные | E2.2 |  | 8015644775728 | 72.000 | KG | 159.140 | CDM
1SDA073640R1 |  | Выключатель автоматический стационарный E2.2S 250 Ekip Dip LSIG 4p FHR | 1 | ST | 223583,97 | 263829.0846 | SACE P | Заказ | 4 недели |  |  | 12.05.2015 |  |  |  | Силовые автоматические выключатели | Автоматические выключатели воздушные | E2.2 |  | 8015644775735 | 72.000 | KG | 159.140 | CDM
1SDA073641R1 |  | Выключатель автоматический стационарный E2.2S 250 Ekip Touch LI 4p FHR | 1 | ST | 205342,50 | 242304.15 | SACE P | Заказ | 4 недели |  |  | 12.05.2015 |  |  |  | Силовые автоматические выключатели | Автоматические выключатели воздушные | E2.2 |  | 8015644775742 | 72.000 | KG | 159.140 | CDM
1SDA073642R1 |  | Выключатель автоматический стационарный E2.2S 250 Ekip Touch LSI 4p FHR | 1 | ST | 209503,67 | 247214.3306 | SACE P | Заказ | 4 недели |  |  | 12.05.2015 |  |  |  | Силовые автоматические выключатели | Автоматические выключатели воздушные | E2.2 |  | 8015644775759 | 72.000 | KG | 159.140 | CDM
1SDA073643R1 |  | Выключатель автоматический стационарный E2.2S 250 Ekip Touch LSIG 4p FHR | 1 | ST | 242345,71 | 285967.9378 | SACE P | Заказ | 4 недели |  |  | 12.05.2015 |  |  |  | Силовые автоматические выключатели | Автоматические выключатели воздушные | E2.2 |  | 8015644775766 | 72.000 | KG | 159.140 | CDM
1SDA073644R1 |  | Выключатель автоматический стационарный E2.2S 250 Ekip G Touch LSIG 4p FHR | 1 | ST | 273895,36 | 323196.5248 | SACE P | Заказ | 4 недели |  |  | 12.05.2015 |  |  |  | Силовые автоматические выключатели | Автоматические выключатели воздушные | E2.2 |  | 8015644775773 | 72.000 | KG | 159.140 | CDM
1SDA073645R1 |  | Выключатель автоматический стационарный E2.2S 250 Ekip Hi-Touch LSI 4p FHR | 1 | ST | 401257,93 | 473484.3574 | SACE P | Заказ | 4 недели |  |  | 12.05.2015 |  |  |  | Силовые автоматические выключатели | Автоматические выключатели воздушные | E2.2 |  | 8015644775780 | 72.000 | KG | 159.140 | CDM
1SDA073646R1 |  | Выключатель автоматический стационарный E2.2S 250 Ekip Hi-Touch LSIG 4p FHR | 1 | ST | 431547,82 | 509226.4276 | SACE P | Заказ | 4 недели |  |  | 12.05.2015 |  |  |  | Силовые автоматические выключатели | Автоматические выключатели воздушные | E2.2 |  | 8015644775797 | 72.000 | KG | 159.140 | CDM
1SDA073647R1 |  | Выключатель автоматический стационарный E2.2S 250 Ekip G Hi-Touch LSIG 4p FHR | 1 | ST | 480017,74 | 566420.9332 | SACE P | Заказ | 4 недели |  |  | 12.05.2015 |  |  |  | Силовые автоматические выключатели | Автоматические выключатели воздушные | E2.2 |  | 8015644775803 | 72.000 | KG | 159.140 | CDM
1SDA073648R1 |  | Выключатель автоматический выкатной E2.2S 250 Ekip Dip LI 3p WMP | 1 | ST | 174902,62 | 206385.0916 | SACE P | Заказ | 4 недели |  |  | 12.05.2015 |  |  |  | Силовые автоматические выключатели | Автоматические выключатели воздушные | E2.2 |  | 8015644775810 | 59.000 | KG | 159.140 | CDM
1SDA073649R1 |  | Выключатель автоматический выкатной E2.2S 250 Ekip Dip LSI 3p WMP | 1 | ST | 178399,03 | 210510.8554 | SACE P | Заказ | 4 недели |  |  | 12.05.2015 |  |  |  | Силовые автоматические выключатели | Автоматические выключатели воздушные | E2.2 |  | 8015644775827 | 59.000 | KG | 159.140 | CDM
1SDA073650R1 |  | Выключатель автоматический выкатной E2.2S 250 Ekip Dip LSIG 3p WMP | 1 | ST | 205329,22 | 242288.4796 | SACE P | Заказ | 4 недели |  |  | 12.05.2015 |  |  |  | Силовые автоматические выключатели | Автоматические выключатели воздушные | E2.2 |  | 8015644775834 | 59.000 | KG | 159.140 | CDM
1SDA073651R1 |  | Выключатель автоматический выкатной E2.2S 250 Ekip Touch LI 3p WMP | 1 | ST | 188385,15 | 222294.477 | SACE P | Заказ | 4 недели |  |  | 12.05.2015 |  |  |  | Силовые автоматические выключатели | Автоматические выключатели воздушные | E2.2 |  | 8015644775841 | 59.000 | KG | 159.140 | CDM
1SDA073652R1 |  | Выключатель автоматический выкатной E2.2S 250 Ekip Touch LSI 3p WMP | 1 | ST | 190926,79 | 225293.6122 | SACE P | Заказ | 4 недели |  |  | 12.05.2015 |  |  |  | Силовые автоматические выключатели | Автоматические выключатели воздушные | E2.2 |  | 8015644775858 | 59.000 | KG | 159.140 | CDM
1SDA073653R1 |  | Выключатель автоматический выкатной E2.2S 250 Ekip Touch LSIG 3p WMP | 1 | ST | 226116,20 | 266817.116 | SACE P | Заказ | 4 недели |  |  | 12.05.2015 |  |  |  | Силовые автоматические выключатели | Автоматические выключатели воздушные | E2.2 |  | 8015644775865 | 59.000 | KG | 159.140 | CDM
1SDA073654R1 |  | Выключатель автоматический выкатной E2.2S 250 Ekip G Touch LSIG 3p WMP | 1 | ST | 248249,27 | 292934.1386 | SACE P | Заказ | 4 недели |  |  | 12.05.2015 |  |  |  | Силовые автоматические выключатели | Автоматические выключатели воздушные | E2.2 |  | 8015644775872 | 59.000 | KG | 159.140 | CDM
1SDA073655R1 |  | Выключатель автоматический выкатной E2.2S 250 Ekip Hi-Touch LSI 3p WMP | 1 | ST | 371674,29 | 438575.6622 | SACE P | Заказ | 4 недели |  |  | 12.05.2015 |  |  |  | Силовые автоматические выключатели | Автоматические выключатели воздушные | E2.2 |  | 8015644775889 | 59.000 | KG | 159.140 | CDM
1SDA073656R1 |  | Выключатель автоматический выкатной E2.2S 250 Ekip Hi-Touch LSIG 3p WMP | 1 | ST | 406508,36 | 479679.8648 | SACE P | Заказ | 4 недели |  |  | 12.05.2015 |  |  |  | Силовые автоматические выключатели | Автоматические выключатели воздушные | E2.2 |  | 8015644775896 | 59.000 | KG | 159.140 | CDM
1SDA073657R1 |  | Выключатель автоматический выкатной E2.2S 250 Ekip G Hi-Touch LSIG 3p WMP | 1 | ST | 453460,05 | 535082.859 | SACE P | Заказ | 4 недели |  |  | 12.05.2015 |  |  |  | Силовые автоматические выключатели | Автоматические выключатели воздушные | E2.2 |  | 8015644775902 | 59.000 | KG | 159.140 | CDM
1SDA073658R1 |  | Выключатель автоматический выкатной E2.2S 250 Ekip Dip LI 4p WMP | 1 | ST | 213928,29 | 252435.3822 | SACE P | Заказ | 4 недели |  |  | 12.05.2015 |  |  |  | Силовые автоматические выключатели | Автоматические выключатели воздушные | E2.2 |  | 8015644775919 | 76.000 | KG | 159.140 | CDM
1SDA073659R1 |  | Выключатель автоматический выкатной E2.2S 250 Ekip Dip LSI 4p WMP | 1 | ST | 216877,30 | 255915.214 | SACE P | Заказ | 4 недели |  |  | 12.05.2015 |  |  |  | Силовые автоматические выключатели | Автоматические выключатели воздушные | E2.2 |  | 8015644775926 | 76.000 | KG | 159.140 | CDM
1SDA073660R1 |  | Выключатель автоматический выкатной E2.2S 250 Ekip Dip LSIG 4p WMP | 1 | ST | 239553,90 | 282673.602 | SACE P | Заказ | 4 недели |  |  | 12.05.2015 |  |  |  | Силовые автоматические выключатели | Автоматические выключатели воздушные | E2.2 |  | 8015644775933 | 76.000 | KG | 159.140 | CDM
1SDA073661R1 |  | Выключатель автоматический выкатной E2.2S 250 Ekip Touch LI 4p WMP | 1 | ST | 225771,38 | 266410.2284 | SACE P | Заказ | 4 недели |  |  | 12.05.2015 |  |  |  | Силовые автоматические выключатели | Автоматические выключатели воздушные | E2.2 |  | 8015644775940 | 76.000 | KG | 159.140 | CDM
1SDA073662R1 |  | Выключатель автоматический выкатной E2.2S 250 Ekip Touch LSI 4p WMP | 1 | ST | 229049,16 | 270278.0088 | SACE P | Заказ | 4 недели |  |  | 12.05.2015 |  |  |  | Силовые автоматические выключатели | Автоматические выключатели воздушные | E2.2 |  | 8015644775957 | 76.000 | KG | 159.140 | CDM
1SDA073663R1 |  | Выключатель автоматический выкатной E2.2S 250 Ekip Touch LSIG 4p WMP | 1 | ST | 257006,63 | 303267.8234 | SACE P | Заказ | 4 недели |  |  | 12.05.2015 |  |  |  | Силовые автоматические выключатели | Автоматические выключатели воздушные | E2.2 |  | 8015644775964 | 76.000 | KG | 159.140 | CDM
1SDA073664R1 |  | Выключатель автоматический выкатной E2.2S 250 Ekip G Touch LSIG 4p WMP | 1 | ST | 288070,31 | 339922.9658 | SACE P | Заказ | 4 недели |  |  | 12.05.2015 |  |  |  | Силовые автоматические выключатели | Автоматические выключатели воздушные | E2.2 |  | 8015644775971 | 76.000 | KG | 159.140 | CDM
1SDA073665R1 |  | Выключатель автоматический выкатной E2.2S 250 Ekip Hi-Touch LSI 4p WMP | 1 | ST | 400701,66 | 472827.9588 | SACE P | Заказ | 4 недели |  |  | 12.05.2015 |  |  |  | Силовые автоматические выключатели | Автоматические выключатели воздушные | E2.2 |  | 8015644775988 | 76.000 | KG | 159.140 | CDM
1SDA073666R1 |  | Выключатель автоматический выкатной E2.2S 250 Ekip Hi-Touch LSIG 4p WMP | 1 | ST | 439707,41 | 518854.7438 | SACE P | Заказ | 4 недели |  |  | 12.05.2015 |  |  |  | Силовые автоматические выключатели | Автоматические выключатели воздушные | E2.2 |  | 8015644775995 | 76.000 | KG | 159.140 | CDM
1SDA073667R1 |  | Выключатель автоматический выкатной E2.2S 250 Ekip G Hi-Touch LSIG 4p WMP | 1 | ST | 487847,45 | 575659.991 | SACE P | Заказ | 4 недели |  |  | 12.05.2015 |  |  |  | Силовые автоматические выключатели | Автоматические выключатели воздушные | E2.2 |  | 8015644776008 | 76.000 | KG | 159.140 | CDM
1SDA073668R1 |  | Реле отключения YO E1.2..E6.2 24 Vac/dc | 1 | ST | 7394,39 | 8725.3802 | SACE P | Заказ | 4 недели |  |  | 12.05.2015 |  |  |  | Силовые автоматические выключатели | Аксессуары воздушных автоматических выключателей | Аксессуары для воздушных автоматических выключателей | Аксессуары для воздушных автоматических выключателей | 8015644776015 | 0.150 | KG | 0.780 | CDM
1SDA073669R1 |  | Реле отключения YO E1.2..E6.2 30 Vac/dc | 1 | ST | 7394,39 | 8725.3802 | SACE P | Заказ | 4 недели |  |  | 12.05.2015 |  |  |  | Силовые автоматические выключатели | Аксессуары воздушных автоматических выключателей | Аксессуары для воздушных автоматических выключателей | Аксессуары для воздушных автоматических выключателей | 8015644776022 | 0.150 | KG | 0.780 | CDM
1SDA073670R1 |  | Реле отключения YO E1.2..E6.2 48 Vac/dc | 1 | ST | 7394,39 | 8725.3802 | SACE P | Заказ | 4 недели |  |  | 12.05.2015 |  |  |  | Силовые автоматические выключатели | Аксессуары воздушных автоматических выключателей | Аксессуары для воздушных автоматических выключателей | Аксессуары для воздушных автоматических выключателей | 8015644776039 | 0.150 | KG | 0.780 | CDM
1SDA073671R1 |  | Реле отключения YO E1.2..E6.2 60 Vac/dc | 1 | ST | 7394,39 | 8725.3802 | SACE P | Заказ | 4 недели |  |  | 12.05.2015 |  |  |  | Силовые автоматические выключатели | Аксессуары воздушных автоматических выключателей | Аксессуары для воздушных автоматических выключателей | Аксессуары для воздушных автоматических выключателей | 8015644776046 | 0.150 | KG | 0.780 | CDM
1SDA073672R1 |  | Реле отключения YO E1.2..E6.2 110-120 Vac/dc | 1 | ST | 7394,39 | 8725.3802 | SACE P | Заказ | 4 недели |  |  | 12.05.2015 |  |  |  | Силовые автоматические выключатели | Аксессуары воздушных автоматических выключателей | Аксессуары для воздушных автоматических выключателей | Аксессуары для воздушных автоматических выключателей | 8015644776053 | 0.150 | KG | 0.780 | CDM
1SDA073673R1 |  | Реле отключения YO E1.2..E6.2 120-127 Vac/dc | 1 | ST | 7394,39 | 8725.3802 | SACE P | Заказ | 4 недели |  |  | 12.05.2015 |  |  |  | Силовые автоматические выключатели | Аксессуары воздушных автоматических выключателей | Аксессуары для воздушных автоматических выключателей | Аксессуары для воздушных автоматических выключателей | 8015644776060 | 0.150 | KG | 0.780 | CDM
1SDA073674R1 |  | Реле отключения YO E1.2..E6.2 220-240 Vac/dc | 1 | ST | 7394,39 | 8725.3802 | SACE P | B | 4 недели |  |  | 12.05.2015 |  |  |  | Силовые автоматические выключатели | Аксессуары воздушных автоматических выключателей | Аксессуары для воздушных автоматических выключателей | Аксессуары для воздушных автоматических выключателей | 8015644776077 | 0.150 | KG | 0.780 | CDM
1SDA073675R1 |  | Реле отключения YO E1.2..E6.2 240-250 Vac/dc | 1 | ST | 7394,39 | 8725.3802 | SACE P | Заказ | 4 недели |  |  | 12.05.2015 |  |  |  | Силовые автоматические выключатели | Аксессуары воздушных автоматических выключателей | Аксессуары для воздушных автоматических выключателей | Аксессуары для воздушных автоматических выключателей | 8015644776084 | 0.150 | KG | 0.780 | CDM
1SDA073677R1 |  | Реле отключения YO E1.2..E6.2 380-400 Vac | 1 | ST | 8694,90 | 10259.982 | SACE P | Заказ | 4 недели |  |  | 12.05.2015 |  |  |  | Силовые автоматические выключатели | Аксессуары воздушных автоматических выключателей | Аксессуары для воздушных автоматических выключателей | Аксессуары для воздушных автоматических выключателей | 8015644776107 | 0.150 | KG | 0.780 | CDM
1SDA073678R1 |  | Реле отключения YO E1.2..E6.2 415-440 Vac | 1 | ST | 8694,90 | 10259.982 | SACE P | Заказ | 4 недели |  |  | 12.05.2015 |  |  |  | Силовые автоматические выключатели | Аксессуары воздушных автоматических выключателей | Аксессуары для воздушных автоматических выключателей | Аксессуары для воздушных автоматических выключателей | 8015644776114 | 0.150 | KG | 0.780 | CDM
1SDA073679R1 |  | Реле отключения YO E1.2..E6.2 440-500 Vac | 1 | ST | 8694,90 | 10259.982 | SACE P | Заказ | 4 недели |  |  | 12.05.2015 |  |  |  | Силовые автоматические выключатели | Аксессуары воздушных автоматических выключателей | Аксессуары для воздушных автоматических выключателей | Аксессуары для воздушных автоматических выключателей | 8015644776121 | 0.150 | KG | 0.780 | CDM
1SDA073681R1 |  | Реле включения YC E1.2..E6.2 24 Vac/dc | 1 | ST | 7394,39 | 8725.3802 | SACE P | Заказ | 4 недели |  |  | 12.05.2015 |  |  |  | Силовые автоматические выключатели | Аксессуары воздушных автоматических выключателей | Аксессуары для воздушных автоматических выключателей | Аксессуары для воздушных автоматических выключателей | 8015644776145 | 0.150 | KG | 0.780 | CDM
1SDA073682R1 |  | Реле включения YC E1.2..E6.2 30 Vac/dc | 1 | ST | 7394,39 | 8725.3802 | SACE P | Заказ | 4 недели |  |  | 12.05.2015 |  |  |  | Силовые автоматические выключатели | Аксессуары воздушных автоматических выключателей | Аксессуары для воздушных автоматических выключателей | Аксессуары для воздушных автоматических выключателей | 8015644776152 | 0.150 | KG | 0.780 | CDM
1SDA073683R1 |  | Реле включения YC E1.2..E6.2 48 Vac/dc | 1 | ST | 7394,39 | 8725.3802 | SACE P | Заказ | 4 недели |  |  | 12.05.2015 |  |  |  | Силовые автоматические выключатели | Аксессуары воздушных автоматических выключателей | Аксессуары для воздушных автоматических выключателей | Аксессуары для воздушных автоматических выключателей | 8015644776169 | 0.150 | KG | 0.780 | CDM
1SDA073684R1 |  | Реле включения YC E1.2..E6.2 60 Vac/dc | 1 | ST | 7394,39 | 8725.3802 | SACE P | Заказ | 4 недели |  |  | 12.05.2015 |  |  |  | Силовые автоматические выключатели | Аксессуары воздушных автоматических выключателей | Аксессуары для воздушных автоматических выключателей | Аксессуары для воздушных автоматических выключателей | 8015644776176 | 0.150 | KG | 0.780 | CDM
1SDA073685R1 |  | Реле включения YC E1.2..E6.2 110-120 Vac/dc | 1 | ST | 7394,39 | 8725.3802 | SACE P | Заказ | 4 недели |  |  | 12.05.2015 |  |  |  | Силовые автоматические выключатели | Аксессуары воздушных автоматических выключателей | Аксессуары для воздушных автоматических выключателей | Аксессуары для воздушных автоматических выключателей | 8015644776183 | 0.150 | KG | 0.780 | CDM
1SDA073686R1 |  | Реле включения YC E1.2..E6.2 120-127 Vac/dc | 1 | ST | 7394,39 | 8725.3802 | SACE P | Заказ | 4 недели |  |  | 12.05.2015 |  |  |  | Силовые автоматические выключатели | Аксессуары воздушных автоматических выключателей | Аксессуары для воздушных автоматических выключателей | Аксессуары для воздушных автоматических выключателей | 8015644776190 | 0.150 | KG | 0.780 | CDM
1SDA073687R1 |  | Реле включения YC E1.2..E6.2 220-240 Vac/dc | 1 | ST | 7394,39 | 8725.3802 | SACE P | B | 4 недели |  |  | 12.05.2015 |  |  |  | Силовые автоматические выключатели | Аксессуары воздушных автоматических выключателей | Аксессуары для воздушных автоматических выключателей | Аксессуары для воздушных автоматических выключателей | 8015644776206 | 0.150 | KG | 0.780 | CDM
1SDA073688R1 |  | Реле включения YC E1.2..E6.2 240-250 Vac/dc | 1 | ST | 7394,39 | 8725.3802 | SACE P | Заказ | 4 недели |  |  | 12.05.2015 |  |  |  | Силовые автоматические выключатели | Аксессуары воздушных автоматических выключателей | Аксессуары для воздушных автоматических выключателей | Аксессуары для воздушных автоматических выключателей | 8015644776213 | 0.150 | KG | 0.780 | CDM
1SDA073690R1 |  | Реле включения YC E1.2..E6.2 380-400 Vac | 1 | ST | 8212,77 | 9691.0686 | SACE P | Заказ | 4 недели |  |  | 12.05.2015 |  |  |  | Силовые автоматические выключатели | Аксессуары воздушных автоматических выключателей | Аксессуары для воздушных автоматических выключателей | Аксессуары для воздушных автоматических выключателей | 8015644776237 | 0.150 | KG | 0.780 | CDM
1SDA073691R1 |  | Реле включения YC E1.2..E6.2 415-440 Vac | 1 | ST | 8212,77 | 9691.0686 | SACE P | Заказ | 4 недели |  |  | 12.05.2015 |  |  |  | Силовые автоматические выключатели | Аксессуары воздушных автоматических выключателей | Аксессуары для воздушных автоматических выключателей | Аксессуары для воздушных автоматических выключателей | 8015644776244 | 0.150 | KG | 0.780 | CDM
1SDA073692R1 |  | Реле включения YC E1.2..E6.2 440-500 Vac | 1 | ST | 8212,77 | 9691.0686 | SACE P | Заказ | 4 недели |  |  | 12.05.2015 |  |  |  | Силовые автоматические выключатели | Аксессуары воздушных автоматических выключателей | Аксессуары для воздушных автоматических выключателей | Аксессуары для воздушных автоматических выключателей | 8015644776251 | 0.150 | KG | 0.780 | CDM
1SDA073694R1 |  | Реле минимального напряжения YU E1.2..E6.2 24 Vac/dc | 1 | ST | 8313,21 | 9809.5878 | SACE P | Заказ | 4 недели |  |  | 12.05.2015 |  |  |  | Силовые автоматические выключатели | Аксессуары воздушных автоматических выключателей | Аксессуары для воздушных автоматических выключателей | Аксессуары для воздушных автоматических выключателей | 8015644776275 | 0.330 | KG | 0.780 | CDM
1SDA073695R1 |  | Реле минимального напряжения YU E1.2..E6.2 30 Vac/dc | 1 | ST | 8313,21 | 9809.5878 | SACE P | Заказ | 4 недели |  |  | 12.05.2015 |  |  |  | Силовые автоматические выключатели | Аксессуары воздушных автоматических выключателей | Аксессуары для воздушных автоматических выключателей | Аксессуары для воздушных автоматических выключателей | 8015644776282 | 0.150 | KG | 0.780 | CDM
1SDA073696R1 |  | Реле минимального напряжения YU E1.2..E6.2 48 Vac/dc | 1 | ST | 8313,21 | 9809.5878 | SACE P | Заказ | 4 недели |  |  | 12.05.2015 |  |  |  | Силовые автоматические выключатели | Аксессуары воздушных автоматических выключателей | Аксессуары для воздушных автоматических выключателей | Аксессуары для воздушных автоматических выключателей | 8015644776299 | 0.150 | KG | 0.780 | CDM
1SDA073697R1 |  | Реле минимального напряжения YU E1.2..E6.2 60 Vac/dc | 1 | ST | 8313,21 | 9809.5878 | SACE P | Заказ | 4 недели |  |  | 12.05.2015 |  |  |  | Силовые автоматические выключатели | Аксессуары воздушных автоматических выключателей | Аксессуары для воздушных автоматических выключателей | Аксессуары для воздушных автоматических выключателей | 8015644776305 | 0.150 | KG | 0.780 | CDM
1SDA073698R1 |  | Реле минимального напряжения YU E1.2..E6.2 110-120 Vac/dc | 1 | ST | 8313,21 | 9809.5878 | SACE P | Заказ | 4 недели |  |  | 12.05.2015 |  |  |  | Силовые автоматические выключатели | Аксессуары воздушных автоматических выключателей | Аксессуары для воздушных автоматических выключателей | Аксессуары для воздушных автоматических выключателей | 8015644776312 | 0.150 | KG | 0.780 | CDM
1SDA073699R1 |  | Реле минимального напряжения YU E1.2..E6.2 120-127 Vac/dc | 1 | ST | 8313,21 | 9809.5878 | SACE P | Заказ | 4 недели |  |  | 12.05.2015 |  |  |  | Силовые автоматические выключатели | Аксессуары воздушных автоматических выключателей | Аксессуары для воздушных автоматических выключателей | Аксессуары для воздушных автоматических выключателей | 8015644776329 | 0.150 | KG | 0.780 | CDM
1SDA073700R1 |  | Реле минимального напряжения YU E1.2..E6.2 220-240 Vac/dc | 1 | ST | 8313,21 | 9809.5878 | SACE P | D | 4 недели |  |  | 12.05.2015 |  |  |  | Силовые автоматические выключатели | Аксессуары воздушных автоматических выключателей | Аксессуары для воздушных автоматических выключателей | Аксессуары для воздушных автоматических выключателей | 8015644776336 | 0.150 | KG | 0.780 | CDM
1SDA073701R1 |  | Реле минимального напряжения YU E1.2..E6.2 240-250 Vac/dc | 1 | ST | 8313,21 | 9809.5878 | SACE P | Заказ | 4 недели |  |  | 12.05.2015 |  |  |  | Силовые автоматические выключатели | Аксессуары воздушных автоматических выключателей | Аксессуары для воздушных автоматических выключателей | Аксессуары для воздушных автоматических выключателей | 8015644776343 | 0.150 | KG | 0.780 | CDM
1SDA073703R1 |  | Реле минимального напряжения YU E1.2..E6.2 380-400 Vac | 1 | ST | 8313,21 | 9809.5878 | SACE P | Заказ | 4 недели |  |  | 12.05.2015 |  |  |  | Силовые автоматические выключатели | Аксессуары воздушных автоматических выключателей | Аксессуары для воздушных автоматических выключателей | Аксессуары для воздушных автоматических выключателей | 8015644776367 | 0.150 | KG | 0.780 | CDM
1SDA073704R1 |  | Реле минимального напряжения YU E1.2..E6.2 415-440 Vac | 1 | ST | 8313,21 | 9809.5878 | SACE P | Заказ | 4 недели |  |  | 12.05.2015 |  |  |  | Силовые автоматические выключатели | Аксессуары воздушных автоматических выключателей | Аксессуары для воздушных автоматических выключателей | Аксессуары для воздушных автоматических выключателей | 8015644776374 | 0.150 | KG | 0.780 | CDM
1SDA073705R1 |  | Реле минимального напряжения YU E1.2..E6.2 440-500 Vac | 1 | ST | 8313,21 | 9809.5878 | SACE P | Заказ | 4 недели |  |  | 12.05.2015 |  |  |  | Силовые автоматические выключатели | Аксессуары воздушных автоматических выключателей | Аксессуары для воздушных автоматических выключателей | Аксессуары для воздушных автоматических выключателей | 8015644776381 | 0.150 | KG | 0.780 | CDM
1SDA073708R1 |  | Мотор-редуктор M E1.2 24-30 Vac/dc | 1 | ST | 22708,35 | 26795.853 | SACE P | Заказ | 4 недели |  |  | 12.05.2015 |  |  |  | Силовые автоматические выключатели | Аксессуары воздушных автоматических выключателей | Аксессуары для воздушных автоматических выключателей | Аксессуары для воздушных автоматических выключателей | 8015644776411 | 2.300 | KG | 2.080 | CDM
1SDA073709R1 |  | Мотор-редуктор M E1.2 48-60 Vac/dc | 1 | ST | 22708,35 | 26795.853 | SACE P | Заказ | 4 недели |  |  | 12.05.2015 |  |  |  | Силовые автоматические выключатели | Аксессуары воздушных автоматических выключателей | Аксессуары для воздушных автоматических выключателей | Аксессуары для воздушных автоматических выключателей | 8015644776428 | 2.300 | KG | 2.080 | CDM
1SDA073710R1 |  | Мотор-редуктор M E1.2 100-130 Vac/dc | 1 | ST | 22708,35 | 26795.853 | SACE P | Заказ | 4 недели |  |  | 12.05.2015 |  |  |  | Силовые автоматические выключатели | Аксессуары воздушных автоматических выключателей | Аксессуары для воздушных автоматических выключателей | Аксессуары для воздушных автоматических выключателей | 8015644776435 | 2.300 | KG | 2.080 | CDM
1SDA073711R1 |  | Мотор-редуктор M E1.2 220-250 Vac/dc | 1 | ST | 22708,35 | 26795.853 | SACE P | B | 4 недели |  |  | 12.05.2015 |  |  |  | Силовые автоматические выключатели | Аксессуары воздушных автоматических выключателей | Аксессуары для воздушных автоматических выключателей | Аксессуары для воздушных автоматических выключателей | 8015644776442 | 2.300 | KG | 2.080 | CDM
1SDA073713R1 |  | Мотор-редуктор M E1.2 380-415 Vac | 1 | ST | 22708,35 | 26795.853 | SACE P | Заказ | 4 недели |  |  | 12.05.2015 |  |  |  | Силовые автоматические выключатели | Аксессуары воздушных автоматических выключателей | Аксессуары для воздушных автоматических выключателей | Аксессуары для воздушных автоматических выключателей | 8015644776466 | 2.300 | KG | 2.520 | CDM
1SDA073715R1 |  | Мотор-редуктор M E1.2 24-30 Vac/dc + S33 M/2 24V | 1 | ST | 22708,35 | 26795.853 | SACE P | Заказ | 4 недели |  |  | 12.05.2015 |  |  |  | Силовые автоматические выключатели | Аксессуары воздушных автоматических выключателей | Аксессуары для воздушных автоматических выключателей | Аксессуары для воздушных автоматических выключателей | 8015644776480 | 2.300 | KG | 2.080 | CDM
1SDA073716R1 |  | Мотор-редуктор M E1.2 48-60 Vac/dc + S33 M/2 24V | 1 | ST | 22708,35 | 26795.853 | SACE P | Заказ | 4 недели |  |  | 12.05.2015 |  |  |  | Силовые автоматические выключатели | Аксессуары воздушных автоматических выключателей | Аксессуары для воздушных автоматических выключателей | Аксессуары для воздушных автоматических выключателей | 8015644776497 | 2.300 | KG | 2.080 | CDM
1SDA073717R1 |  | Мотор-редуктор M E1.2 100-130 Vac/dc + S33 M/2 24V | 1 | ST | 22708,35 | 26795.853 | SACE P | Заказ | 4 недели |  |  | 12.05.2015 |  |  |  | Силовые автоматические выключатели | Аксессуары воздушных автоматических выключателей | Аксессуары для воздушных автоматических выключателей | Аксессуары для воздушных автоматических выключателей | 8015644776503 | 2.300 | KG | 2.080 | CDM
1SDA073718R1 |  | Мотор-редуктор M E1.2 220-250 Vac/dc + S33 M/2 24V | 1 | ST | 22708,35 | 26795.853 | SACE P | Заказ | 4 недели |  |  | 12.05.2015 |  |  |  | Силовые автоматические выключатели | Аксессуары воздушных автоматических выключателей | Аксессуары для воздушных автоматических выключателей | Аксессуары для воздушных автоматических выключателей | 8015644776510 | 2.300 | KG | 2.080 | CDM
1SDA073720R1 |  | Мотор-редуктор M E1.2 380-415 Vac + S33 M/2 24V | 1 | ST | 22708,35 | 26795.853 | SACE P | Заказ | 4 недели |  |  | 12.05.2015 |  |  |  | Силовые автоматические выключатели | Аксессуары воздушных автоматических выключателей | Аксессуары для воздушных автоматических выключателей | Аксессуары для воздушных автоматических выключателей | 8015644776534 | 2.300 | KG | 2.520 | CDM
1SDA073722R1 |  | Мотор-редуктор M E2.2...E6.2 24-30 Vac/dc | 1 | ST | 45112,09 | 53232.2662 | SACE P | Заказ | 4 недели |  |  | 12.05.2015 |  |  |  | Силовые автоматические выключатели | Аксессуары воздушных автоматических выключателей | Аксессуары для воздушных автоматических выключателей | Аксессуары для воздушных автоматических выключателей | 8015644776558 | 1.690 | KG | 4.270 | CDM
1SDA073723R1 |  | Мотор-редуктор M E2.2...E6.2 48-60 Vac/dc | 1 | ST | 45112,09 | 53232.2662 | SACE P | Заказ | 4 недели |  |  | 12.05.2015 |  |  |  | Силовые автоматические выключатели | Аксессуары воздушных автоматических выключателей | Аксессуары для воздушных автоматических выключателей | Аксессуары для воздушных автоматических выключателей | 8015644776565 | 1.700 | KG | 4.270 | CDM
1SDA073724R1 |  | Мотор-редуктор M E2.2...E6.2 100-130 Vac/dc | 1 | ST | 45112,09 | 53232.2662 | SACE P | Заказ | 4 недели |  |  | 12.05.2015 |  |  |  | Силовые автоматические выключатели | Аксессуары воздушных автоматических выключателей | Аксессуары для воздушных автоматических выключателей | Аксессуары для воздушных автоматических выключателей | 8015644776572 | 1.660 | KG | 4.270 | CDM
1SDA073725R1 |  | Мотор-редуктор M E2.2...E6.2 220-250 Vac/dc | 1 | ST | 45112,09 | 53232.2662 | SACE P | B | 4 недели |  |  | 12.05.2015 |  |  |  | Силовые автоматические выключатели | Аксессуары воздушных автоматических выключателей | Аксессуары для воздушных автоматических выключателей | Аксессуары для воздушных автоматических выключателей | 8015644776589 | 1.670 | KG | 4.270 | CDM
1SDA073727R1 |  | Мотор-редуктор M E2.2...E6.2 380-415 Vac | 1 | ST | 45112,09 | 53232.2662 | SACE P | Заказ | 4 недели | Временно недоступно |  | 12.05.2015 | 02.03.2015 |  |  | Силовые автоматические выключатели | Аксессуары воздушных автоматических выключателей | Аксессуары для воздушных автоматических выключателей | Аксессуары для воздушных автоматических выключателей | 8015644776602 | 1.670 | KG | 4.270 | CDM
1SDA073728R1 |  | Мотор-редуктор M E2.2...E6.2 440-480 Vac | 1 | ST | 45112,09 | 53232.2662 | SACE P | Заказ | 4 недели | Временно недоступно |  | 12.05.2015 | 02.03.2015 |  |  | Силовые автоматические выключатели | Аксессуары воздушных автоматических выключателей | Аксессуары для воздушных автоматических выключателей | Аксессуары для воздушных автоматических выключателей | 8015644776619 | 1.670 | KG | 4.270 | CDM
1SDA073729R1 |  | Мотор-редуктор M E2.2...E6.2 24-30 Vac/dc + S33 M/2 24V | 1 | ST | 45112,09 | 53232.2662 | SACE P | Заказ | 4 недели |  |  | 12.05.2015 |  |  |  | Силовые автоматические выключатели | Аксессуары воздушных автоматических выключателей | Аксессуары для воздушных автоматических выключателей | Аксессуары для воздушных автоматических выключателей | 8015644776626 | 1.900 | KG | 4.270 | CDM
1SDA073730R1 |  | Мотор-редуктор M E2.2...E6.2 48-60 Vac/dc + S33 M/2 24V | 1 | ST | 45112,09 | 53232.2662 | SACE P | Заказ | 4 недели |  |  | 12.05.2015 |  |  |  | Силовые автоматические выключатели | Аксессуары воздушных автоматических выключателей | Аксессуары для воздушных автоматических выключателей | Аксессуары для воздушных автоматических выключателей | 8015644776633 | 1.900 | KG | 4.270 | CDM
1SDA073731R1 |  | Мотор-редуктор M E2.2...E6.2 100-130 Vac/dc + S33 M/2 24V | 1 | ST | 45112,09 | 53232.2662 | SACE P | Заказ | 4 недели |  |  | 12.05.2015 |  |  |  | Силовые автоматические выключатели | Аксессуары воздушных автоматических выключателей | Аксессуары для воздушных автоматических выключателей | Аксессуары для воздушных автоматических выключателей | 8015644776640 | 1.900 | KG | 4.270 | CDM
1SDA073732R1 |  | Мотор-редуктор M E2.2...E6.2 220-250 Vac/dc + S33 M/2 24V | 1 | ST | 45112,09 | 53232.2662 | SACE P | Заказ | 4 недели |  |  | 12.05.2015 |  |  |  | Силовые автоматические выключатели | Аксессуары воздушных автоматических выключателей | Аксессуары для воздушных автоматических выключателей | Аксессуары для воздушных автоматических выключателей | 8015644776657 | 1.900 | KG | 4.270 | CDM
1SDA073734R1 |  | Мотор-редуктор M E2.2...E6.2 380-415 Vac + S33 M/2 24V | 1 | ST | 45112,09 | 53232.2662 | SACE P | Заказ | 4 недели | Временно недоступно |  | 12.05.2015 | 02.03.2015 |  |  | Силовые автоматические выключатели | Аксессуары воздушных автоматических выключателей | Аксессуары для воздушных автоматических выключателей | Аксессуары для воздушных автоматических выключателей | 8015644776671 | 1.900 | KG | 4.270 | CDM
1SDA073735R1 |  | Мотор-редуктор M E2.2...E6.2 440-480 Vac + S33 M/2 24V | 1 | ST | 45112,09 | 53232.2662 | SACE P | Заказ | 4 недели | Временно недоступно |  | 12.05.2015 | 02.03.2015 |  |  | Силовые автоматические выключатели | Аксессуары воздушных автоматических выключателей | Аксессуары для воздушных автоматических выключателей | Аксессуары для воздушных автоматических выключателей | 8015644776688 | 1.900 | KG | 4.270 | CDM
1SDA073736R1 |  | Внешний датчик тока нейтрали Ext CS N E1.2, E2.2 2000A | 1 | ST | 21565,12 | 25446.8416 | SACE P | Заказ | 4 недели |  |  | 12.05.2015 |  |  |  | Силовые автоматические выключатели | Аксессуары воздушных автоматических выключателей | Аксессуары для воздушных автоматических выключателей | Аксессуары для воздушных автоматических выключателей | 8015644776695 | 5.000 | KG | 5.200 | CDM
1SDA073737R1 |  | Внешний датчик тока нейтрали Ext CS N E2.2 2500A | 1 | ST | 34461,26 | 40664.2868 | SACE P | Заказ | 4 недели |  |  | 12.05.2015 |  |  |  | Силовые автоматические выключатели | Аксессуары воздушных автоматических выключателей | Аксессуары для воздушных автоматических выключателей | Аксессуары для воздушных автоматических выключателей | 8015644776701 | 5.000 | KG | 5.200 | CDM
1SDA073738R1 |  | Внешний датчик тока нейтрали Ext CS N E4.2 3200A | 1 | ST | 34461,26 | 40664.2868 | SACE P | Заказ | 4 недели |  |  | 12.05.2015 |  |  |  | Силовые автоматические выключатели | Аксессуары воздушных автоматических выключателей | Аксессуары для воздушных автоматических выключателей | Аксессуары для воздушных автоматических выключателей | 8015644776718 | 7.000 | KG | 5.200 | CDM
1SDA073739R1 |  | 1SDA073739R1 Внешний датчик тока нейтрали Ext CS N E4.2 4000A, E6.2 N 50% | 1 | ST | 42473,73 | 50119.0014 | SACE P | Заказ | 4 недели |  |  | 12.05.2015 |  |  |  | Силовые автоматические выключатели | Аксессуары воздушных автоматических выключателей | Аксессуары для воздушных автоматических выключателей | Аксессуары для воздушных автоматических выключателей | 8015644776725 | 7.000 | KG | 5.200 | CDM
1SDA073740R1 |  | Внешний датчик тока нейтрали Ext CS N E6.2 | 1 | ST | 84945,75 | 100235.985 | SACE P | Заказ | 4 недели |  |  | 12.05.2015 |  |  |  | Силовые автоматические выключатели | Аксессуары воздушных автоматических выключателей | Аксессуары для воздушных автоматических выключателей | Аксессуары для воздушных автоматических выключателей | 8015644776732 | 19.500 | KG | 19.440 | CDM
1SDA073741R1 |  | Торойд для защиты от токов утечки на землю RC E1.2, E2.2 3p | 1 | ST | 111006,00 | 130987.08 | SACE P | Заказ | 4 недели |  |  | 12.05.2015 |  |  |  | Силовые автоматические выключатели | Аксессуары воздушных автоматических выключателей | Аксессуары для воздушных автоматических выключателей | Аксессуары для воздушных автоматических выключателей | 8015644776749 | 10.500 | KG | 16.350 | CDM
1SDA073742R1 |  | Торойд для защиты от токов утечки на землю RC E2 4p, E4.2 | 1 | ST | 136760,63 | 161377.5434 | SACE P | Заказ | 4 недели |  |  | 12.05.2015 |  |  |  | Силовые автоматические выключатели | Аксессуары воздушных автоматических выключателей | Аксессуары для воздушных автоматических выключателей | Аксессуары для воздушных автоматических выключателей | 8015644776756 | 15.500 | KG | 12.240 | CDM
1SDA073743R1 |  | Униполярный торойд для защиты от замыкания на землю E1.2...E6.2 | 1 | ST | 42473,73 | 50119.0014 | SACE P | Заказ | 4 недели |  |  | 12.05.2015 |  |  |  | Силовые автоматические выключатели | Аксессуары воздушных автоматических выключателей | Аксессуары для воздушных автоматических выключателей | Аксессуары для воздушных автоматических выключателей | 8015644776763 | 1.400 | KG | 4.860 | CDM
1SDA073744R1 |  | Устройство дистанционного сброса срабатывания YR 24 Vdc E1.2 | 1 | ST | 3109,13 | 3668.7734 | SACE P | Заказ | 4 недели |  |  | 12.05.2015 |  |  |  | Силовые автоматические выключатели | Аксессуары воздушных автоматических выключателей | Аксессуары для воздушных автоматических выключателей | Аксессуары для воздушных автоматических выключателей | 8015644776770 | 0.300 | KG | 1.520 | CDM
1SDA073745R1 |  | Устройство дистанционного сброса срабатывания YR 110 Vac/dc E1.2 | 1 | ST | 3109,13 | 3668.7734 | SACE P | Заказ | 4 недели |  |  | 12.05.2015 |  |  |  | Силовые автоматические выключатели | Аксессуары воздушных автоматических выключателей | Аксессуары для воздушных автоматических выключателей | Аксессуары для воздушных автоматических выключателей | 8015644776787 | 0.300 | KG | 1.520 | CDM
1SDA073746R1 |  | Устройство дистанционного сброса срабатывания YR 220 Vac/dc E1.2 | 1 | ST | 3109,13 | 3668.7734 | SACE P | D | 4 недели |  |  | 12.05.2015 |  |  |  | Силовые автоматические выключатели | Аксессуары воздушных автоматических выключателей | Аксессуары для воздушных автоматических выключателей | Аксессуары для воздушных автоматических выключателей | 8015644776794 | 0.300 | KG | 1.520 | CDM
1SDA073747R1 |  | Устройство дистанционного сброса срабатывания YR 24 Vdc E2.2...E6.2 | 1 | ST | 2968,86 | 3503.2548 | SACE P | Заказ | 4 недели |  |  | 12.05.2015 |  |  |  | Силовые автоматические выключатели | Аксессуары воздушных автоматических выключателей | Аксессуары для воздушных автоматических выключателей | Аксессуары для воздушных автоматических выключателей | 8015644776800 | 0.300 | KG | 1.520 | CDM
1SDA073748R1 |  | Устройство дистанционного сброса срабатывания YR 110 Vac/dc E2.2...E6.2 | 1 | ST | 2968,86 | 3503.2548 | SACE P | Заказ | 4 недели |  |  | 12.05.2015 |  |  |  | Силовые автоматические выключатели | Аксессуары воздушных автоматических выключателей | Аксессуары для воздушных автоматических выключателей | Аксессуары для воздушных автоматических выключателей | 8015644776817 | 0.300 | KG | 1.520 | CDM
1SDA073749R1 |  | Устройство дистанционного сброса срабатывания YR 220 Vac/Dc E2.2...E6.2 | 1 | ST | 2968,86 | 3503.2548 | SACE P | D | 4 недели |  |  | 12.05.2015 |  |  |  | Силовые автоматические выключатели | Аксессуары воздушных автоматических выключателей | Аксессуары для воздушных автоматических выключателей | Аксессуары для воздушных автоматических выключателей | 8015644776824 | 0.300 | KG | 1.520 | CDM
1SDA073750R1 |  | Контакты состояния выключателя AUX 4Q 400V E1.2 | 1 | ST | 6387,06 | 7536.7308 | SACE P | Заказ | 4 недели |  |  | 12.05.2015 |  |  |  | Силовые автоматические выключатели | Аксессуары воздушных автоматических выключателей | Аксессуары для воздушных автоматических выключателей | Аксессуары для воздушных автоматических выключателей | 8015644776831 | 0.150 | KG | 4.400 | CDM
1SDA073751R1 |  | Контакты состояния выключателя AUX 4Q 24V E1.2 | 1 | ST | 6724,19 | 7934.5442 | SACE P | Заказ | 4 недели |  |  | 12.05.2015 |  |  |  | Силовые автоматические выключатели | Аксессуары воздушных автоматических выключателей | Аксессуары для воздушных автоматических выключателей | Аксессуары для воздушных автоматических выключателей | 8015644776848 | 0.220 | KG | 4.400 | CDM
1SDA073752R1 |  | Контакты состояния выключателя AUX 2Q 400V + 2Q 24V E1.2 | 1 | ST | 6387,06 | 7536.7308 | SACE P | Заказ | 4 недели |  |  | 12.05.2015 |  |  |  | Силовые автоматические выключатели | Аксессуары воздушных автоматических выключателей | Аксессуары для воздушных автоматических выключателей | Аксессуары для воздушных автоматических выключателей | 8015644776855 | 0.220 | KG | 4.400 | CDM
1SDA073753R1 |  | Контакты состояния выключателя AUX 4Q 400V E2.2...E6.2 | 1 | ST | 10030,28 | 11835.7304 | SACE P | Заказ | 4 недели |  |  | 12.05.2015 |  |  |  | Силовые автоматические выключатели | Аксессуары воздушных автоматических выключателей | Аксессуары для воздушных автоматических выключателей | Аксессуары для воздушных автоматических выключателей | 8015644776862 | 0.150 | KG | 4.400 | CDM
1SDA073754R1 |  | Контакты состояния выключателя AUX 4Q 24V E2.2...E6.2 | 1 | ST | 11033,32 | 13019.3176 | SACE P | Заказ | 4 недели |  |  | 12.05.2015 |  |  |  | Силовые автоматические выключатели | Аксессуары воздушных автоматических выключателей | Аксессуары для воздушных автоматических выключателей | Аксессуары для воздушных автоматических выключателей | 8015644776879 | 0.220 | KG | 4.400 | CDM
1SDA073755R1 |  | Контакты состояния выключателя AUX 2Q 400V + 2Q 24V E2.2...E6.2 | 1 | ST | 10030,28 | 11835.7304 | SACE P | Заказ | 4 недели |  |  | 12.05.2015 |  |  |  | Силовые автоматические выключатели | Аксессуары воздушных автоматических выключателей | Аксессуары для воздушных автоматических выключателей | Аксессуары для воздушных автоматических выключателей | 8015644776886 | 0.220 | KG | 4.400 | CDM
1SDA073756R1 |  | Контакты состояния выключателя AUX 6Q 400V E2.2...E6.2 | 1 | ST | 13582,46 | 16027.3028 | SACE P | C | 4 недели |  |  | 12.05.2015 |  |  |  | Силовые автоматические выключатели | Аксессуары воздушных автоматических выключателей | Аксессуары для воздушных автоматических выключателей | Аксессуары для воздушных автоматических выключателей | 8015644776893 | 0.200 | KG | 4.400 | CDM
1SDA073757R1 |  | Контакты состояния выключателя AUX 6Q 24V E2.2...E6.2 | 1 | ST | 14940,59 | 17629.8962 | SACE P | Заказ | 4 недели |  |  | 12.05.2015 |  |  |  | Силовые автоматические выключатели | Аксессуары воздушных автоматических выключателей | Аксессуары для воздушных автоматических выключателей | Аксессуары для воздушных автоматических выключателей | 8015644776909 | 0.150 | KG | 2.000 | CDM
1SDA073758R1 |  | Дополнительные внешние контакты состояния выключателя AUX 15Q 400V E1.2 | 1 | ST | 37609,68 | 44379.4224 | SACE P | Заказ | 4 недели |  |  | 12.05.2015 |  |  |  | Силовые автоматические выключатели | Аксессуары воздушных автоматических выключателей | Аксессуары для воздушных автоматических выключателей | Аксессуары для воздушных автоматических выключателей | 8015644776916 | 0.990 | KG | 8.400 | CDM
1SDA073759R1 |  | Дополнительные внешние контакты состояния выключателя AUX 15Q 24V E1.2 | 1 | ST | 41372,71 | 48819.7978 | SACE P | Заказ | 4 недели |  |  | 12.05.2015 |  |  |  | Силовые автоматические выключатели | Аксессуары воздушных автоматических выключателей | Аксессуары для воздушных автоматических выключателей | Аксессуары для воздушных автоматических выключателей | 8015644776923 | 1.010 | KG | 8.400 | CDM
1SDA073760R1 |  | Дополнительные внешние контакты состояния выключателя AUX 15Q 400V E2.2...E6.2 | 1 | ST | 37609,68 | 44379.4224 | SACE P | Заказ | 4 недели |  |  | 12.05.2015 |  |  |  | Силовые автоматические выключатели | Аксессуары воздушных автоматических выключателей | Аксессуары для воздушных автоматических выключателей | Аксессуары для воздушных автоматических выключателей | 8015644776930 | 0.990 | KG | 8.400 | CDM
1SDA073761R1 |  | Дополнительные внешние контакты состояния выключателя AUX 15Q 24V E2.2...E6.2 | 1 | ST | 41372,71 | 48819.7978 | SACE P | Заказ | 4 недели |  |  | 12.05.2015 |  |  |  | Силовые автоматические выключатели | Аксессуары воздушных автоматических выключателей | Аксессуары для воздушных автоматических выключателей | Аксессуары для воздушных автоматических выключателей | 8015644776947 | 1.010 | KG | 8.400 | CDM
1SDA073762R1 |  | Контакты положения выключателя в фиксированной части AUP 6 400V E1.2 | 1 | ST | 2853,06 | 3366.6108 | SACE P | C | 4 недели |  |  | 12.05.2015 |  |  |  | Силовые автоматические выключатели | Аксессуары воздушных автоматических выключателей | Аксессуары для воздушных автоматических выключателей | Аксессуары для воздушных автоматических выключателей | 8015644776954 | 0.030 | KG | 1.080 | CDM
1SDA073763R1 |  | Контакты положения выключателя в фиксированной части AUP 6 24V E1.2 | 1 | ST | 2853,06 | 3366.6108 | SACE P | Заказ | 4 недели |  |  | 12.05.2015 |  |  |  | Силовые автоматические выключатели | Аксессуары воздушных автоматических выключателей | Аксессуары для воздушных автоматических выключателей | Аксессуары для воздушных автоматических выключателей | 8015644776961 | 0.030 | KG | 1.080 | CDM
1SDA073764R1 |  | Контакты положения выключателя в фиксированной части AUP 5 400V E2.2...E6.2 | 1 | ST | 8452,19 | 9973.5842 | SACE P | B | 4 недели |  |  | 12.05.2015 |  |  |  | Силовые автоматические выключатели | Аксессуары воздушных автоматических выключателей | Аксессуары для воздушных автоматических выключателей | Аксессуары для воздушных автоматических выключателей | 8015644776978 | 0.030 | KG | 1.080 | CDM
1SDA073765R1 |  | Контакты положения выключателя в фиксированной части AUP 5 24V E2.2...E6.2 | 1 | ST | 9299,89 | 10973.8702 | SACE P | Заказ | 4 недели |  |  | 12.05.2015 |  |  |  | Силовые автоматические выключатели | Аксессуары воздушных автоматических выключателей | Аксессуары для воздушных автоматических выключателей | Аксессуары для воздушных автоматических выключателей | 8015644776985 | 0.030 | KG | 1.080 | CDM
1SDA073766R1 |  | Контакты положения выключателя в фиксированной части AUP 5 второй комплект 400V E2.2...E6.2 | 1 | ST | 8452,19 | 9973.5842 | SACE P | Заказ | 4 недели |  |  | 12.05.2015 |  |  |  | Силовые автоматические выключатели | Аксессуары воздушных автоматических выключателей | Аксессуары для воздушных автоматических выключателей | Аксессуары для воздушных автоматических выключателей | 8015644776992 | 0.030 | KG | 1.080 | CDM
1SDA073767R1 |  | Контакты положения выключателя в фиксированной части AUP 5 второй комплект 24V E2.2...E6.2 | 1 | ST | 9299,89 | 10973.8702 | SACE P | Заказ | 4 недели |  |  | 12.05.2015 |  |  |  | Силовые автоматические выключатели | Аксессуары воздушных автоматических выключателей | Аксессуары для воздушных автоматических выключателей | Аксессуары для воздушных автоматических выключателей | 8015644777005 | 0.030 | KG | 1.080 | CDM
1SDA073768R1 |  | Дополнительный контакт положения AUP для расцепителя Ekip E1.2…E6.2 | 1 | ST | 1898,02 | 2239.6636 | SACE P | Заказ | 4 недели |  |  | 12.05.2015 |  |  |  | Силовые автоматические выключатели | Аксессуары воздушных автоматических выключателей | Аксессуары для воздушных автоматических выключателей | Аксессуары для воздушных автоматических выключателей | 8015644777012 | 0.060 | KG | 1.080 | CDM
1SDA073770R1 |  | Контакт готовности к включению RTC 250V E1.2 | 1 | ST | 2836,59 | 3347.1762 | SACE P | D | 4 недели |  |  | 12.05.2015 |  |  |  | Силовые автоматические выключатели | Аксессуары воздушных автоматических выключателей | Аксессуары для воздушных автоматических выключателей | Аксессуары для воздушных автоматических выключателей | 8015644777036 | 0.200 | KG | 6.000 | CDM
1SDA073771R1 |  | Контакт готовности к включению RTC 24V E1.2 | 1 | ST | 2836,59 | 3347.1762 | SACE P | Заказ | 4 недели |  |  | 12.05.2015 |  |  |  | Силовые автоматические выключатели | Аксессуары воздушных автоматических выключателей | Аксессуары для воздушных автоматических выключателей | Аксессуары для воздушных автоматических выключателей | 8015644777043 | 0.200 | KG | 6.000 | CDM
1SDA073772R1 |  | Контакт готовности к включению RTC Ekip 24V E1.2 | 1 | ST | 2836,59 | 3347.1762 | SACE P | Заказ | 4 недели |  |  | 12.05.2015 |  |  |  | Силовые автоматические выключатели | Аксессуары воздушных автоматических выключателей | Аксессуары для воздушных автоматических выключателей | Аксессуары для воздушных автоматических выключателей | 8015644777050 | 0.200 | KG | 6.000 | CDM
1SDA073773R1 |  | Контакт готовности к включению RTC 250V E2.2...E6.2 | 1 | ST | 2836,59 | 3347.1762 | SACE P | D | 4 недели |  |  | 12.05.2015 |  |  |  | Силовые автоматические выключатели | Аксессуары воздушных автоматических выключателей | Аксессуары для воздушных автоматических выключателей | Аксессуары для воздушных автоматических выключателей | 8015644777067 | 0.200 | KG | 6.000 | CDM
1SDA073774R1 |  | Контакт готовности к включению RTC 24V E2.2...E6.2 | 1 | ST | 2836,59 | 3347.1762 | SACE P | Заказ | 4 недели |  |  | 12.05.2015 |  |  |  | Силовые автоматические выключатели | Аксессуары воздушных автоматических выключателей | Аксессуары для воздушных автоматических выключателей | Аксессуары для воздушных автоматических выключателей | 8015644777074 | 0.200 | KG | 6.000 | CDM
1SDA073775R1 |  | Контакт готовности к включению RTC Ekip 24V E2.2...E6.2 | 1 | ST | 2836,59 | 3347.1762 | SACE P | Заказ | 4 недели |  |  | 12.05.2015 |  |  |  | Силовые автоматические выключатели | Аксессуары воздушных автоматических выключателей | Аксессуары для воздушных автоматических выключателей | Аксессуары для воздушных автоматических выключателей | 8015644777081 | 0.200 | KG | 6.000 | CDM
1SDA073776R1 |  | Контакт срабатывания расцепителя защиты S51 250V E1.2 | 1 | ST | 2836,59 | 3347.1762 | SACE P | Заказ | 4 недели |  |  | 12.05.2015 |  |  |  | Силовые автоматические выключатели | Аксессуары воздушных автоматических выключателей | Аксессуары для воздушных автоматических выключателей | Аксессуары для воздушных автоматических выключателей | 8015644777098 | 0.200 | KG | 0.770 | CDM
1SDA073777R1 |  | Контакт срабатывания расцепителя защиты S51 24V E1.2 | 1 | ST | 2836,59 | 3347.1762 | SACE P | Заказ | 4 недели |  |  | 12.05.2015 |  |  |  | Силовые автоматические выключатели | Аксессуары воздушных автоматических выключателей | Аксессуары для воздушных автоматических выключателей | Аксессуары для воздушных автоматических выключателей | 8015644777104 | 0.200 | KG | 0.770 | CDM
1SDA073778R1 |  | Контакт срабатывания расцепителя защиты S51 250V E2.2...E6.2 | 1 | ST | 3111,44 | 3671.4992 | SACE P | Заказ | 4 недели |  |  | 12.05.2015 |  |  |  | Силовые автоматические выключатели | Аксессуары воздушных автоматических выключателей | Аксессуары для воздушных автоматических выключателей | Аксессуары для воздушных автоматических выключателей | 8015644777111 | 0.200 | KG | 0.770 | CDM
1SDA073779R1 |  | Контакт срабатывания расцепителя защиты S51 24V E2.2...E6.2 | 1 | ST | 3111,44 | 3671.4992 | SACE P | Заказ | 4 недели |  |  | 12.05.2015 |  |  |  | Силовые автоматические выключатели | Аксессуары воздушных автоматических выключателей | Аксессуары для воздушных автоматических выключателей | Аксессуары для воздушных автоматических выключателей | 8015644777128 | 0.200 | KG | 0.770 | CDM
1SDA073780R1 |  | Механический счётчик числа коммутаций MOC E1.2 | 1 | ST | 9008,67 | 10630.2306 | SACE P | D | 4 недели |  |  | 12.05.2015 |  |  |  | Силовые автоматические выключатели | Аксессуары воздушных автоматических выключателей | Аксессуары для воздушных автоматических выключателей | Аксессуары для воздушных автоматических выключателей | 8015644777135 | 0.200 | KG | 0.580 | CDM
1SDA073781R1 |  | Механический счётчик числа коммутаций MOC E2.2...E6.2 | 1 | ST | 10158,88 | 11987.4784 | SACE P | D | 4 недели |  |  | 12.05.2015 |  |  |  | Силовые автоматические выключатели | Аксессуары воздушных автоматических выключателей | Аксессуары для воздушных автоматических выключателей | Аксессуары для воздушных автоматических выключателей | 8015644777142 | 0.120 | KG | 0.780 | CDM
1SDA073782R1 |  | Замок с ключом для блокировки в разомкнутом состоянии KLC-D с разными ключами E1.2 | 1 | ST | 4563,00 | 5384.34 | SACE P | E | 4 недели |  |  | 12.05.2015 |  |  |  | Силовые автоматические выключатели | Аксессуары воздушных автоматических выключателей | Аксессуары для воздушных автоматических выключателей | Аксессуары для воздушных автоматических выключателей | 8015644777159 | 0.100 | KG | 0.600 | CDM
1SDA073783R1 |  | Замок с ключом для блокировки в разомкнутом состоянии KLC-S с одинаковыми ключами N.20005 E1.2 | 1 | ST | 4563,00 | 5384.34 | SACE P | D | 4 недели |  |  | 12.05.2015 |  |  |  | Силовые автоматические выключатели | Аксессуары воздушных автоматических выключателей | Аксессуары для воздушных автоматических выключателей | Аксессуары для воздушных автоматических выключателей | 8015644777166 | 0.100 | KG | 0.600 | CDM
1SDA073784R1 |  | Замок с ключом для блокировки в разомкнутом состоянии KLC-S с одинаковыми ключами N.20006 E1.2 | 1 | ST | 4563,55 | 5384.989 | SACE P | Заказ | 4 недели |  |  | 12.05.2015 |  |  |  | Силовые автоматические выключатели | Аксессуары воздушных автоматических выключателей | Аксессуары для воздушных автоматических выключателей | Аксессуары для воздушных автоматических выключателей | 8015644777173 | 0.100 | KG | 0.600 | CDM
1SDA073785R1 |  | Замок с ключом для блокировки в разомкнутом состоянии KLC-S с одинаковыми ключами N.20007 E1.2 | 1 | ST | 4563,55 | 5384.989 | SACE P | Заказ | 4 недели |  |  | 12.05.2015 |  |  |  | Силовые автоматические выключатели | Аксессуары воздушных автоматических выключателей | Аксессуары для воздушных автоматических выключателей | Аксессуары для воздушных автоматических выключателей | 8015644777180 | 0.100 | KG | 0.600 | CDM
1SDA073786R1 |  | Замок с ключом для блокировки в разомкнутом состоянии KLC-S с одинаковыми ключами N.20008 E1.2 | 1 | ST | 4563,55 | 5384.989 | SACE P | Заказ | 4 недели |  |  | 12.05.2015 |  |  |  | Силовые автоматические выключатели | Аксессуары воздушных автоматических выключателей | Аксессуары для воздушных автоматических выключателей | Аксессуары для воздушных автоматических выключателей | 8015644777197 | 0.100 | KG | 0.600 | CDM
1SDA073787R1 |  | Замок с ключом для блокировки в разомкнутом состоянии KLC-S с одинаковыми ключами N.20009 E1.2 | 1 | ST | 4563,55 | 5384.989 | SACE P | Заказ | 4 недели |  |  | 12.05.2015 |  |  |  | Силовые автоматические выключатели | Аксессуары воздушных автоматических выключателей | Аксессуары для воздушных автоматических выключателей | Аксессуары для воздушных автоматических выключателей | 8015644777203 | 0.100 | KG | 0.600 | CDM
1SDA073788R1 |  | Замок с ключом для блокировки в разомкнутом состоянии KLA ключ типа Castell E1.2 | 1 | ST | 2022,17 | 2386.1606 | SACE P | Заказ | 4 недели |  |  | 12.05.2015 |  |  |  | Силовые автоматические выключатели | Аксессуары воздушных автоматических выключателей | Аксессуары для воздушных автоматических выключателей | Аксессуары для воздушных автоматических выключателей | 8015644777210 | 0.100 | KG | 2.500 | CDM
1SDA073789R1 |  | Замок с ключом для блокировки в разомкнутом состоянии KLA ключ типа Kirk E1.2 | 1 | ST | 2002,05 | 2362.419 | SACE P | Заказ | 4 недели |  |  | 12.05.2015 |  |  |  | Силовые автоматические выключатели | Аксессуары воздушных автоматических выключателей | Аксессуары для воздушных автоматических выключателей | Аксессуары для воздушных автоматических выключателей | 8015644777227 | 0.100 | KG | 2.500 | CDM
1SDA073790R1 |  | Замок с ключом для блокировки в разомкнутом состоянии KLA ключ типа Ronis Profalux E1.2 | 1 | ST | 2015,46 | 2378.2428 | SACE P | Заказ | 4 недели | Временно недоступно |  | 12.05.2015 | 02.03.2015 |  |  | Силовые автоматические выключатели | Аксессуары воздушных автоматических выключателей | Аксессуары для воздушных автоматических выключателей | Аксессуары для воздушных автоматических выключателей | 8015644777234 | 0.100 | KG | 0.600 | CDM
1SDA073791R1 | SAC 1SDA0 73791 R1 | Замок с ключом для блокировки в разомкнутом состоянии KLC-D с разными ключами E2.2...E6.2 | 1 | ST | 3919,28 | 4624.7504 | SACE P | E | 4 недели |  |  | 12.05.2015 |  |  |  | Силовые автоматические выключатели | Аксессуары воздушных автоматических выключателей | Аксессуары для воздушных автоматических выключателей | Аксессуары для воздушных автоматических выключателей | 8015644777241 | 0.300 | KG | 0.870 | CDM
1SDA073792R1 |  | Замок с ключом для блокировки в разомкнутом состоянии KLC-S с одинаковыми ключами N.20005 E2.2..E6.2 | 1 | ST | 3919,28 | 4624.7504 | SACE P | D | 4 недели |  |  | 12.05.2015 |  |  |  | Силовые автоматические выключатели | Аксессуары воздушных автоматических выключателей | Аксессуары для воздушных автоматических выключателей | Аксессуары для воздушных автоматических выключателей | 8015644777258 | 0.300 | KG | 0.870 | CDM
1SDA073793R1 |  | Замок с ключом для блокировки в разомкнутом состоянии KLC-S с одинаковыми ключами N.20006 E2.2..E6.2 | 1 | ST | 3919,28 | 4624.7504 | SACE P | Заказ | 4 недели |  |  | 12.05.2015 |  |  |  | Силовые автоматические выключатели | Аксессуары воздушных автоматических выключателей | Аксессуары для воздушных автоматических выключателей | Аксессуары для воздушных автоматических выключателей | 8015644777265 | 0.300 | KG | 0.870 | CDM
1SDA073794R1 |  | Замок с ключом для блокировки в разомкнутом состоянии KLC-S с одинаковыми ключами N.20007 E2.2..E6.2 | 1 | ST | 3919,28 | 4624.7504 | SACE P | Заказ | 4 недели |  |  | 12.05.2015 |  |  |  | Силовые автоматические выключатели | Аксессуары воздушных автоматических выключателей | Аксессуары для воздушных автоматических выключателей | Аксессуары для воздушных автоматических выключателей | 8015644777272 | 0.300 | KG | 0.870 | CDM
1SDA073795R1 |  | Замок с ключом для блокировки в разомкнутом состоянии KLC-S с одинаковыми ключами N.20008 E2.2..E6.2 | 1 | ST | 3919,28 | 4624.7504 | SACE P | Заказ | 4 недели |  |  | 12.05.2015 |  |  |  | Силовые автоматические выключатели | Аксессуары воздушных автоматических выключателей | Аксессуары для воздушных автоматических выключателей | Аксессуары для воздушных автоматических выключателей | 8015644777289 | 0.300 | KG | 0.870 | CDM
1SDA073796R1 |  | Замок с ключом для блокировки в разомкнутом состоянии KLC-S с одинаковыми ключами N.20009 E2.2..E6.2 | 1 | ST | 3919,28 | 4624.7504 | SACE P | Заказ | 4 недели |  |  | 12.05.2015 |  |  |  | Силовые автоматические выключатели | Аксессуары воздушных автоматических выключателей | Аксессуары для воздушных автоматических выключателей | Аксессуары для воздушных автоматических выключателей | 8015644777296 | 0.300 | KG | 0.870 | CDM
1SDA073797R1 |  | Замок с ключом для блокировки в разомкнутом состоянии KLA ключ типа Castell E2.2...E6.2 | 1 | ST | 4409,13 | 5202.7734 | SACE P | Заказ | 4 недели |  |  | 12.05.2015 |  |  |  | Силовые автоматические выключатели | Аксессуары воздушных автоматических выключателей | Аксессуары для воздушных автоматических выключателей | Аксессуары для воздушных автоматических выключателей | 8015644777302 | 0.300 | KG | 0.000 | CDM
1SDA073798R1 |  | Замок с ключом для блокировки в разомкнутом состоянии KLA ключ типа Kirk E2.2..E6.2 | 1 | ST | 4409,13 | 5202.7734 | SACE P | Заказ | 4 недели |  |  | 12.05.2015 |  |  |  | Силовые автоматические выключатели | Аксессуары воздушных автоматических выключателей | Аксессуары для воздушных автоматических выключателей | Аксессуары для воздушных автоматических выключателей | 8015644777319 | 0.300 | KG | 0.000 | CDM
1SDA073799R1 |  | Замок с ключом для блокировки в разомкнутом состоянии KLA ключ типа RonisProfalux E2.2..E6.2 | 1 | ST | 4409,13 | 5202.7734 | SACE P | Заказ | 4 недели |  |  | 12.05.2015 |  |  |  | Силовые автоматические выключатели | Аксессуары воздушных автоматических выключателей | Аксессуары для воздушных автоматических выключателей | Аксессуары для воздушных автоматических выключателей | 8015644777326 | 0.300 | KG | 0.000 | CDM
1SDA073800R1 |  | Блокировка навесными замками в разомкнутом состоянии PLC E1.2 D=4mm | 1 | ST | 1989,37 | 2347.4566 | SACE P | Заказ | 4 недели |  |  | 12.05.2015 |  |  |  | Силовые автоматические выключатели | Аксессуары воздушных автоматических выключателей | Аксессуары для воздушных автоматических выключателей | Аксессуары для воздушных автоматических выключателей | 8015644777333 | 0.100 | KG | 0.600 | CDM
1SDA073801R1 |  | Блокировка навесными замками в разомкнутом состоянии PLC E1.2 D=7mm | 1 | ST | 1989,37 | 2347.4566 | SACE P | Заказ | 4 недели |  |  | 12.05.2015 |  |  |  | Силовые автоматические выключатели | Аксессуары воздушных автоматических выключателей | Аксессуары для воздушных автоматических выключателей | Аксессуары для воздушных автоматических выключателей | 8015644777340 | 0.100 | KG | 0.600 | CDM
1SDA073802R1 |  | Блокировка навесными замками в разомкнутом состоянии PLC E1.2 D=8mm | 1 | ST | 1989,37 | 2347.4566 | SACE P | Заказ | 4 недели |  |  | 12.05.2015 |  |  |  | Силовые автоматические выключатели | Аксессуары воздушных автоматических выключателей | Аксессуары для воздушных автоматических выключателей | Аксессуары для воздушных автоматических выключателей | 8015644777357 | 0.100 | KG | 0.600 | CDM
1SDA073803R1 |  | Блокировка навесными замками в разомкнутом состоянии PLC E2.2..E6.2 D=4mm | 1 | ST | 3208,30 | 3785.794 | SACE P | Заказ | 4 недели |  |  | 12.05.2015 |  |  |  | Силовые автоматические выключатели | Аксессуары воздушных автоматических выключателей | Аксессуары для воздушных автоматических выключателей | Аксессуары для воздушных автоматических выключателей | 8015644777364 | 0.040 | KG | 0.670 | CDM
1SDA073804R1 |  | Блокировка навесными замками в разомкнутом состоянии PLC E2.2..E6.2 D=7mm | 1 | ST | 4139,99 | 4885.1882 | SACE P | Заказ | 4 недели |  |  | 12.05.2015 |  |  |  | Силовые автоматические выключатели | Аксессуары воздушных автоматических выключателей | Аксессуары для воздушных автоматических выключателей | Аксессуары для воздушных автоматических выключателей | 8015644777371 | 0.200 | KG | 0.670 | CDM
1SDA073805R1 |  | Блокировка навесными замками в разомкнутом состоянии PLC E2.2..E6.2 D=8mm | 1 | ST | 4139,99 | 4885.1882 | SACE P | Заказ | 4 недели |  |  | 12.05.2015 |  |  |  | Силовые автоматические выключатели | Аксессуары воздушных автоматических выключателей | Аксессуары для воздушных автоматических выключателей | Аксессуары для воздушных автоматических выключателей | 8015644777388 | 0.200 | KG | 0.670 | CDM
1SDA073806R1 | SAC 1SDA0 73806 R1 | Блокировка замком с ключом в положениях вкачен/тест/выкачен KLP-D разные ключи E2.2...E6.2 1-й ключ | 1 | ST | 3896,04 | 4597.3272 | SACE P | Заказ | 4 недели |  |  | 12.05.2015 |  |  |  | Силовые автоматические выключатели | Аксессуары воздушных автоматических выключателей | Аксессуары для воздушных автоматических выключателей | Аксессуары для воздушных автоматических выключателей | 8015644777395 | 0.400 | KG | 0.920 | CDM
1SDA073807R1 |  | Блокировка замком с ключом в положениях вкачен/тест/выкачен KLP-S одинаковые ключи N.20005 E2.2..E6.2 1-й ключ | 1 | ST | 3896,04 | 4597.3272 | SACE P | D | 4 недели |  |  | 12.05.2015 |  |  |  | Силовые автоматические выключатели | Аксессуары воздушных автоматических выключателей | Аксессуары для воздушных автоматических выключателей | Аксессуары для воздушных автоматических выключателей | 8015644777401 | 0.400 | KG | 0.920 | CDM
1SDA073808R1 |  | Блокировка замком с ключом в положениях вкачен/тест/выкачен KLP-S одинаковые ключи N.20006 E2.2..E6.2 1-й ключ | 1 | ST | 3896,04 | 4597.3272 | SACE P | Заказ | 4 недели |  |  | 12.05.2015 |  |  |  | Силовые автоматические выключатели | Аксессуары воздушных автоматических выключателей | Аксессуары для воздушных автоматических выключателей | Аксессуары для воздушных автоматических выключателей | 8015644777418 | 0.400 | KG | 0.920 | CDM
1SDA073809R1 |  | Блокировка замком с ключом в положениях вкачен/тест/выкачен KLP-S одинаковые ключи N.20007 E2.2..E6.2 1-й ключ | 1 | ST | 3896,04 | 4597.3272 | SACE P | Заказ | 4 недели |  |  | 12.05.2015 |  |  |  | Силовые автоматические выключатели | Аксессуары воздушных автоматических выключателей | Аксессуары для воздушных автоматических выключателей | Аксессуары для воздушных автоматических выключателей | 8015644777425 | 0.400 | KG | 0.920 | CDM
1SDA073810R1 |  | Блокировка замком с ключом в положениях вкачен/тест/выкачен KLP-S одинаковые ключи N.20008 E2.2..E6.2 1-й ключ | 1 | ST | 3896,04 | 4597.3272 | SACE P | Заказ | 4 недели |  |  | 12.05.2015 |  |  |  | Силовые автоматические выключатели | Аксессуары воздушных автоматических выключателей | Аксессуары для воздушных автоматических выключателей | Аксессуары для воздушных автоматических выключателей | 8015644777432 | 0.400 | KG | 0.920 | CDM
1SDA073811R1 |  | Блокировка замком с ключом в положениях вкачен/тест/выкачен KLP-S одинаковые ключи N.20009 E2.2..E6.2 1-й ключ | 1 | ST | 3896,04 | 4597.3272 | SACE P | Заказ | 4 недели |  |  | 12.05.2015 |  |  |  | Силовые автоматические выключатели | Аксессуары воздушных автоматических выключателей | Аксессуары для воздушных автоматических выключателей | Аксессуары для воздушных автоматических выключателей | 8015644777449 | 0.400 | KG | 0.920 | CDM
1SDA073812R1 |  | Блокировка замком с ключом в положениях вкачен/тест/выкачен KLP-D одинаковые ключи E2.2...E6.2 2-й ключ | 1 | ST | 3896,04 | 4597.3272 | SACE P | Заказ | 4 недели |  |  | 12.05.2015 |  |  |  | Силовые автоматические выключатели | Аксессуары воздушных автоматических выключателей | Аксессуары для воздушных автоматических выключателей | Аксессуары для воздушных автоматических выключателей | 8015644777456 | 0.400 | KG | 0.920 | CDM
1SDA073813R1 |  | Блокировка замком с ключом в положениях вкачен/тест/выкачен KLP-S одинаковые ключи N.20005 E2.2..E6.2 2-й ключ | 1 | ST | 3896,04 | 4597.3272 | SACE P | Заказ | 4 недели |  |  | 12.05.2015 |  |  |  | Силовые автоматические выключатели | Аксессуары воздушных автоматических выключателей | Аксессуары для воздушных автоматических выключателей | Аксессуары для воздушных автоматических выключателей | 8015644777463 | 0.400 | KG | 0.920 | CDM
1SDA073814R1 |  | Блокировка замком с ключом в положениях вкачен/тест/выкачен KLP-S одинаковые ключи N.20006 E2.2..E6.2 2-й ключ | 1 | ST | 3896,04 | 4597.3272 | SACE P | Заказ | 4 недели |  |  | 12.05.2015 |  |  |  | Силовые автоматические выключатели | Аксессуары воздушных автоматических выключателей | Аксессуары для воздушных автоматических выключателей | Аксессуары для воздушных автоматических выключателей | 8015644777470 | 0.400 | KG | 0.920 | CDM
1SDA073815R1 |  | Блокировка замком с ключом в положениях вкачен/тест/выкачен KLP-S одинаковые ключи N.20007 E2.2..E6.2 2-й ключ | 1 | ST | 3896,04 | 4597.3272 | SACE P | Заказ | 4 недели |  |  | 12.05.2015 |  |  |  | Силовые автоматические выключатели | Аксессуары воздушных автоматических выключателей | Аксессуары для воздушных автоматических выключателей | Аксессуары для воздушных автоматических выключателей | 8015644777487 | 0.400 | KG | 0.920 | CDM
1SDA073816R1 |  | Блокировка замком с ключом в положениях вкачен/тест/выкачен KLP-S одинаковые ключи N.20008 E2.2..E6.2 2-й ключ | 1 | ST | 3896,04 | 4597.3272 | SACE P | Заказ | 4 недели |  |  | 12.05.2015 |  |  |  | Силовые автоматические выключатели | Аксессуары воздушных автоматических выключателей | Аксессуары для воздушных автоматических выключателей | Аксессуары для воздушных автоматических выключателей | 8015644777494 | 0.400 | KG | 0.920 | CDM
1SDA073817R1 |  | Блокировка замком с ключом в положениях вкачен/тест/выкачен KLP-S одинаковые ключи N.20009 E2.2..E6.2 2-й ключ | 1 | ST | 3896,04 | 4597.3272 | SACE P | Заказ | 4 недели |  |  | 12.05.2015 |  |  |  | Силовые автоматические выключатели | Аксессуары воздушных автоматических выключателей | Аксессуары для воздушных автоматических выключателей | Аксессуары для воздушных автоматических выключателей | 8015644777500 | 0.400 | KG | 0.920 | CDM
1SDA073818R1 |  | Блокировка замком с ключом в положениях вкачен/тест/выкачен KLP-A ключ типа RoProKirk E2.2..E6.2 1-й ключ | 1 | ST | 3002,15 | 3542.537 | SACE P | Заказ | 4 недели |  |  | 12.05.2015 |  |  |  | Силовые автоматические выключатели | Аксессуары воздушных автоматических выключателей | Аксессуары для воздушных автоматических выключателей | Аксессуары для воздушных автоматических выключателей | 8015644777517 | 0.400 | KG | 0.000 | CDM
1SDA073819R1 |  | Блокировка замком с ключом в положениях вкачен/тест/выкачен KLP-A ключ типа RoProKirk E2.2..E6.2 2-й ключ | 1 | ST | 3002,15 | 3542.537 | SACE P | Заказ | 4 недели |  |  | 12.05.2015 |  |  |  | Силовые автоматические выключатели | Аксессуары воздушных автоматических выключателей | Аксессуары для воздушных автоматических выключателей | Аксессуары для воздушных автоматических выключателей | 8015644777524 | 0.400 | KG | 0.000 | CDM
1SDA073820R1 |  | Блокировка замком с ключом в положениях вкачен/тест/выкачен KLP-A ключ типа Castell E2.2..E6.2 1-й ключ | 1 | ST | 3002,15 | 3542.537 | SACE P | Заказ | 4 недели | Временно недоступно |  | 12.05.2015 | 02.03.2015 |  |  | Силовые автоматические выключатели | Аксессуары воздушных автоматических выключателей | Аксессуары для воздушных автоматических выключателей | Аксессуары для воздушных автоматических выключателей | 8015644777531 | 0.400 | KG | 0.000 | CDM
1SDA073821R1 |  | Блокировка замком с ключом в положениях вкачен/тест/выкачен KLP-A ключ типа Castell E2.2..E6.2 2-й ключ | 1 | ST | 3002,15 | 3542.537 | SACE P | Заказ | 4 недели | Временно недоступно |  | 12.05.2015 | 02.03.2015 |  |  | Силовые автоматические выключатели | Аксессуары воздушных автоматических выключателей | Аксессуары для воздушных автоматических выключателей | Аксессуары для воздушных автоматических выключателей | 8015644777548 | 0.400 | KG | 0.000 | CDM
1SDA073822R1 |  | Блокировка замком с ключом в положениях вкачен/тест/выкачен KLP-D разные ключи E1.2 1-й ключ | 1 | ST | 3018,75 | 3562.125 | SACE P | Заказ | 4 недели |  |  | 12.05.2015 |  |  |  | Силовые автоматические выключатели | Аксессуары воздушных автоматических выключателей | Аксессуары для воздушных автоматических выключателей | Аксессуары для воздушных автоматических выключателей | 8015644777555 | 0.400 | KG | 0.600 | CDM
1SDA073823R1 |  | Блокировка замком с ключом в положениях вкачен/тест/выкачен KLP-S одинаковые ключи N.20005 E1.2 1-й ключ | 1 | ST | 3018,75 | 3562.125 | SACE P | Заказ | 4 недели |  |  | 12.05.2015 |  |  |  | Силовые автоматические выключатели | Аксессуары воздушных автоматических выключателей | Аксессуары для воздушных автоматических выключателей | Аксессуары для воздушных автоматических выключателей | 8015644777562 | 0.400 | KG | 0.600 | CDM
1SDA073824R1 |  | Блокировка замком с ключом в положениях вкачен/тест/выкачен KLP-S одинаковые ключи N.20006 E1.2 1-й ключ | 1 | ST | 3018,75 | 3562.125 | SACE P | Заказ | 4 недели |  |  | 12.05.2015 |  |  |  | Силовые автоматические выключатели | Аксессуары воздушных автоматических выключателей | Аксессуары для воздушных автоматических выключателей | Аксессуары для воздушных автоматических выключателей | 8015644777579 | 0.400 | KG | 0.600 | CDM
1SDA073825R1 |  | Блокировка замком с ключом в положениях вкачен/тест/выкачен KLP-S одинаковые ключи N.20007 E1.2 1-й ключ | 1 | ST | 3018,75 | 3562.125 | SACE P | Заказ | 4 недели |  |  | 12.05.2015 |  |  |  | Силовые автоматические выключатели | Аксессуары воздушных автоматических выключателей | Аксессуары для воздушных автоматических выключателей | Аксессуары для воздушных автоматических выключателей | 8015644777586 | 0.400 | KG | 0.600 | CDM
1SDA073826R1 |  | Блокировка замком с ключом в положениях вкачен/тест/выкачен KLP-S одинаковые ключи N.20008 E1.2 1-й ключ | 1 | ST | 3018,75 | 3562.125 | SACE P | Заказ | 4 недели |  |  | 12.05.2015 |  |  |  | Силовые автоматические выключатели | Аксессуары воздушных автоматических выключателей | Аксессуары для воздушных автоматических выключателей | Аксессуары для воздушных автоматических выключателей | 8015644777593 | 0.400 | KG | 0.600 | CDM
1SDA073827R1 |  | Блокировка замком с ключом в положениях вкачен/тест/выкачен KLP-S одинаковые ключи N.20009 E1.2 1-й ключ | 1 | ST | 3018,75 | 3562.125 | SACE P | Заказ | 4 недели |  |  | 12.05.2015 |  |  |  | Силовые автоматические выключатели | Аксессуары воздушных автоматических выключателей | Аксессуары для воздушных автоматических выключателей | Аксессуары для воздушных автоматических выключателей | 8015644777609 | 0.400 | KG | 0.600 | CDM
1SDA073828R1 |  | Блокировка замком с ключом в положениях вкачен/тест/выкачен KLP-D одинаковые ключи E1.2 2-й ключ | 1 | ST | 3018,75 | 3562.125 | SACE P | Заказ | 4 недели |  |  | 12.05.2015 |  |  |  | Силовые автоматические выключатели | Аксессуары воздушных автоматических выключателей | Аксессуары для воздушных автоматических выключателей | Аксессуары для воздушных автоматических выключателей | 8015644777616 | 0.400 | KG | 0.600 | CDM
1SDA073829R1 |  | Блокировка замком с ключом в положениях вкачен/тест/выкачен KLP-S одинаковые ключи N.20005 E1.2 2-й ключ | 1 | ST | 3018,75 | 3562.125 | SACE P | Заказ | 4 недели |  |  | 12.05.2015 |  |  |  | Силовые автоматические выключатели | Аксессуары воздушных автоматических выключателей | Аксессуары для воздушных автоматических выключателей | Аксессуары для воздушных автоматических выключателей | 8015644777623 | 0.400 | KG | 0.600 | CDM
1SDA073830R1 |  | Блокировка замком с ключом в положениях вкачен/тест/выкачен KLP-S одинаковые ключи N.20006 E1.2 2-й ключ | 1 | ST | 3018,75 | 3562.125 | SACE P | Заказ | 4 недели |  |  | 12.05.2015 |  |  |  | Силовые автоматические выключатели | Аксессуары воздушных автоматических выключателей | Аксессуары для воздушных автоматических выключателей | Аксессуары для воздушных автоматических выключателей | 8015644777630 | 0.400 | KG | 0.600 | CDM
1SDA073831R1 |  | Блокировка замком с ключом в положениях вкачен/тест/выкачен KLP-S одинаковые ключи N.20007 E1.2 2-й ключ | 1 | ST | 3018,75 | 3562.125 | SACE P | Заказ | 4 недели |  |  | 12.05.2015 |  |  |  | Силовые автоматические выключатели | Аксессуары воздушных автоматических выключателей | Аксессуары для воздушных автоматических выключателей | Аксессуары для воздушных автоматических выключателей | 8015644777647 | 0.400 | KG | 0.600 | CDM
1SDA073832R1 |  | Блокировка замком с ключом в положениях вкачен/тест/выкачен KLP-S одинаковые ключи N.20008 E1.2 2-й ключ | 1 | ST | 3018,75 | 3562.125 | SACE P | Заказ | 4 недели |  |  | 12.05.2015 |  |  |  | Силовые автоматические выключатели | Аксессуары воздушных автоматических выключателей | Аксессуары для воздушных автоматических выключателей | Аксессуары для воздушных автоматических выключателей | 8015644777654 | 0.400 | KG | 0.600 | CDM
1SDA073833R1 |  | Блокировка замком с ключом в положениях вкачен/тест/выкачен KLP-S одинаковые ключи N.20009 E1.2 2-й ключ | 1 | ST | 3018,75 | 3562.125 | SACE P | Заказ | 4 недели |  |  | 12.05.2015 |  |  |  | Силовые автоматические выключатели | Аксессуары воздушных автоматических выключателей | Аксессуары для воздушных автоматических выключателей | Аксессуары для воздушных автоматических выключателей | 8015644777661 | 0.400 | KG | 0.600 | CDM
1SDA073834R1 |  | Блокировка замком с ключом в положениях вкачен/тест/выкачен KLP-A ключ типа RonProf Kirk E1.2 1-й ключ | 1 | ST | 2641,82 | 3117.3476 | SACE P | Заказ | 4 недели |  |  | 12.05.2015 |  |  |  | Силовые автоматические выключатели | Аксессуары воздушных автоматических выключателей | Аксессуары для воздушных автоматических выключателей | Аксессуары для воздушных автоматических выключателей | 8015644777678 | 0.400 | KG | 1.090 | CDM
1SDA073835R1 |  | Блокировка замком с ключом в положениях вкачен/тест/выкачен KLP-A ключ типа RonProf Kirk E1.2 2-й ключ | 1 | ST | 2641,82 | 3117.3476 | SACE P | Заказ | 4 недели |  |  | 12.05.2015 |  |  |  | Силовые автоматические выключатели | Аксессуары воздушных автоматических выключателей | Аксессуары для воздушных автоматических выключателей | Аксессуары для воздушных автоматических выключателей | 8015644777685 | 0.400 | KG | 1.090 | CDM
1SDA073836R1 |  | Блокировка замком с ключом в положениях вкачен/тест/выкачен KLP-A ключ типа Castell E1.2 1-й ключ | 1 | ST | 2641,82 | 3117.3476 | SACE P | Заказ | 4 недели | Временно недоступно |  | 12.05.2015 | 02.03.2015 |  |  | Силовые автоматические выключатели | Аксессуары воздушных автоматических выключателей | Аксессуары для воздушных автоматических выключателей | Аксессуары для воздушных автоматических выключателей | 8015644777692 | 0.400 | KG | 1.090 | CDM
1SDA073837R1 |  | Блокировка замком с ключом в положениях вкачен/тест/выкачен KLP-A ключ типа Castell E1.2 2-й ключ | 1 | ST | 2641,82 | 3117.3476 | SACE P | Заказ | 4 недели | Временно недоступно |  | 12.05.2015 | 02.03.2015 |  |  | Силовые автоматические выключатели | Аксессуары воздушных автоматических выключателей | Аксессуары для воздушных автоматических выключателей | Аксессуары для воздушных автоматических выключателей | 8015644777708 | 0.400 | KG | 1.090 | CDM
1SDA073838R1 |  | Аксессуар для блокировки выключателя в выкаченном положении E1.2 | 1 | ST | 1568,59 | 1850.9362 | SACE P | Заказ | 4 недели |  |  | 12.05.2015 |  |  |  | Силовые автоматические выключатели | Аксессуары воздушных автоматических выключателей | Аксессуары для воздушных автоматических выключателей | Аксессуары для воздушных автоматических выключателей | 8015644777715 | 0.100 | KG | 0.150 | CDM
1SDA073839R1 |  | Аксессуар для блокировки выключателя в выкаченном положении E2.2...E6.2 | 1 | ST | 2872,21 | 3389.2078 | SACE P | Заказ | 4 недели |  |  | 12.05.2015 |  |  |  | Силовые автоматические выключатели | Аксессуары воздушных автоматических выключателей | Аксессуары для воздушных автоматических выключателей | Аксессуары для воздушных автоматических выключателей | 8015644777722 | 0.040 | KG | 0.900 | CDM
1SDA073840R1 |  | Блокировка навесным замком в положении Вкачен/Тест/Выкачен PLP D=4/6/8mm E1.2 | 1 | ST | 4220,38 | 4980.0484 | SACE P | Заказ | 4 недели |  |  | 12.05.2015 |  |  |  | Силовые автоматические выключатели | Аксессуары воздушных автоматических выключателей | Аксессуары для воздушных автоматических выключателей | Аксессуары для воздушных автоматических выключателей | 8015644777739 | 0.100 | KG | 0.600 | CDM
1SDA073841R1 |  | Блокировка навесным замком в положении Вкачен/Тест/Выкачен PLP D=4/6/8mm E2.2..E6.2 | 1 | ST | 4220,38 | 4980.0484 | SACE P | Заказ | 4 недели |  |  | 12.05.2015 |  |  |  | Силовые автоматические выключатели | Аксессуары воздушных автоматических выключателей | Аксессуары для воздушных автоматических выключателей | Аксессуары для воздушных автоматических выключателей | 8015644777746 | 0.060 | KG | 0.670 | CDM
1SDA073842R1 |  | Блокировка защитных шторок фиксированной части SLE D=4/6/8mm E2.2 | 1 | ST | 1144,07 | 1350.0026 | SACE P | Заказ | 4 недели | Временно недоступно |  | 12.05.2015 | 02.03.2015 |  |  | Силовые автоматические выключатели | Аксессуары воздушных автоматических выключателей | Аксессуары для воздушных автоматических выключателей | Аксессуары для воздушных автоматических выключателей | 8015644777753 | 0.100 | KG | 0.680 | CDM
1SDA073843R1 |  | Блокировка защитных шторок фиксированной части SLE D=4/6/8mm E4.2 | 1 | ST | 1144,07 | 1350.0026 | SACE P | Заказ | 4 недели | Временно недоступно |  | 12.05.2015 | 02.03.2015 |  |  | Силовые автоматические выключатели | Аксессуары воздушных автоматических выключателей | Аксессуары для воздушных автоматических выключателей | Аксессуары для воздушных автоматических выключателей | 8015644777760 | 0.100 | KG | 0.680 | CDM
1SDA073844R1 |  | Блокировка защитных шторок фиксированной части SLE D=4/6/8mm E6.2 | 1 | ST | 1144,07 | 1350.0026 | SACE P | Заказ | 4 недели | Временно недоступно |  | 12.05.2015 | 02.03.2015 |  |  | Силовые автоматические выключатели | Аксессуары воздушных автоматических выключателей | Аксессуары для воздушных автоматических выключателей | Аксессуары для воздушных автоматических выключателей | 8015644777777 | 0.100 | KG | 0.680 | CDM
1SDA073845R1 |  | Механическая блокировка вкатывания/выкатывания выключателя при открытой двери шкафа DLR E2.2 | 1 | ST | 1392,88 | 1643.5984 | SACE P | Заказ | 4 недели | Временно недоступно |  | 12.05.2015 | 02.03.2015 |  |  | Силовые автоматические выключатели | Аксессуары воздушных автоматических выключателей | Аксессуары для воздушных автоматических выключателей | Аксессуары для воздушных автоматических выключателей | 8015644777784 | 0.100 | KG | 0.680 | CDM
1SDA073846R1 |  | Дополнительные внешние контакты состояния выключателя AUX 15Q 400Vac W/FP для индикации в положении Тест/Вкачен E2.2...E6.2 | 1 | ST | 46335,84 | 54676.2912 | SACE P | Заказ | 4 недели | Временно недоступно |  | 12.05.2015 | 02.03.2015 |  |  | Силовые автоматические выключатели | Аксессуары воздушных автоматических выключателей | Аксессуары для воздушных автоматических выключателей | Аксессуары для воздушных автоматических выключателей | 8015644777791 | 0.100 | KG | 0.680 | CDM
1SDA073847R1 |  | Дополнительные внешние контакты состояния выключателя AUX 15Q 24Vdc W/FP для индикации в положении Тест/Вкачен E2.2...E6.2 | 1 | ST | 46335,84 | 54676.2912 | SACE P | Заказ | 4 недели | Временно недоступно |  | 12.05.2015 | 02.03.2015 |  |  | Силовые автоматические выключатели | Аксессуары воздушных автоматических выключателей | Аксессуары для воздушных автоматических выключателей | Аксессуары для воздушных автоматических выключателей | 8015644777807 | 0.100 | KG | 0.680 | CDM
1SDA073849R1 |  | Блокировка открывания двери при вкаченно/тест положении выключателя DLP E2.2...E6.2 | 1 | ST | 1392,88 | 1643.5984 | SACE P | Заказ | 4 недели |  |  | 12.05.2015 |  |  |  | Силовые автоматические выключатели | Аксессуары воздушных автоматических выключателей | Аксессуары для воздушных автоматических выключателей | Аксессуары для воздушных автоматических выключателей | 8015644777821 | 0.100 | KG | 0.680 | CDM
1SDA073850R1 |  | Тросики для блокировки открывания двери при включённом состоянии выключателя DLC E1.2 | 1 | ST | 2040,47 | 2407.7546 | SACE P | Заказ | 4 недели | Временно недоступно |  | 12.05.2015 | 02.03.2015 |  |  | Силовые автоматические выключатели | Аксессуары воздушных автоматических выключателей | Аксессуары для воздушных автоматических выключателей | Аксессуары для воздушных автоматических выключателей | 8015644777838 | 1.040 | KG | 2.500 | CDM
1SDA073851R1 |  | Блокировка открывания двери при включённом состоянии выключателя DLC E1.2 | 1 | ST | 14839,95 | 17511.141 | SACE P | Заказ | 4 недели | Временно недоступно |  | 12.05.2015 | 02.03.2015 |  |  | Силовые автоматические выключатели | Аксессуары воздушных автоматических выключателей | Аксессуары для воздушных автоматических выключателей | Аксессуары для воздушных автоматических выключателей | 8015644777845 | 1.040 | KG | 2.500 | CDM
1SDA073852R1 |  | Тросики для блокировки открывания двери при включённом состоянии выключателя DLC E2.2...E6.2 | 1 | ST | 11293,57 | 13326.4126 | SACE P | Заказ | 4 недели | Временно недоступно |  | 12.05.2015 | 02.03.2015 |  |  | Силовые автоматические выключатели | Аксессуары воздушных автоматических выключателей | Аксессуары для воздушных автоматических выключателей | Аксессуары для воздушных автоматических выключателей | 8015644777852 | 1.040 | KG | 2.500 | CDM
1SDA073853R1 |  | Блокировка открывания двери при включённом состоянии выключателя E2.2…E6.2 | 1 | ST | 18069,37 | 21321.8566 | SACE P | Заказ | 4 недели |  |  | 12.05.2015 |  |  |  | Силовые автоматические выключатели | Аксессуары воздушных автоматических выключателей | Аксессуары для воздушных автоматических выключателей | Аксессуары для воздушных автоматических выключателей | 8015644777869 | 1.040 | KG | 2.500 | CDM
1SDA073854R1 |  | Защитная крышка кпонок управления PBC I/O E1.2 | 1 | ST | 2986,46 | 3524.0228 | SACE P | C | 4 недели |  |  | 12.05.2015 |  |  |  | Силовые автоматические выключатели | Аксессуары воздушных автоматических выключателей | Аксессуары для воздушных автоматических выключателей | Аксессуары для воздушных автоматических выключателей | 8015644777876 | 0.200 | KG | 0.450 | CDM
1SDA073855R1 |  | Защитная крышка кпонок управления PBC с блокировкой навесным замком I/O D=4mm E1.2 | 1 | ST | 1348,83 | 1591.6194 | SACE P | Заказ | 4 недели |  |  | 12.05.2015 |  |  |  | Силовые автоматические выключатели | Аксессуары воздушных автоматических выключателей | Аксессуары для воздушных автоматических выключателей | Аксессуары для воздушных автоматических выключателей | 8015644777883 | 0.200 | KG | 0.600 | CDM
1SDA073856R1 |  | Защитная крышка кпонок управления PBC с блокировкой навесным замком I/O D=7mm E1.2 | 1 | ST | 1348,83 | 1591.6194 | SACE P | Заказ | 4 недели |  |  | 12.05.2015 |  |  |  | Силовые автоматические выключатели | Аксессуары воздушных автоматических выключателей | Аксессуары для воздушных автоматических выключателей | Аксессуары для воздушных автоматических выключателей | 8015644777890 | 0.200 | KG | 0.600 | CDM
1SDA073857R1 |  | Защитная крышка кпонок управления PBC с блокировкой навесным замком I/O D=8mm E1.2 | 1 | ST | 1348,83 | 1591.6194 | SACE P | Заказ | 4 недели |  |  | 12.05.2015 |  |  |  | Силовые автоматические выключатели | Аксессуары воздушных автоматических выключателей | Аксессуары для воздушных автоматических выключателей | Аксессуары для воздушных автоматических выключателей | 8015644777906 | 0.200 | KG | 0.600 | CDM
1SDA073858R1 |  | Защитная крышка кпонок управления I/O E2.2...E6.2 | 1 | ST | 1179,40 | 1391.692 | SACE P | C | 4 недели |  |  | 12.05.2015 |  |  |  | Силовые автоматические выключатели | Аксессуары воздушных автоматических выключателей | Аксессуары для воздушных автоматических выключателей | Аксессуары для воздушных автоматических выключателей | 8015644777913 | 0.060 | KG | 0.290 | CDM
1SDA073859R1 |  | Защитная крышка кпонок управления PBC с блокировкой навесным замком I/O D=4mm E2.2..E6.2 | 1 | ST | 3250,50 | 3835.59 | SACE P | Заказ | 4 недели |  |  | 12.05.2015 |  |  |  | Силовые автоматические выключатели | Аксессуары воздушных автоматических выключателей | Аксессуары для воздушных автоматических выключателей | Аксессуары для воздушных автоматических выключателей | 8015644777920 | 0.060 | KG | 0.290 | CDM
1SDA073860R1 |  | Защитная крышка кпонок управления PBC с блокировкой навесным замком I/O D=7mm E2.2..E6.2 | 1 | ST | 5992,18 | 7070.7724 | SACE P | Заказ | 4 недели |  |  | 12.05.2015 |  |  |  | Силовые автоматические выключатели | Аксессуары воздушных автоматических выключателей | Аксессуары для воздушных автоматических выключателей | Аксессуары для воздушных автоматических выключателей | 8015644777937 | 0.060 | KG | 0.290 | CDM
1SDA073861R1 |  | Защитная крышка кпонок управления PBC с блокировкой навесным замком I/O D=8mm E2.2..E6.2 | 1 | ST | 5992,18 | 7070.7724 | SACE P | Заказ | 4 недели |  |  | 12.05.2015 |  |  |  | Силовые автоматические выключатели | Аксессуары воздушных автоматических выключателей | Аксессуары для воздушных автоматических выключателей | Аксессуары для воздушных автоматических выключателей | 8015644777944 | 0.060 | KG | 0.290 | CDM
1SDA073862R1 |  | Фланец стационарного выключателя IP30 E1.2 F | 1 | ST | 2187,16 | 2580.8488 | SACE P | Заказ | 4 недели |  |  | 12.05.2015 |  |  |  | Силовые автоматические выключатели | Аксессуары воздушных автоматических выключателей | Аксессуары для воздушных автоматических выключателей | Аксессуары для воздушных автоматических выключателей | 8015644777951 | 0.060 | KG | 3.600 | CDM
1SDA073863R1 |  | Фланец выключателя выкатного исполнения IP30 E1.2 W | 1 | ST | 2187,16 | 2580.8488 | SACE P | Заказ | 4 недели |  |  | 12.05.2015 |  |  |  | Силовые автоматические выключатели | Аксессуары воздушных автоматических выключателей | Аксессуары для воздушных автоматических выключателей | Аксессуары для воздушных автоматических выключателей | 8015644777968 | 0.060 | KG | 3.600 | CDM
1SDA073864R1 |  | Фланец стационарного выключателя IP30 E2.2...E6.2 F | 1 | ST | 4686,93 | 5530.5774 | SACE P | Заказ | 4 недели |  |  | 12.05.2015 |  |  |  | Силовые автоматические выключатели | Аксессуары воздушных автоматических выключателей | Аксессуары для воздушных автоматических выключателей | Аксессуары для воздушных автоматических выключателей | 8015644777975 | 0.060 | KG | 3.600 | CDM
1SDA073865R1 |  | Фланец выключателя выкатного исполнения IP30 E2.2...E6.2 W | 1 | ST | 4686,93 | 5530.5774 | SACE P | Заказ | 4 недели |  |  | 12.05.2015 |  |  |  | Силовые автоматические выключатели | Аксессуары воздушных автоматических выключателей | Аксессуары для воздушных автоматических выключателей | Аксессуары для воздушных автоматических выключателей | 8015644777982 | 0.060 | KG | 3.600 | CDM
1SDA073866R1 |  | Передняя защитная крышка IP54 с разными ключами E1.2 | 1 | ST | 2530,98 | 2986.5564 | SACE P | Заказ | 4 недели |  |  | 12.05.2015 |  | изменился статус | Временно недоступно | Силовые автоматические выключатели | Аксессуары воздушных автоматических выключателей | Аксессуары для воздушных автоматических выключателей | Аксессуары для воздушных автоматических выключателей | 8015644777999 | 1.260 | KG | 20.370 | CDM
1SDA073867R1 |  | Передняя защитная крышка IP54 с разными ключами E2.2...E6.2 | 1 | ST | 16358,28 | 19302.7704 | SACE P | Заказ | 4 недели |  |  | 12.05.2015 |  |  |  | Силовые автоматические выключатели | Аксессуары воздушных автоматических выключателей | Аксессуары для воздушных автоматических выключателей | Аксессуары для воздушных автоматических выключателей | 8015644778002 | 1.260 | KG | 20.370 | CDM
1SDA073868R1 |  | Передняя защитная крышка IP54 одинаковые ключи N.20005 E1.2 | 1 | ST | 2530,98 | 2986.5564 | SACE P | Заказ | 4 недели |  |  | 12.05.2015 |  |  |  | Силовые автоматические выключатели | Аксессуары воздушных автоматических выключателей | Аксессуары для воздушных автоматических выключателей | Аксессуары для воздушных автоматических выключателей | 8015644778019 | 0.200 | KG | 0.600 | CDM
1SDA073869R1 |  | Передняя защитная крышка IP54 одинаковые ключи N.20005 E2.2...E6.2 | 1 | ST | 16358,28 | 19302.7704 | SACE P | Заказ | 4 недели |  |  | 12.05.2015 |  |  |  | Силовые автоматические выключатели | Аксессуары воздушных автоматических выключателей | Аксессуары для воздушных автоматических выключателей | Аксессуары для воздушных автоматических выключателей | 8015644778026 | 2.100 | KG | 20.370 | CDM
1SDA073870R1 |  | Пломбируемая крышка расцепителя защиты E2.2...E6.2 | 1 | ST | 1664,47 | 1964.0746 | SACE P | Заказ | 4 недели |  |  | 12.05.2015 |  |  |  | Силовые автоматические выключатели | Аксессуары воздушных автоматических выключателей | Аксессуары для воздушных автоматических выключателей | Аксессуары для воздушных автоматических выключателей | 8015644778033 | 2.100 | KG | 20.370 | CDM
1SDA073871R1 |  | Высокие изолирующие крышки силовых выводов HTC E1.2 3P 2шт | 1 | ST | 2791,76 | 3294.2768 | SACE P | Заказ | 4 недели |  |  | 12.05.2015 |  |  |  | Силовые автоматические выключатели | Аксессуары воздушных автоматических выключателей | Аксессуары для воздушных автоматических выключателей | Аксессуары для воздушных автоматических выключателей | 8015644778040 | 0.520 | KG | 3.090 | CDM
1SDA073872R1 |  | Высокие изолирующие крышки силовых выводов HTC E1.2 4P 2шт | 1 | ST | 3720,12 | 4389.7416 | SACE P | Заказ | 4 недели |  |  | 12.05.2015 |  |  |  | Силовые автоматические выключатели | Аксессуары воздушных автоматических выключателей | Аксессуары для воздушных автоматических выключателей | Аксессуары для воздушных автоматических выключателей | 8015644778057 | 0.680 | KG | 2.270 | CDM
1SDA073873R1 |  | Низкие изолирующие крышки силовых выводов LTC E1.2 3P F 2шт | 1 | ST | 2513,15 | 2965.517 | SACE P | Заказ | 4 недели |  |  | 12.05.2015 |  |  |  | Силовые автоматические выключатели | Аксессуары воздушных автоматических выключателей | Аксессуары для воздушных автоматических выключателей | Аксессуары для воздушных автоматических выключателей | 8015644778064 | 0.520 | KG | 3.090 | CDM
1SDA073874R1 |  | Низкие изолирующие крышки силовых выводов LTC E1.2 4P F 2шт | 1 | ST | 3351,78 | 3955.1004 | SACE P | Заказ | 4 недели |  |  | 12.05.2015 |  |  |  | Силовые автоматические выключатели | Аксессуары воздушных автоматических выключателей | Аксессуары для воздушных автоматических выключателей | Аксессуары для воздушных автоматических выключателей | 8015644778071 | 0.680 | KG | 2.270 | CDM
1SDA073877R1 |  | Межфазные изолирующие перегородки PB H=100mm 4шт E1.2 3P | 1 | ST | 466,40 | 550.352 | SACE P | Заказ | 4 недели |  |  | 12.05.2015 |  |  |  | Силовые автоматические выключатели | Аксессуары воздушных автоматических выключателей | Аксессуары для воздушных автоматических выключателей | Аксессуары для воздушных автоматических выключателей | 8015644778101 | 0.170 | KG | 0.390 | CDM
1SDA073878R1 |  | Межфазные изолирующие перегородки PB H=100mm 6шт E1.2 4P | 1 | ST | 697,66 | 823.2388 | SACE P | Заказ | 4 недели |  |  | 12.05.2015 |  |  |  | Силовые автоматические выключатели | Аксессуары воздушных автоматических выключателей | Аксессуары для воздушных автоматических выключателей | Аксессуары для воздушных автоматических выключателей | 8015644778118 | 0.170 | KG | 0.520 | CDM
1SDA073879R1 |  | Межфазные изолирующие перегородки PB H=200mm 4шт E1.2 3P | 1 | ST | 697,66 | 823.2388 | SACE P | Заказ | 4 недели |  |  | 12.05.2015 |  |  |  | Силовые автоматические выключатели | Аксессуары воздушных автоматических выключателей | Аксессуары для воздушных автоматических выключателей | Аксессуары для воздушных автоматических выключателей | 8015644778125 | 0.300 | KG | 0.640 | CDM
1SDA073880R1 |  | Межфазные изолирующие перегородки PB H=200mm 6шт E1.2 4P | 1 | ST | 1044,27 | 1232.2386 | SACE P | Заказ | 4 недели |  |  | 12.05.2015 |  |  |  | Силовые автоматические выключатели | Аксессуары воздушных автоматических выключателей | Аксессуары для воздушных автоматических выключателей | Аксессуары для воздушных автоматических выключателей | 8015644778132 | 0.300 | KG | 1.610 | CDM
1SDA073881R1 |  | Комплект тросиков для механическая взаимной блокировки - тип A горизонтальная HR E1.2...E6.2 (часть 1) | 1 | ST | 10906,17 | 12869.2806 | SACE P | D | 4 недели |  |  | 12.05.2015 |  |  |  | Силовые автоматические выключатели | Аксессуары воздушных автоматических выключателей | Аксессуары для воздушных автоматических выключателей | Аксессуары для воздушных автоматических выключателей | 8015644778149 | 0.700 | KG | 5.400 | CDM
1SDA073882R1 |  | Комплект тросиков для механическая взаимной блокировки - тип B, C, D горизонтальная HR E2.2...E6.2 (часть 1) | 1 | ST | 12894,21 | 15215.1678 | SACE P | D | 4 недели |  |  | 12.05.2015 |  |  |  | Силовые автоматические выключатели | Аксессуары воздушных автоматических выключателей | Аксессуары для воздушных автоматических выключателей | Аксессуары для воздушных автоматических выключателей | 8015644778156 | 2.140 | KG | 5.400 | CDM
1SDA073885R1 |  | Комплект тросиков для механическая взаимной блокировки - тип A вертикальная VR E1.2...E6.2 (часть 1) | 1 | ST | 10906,17 | 12869.2806 | SACE P | Заказ | 4 недели |  |  | 12.05.2015 |  |  |  | Силовые автоматические выключатели | Аксессуары воздушных автоматических выключателей | Аксессуары для воздушных автоматических выключателей | Аксессуары для воздушных автоматических выключателей | 8015644778187 | 0.580 | KG | 5.400 | CDM
1SDA073886R1 |  | Комплект тросиков для механическая взаимной блокировки - тип B, C, D вертикальная VR E2.2...E6.2 (часть 1) | 1 | ST | 12894,21 | 15215.1678 | SACE P | Заказ | 4 недели |  |  | 12.05.2015 |  |  |  | Силовые автоматические выключатели | Аксессуары воздушных автоматических выключателей | Аксессуары для воздушных автоматических выключателей | Аксессуары для воздушных автоматических выключателей | 8015644778194 | 1.730 | KG | 5.400 | CDM
1SDA073889R1 |  | Рычаг для блокировки стационарного/подвижной части выкатного выключателя E2.2 (часть 2) | 1 | ST | 8102,53 | 9560.9854 | SACE P | D | 4 недели |  |  | 12.05.2015 |  |  |  | Силовые автоматические выключатели | Аксессуары воздушных автоматических выключателей | Аксессуары для воздушных автоматических выключателей | Аксессуары для воздушных автоматических выключателей | 8015644778224 | 1.000 | KG | 5.400 | CDM
1SDA073890R1 |  | Рычаг для блокировки стационарного/подвижной части выкатного выключателя E4.2 (часть 2) | 1 | ST | 8141,40 | 9606.852 | SACE P | D | 4 недели |  |  | 12.05.2015 |  |  |  | Силовые автоматические выключатели | Аксессуары воздушных автоматических выключателей | Аксессуары для воздушных автоматических выключателей | Аксессуары для воздушных автоматических выключателей | 8015644778231 | 2.000 | KG | 5.400 | CDM
1SDA073891R1 |  | Рычаг для блокировки стационарного/подвижной части выкатного выключателя E6.2 3p (часть 2) | 1 | ST | 8141,40 | 9606.852 | SACE P | Заказ | 4 недели |  |  | 12.05.2015 |  |  |  | Силовые автоматические выключатели | Аксессуары воздушных автоматических выключателей | Аксессуары для воздушных автоматических выключателей | Аксессуары для воздушных автоматических выключателей | 8015644778248 | 2.000 | KG | 5.400 | CDM
1SDA073892R1 |  | Рычаг для блокировки стационарного/подвижной части выкатного выключателя E6.2 4p (часть 2) | 1 | ST | 8141,40 | 9606.852 | SACE P | Заказ | 4 недели |  |  | 12.05.2015 |  |  |  | Силовые автоматические выключатели | Аксессуары воздушных автоматических выключателей | Аксессуары для воздушных автоматических выключателей | Аксессуары для воздушных автоматических выключателей | 8015644778255 | 2.000 | KG | 5.400 | CDM
1SDA073893R1 |  | Плата для механической блокировки стационарного выключателя Тип A E1.2 (часть 3) | 1 | ST | 13258,27 | 15644.7586 | SACE P | D | 4 недели |  |  | 12.05.2015 |  |  |  | Силовые автоматические выключатели | Аксессуары воздушных автоматических выключателей | Аксессуары для воздушных автоматических выключателей | Аксессуары для воздушных автоматических выключателей | 8015644778262 | 1.000 | KG | 5.400 | CDM
1SDA073894R1 |  | Плата для механической блокировки стационарного выключателя с креплением к горизонтальной опоре Тип A E1.2 (часть 3) | 1 | ST | 13253,12 | 15638.6816 | SACE P | Заказ | 4 недели |  |  | 12.05.2015 |  |  |  | Силовые автоматические выключатели | Аксессуары воздушных автоматических выключателей | Аксессуары для воздушных автоматических выключателей | Аксессуары для воздушных автоматических выключателей | 8015644778279 | 2.000 | KG | 5.400 | CDM
1SDA073895R1 |  | Плата для механической блокировки стационарного/фиксированной части выкатного выключателя Тип A,B,D E2.2…E6.2 (часть 3 и 4) | 1 | ST | 18932,96 | 22340.8928 | SACE P | D | 4 недели |  |  | 12.05.2015 |  |  |  | Силовые автоматические выключатели | Аксессуары воздушных автоматических выключателей | Аксессуары для воздушных автоматических выключателей | Аксессуары для воздушных автоматических выключателей | 8015644778286 | 2.000 | KG | 5.400 | CDM
1SDA073896R1 |  | Плата для механической блокировки фиксированной части Тип A E1.2 (часть 4) | 1 | ST | 13253,12 | 15638.6816 | SACE P | D | 4 недели |  |  | 12.05.2015 |  |  |  | Силовые автоматические выключатели | Аксессуары воздушных автоматических выключателей | Аксессуары для воздушных автоматических выключателей | Аксессуары для воздушных автоматических выключателей | 8015644778293 | 2.000 | KG | 5.400 | CDM
1SDA073897R1 |  | Плата для механической блокировки стационарного/фиксированной части выкатного выключателя Тип C E2.2…E6.2 (часть 3 и 4) | 1 | ST | 19149,56 | 22596.4808 | SACE P | D | 4 недели |  |  | 12.05.2015 |  |  |  | Силовые автоматические выключатели | Аксессуары воздушных автоматических выключателей | Аксессуары для воздушных автоматических выключателей | Аксессуары для воздушных автоматических выключателей | 8015644778309 | 1.000 | KG | 5.400 | CDM
1SDA073906R1 |  | Клеммы для подключения вторичных цепей E1.2...E6.2 10шт | 1 | PAK | 1500,64 | 1770.7552 | SACE P | Заказ | 4 недели |  |  | 12.05.2015 |  |  |  | Силовые автоматические выключатели | Аксессуары воздушных автоматических выключателей | Аксессуары для воздушных автоматических выключателей | Аксессуары для воздушных автоматических выключателей | 8015644778392 | 0.010 | KG | 0.290 | CDM
1SDA073907R1 | SAC 1SDA0 73907 R1 | Фиксированная часть выкатного исполнения E1.2 W FP Iu=1600 HR HR 3p | 1 | ST | 32320,85 | 38138.603 | SACE P | B | 4 недели |  |  | 12.05.2015 |  |  |  | Силовые автоматические выключатели | Аксессуары воздушных автоматических выключателей | Аксессуары для воздушных автоматических выключателей | Аксессуары для воздушных автоматических выключателей | 8015644778408 | 22.700 | KG | 46.510 | CDM
1SDA073908R1 |  | Фиксированная часть выкатного исполнения E1.2 W FP Iu=1600 HR HR 4p | 1 | ST | 43093,70 | 50850.566 | SACE P | Заказ | 4 недели |  |  | 12.05.2015 |  |  |  | Силовые автоматические выключатели | Аксессуары воздушных автоматических выключателей | Аксессуары для воздушных автоматических выключателей | Аксессуары для воздушных автоматических выключателей | 8015644778415 | 27.500 | KG | 54.600 | CDM
1SDA073909R1 |  | Фиксированная часть выкатного исполнения E2.2 W FP Iu=2000 HR HR 3p | 1 | ST | 71556,23 | 84436.3514 | SACE P | B | 4 недели |  |  | 12.05.2015 |  |  |  | Силовые автоматические выключатели | Аксессуары воздушных автоматических выключателей | Аксессуары для воздушных автоматических выключателей | Аксессуары для воздушных автоматических выключателей | 8015644778422 | 45.000 | KG | 155.760 | CDM
1SDA073910R1 |  | Фиксированная часть выкатного исполнения E2.2 W FP Iu=2000 HR HR 4p | 1 | ST | 88393,71 | 104304.5778 | SACE P | Заказ | 4 недели |  |  | 12.05.2015 |  |  |  | Силовые автоматические выключатели | Аксессуары воздушных автоматических выключателей | Аксессуары для воздушных автоматических выключателей | Аксессуары для воздушных автоматических выключателей | 8015644778439 | 55.000 | KG | 192.930 | CDM
1SDA073911R1 | SAC 1SDA0 73911 R1 | Фиксированная часть выкатного исполнения E2.2 W FP Iu=2500 HR HR 3p | 1 | ST | 75100,28 | 88618.3304 | SACE P | C | 4 недели |  |  | 12.05.2015 |  |  |  | Силовые автоматические выключатели | Аксессуары воздушных автоматических выключателей | Аксессуары для воздушных автоматических выключателей | Аксессуары для воздушных автоматических выключателей | 8015644778446 | 45.000 | KG | 155.760 | CDM
1SDA073912R1 |  | Фиксированная часть выкатного исполнения E2.2 W FP Iu=2500 HR HR 4p | 1 | ST | 93745,61 | 110619.8198 | SACE P | Заказ | 4 недели |  |  | 12.05.2015 |  |  |  | Силовые автоматические выключатели | Аксессуары воздушных автоматических выключателей | Аксессуары для воздушных автоматических выключателей | Аксессуары для воздушных автоматических выключателей | 8015644778453 | 55.000 | KG | 192.930 | CDM
1SDA073913R1 |  | Фиксированная часть выкатного исполнения E4.2 W FP Iu=3200 HR HR 3p | 1 | ST | 75110,08 | 88629.8944 | SACE P | C | 4 недели |  |  | 12.05.2015 |  |  |  | Силовые автоматические выключатели | Аксессуары воздушных автоматических выключателей | Аксессуары для воздушных автоматических выключателей | Аксессуары для воздушных автоматических выключателей | 8015644778460 | 62.000 | KG | 263.910 | CDM
1SDA073914R1 |  | Фиксированная часть выкатного исполнения E4.2 W FP Iu=3200 HR HR 4p | 1 | ST | 96437,29 | 113796.0022 | SACE P | Заказ | 4 недели |  |  | 12.05.2015 |  |  |  | Силовые автоматические выключатели | Аксессуары воздушных автоматических выключателей | Аксессуары для воздушных автоматических выключателей | Аксессуары для воздушных автоматических выключателей | 8015644778477 | 79.000 | KG | 295.500 | CDM
1SDA073915R1 |  | Фиксированная часть выкатного исполнения E4.2 W FP Iu=4000 или исполнение V HR HR 3p | 1 | ST | 105524,55 | 124518.969 | SACE P | D | 4 недели |  |  | 12.05.2015 |  |  |  | Силовые автоматические выключатели | Аксессуары воздушных автоматических выключателей | Аксессуары для воздушных автоматических выключателей | Аксессуары для воздушных автоматических выключателей | 8015644778484 | 62.000 | KG | 263.910 | CDM
1SDA073916R1 |  | Фиксированная часть выкатного исполнения E4.2 W FP Iu=4000 или исполнение V HR HR 4p | 1 | ST | 141266,28 | 166694.2104 | SACE P | Заказ | 4 недели |  |  | 12.05.2015 |  |  |  | Силовые автоматические выключатели | Аксессуары воздушных автоматических выключателей | Аксессуары для воздушных автоматических выключателей | Аксессуары для воздушных автоматических выключателей | 8015644778491 | 79.000 | KG | 295.500 | CDM
1SDA073917R1 |  | Фиксированная часть выкатного исполнения E6.2 W FP Iu=5000 HR HR 3p | 1 | ST | 143566,03 | 169407.9154 | SACE P | D | 4 недели |  |  | 12.05.2015 |  |  |  | Силовые автоматические выключатели | Аксессуары воздушных автоматических выключателей | Аксессуары для воздушных автоматических выключателей | Аксессуары для воздушных автоматических выключателей | 8015644778507 | 92.000 | KG | 347.540 | CDM
1SDA073918R1 |  | Фиксированная часть выкатного исполнения E6.2 W FP Iu=5000 HR HR 4p | 1 | ST | 180725,16 | 213255.6888 | SACE P | Заказ | 4 недели |  |  | 12.05.2015 |  |  |  | Силовые автоматические выключатели | Аксессуары воздушных автоматических выключателей | Аксессуары для воздушных автоматических выключателей | Аксессуары для воздушных автоматических выключателей | 8015644778514 | 102.000 | KG | 390.290 | CDM
1SDA073919R1 |  | Фиксированная часть выкатного исполнения с полноразмерной нейтралью E6.2 W FP Iu=5000 HR HR 4p/f | 1 | ST | 203137,13 | 239701.8134 | SACE P | Заказ | 4 недели |  |  | 12.05.2015 |  |  |  | Силовые автоматические выключатели | Аксессуары воздушных автоматических выключателей | Аксессуары для воздушных автоматических выключателей | Аксессуары для воздушных автоматических выключателей | 8015644778521 | 106.000 | KG | 347.540 | CDM
1SDA073920R1 |  | Фиксированная часть выкатного исполнения E6.2X W FP Iu=6300 или исполнение X HR HR 3p | 1 | ST | 147706,88 | 174294.1184 | SACE P | Заказ | 4 недели |  |  | 12.05.2015 |  |  |  | Силовые автоматические выключатели | Аксессуары воздушных автоматических выключателей | Аксессуары для воздушных автоматических выключателей | Аксессуары для воздушных автоматических выключателей | 8015644778538 | 92.000 | KG | 347.540 | CDM
1SDA073921R1 |  | Фиксированная часть выкатного исполнения E6.2X W FP Iu=6300 или исполнение X HR HR 4p | 1 | ST | 191775,47 | 226295.0546 | SACE P | Заказ | 4 недели |  |  | 12.05.2015 |  |  |  | Силовые автоматические выключатели | Аксессуары воздушных автоматических выключателей | Аксессуары для воздушных автоматических выключателей | Аксессуары для воздушных автоматических выключателей | 8015644778545 | 102.000 | KG | 390.290 | CDM
1SDA073922R1 |  | Фиксированная часть выкатного исполнения с полноразмерной нейтралью E6.2 W FP Iu=6300 или исполнение X HR HR 4p/f | 1 | ST | 203137,67 | 239702.4506 | SACE P | Заказ | 4 недели |  |  | 12.05.2015 |  |  |  | Силовые автоматические выключатели | Аксессуары воздушных автоматических выключателей | Аксессуары для воздушных автоматических выключателей | Аксессуары для воздушных автоматических выключателей | 8015644778552 | 106.000 | KG | 347.540 | CDM
1SDA073943R1 |  | Комплект силовых выводов фиксированной части EF E1.2 W FP 3шт | 1 | ST | 4759,79 | 5616.5522 | SACE P | Заказ | 4 недели |  |  | 12.05.2015 |  |  |  | Силовые автоматические выключатели | Аксессуары воздушных автоматических выключателей | Аксессуары для воздушных автоматических выключателей | Аксессуары для воздушных автоматических выключателей | 8015644778767 | 0.500 | KG | 2.900 | CDM
1SDA073944R1 |  | Комплект силовых выводов фиксированной части EF E1.2 W FP 4шт | 1 | ST | 6347,11 | 7489.5898 | SACE P | Заказ | 4 недели |  |  | 12.05.2015 |  |  |  | Силовые автоматические выключатели | Аксессуары воздушных автоматических выключателей | Аксессуары для воздушных автоматических выключателей | Аксессуары для воздушных автоматических выключателей | 8015644778774 | 0.600 | KG | 6.630 | CDM
1SDA073949R1 |  | Комплект силовых выводов фиксированной части HR/VR E1.2 W FP 3шт | 1 | ST | 5305,12 | 6260.0416 | SACE P | Заказ | 4 недели |  |  | 12.05.2015 |  |  |  | Силовые автоматические выключатели | Аксессуары воздушных автоматических выключателей | Аксессуары для воздушных автоматических выключателей | Аксессуары для воздушных автоматических выключателей | 8015644778828 | 0.920 | KG | 2.700 | CDM
1SDA073950R1 |  | Комплект силовых выводов фиксированной части HR/VR E1.2 W FP 4шт | 1 | ST | 6889,20 | 8129.256 | SACE P | Заказ | 4 недели |  |  | 12.05.2015 |  |  |  | Силовые автоматические выключатели | Аксессуары воздушных автоматических выключателей | Аксессуары для воздушных автоматических выключателей | Аксессуары для воздушных автоматических выключателей | 8015644778835 | 1.190 | KG | 2.700 | CDM
1SDA073955R1 |  | Комплект силовых выводов фиксированной части ES E1.2 W FP 3шт | 1 | ST | 9477,38 | 11183.3084 | SACE P | Заказ | 4 недели |  |  | 12.05.2015 |  |  |  | Силовые автоматические выключатели | Аксессуары воздушных автоматических выключателей | Аксессуары для воздушных автоматических выключателей | Аксессуары для воздушных автоматических выключателей | 8015644778880 | 3.100 | KG | 0.000 | CDM
1SDA073956R1 |  | Комплект силовых выводов фиксированной части ES E1.2 W FP 4шт | 1 | ST | 12635,78 | 14910.2204 | SACE P | Заказ | 4 недели |  |  | 12.05.2015 |  |  |  | Силовые автоматические выключатели | Аксессуары воздушных автоматических выключателей | Аксессуары для воздушных автоматических выключателей | Аксессуары для воздушных автоматических выключателей | 8015644778897 | 4.100 | KG | 0.000 | CDM
1SDA073961R1 |  | Комплект силовых выводов фиксированной части SHR E1.2 W FP 3шт | 1 | ST | 10101,70 | 11920.006 | SACE P | Заказ | 4 недели |  |  | 12.05.2015 |  |  |  | Силовые автоматические выключатели | Аксессуары воздушных автоматических выключателей | Аксессуары для воздушных автоматических выключателей | Аксессуары для воздушных автоматических выключателей | 8015644778941 | 0.160 | KG | 4.860 | CDM
1SDA073962R1 |  | Комплект силовых выводов фиксированной части SHR E1.2 W FP 4шт | 1 | ST | 13187,61 | 15561.3798 | SACE P | Заказ | 4 недели |  |  | 12.05.2015 |  |  |  | Силовые автоматические выключатели | Аксессуары воздушных автоматических выключателей | Аксессуары для воздушных автоматических выключателей | Аксессуары для воздушных автоматических выключателей | 8015644778958 | 0.210 | KG | 7.650 | CDM
1SDA073967R1 |  | Комплект силовых выводов стационарного выключателя EF E1.2 F 3шт | 1 | ST | 4645,09 | 5481.2062 | SACE P | Заказ | 4 недели |  |  | 12.05.2015 |  |  |  | Силовые автоматические выключатели | Аксессуары воздушных автоматических выключателей | Аксессуары для воздушных автоматических выключателей | Аксессуары для воздушных автоматических выключателей | 8015644779009 | 0.500 | KG | 2.840 | CDM
1SDA073968R1 |  | Комплект силовых выводов стационарного выключателя EF E1.2 F 4шт | 1 | ST | 6194,00 | 7308.92 | SACE P | Заказ | 4 недели |  |  | 12.05.2015 |  |  |  | Силовые автоматические выключатели | Аксессуары воздушных автоматических выключателей | Аксессуары для воздушных автоматических выключателей | Аксессуары для воздушных автоматических выключателей | 8015644779016 | 0.600 | KG | 5.360 | CDM
1SDA073973R1 |  | Комплект силовых выводов стационарного выключателя F E1.2 F 3шт | 1 | ST | 1742,05 | 2055.619 | SACE P | Заказ | 4 недели |  |  | 12.05.2015 |  |  |  | Силовые автоматические выключатели | Аксессуары воздушных автоматических выключателей | Аксессуары для воздушных автоматических выключателей | Аксессуары для воздушных автоматических выключателей | 8015644779061 | 0.140 | KG | 1.000 | CDM
1SDA073974R1 |  | Комплект силовых выводов стационарного выключателя F E1.2 F 4шт | 1 | ST | 2322,55 | 2740.609 | SACE P | Заказ | 4 недели |  |  | 12.05.2015 |  |  |  | Силовые автоматические выключатели | Аксессуары воздушных автоматических выключателей | Аксессуары для воздушных автоматических выключателей | Аксессуары для воздушных автоматических выключателей | 8015644779078 | 0.930 | KG | 2.500 | CDM
1SDA073979R1 |  | Комплект силовых выводов стационарного выключателя ES E1.2 F 3шт | 1 | ST | 10245,07 | 12089.1826 | SACE P | Заказ | 4 недели |  |  | 12.05.2015 |  |  |  | Силовые автоматические выключатели | Аксессуары воздушных автоматических выключателей | Аксессуары для воздушных автоматических выключателей | Аксессуары для воздушных автоматических выключателей | 8015644779122 | 4.900 | KG | 16.350 | CDM
1SDA073980R1 |  | Комплект силовых выводов стационарного выключателя ES E1.2 F 4шт | 1 | ST | 13659,91 | 16118.6938 | SACE P | Заказ | 4 недели |  |  | 12.05.2015 |  |  |  | Силовые автоматические выключатели | Аксессуары воздушных автоматических выключателей | Аксессуары для воздушных автоматических выключателей | Аксессуары для воздушных автоматических выключателей | 8015644779139 | 6.500 | KG | 16.350 | CDM
1SDA073989R1 |  | Комплект силовых выводов стационарного выключателя HR/VR E1.2 F 3шт | 1 | ST | 5305,12 | 6260.0416 | SACE P | Заказ | 4 недели |  |  | 12.05.2015 |  |  |  | Силовые автоматические выключатели | Аксессуары воздушных автоматических выключателей | Аксессуары для воздушных автоматических выключателей | Аксессуары для воздушных автоматических выключателей | 8015644779221 | 0.920 | KG | 2.700 | CDM
1SDA073990R1 |  | Комплект силовых выводов стационарного выключателя HR/VR E1.2 F 4шт | 1 | ST | 7073,68 | 8346.9424 | SACE P | Заказ | 4 недели |  |  | 12.05.2015 |  |  |  | Силовые автоматические выключатели | Аксессуары воздушных автоматических выключателей | Аксессуары для воздушных автоматических выключателей | Аксессуары для воздушных автоматических выключателей | 8015644779238 | 1.190 | KG | 2.700 | CDM
1SDA073995R1 |  | Комплект силовых выводов фиксированной части FC CuAl 4x240 E1.2 W FP 3шт | 1 | ST | 8880,65 | 10479.167 | SACE P | Заказ | 4 недели |  |  | 12.05.2015 |  | изменился статус | Временно недоступно | Силовые автоматические выключатели | Аксессуары воздушных автоматических выключателей | Аксессуары для воздушных автоматических выключателей | Аксессуары для воздушных автоматических выключателей | 8015644779283 | 0.350 | KG | 2.650 | CDM
1SDA073996R1 |  | Комплект силовых выводов фиксированной части FC CuAl 4x240 E1.2 W FP 4шт | 1 | ST | 11841,04 | 13972.4272 | SACE P | Заказ | 4 недели |  |  | 12.05.2015 |  | изменился статус | Временно недоступно | Силовые автоматические выключатели | Аксессуары воздушных автоматических выключателей | Аксессуары для воздушных автоматических выключателей | Аксессуары для воздушных автоматических выключателей | 8015644779290 | 0.440 | KG | 5.360 | CDM
1SDA074001R1 |  | Комплект силовых выводов стационарного выключателя FC CuAl 4x240 E1.2 F 3шт | 1 | ST | 8688,05 | 10251.899 | SACE P | Заказ | 4 недели |  |  | 12.05.2015 |  |  |  | Силовые автоматические выключатели | Аксессуары воздушных автоматических выключателей | Аксессуары для воздушных автоматических выключателей | Аксессуары для воздушных автоматических выключателей | 8015644779344 | 0.350 | KG | 7.650 | CDM
1SDA074002R1 |  | Комплект силовых выводов стационарного выключателя FC CuAl 4x240 E1.2 F 4шт | 1 | ST | 11584,06 | 13669.1908 | SACE P | Заказ | 4 недели |  |  | 12.05.2015 |  |  |  | Силовые автоматические выключатели | Аксессуары воздушных автоматических выключателей | Аксессуары для воздушных автоматических выключателей | Аксессуары для воздушных автоматических выключателей | 8015644779351 | 0.440 | KG | 12.310 | CDM
1SDA074007R1 |  | Комплект силовых выводов VR/HR E2.2 Iu=2000 3шт | 1 | ST | 7172,14 | 8463.1252 | SACE P | Заказ | 4 недели |  |  | 12.05.2015 |  |  |  | Силовые автоматические выключатели | Аксессуары воздушных автоматических выключателей | Аксессуары для воздушных автоматических выключателей | Аксессуары для воздушных автоматических выключателей | 8015644779405 | 1.000 | KG | 4.860 | CDM
1SDA074008R1 |  | Комплект силовых выводов VR/HR E2.2 Iu=2000 4шт | 1 | ST | 9562,32 | 11283.5376 | SACE P | Заказ | 4 недели |  |  | 12.05.2015 |  |  |  | Силовые автоматические выключатели | Аксессуары воздушных автоматических выключателей | Аксессуары для воздушных автоматических выключателей | Аксессуары для воздушных автоматических выключателей | 8015644779412 | 1.330 | KG | 7.650 | CDM
1SDA074013R1 |  | Комплект силовых выводов VR/HR E2.2 Iu=2500 3шт | 1 | ST | 8804,36 | 10389.1448 | SACE P | Заказ | 4 недели |  |  | 12.05.2015 |  |  |  | Силовые автоматические выключатели | Аксессуары воздушных автоматических выключателей | Аксессуары для воздушных автоматических выключателей | Аксессуары для воздушных автоматических выключателей | 8015644779467 | 1.000 | KG | 4.860 | CDM
1SDA074014R1 |  | Комплект силовых выводов VR/HR E2.2 Iu=2500 4шт | 1 | ST | 11739,33 | 13852.4094 | SACE P | Заказ | 4 недели |  |  | 12.05.2015 |  |  |  | Силовые автоматические выключатели | Аксессуары воздушных автоматических выключателей | Аксессуары для воздушных автоматических выключателей | Аксессуары для воздушных автоматических выключателей | 8015644779474 | 1.330 | KG | 7.650 | CDM
1SDA074019R1 |  | Комплект силовых выводов VR/HR E4.2 Iu=3200 3шт | 1 | ST | 11104,19 | 13102.9442 | SACE P | Заказ | 4 недели |  |  | 12.05.2015 |  |  |  | Силовые автоматические выключатели | Аксессуары воздушных автоматических выключателей | Аксессуары для воздушных автоматических выключателей | Аксессуары для воздушных автоматических выключателей | 8015644779528 | 1.000 | KG | 4.860 | CDM
1SDA074020R1 |  | Комплект силовых выводов VR/HR E4.2 Iu=3200 4шт | 1 | ST | 14805,77 | 17470.8086 | SACE P | Заказ | 4 недели |  |  | 12.05.2015 |  |  |  | Силовые автоматические выключатели | Аксессуары воздушных автоматических выключателей | Аксессуары для воздушных автоматических выключателей | Аксессуары для воздушных автоматических выключателей | 8015644779535 | 1.330 | KG | 7.650 | CDM
1SDA074025R1 |  | Комплект силовых выводов VR/HR E4.2 Iu=4000 3шт | 1 | ST | 15987,33 | 18865.0494 | SACE P | Заказ | 4 недели |  |  | 12.05.2015 |  |  |  | Силовые автоматические выключатели | Аксессуары воздушных автоматических выключателей | Аксессуары для воздушных автоматических выключателей | Аксессуары для воздушных автоматических выключателей | 8015644779580 | 1.000 | KG | 4.860 | CDM
1SDA074026R1 |  | Комплект силовых выводов VR/HR E4.2 Iu=4000 4шт | 1 | ST | 21316,26 | 25153.1868 | SACE P | Заказ | 4 недели |  |  | 12.05.2015 |  |  |  | Силовые автоматические выключатели | Аксессуары воздушных автоматических выключателей | Аксессуары для воздушных автоматических выключателей | Аксессуары для воздушных автоматических выключателей | 8015644779597 | 1.330 | KG | 7.650 | CDM
1SDA074033R1 |  | Комплект силовых выводов VR/HR E6.2 Iu=5000 3шт | 1 | ST | 23372,63 | 27579.7034 | SACE P | Заказ | 4 недели |  |  | 12.05.2015 |  |  |  | Силовые автоматические выключатели | Аксессуары воздушных автоматических выключателей | Аксессуары для воздушных автоматических выключателей | Аксессуары для воздушных автоматических выключателей | 8015644779665 | 1.000 | KG | 4.860 | CDM
1SDA074034R1 |  | Комплект силовых выводов VR/HR E6.2 Iu=5000 4шт | 1 | ST | 30255,87 | 35701.9266 | SACE P | Заказ | 4 недели |  |  | 12.05.2015 |  |  |  | Силовые автоматические выключатели | Аксессуары воздушных автоматических выключателей | Аксессуары для воздушных автоматических выключателей | Аксессуары для воздушных автоматических выключателей | 8015644779672 | 1.330 | KG | 7.650 | CDM
1SDA074035R1 |  | Комплект силовых выводов VR/HR E6.2 Iu=5000 4p/f 4шт | 1 | ST | 34577,99 | 40802.0282 | SACE P | Заказ | 4 недели |  |  | 12.05.2015 |  |  |  | Силовые автоматические выключатели | Аксессуары воздушных автоматических выключателей | Аксессуары для воздушных автоматических выключателей | Аксессуары для воздушных автоматических выключателей | 8015644779689 | 1.330 | KG | 7.650 | CDM
1SDA074042R1 |  | Комплект силовых выводов VR/HR E6.2 Iu=6300 3шт | 1 | ST | 28151,35 | 33218.593 | SACE P | Заказ | 4 недели |  |  | 12.05.2015 |  |  |  | Силовые автоматические выключатели | Аксессуары воздушных автоматических выключателей | Аксессуары для воздушных автоматических выключателей | Аксессуары для воздушных автоматических выключателей | 8015644779757 | 1.000 | KG | 4.860 | CDM
1SDA074043R1 |  | Комплект силовых выводов VR/HR E6.2 Iu=6300 4шт | 1 | ST | 43559,80 | 51400.564 | SACE P | Заказ | 4 недели |  |  | 12.05.2015 |  |  |  | Силовые автоматические выключатели | Аксессуары воздушных автоматических выключателей | Аксессуары для воздушных автоматических выключателей | Аксессуары для воздушных автоматических выключателей | 8015644779764 | 1.330 | KG | 7.650 | CDM
1SDA074044R1 |  | Комплект силовых выводов VR/HR E6.2 Iu=6300 4p/f 4шт | 1 | ST | 49782,47 | 58743.3146 | SACE P | Заказ | 4 недели |  |  | 12.05.2015 |  |  |  | Силовые автоматические выключатели | Аксессуары воздушных автоматических выключателей | Аксессуары для воздушных автоматических выключателей | Аксессуары для воздушных автоматических выключателей | 8015644779771 | 1.330 | KG | 7.650 | CDM
1SDA074049R1 |  | Комплект силовых выводов SHR E2.2 Iu=2000 3шт | 1 | ST | 6183,18 | 7296.1524 | SACE P | Заказ | 4 недели |  |  | 12.05.2015 |  |  |  | Силовые автоматические выключатели | Аксессуары воздушных автоматических выключателей | Аксессуары для воздушных автоматических выключателей | Аксессуары для воздушных автоматических выключателей | 8015644779825 | 2.700 | KG | 7.280 | CDM
1SDA074050R1 |  | Комплект силовых выводов SHR E2.2 Iu=2000 4шт | 1 | ST | 8244,42 | 9728.4156 | SACE P | Заказ | 4 недели |  |  | 12.05.2015 |  |  |  | Силовые автоматические выключатели | Аксессуары воздушных автоматических выключателей | Аксессуары для воздушных автоматических выключателей | Аксессуары для воздушных автоматических выключателей | 8015644779832 | 3.600 | KG | 7.280 | CDM
1SDA074055R1 |  | Комплект силовых выводов SHR E2.2 Iu=2500 3шт | 1 | ST | 7775,37 | 9174.9366 | SACE P | Заказ | 4 недели |  |  | 12.05.2015 |  |  |  | Силовые автоматические выключатели | Аксессуары воздушных автоматических выключателей | Аксессуары для воздушных автоматических выключателей | Аксессуары для воздушных автоматических выключателей | 8015644779887 | 2.700 | KG | 7.280 | CDM
1SDA074056R1 |  | Комплект силовых выводов SHR E2.2 Iu=2500 4шт | 1 | ST | 10367,34 | 12233.4612 | SACE P | Заказ | 4 недели |  |  | 12.05.2015 |  |  |  | Силовые автоматические выключатели | Аксессуары воздушных автоматических выключателей | Аксессуары для воздушных автоматических выключателей | Аксессуары для воздушных автоматических выключателей | 8015644779894 | 3.600 | KG | 7.280 | CDM
1SDA074061R1 |  | Комплект силовых выводов SVR E2.2 Iu=2000 3шт | 1 | ST | 7903,04 | 9325.5872 | SACE P | Заказ | 4 недели |  |  | 12.05.2015 |  |  |  | Силовые автоматические выключатели | Аксессуары воздушных автоматических выключателей | Аксессуары для воздушных автоматических выключателей | Аксессуары для воздушных автоматических выключателей | 8015644779948 | 5.000 | KG | 7.280 | CDM
1SDA074062R1 |  | Комплект силовых выводов SVR E2.2 Iu=2000 4шт | 1 | ST | 10537,75 | 12434.545 | SACE P | Заказ | 4 недели |  |  | 12.05.2015 |  |  |  | Силовые автоматические выключатели | Аксессуары воздушных автоматических выключателей | Аксессуары для воздушных автоматических выключателей | Аксессуары для воздушных автоматических выключателей | 8015644779955 | 6.800 | KG | 7.280 | CDM
1SDA074067R1 |  | Комплект силовых выводов SVR E2.2 Iu=2500 3шт | 1 | ST | 10127,67 | 11950.6506 | SACE P | Заказ | 4 недели |  |  | 12.05.2015 |  |  |  | Силовые автоматические выключатели | Аксессуары воздушных автоматических выключателей | Аксессуары для воздушных автоматических выключателей | Аксессуары для воздушных автоматических выключателей | 8015644780005 | 5.000 | KG | 7.280 | CDM
1SDA074068R1 |  | Комплект силовых выводов SVR E2.2 Iu=2500 4шт | 1 | ST | 13503,02 | 15933.5636 | SACE P | Заказ | 4 недели |  |  | 12.05.2015 |  |  |  | Силовые автоматические выключатели | Аксессуары воздушных автоматических выключателей | Аксессуары для воздушных автоматических выключателей | Аксессуары для воздушных автоматических выключателей | 8015644780012 | 6.800 | KG | 7.280 | CDM
1SDA074073R1 |  | Комплект силовых выводов фиксированной части FL E2.2 W FP 3шт | 1 | ST | 19420,02 | 22915.6236 | SACE P | Заказ | 4 недели | Временно недоступно |  | 12.05.2015 | 18.11.2013 |  |  | Силовые автоматические выключатели | Аксессуары воздушных автоматических выключателей | Аксессуары для воздушных автоматических выключателей | Аксессуары для воздушных автоматических выключателей | 8015644780067 | 6.800 | KG | 7.280 | CDM
1SDA074074R1 |  | Комплект силовых выводов фиксированной части FL E2.2 W FP 4шт | 1 | ST | 27044,45 | 31912.451 | SACE P | Заказ | 4 недели | Временно недоступно |  | 12.05.2015 | 18.11.2013 |  |  | Силовые автоматические выключатели | Аксессуары воздушных автоматических выключателей | Аксессуары для воздушных автоматических выключателей | Аксессуары для воздушных автоматических выключателей | 8015644780074 | 6.800 | KG | 7.280 | CDM
1SDA074079R1 |  | Комплект силовых выводов фиксированной части FL E4.2 W FP 3шт | 1 | ST | 28318,52 | 33415.8536 | SACE P | Заказ | 4 недели | Временно недоступно |  | 12.05.2015 | 18.11.2013 |  |  | Силовые автоматические выключатели | Аксессуары воздушных автоматических выключателей | Аксессуары для воздушных автоматических выключателей | Аксессуары для воздушных автоматических выключателей | 8015644780128 | 6.800 | KG | 7.280 | CDM
1SDA074080R1 |  | Комплект силовых выводов фиксированной части FL E4.2 W FP 4шт | 1 | ST | 37758,03 | 44554.4754 | SACE P | Заказ | 4 недели | Временно недоступно |  | 12.05.2015 | 18.11.2013 |  |  | Силовые автоматические выключатели | Аксессуары воздушных автоматических выключателей | Аксессуары для воздушных автоматических выключателей | Аксессуары для воздушных автоматических выключателей | 8015644780135 | 6.800 | KG | 7.280 | CDM
1SDA074087R1 |  | Комплект силовых выводов фиксированной части FL E6.2 W FP 3шт | 1 | ST | 36784,22 | 43405.3796 | SACE P | Заказ | 4 недели | Временно недоступно |  | 12.05.2015 | 18.11.2013 |  |  | Силовые автоматические выключатели | Аксессуары воздушных автоматических выключателей | Аксессуары для воздушных автоматических выключателей | Аксессуары для воздушных автоматических выключателей | 8015644780203 | 6.800 | KG | 7.280 | CDM
1SDA074088R1 |  | Комплект силовых выводов фиксированной части FL E6.2 W FP 4шт | 1 | ST | 49045,62 | 57873.8316 | SACE P | Заказ | 4 недели | Временно недоступно |  | 12.05.2015 | 18.11.2013 |  |  | Силовые автоматические выключатели | Аксессуары воздушных автоматических выключателей | Аксессуары для воздушных автоматических выключателей | Аксессуары для воздушных автоматических выключателей | 8015644780210 | 6.800 | KG | 7.280 | CDM
1SDA074089R1 |  | Комплект силовых выводов фиксированной части FL E6.2 W FP 4p/f 4шт | 1 | ST | 56052,22 | 66141.6196 | SACE P | Заказ | 4 недели | Временно недоступно |  | 12.05.2015 | 18.11.2013 |  |  | Силовые автоматические выключатели | Аксессуары воздушных автоматических выключателей | Аксессуары для воздушных автоматических выключателей | Аксессуары для воздушных автоматических выключателей | 8015644780227 | 6.800 | KG | 7.280 | CDM
1SDA074094R1 |  | Комплект силовых выводов фиксированной части F на верхние выводы E2.2 W FP 3шт | 1 | ST | 15446,32 | 18226.6576 | SACE P | Заказ | 4 недели |  |  | 12.05.2015 |  | изменился статус | Временно недоступно | Силовые автоматические выключатели | Аксессуары воздушных автоматических выключателей | Аксессуары для воздушных автоматических выключателей | Аксессуары для воздушных автоматических выключателей | 8015644780272 | 11.700 | KG | 10.010 | CDM
1SDA074095R1 |  | Комплект силовых выводов фиксированной части F на верхние выводы E2.2 W FP 4шт | 1 | ST | 20595,09 | 24302.2062 | SACE P | Заказ | 4 недели |  |  | 12.05.2015 |  | изменился статус | Временно недоступно | Силовые автоматические выключатели | Аксессуары воздушных автоматических выключателей | Аксессуары для воздушных автоматических выключателей | Аксессуары для воздушных автоматических выключателей | 8015644780289 | 15.610 | KG | 10.010 | CDM
1SDA074096R1 |  | Комплект силовых выводов фиксированной части F на нижние выводы E2.2 W FP 3шт | 1 | ST | 15482,03 | 18268.7954 | SACE P | Заказ | 4 недели |  |  | 12.05.2015 |  | изменился статус | Временно недоступно | Силовые автоматические выключатели | Аксессуары воздушных автоматических выключателей | Аксессуары для воздушных автоматических выключателей | Аксессуары для воздушных автоматических выключателей | 8015644780296 | 11.700 | KG | 10.010 | CDM
1SDA074097R1 |  | Комплект силовых выводов фиксированной части F на нижние выводы E2.2 W FP 4шт | 1 | ST | 20383,02 | 24051.9636 | SACE P | Заказ | 4 недели |  |  | 12.05.2015 |  | изменился статус | Временно недоступно | Силовые автоматические выключатели | Аксессуары воздушных автоматических выключателей | Аксессуары для воздушных автоматических выключателей | Аксессуары для воздушных автоматических выключателей | 8015644780302 | 15.610 | KG | 10.010 | CDM
1SDA074102R1 |  | Комплект силовых выводов фиксированной части F на верхние выводы E4.2 W FP 3шт | 1 | ST | 22412,34 | 26446.5612 | SACE P | Заказ | 4 недели |  |  | 12.05.2015 |  | изменился статус | Временно недоступно | Силовые автоматические выключатели | Аксессуары воздушных автоматических выключателей | Аксессуары для воздушных автоматических выключателей | Аксессуары для воздушных автоматических выключателей | 8015644780357 | 12.000 | KG | 10.010 | CDM
1SDA074103R1 |  | Комплект силовых выводов фиксированной части F на верхние выводы E4.2 W FP 4шт | 1 | ST | 29883,12 | 35262.0816 | SACE P | Заказ | 4 недели |  |  | 12.05.2015 |  | изменился статус | Временно недоступно | Силовые автоматические выключатели | Аксессуары воздушных автоматических выключателей | Аксессуары для воздушных автоматических выключателей | Аксессуары для воздушных автоматических выключателей | 8015644780364 | 13.700 | KG | 10.010 | CDM
1SDA074104R1 |  | Комплект силовых выводов фиксированной части F на нижние выводы E4.2 W FP 3шт | 1 | ST | 22357,16 | 26381.4488 | SACE P | Заказ | 4 недели |  |  | 12.05.2015 |  | изменился статус | Временно недоступно | Силовые автоматические выключатели | Аксессуары воздушных автоматических выключателей | Аксессуары для воздушных автоматических выключателей | Аксессуары для воздушных автоматических выключателей | 8015644780371 | 12.000 | KG | 10.010 | CDM
1SDA074105R1 |  | Комплект силовых выводов фиксированной части F на нижние выводы E4.2 W FP 4шт | 1 | ST | 29809,54 | 35175.2572 | SACE P | Заказ | 4 недели |  |  | 12.05.2015 |  | изменился статус | Временно недоступно | Силовые автоматические выключатели | Аксессуары воздушных автоматических выключателей | Аксессуары для воздушных автоматических выключателей | Аксессуары для воздушных автоматических выключателей | 8015644780388 | 13.700 | KG | 10.010 | CDM
1SDA074112R1 |  | Комплект силовых выводов фиксированной части F на верхние выводы E6.2 W FP 3шт | 1 | ST | 33804,88 | 39889.7584 | SACE P | Заказ | 4 недели |  |  | 12.05.2015 |  | изменился статус | Временно недоступно | Силовые автоматические выключатели | Аксессуары воздушных автоматических выключателей | Аксессуары для воздушных автоматических выключателей | Аксессуары для воздушных автоматических выключателей | 8015644780456 | 39.220 | KG | 19.440 | CDM
1SDA074113R1 |  | Комплект силовых выводов фиксированной части F на верхние выводы E6.2 W FP 4шт | 1 | ST | 45073,00 | 53186.14 | SACE P | Заказ | 4 недели |  |  | 12.05.2015 |  | изменился статус | Временно недоступно | Силовые автоматические выключатели | Аксессуары воздушных автоматических выключателей | Аксессуары для воздушных автоматических выключателей | Аксессуары для воздушных автоматических выключателей | 8015644780463 | 44.760 | KG | 19.440 | CDM
1SDA074114R1 |  | Комплект силовых выводов фиксированной части F на верхние выводы E6.2 W FP 4p/f 4шт | 1 | ST | 47918,70 | 56544.066 | SACE P | Заказ | 4 недели |  |  | 12.05.2015 |  | изменился статус | Временно недоступно | Силовые автоматические выключатели | Аксессуары воздушных автоматических выключателей | Аксессуары для воздушных автоматических выключателей | Аксессуары для воздушных автоматических выключателей | 8015644780470 | 51.450 | KG | 19.440 | CDM
1SDA074115R1 |  | Комплект силовых выводов фиксированной части F на нижние выводы E6.2 W FP 3шт | 1 | ST | 33976,93 | 40092.7774 | SACE P | Заказ | 4 недели |  |  | 12.05.2015 |  | изменился статус | Временно недоступно | Силовые автоматические выключатели | Аксессуары воздушных автоматических выключателей | Аксессуары для воздушных автоматических выключателей | Аксессуары для воздушных автоматических выключателей | 8015644780487 | 39.220 | KG | 19.440 | CDM
1SDA074116R1 |  | Комплект силовых выводов фиксированной части F на нижние выводы E6.2 W FP 4шт | 1 | ST | 43374,23 | 51181.5914 | SACE P | Заказ | 4 недели |  |  | 12.05.2015 |  | изменился статус | Временно недоступно | Силовые автоматические выключатели | Аксессуары воздушных автоматических выключателей | Аксессуары для воздушных автоматических выключателей | Аксессуары для воздушных автоматических выключателей | 8015644780494 | 44.760 | KG | 19.440 | CDM
1SDA074117R1 |  | Комплект силовых выводов фиксированной части F на нижние выводы E6.2 W FP 4p/f 4шт | 1 | ST | 49570,94 | 58493.7092 | SACE P | Заказ | 4 недели |  |  | 12.05.2015 |  | изменился статус | Временно недоступно | Силовые автоматические выключатели | Аксессуары воздушных автоматических выключателей | Аксессуары для воздушных автоматических выключателей | Аксессуары для воздушных автоматических выключателей | 8015644780500 | 51.450 | KG | 19.440 | CDM
1SDA074122R1 |  | Комплект силовых выводов стационарного выключателя F на верхние выводы E2.2 F 3шт | 1 | ST | 13982,35 | 16499.173 | SACE P | Заказ | 4 недели |  |  | 12.05.2015 |  | изменился статус | Временно недоступно | Силовые автоматические выключатели | Аксессуары воздушных автоматических выключателей | Аксессуары для воздушных автоматических выключателей | Аксессуары для воздушных автоматических выключателей | 8015644780555 | 11.700 | KG | 10.010 | CDM
1SDA074123R1 |  | Комплект силовых выводов стационарного выключателя F на верхние выводы E2.2 F 4шт | 1 | ST | 18643,14 | 21998.9052 | SACE P | Заказ | 4 недели |  |  | 12.05.2015 |  | изменился статус | Временно недоступно | Силовые автоматические выключатели | Аксессуары воздушных автоматических выключателей | Аксессуары для воздушных автоматических выключателей | Аксессуары для воздушных автоматических выключателей | 8015644780562 | 15.610 | KG | 10.010 | CDM
1SDA074124R1 |  | Комплект силовых выводов стационарного выключателя F на нижние выводы E2.2 F 3шт | 1 | ST | 14123,01 | 16665.1518 | SACE P | Заказ | 4 недели |  |  | 12.05.2015 |  | изменился статус | Временно недоступно | Силовые автоматические выключатели | Аксессуары воздушных автоматических выключателей | Аксессуары для воздушных автоматических выключателей | Аксессуары для воздушных автоматических выключателей | 8015644780579 | 11.700 | KG | 10.010 | CDM
1SDA074125R1 |  | Комплект силовых выводов стационарного выключателя F на нижние выводы E2.2 F 4шт | 1 | ST | 18830,87 | 22220.4266 | SACE P | Заказ | 4 недели |  |  | 12.05.2015 |  | изменился статус | Временно недоступно | Силовые автоматические выключатели | Аксессуары воздушных автоматических выключателей | Аксессуары для воздушных автоматических выключателей | Аксессуары для воздушных автоматических выключателей | 8015644780586 | 15.610 | KG | 10.010 | CDM
1SDA074130R1 |  | Комплект силовых выводов стационарного выключателя F на верхние выводы E4.2 F 3шт | 1 | ST | 25102,23 | 29620.6314 | SACE P | Заказ | 4 недели |  |  | 12.05.2015 |  | изменился статус | Временно недоступно | Силовые автоматические выключатели | Аксессуары воздушных автоматических выключателей | Аксессуары для воздушных автоматических выключателей | Аксессуары для воздушных автоматических выключателей | 8015644780630 | 12.000 | KG | 10.010 | CDM
1SDA074131R1 |  | Комплект силовых выводов стационарного выключателя F на верхние выводы E4.2 F 4шт | 1 | ST | 33469,46 | 39493.9628 | SACE P | Заказ | 4 недели |  |  | 12.05.2015 |  | изменился статус | Временно недоступно | Силовые автоматические выключатели | Аксессуары воздушных автоматических выключателей | Аксессуары для воздушных автоматических выключателей | Аксессуары для воздушных автоматических выключателей | 8015644780647 | 13.700 | KG | 10.010 | CDM
1SDA074132R1 |  | Комплект силовых выводов стационарного выключателя F на нижние выводы E4.2 F 3шт | 1 | ST | 25018,37 | 29521.6766 | SACE P | Заказ | 4 недели |  |  | 12.05.2015 |  | изменился статус | Временно недоступно | Силовые автоматические выключатели | Аксессуары воздушных автоматических выключателей | Аксессуары для воздушных автоматических выключателей | Аксессуары для воздушных автоматических выключателей | 8015644780654 | 12.000 | KG | 10.010 | CDM
1SDA074133R1 |  | Комплект силовых выводов стационарного выключателя F на нижние выводы E4.2 F 4шт | 1 | ST | 33358,01 | 39362.4518 | SACE P | Заказ | 4 недели |  |  | 12.05.2015 |  | изменился статус | Временно недоступно | Силовые автоматические выключатели | Аксессуары воздушных автоматических выключателей | Аксессуары для воздушных автоматических выключателей | Аксессуары для воздушных автоматических выключателей | 8015644780661 | 13.700 | KG | 10.010 | CDM
1SDA074140R1 |  | Комплект силовых выводов стационарного выключателя F на верхние выводы E6.2 F 3шт | 1 | ST | 41381,70 | 48830.406 | SACE P | Заказ | 4 недели |  |  | 12.05.2015 |  | изменился статус | Временно недоступно | Силовые автоматические выключатели | Аксессуары воздушных автоматических выключателей | Аксессуары для воздушных автоматических выключателей | Аксессуары для воздушных автоматических выключателей | 8015644780739 | 39.220 | KG | 19.440 | CDM
1SDA074141R1 |  | Комплект силовых выводов стационарного выключателя F на верхние выводы E6.2 F 4шт | 1 | ST | 55175,78 | 65107.4204 | SACE P | Заказ | 4 недели |  |  | 12.05.2015 |  | изменился статус | Временно недоступно | Силовые автоматические выключатели | Аксессуары воздушных автоматических выключателей | Аксессуары для воздушных автоматических выключателей | Аксессуары для воздушных автоматических выключателей | 8015644780746 | 44.760 | KG | 19.440 | CDM
1SDA074142R1 |  | Комплект силовых выводов стационарного выключателя F на верхние выводы E6.2 F 4p/f 4шт | 1 | ST | 58658,79 | 69217.3722 | SACE P | Заказ | 4 недели |  |  | 12.05.2015 |  | изменился статус | Временно недоступно | Силовые автоматические выключатели | Аксессуары воздушных автоматических выключателей | Аксессуары для воздушных автоматических выключателей | Аксессуары для воздушных автоматических выключателей | 8015644780753 | 51.450 | KG | 19.440 | CDM
1SDA074143R1 |  | Комплект силовых выводов стационарного выключателя F на нижние выводы E6.2 F 3шт | 1 | ST | 41381,70 | 48830.406 | SACE P | Заказ | 4 недели |  |  | 12.05.2015 |  | изменился статус | Временно недоступно | Силовые автоматические выключатели | Аксессуары воздушных автоматических выключателей | Аксессуары для воздушных автоматических выключателей | Аксессуары для воздушных автоматических выключателей | 8015644780760 | 39.220 | KG | 19.440 | CDM
1SDA074144R1 |  | Комплект силовых выводов стационарного выключателя F на нижние выводы E6.2 F 4шт | 1 | ST | 54940,99 | 64830.3682 | SACE P | Заказ | 4 недели |  |  | 12.05.2015 |  | изменился статус | Временно недоступно | Силовые автоматические выключатели | Аксессуары воздушных автоматических выключателей | Аксессуары для воздушных автоматических выключателей | Аксессуары для воздушных автоматических выключателей | 8015644780777 | 44.760 | KG | 19.440 | CDM
1SDA074145R1 |  | Комплект силовых выводов стационарного выключателя F на нижние выводы E6.2 F 4p/f 4шт | 1 | ST | 62789,93 | 74092.1174 | SACE P | Заказ | 4 недели |  |  | 12.05.2015 |  | изменился статус | Временно недоступно | Силовые автоматические выключатели | Аксессуары воздушных автоматических выключателей | Аксессуары для воздушных автоматических выключателей | Аксессуары для воздушных автоматических выключателей | 8015644780784 | 51.450 | KG | 19.440 | CDM
1SDA074146R1 |  | Адаптер-пластина силовых выводов стационарного выключателя Iu=2500 E2.2 F 3шт | 1 | ST | 3823,84 | 4512.1312 | SACE P | Заказ | 4 недели |  |  | 12.05.2015 |  |  |  | Силовые автоматические выключатели | Аксессуары воздушных автоматических выключателей | Аксессуары для воздушных автоматических выключателей | Аксессуары для воздушных автоматических выключателей | 8015644780791 | 51.450 | KG | 19.440 | CDM
1SDA074147R1 |  | Адаптер-пластина силовых выводов стационарного выключателя Iu=2500 E2.2 F 4шт | 1 | ST | 5098,46 | 6016.1828 | SACE P | Заказ | 4 недели |  |  | 12.05.2015 |  |  |  | Силовые автоматические выключатели | Аксессуары воздушных автоматических выключателей | Аксессуары для воздушных автоматических выключателей | Аксессуары для воздушных автоматических выключателей | 8015644780807 | 51.450 | KG | 19.440 | CDM
1SDA074148R1 |  | Адаптер-пластина силовых выводов стационарного выключателя Iu=4000 E4.2 F 3шт | 1 | ST | 3823,84 | 4512.1312 | SACE P | Заказ | 4 недели |  |  | 12.05.2015 |  |  |  | Силовые автоматические выключатели | Аксессуары воздушных автоматических выключателей | Аксессуары для воздушных автоматических выключателей | Аксессуары для воздушных автоматических выключателей | 8015644780814 | 51.450 | KG | 19.440 | CDM
1SDA074149R1 |  | Адаптер-пластина силовых выводов стационарного выключателя Iu=4000 E4.2 F 4шт | 1 | ST | 5098,46 | 6016.1828 | SACE P | Заказ | 4 недели |  |  | 12.05.2015 |  |  |  | Силовые автоматические выключатели | Аксессуары воздушных автоматических выключателей | Аксессуары для воздушных автоматических выключателей | Аксессуары для воздушных автоматических выключателей | 8015644780821 | 51.450 | KG | 19.440 | CDM
1SDA074150R1 |  | Модуль коммуникации Ekip Com Modbus RS-485 E1.2..E6.2 | 1 | ST | 21376,77 | 25224.5886 | SACE P | C | 4 недели |  |  | 12.05.2015 |  |  |  | Силовые автоматические выключатели | Аксессуары воздушных автоматических выключателей | Аксессуары для воздушных автоматических выключателей | Аксессуары для воздушных автоматических выключателей | 8015644780838 | 0.300 | KG | 0.900 | CDM
1SDA074151R1 | SAC 1SDA0 74151 R1 | Модуль коммуникации Ekip Com Modbus TCP E1.2..E6.2 | 1 | ST | 30848,00 | 36400.64 | SACE P | Заказ | 4 недели |  |  | 12.05.2015 |  |  |  | Силовые автоматические выключатели | Аксессуары воздушных автоматических выключателей | Аксессуары для воздушных автоматических выключателей | Аксессуары для воздушных автоматических выключателей | 8015644780845 | 0.300 | KG | 0.900 | CDM
1SDA074152R1 |  | Модуль коммуникации Ekip Com Profibus E1.2..E6.2 | 1 | ST | 32390,96 | 38221.3328 | SACE P | Заказ | 4 недели |  |  | 12.05.2015 |  |  |  | Силовые автоматические выключатели | Аксессуары воздушных автоматических выключателей | Аксессуары для воздушных автоматических выключателей | Аксессуары для воздушных автоматических выключателей | 8015644780852 | 0.300 | KG | 0.900 | CDM
1SDA074153R1 |  | Модуль коммуникации Ekip Com Profinet E1.2..E6.2 | 1 | ST | 32390,96 | 38221.3328 | SACE P | Заказ | 4 недели |  |  | 12.05.2015 |  |  |  | Силовые автоматические выключатели | Аксессуары воздушных автоматических выключателей | Аксессуары для воздушных автоматических выключателей | Аксессуары для воздушных автоматических выключателей | 8015644780869 | 0.300 | KG | 0.900 | CDM
1SDA074154R1 |  | Модуль коммуникации Ekip Com Devicenet E1.2..E6.2 | 1 | ST | 32390,96 | 38221.3328 | SACE P | Заказ | 4 недели |  |  | 12.05.2015 |  |  |  | Силовые автоматические выключатели | Аксессуары воздушных автоматических выключателей | Аксессуары для воздушных автоматических выключателей | Аксессуары для воздушных автоматических выключателей | 8015644780876 | 0.300 | KG | 0.900 | CDM
1SDA074155R1 |  | Модуль коммуникации Ekip Com Ethernet/IP E1.2..E6.2 | 1 | ST | 32390,96 | 38221.3328 | SACE P | Заказ | 4 недели |  |  | 12.05.2015 |  |  |  | Силовые автоматические выключатели | Аксессуары воздушных автоматических выключателей | Аксессуары для воздушных автоматических выключателей | Аксессуары для воздушных автоматических выключателей | 8015644780883 | 0.300 | KG | 0.900 | CDM
1SDA074156R1 |  | Модуль коммуникации Ekip Com IEC61850 E1.2..E6.2 | 1 | ST | 135403,82 | 159776.5076 | SACE P | Заказ | 4 недели |  |  | 12.05.2015 |  |  |  | Силовые автоматические выключатели | Аксессуары воздушных автоматических выключателей | Аксессуары для воздушных автоматических выключателей | Аксессуары для воздушных автоматических выключателей | 8015644780890 | 0.300 | KG | 0.900 | CDM
1SDA074157R1 |  | Резервный модуль коммуникации Ekip Com R Modbus RS-485 E1.2..E6.2 | 1 | ST | 22445,61 | 26485.8198 | SACE P | Заказ | 4 недели |  |  | 12.05.2015 |  |  |  | Силовые автоматические выключатели | Аксессуары воздушных автоматических выключателей | Аксессуары для воздушных автоматических выключателей | Аксессуары для воздушных автоматических выключателей | 8015644780906 | 0.300 | KG | 0.900 | CDM
1SDA074158R1 |  | Резервный модуль коммуникации Ekip Com R Modbus TCP R E1.2..E6.2 | 1 | ST | 32390,40 | 38220.672 | SACE P | Заказ | 4 недели |  |  | 12.05.2015 |  |  |  | Силовые автоматические выключатели | Аксессуары воздушных автоматических выключателей | Аксессуары для воздушных автоматических выключателей | Аксессуары для воздушных автоматических выключателей | 8015644780913 | 0.300 | KG | 0.900 | CDM
1SDA074159R1 |  | Резервный модуль коммуникации Ekip Com R Profibus R E1.2..E6.2 | 1 | ST | 32390,96 | 38221.3328 | SACE P | Заказ | 4 недели |  |  | 12.05.2015 |  |  |  | Силовые автоматические выключатели | Аксессуары воздушных автоматических выключателей | Аксессуары для воздушных автоматических выключателей | Аксессуары для воздушных автоматических выключателей | 8015644780920 | 0.300 | KG | 0.900 | CDM
1SDA074160R1 |  | Резервный модуль коммуникации Ekip Com R Profinet R E1.2..E6.2 | 1 | ST | 32390,96 | 38221.3328 | SACE P | Заказ | 4 недели |  |  | 12.05.2015 |  |  |  | Силовые автоматические выключатели | Аксессуары воздушных автоматических выключателей | Аксессуары для воздушных автоматических выключателей | Аксессуары для воздушных автоматических выключателей | 8015644780937 | 0.300 | KG | 0.900 | CDM
1SDA074161R1 |  | Резервный модуль коммуникации Ekip Com R Devicenet E1.2..E6.2 | 1 | ST | 32390,96 | 38221.3328 | SACE P | Заказ | 4 недели |  |  | 12.05.2015 |  |  |  | Силовые автоматические выключатели | Аксессуары воздушных автоматических выключателей | Аксессуары для воздушных автоматических выключателей | Аксессуары для воздушных автоматических выключателей | 8015644780944 | 0.300 | KG | 0.900 | CDM
1SDA074162R1 |  | Резервный модуль коммуникации Ekip Com R Ethernet/IP E1.2..E6.2 | 1 | ST | 32390,96 | 38221.3328 | SACE P | Заказ | 4 недели |  |  | 12.05.2015 |  | изменился статус | Временно недоступно | Силовые автоматические выключатели | Аксессуары воздушных автоматических выключателей | Аксессуары для воздушных автоматических выключателей | Аксессуары для воздушных автоматических выключателей | 8015644780951 | 0.300 | KG | 0.900 | CDM
1SDA074163R1 |  | Модуль связи Ekip Link E1.2..E6.2 | 1 | ST | 19677,62 | 23219.5916 | SACE P | Заказ | 4 недели |  |  | 12.05.2015 |  |  |  | Силовые автоматические выключатели | Аксессуары воздушных автоматических выключателей | Аксессуары для воздушных автоматических выключателей | Аксессуары для воздушных автоматических выключателей | 8015644780968 | 0.300 | KG | 0.900 | CDM
1SDA074164R1 |  | Модуль беспроводной коммуникации Ekip Com Bluetooth E1.2..E6.2 | 1 | ST | 29170,43 | 34421.1074 | SACE P | Заказ | 4 недели |  |  | 12.05.2015 |  |  |  | Силовые автоматические выключатели | Аксессуары воздушных автоматических выключателей | Аксессуары для воздушных автоматических выключателей | Аксессуары для воздушных автоматических выключателей | 8015644780975 | 0.300 | KG | 1.500 | CDM
1SDA074165R1 |  | Модуль связи Ekip Com GPRS-M | 1 | ST | 56415,15 | 66569.877 | SACE P | Заказ | 4 недели |  |  | 12.05.2015 |  |  |  | Силовые автоматические выключатели | Аксессуары воздушных автоматических выключателей | Аксессуары для воздушных автоматических выключателей | Аксессуары для воздушных автоматических выключателей | 8015644780982 | 0.300 | KG | 1.500 | CDM
1SDA074166R1 |  | Модуль актуатор Ekip Com Actuator E1.2..E6.2 | 1 | ST | 8549,07 | 10087.9026 | SACE P | D | 4 недели |  |  | 12.05.2015 |  |  |  | Силовые автоматические выключатели | Аксессуары воздушных автоматических выключателей | Аксессуары для воздушных автоматических выключателей | Аксессуары для воздушных автоматических выключателей | 8015644780999 | 0.300 | KG | 0.900 | CDM
1SDA074167R1 |  | Модуль сигнализации Ekip 2K-1 E1.2..E6.2 | 1 | ST | 5640,29 | 6655.5422 | SACE P | Заказ | 4 недели |  |  | 12.05.2015 |  |  |  | Силовые автоматические выключатели | Аксессуары воздушных автоматических выключателей | Аксессуары для воздушных автоматических выключателей | Аксессуары для воздушных автоматических выключателей | 8015644781002 | 0.300 | KG | 2.000 | CDM
1SDA074168R1 |  | Модуль сигнализации Ekip 2K-2 E1.2..E6.2 | 1 | ST | 5640,29 | 6655.5422 | SACE P | Заказ | 4 недели |  |  | 12.05.2015 |  |  |  | Силовые автоматические выключатели | Аксессуары воздушных автоматических выключателей | Аксессуары для воздушных автоматических выключателей | Аксессуары для воздушных автоматических выключателей | 8015644781019 | 0.300 | KG | 2.000 | CDM
1SDA074169R1 |  | Модуль сигнализации Ekip 2K-3 E1.2..E6.2 | 1 | ST | 5640,29 | 6655.5422 | SACE P | Заказ | 4 недели |  |  | 12.05.2015 |  |  |  | Силовые автоматические выключатели | Аксессуары воздушных автоматических выключателей | Аксессуары для воздушных автоматических выключателей | Аксессуары для воздушных автоматических выключателей | 8015644781026 | 0.300 | KG | 2.000 | CDM
1SDA074170R1 |  | Модуль сигнализации Ekip 4K E2.2..E6.2 | 1 | ST | 9399,72 | 11091.6696 | SACE P | Заказ | 4 недели |  |  | 12.05.2015 |  |  |  | Силовые автоматические выключатели | Аксессуары воздушных автоматических выключателей | Аксессуары для воздушных автоматических выключателей | Аксессуары для воздушных автоматических выключателей | 8015644781033 | 0.300 | KG | 2.000 | CDM
1SDA074171R1 |  | Модуль сигнализации Ekip 10K E1.2..E6.2 | 1 | ST | 19566,58 | 23088.5644 | SACE P | Заказ | 4 недели |  |  | 12.05.2015 |  |  |  | Силовые автоматические выключатели | Аксессуары воздушных автоматических выключателей | Аксессуары для воздушных автоматических выключателей | Аксессуары для воздушных автоматических выключателей | 8015644781040 | 0.250 | KG | 3.530 | CDM
1SDA074172R1 | SAC 1SDA0 74172 R1 | Модуль питания Ekip Supply 110-240VAC/DC E1.2..E6.2 | 1 | ST | 3654,38 | 4312.1684 | SACE P | C | 4 недели |  |  | 12.05.2015 |  |  |  | Силовые автоматические выключатели | Аксессуары воздушных автоматических выключателей | Аксессуары для воздушных автоматических выключателей | Аксессуары для воздушных автоматических выключателей | 8015644781057 | 0.250 | KG | 3.530 | CDM
1SDA074173R1 |  | Модуль питания Ekip Supply 24-48VDC E1.2..E6.2 | 1 | ST | 3654,38 | 4312.1684 | SACE P | Заказ | 4 недели |  |  | 12.05.2015 |  |  |  | Силовые автоматические выключатели | Аксессуары воздушных автоматических выключателей | Аксессуары для воздушных автоматических выключателей | Аксессуары для воздушных автоматических выключателей | 8015644781064 | 0.250 | KG | 3.530 | CDM
1SDA074183R1 |  | Модуль синхронизации Ekip Synchrocheck E1.2..E6.2 | 1 | ST | 133509,45 | 157541.151 | SACE P | Заказ | 4 недели |  |  | 12.05.2015 |  |  |  | Силовые автоматические выключатели | Аксессуары воздушных автоматических выключателей | Аксессуары для воздушных автоматических выключателей | Аксессуары для воздушных автоматических выключателей | 8015644781163 | 0.250 | KG | 3.530 | CDM
1SDA074184R1 |  | Модуль измерения Ekip Measuring E1.2...E6.2 | 1 | ST | 57113,02 | 67393.3636 | SACE P | Заказ | 4 недели |  |  | 12.05.2015 |  |  |  | Силовые автоматические выключатели | Аксессуары воздушных автоматических выключателей | Аксессуары для воздушных автоматических выключателей | Аксессуары для воздушных автоматических выключателей | 8015644781170 | 0.300 | KG | 0.900 | CDM
1SDA074185R1 |  | Модуль измерения Ekip Measuring Pro E1.2...E6.2 | 1 | ST | 86534,08 | 102110.2144 | SACE P | D | 4 недели |  |  | 12.05.2015 |  |  |  | Силовые автоматические выключатели | Аксессуары воздушных автоматических выключателей | Аксессуары для воздушных автоматических выключателей | Аксессуары для воздушных автоматических выключателей | 8015644781187 | 0.300 | KG | 0.900 | CDM
1SDA074192R1 |  | Щитовой сенсорный дисплей Ekip Multimeter | 1 | ST | 10714,55 | 12643.169 | SACE P | D | 4 недели |  |  | 12.05.2015 |  |  |  | Силовые автоматические выключатели | Аксессуары воздушных автоматических выключателей | Аксессуары для воздушных автоматических выключателей | Аксессуары для воздушных автоматических выключателей | 8015644781255 | 0.280 | KG | 1.500 | CDM
1SDA074193R1 |  | Батарея для расцепителей Ekip E1.2..E6.2 | 1 | ST | 6077,68 | 7171.6624 | SACE P | Заказ | 4 недели |  |  | 12.05.2015 |  |  |  | Силовые автоматические выключатели | Аксессуары воздушных автоматических выключателей | Аксессуары для воздушных автоматических выключателей | Аксессуары для воздушных автоматических выключателей | 8015644781262 | 0.280 | KG | 1.500 | CDM
1SDA074194R1 |  | Расцепитель защиты Ekip Dip LI E1.2..E6.2 | 1 | ST | 37638,13 | 44412.9934 | SACE P | Заказ | 4 недели |  |  | 12.05.2015 |  |  |  | Силовые автоматические выключатели | Аксессуары воздушных автоматических выключателей | Аксессуары для воздушных автоматических выключателей | Аксессуары для воздушных автоматических выключателей | 8015644781279 | 0.200 | KG | 5.200 | CDM
1SDA074195R1 |  | Расцепитель защиты Ekip Dip LSI E1.2..E6.2 | 1 | ST | 42790,55 | 50492.849 | SACE P | Заказ | 4 недели |  |  | 12.05.2015 |  |  |  | Силовые автоматические выключатели | Аксессуары воздушных автоматических выключателей | Аксессуары для воздушных автоматических выключателей | Аксессуары для воздушных автоматических выключателей | 8015644781286 | 0.200 | KG | 5.200 | CDM
1SDA074196R1 | SAC 1SDA0 74196 R1 | Расцепитель защиты Ekip Dip LSIG E1.2..E6.2 | 1 | ST | 66181,62 | 78094.3116 | SACE P | Заказ | 4 недели |  |  | 12.05.2015 |  |  |  | Силовые автоматические выключатели | Аксессуары воздушных автоматических выключателей | Аксессуары для воздушных автоматических выключателей | Аксессуары для воздушных автоматических выключателей | 8015644781293 | 0.200 | KG | 5.200 | CDM
1SDA074197R1 |  | Расцепитель защиты Ekip Touch LI E1.2..E6.2 | 1 | ST | 50187,18 | 59220.8724 | SACE P | Заказ | 4 недели |  |  | 12.05.2015 |  |  |  | Силовые автоматические выключатели | Аксессуары воздушных автоматических выключателей | Аксессуары для воздушных автоматических выключателей | Аксессуары для воздушных автоматических выключателей | 8015644781309 | 0.200 | KG | 5.200 | CDM
1SDA074198R1 |  | Расцепитель защиты Ekip Touch LSI E1.2..E6.2 | 1 | ST | 57053,31 | 67322.9058 | SACE P | Заказ | 4 недели |  |  | 12.05.2015 |  |  |  | Силовые автоматические выключатели | Аксессуары воздушных автоматических выключателей | Аксессуары для воздушных автоматических выключателей | Аксессуары для воздушных автоматических выключателей | 8015644781316 | 0.200 | KG | 5.200 | CDM
1SDA074199R1 |  | Расцепитель защиты Ekip Touch LSIG E1.2..E6.2 | 1 | ST | 88240,29 | 104123.5422 | SACE P | Заказ | 4 недели |  |  | 12.05.2015 |  |  |  | Силовые автоматические выключатели | Аксессуары воздушных автоматических выключателей | Аксессуары для воздушных автоматических выключателей | Аксессуары для воздушных автоматических выключателей | 8015644781323 | 0.200 | KG | 5.200 | CDM
1SDA074200R1 |  | Расцепитель защиты Ekip G Touch LSIG E1.2..E6.2 | 1 | ST | 97064,09 | 114535.6262 | SACE P | Заказ | 4 недели |  |  | 12.05.2015 |  |  |  | Силовые автоматические выключатели | Аксессуары воздушных автоматических выключателей | Аксессуары для воздушных автоматических выключателей | Аксессуары для воздушных автоматических выключателей | 8015644781330 | 0.200 | KG | 5.200 | CDM
1SDA074201R1 |  | Расцепитель защиты Ekip Hi-Touch LSI E1.2..E6.2 | 1 | ST | 220619,22 | 260330.6796 | SACE P | Заказ | 4 недели |  |  | 12.05.2015 |  |  |  | Силовые автоматические выключатели | Аксессуары воздушных автоматических выключателей | Аксессуары для воздушных автоматических выключателей | Аксессуары для воздушных автоматических выключателей | 8015644781347 | 0.200 | KG | 5.200 | CDM
1SDA074202R1 |  | Расцепитель защиты Ekip Hi-Touch LSIG E1.2..E6.2 | 1 | ST | 251806,19 | 297131.3042 | SACE P | Заказ | 4 недели |  |  | 12.05.2015 |  |  |  | Силовые автоматические выключатели | Аксессуары воздушных автоматических выключателей | Аксессуары для воздушных автоматических выключателей | Аксессуары для воздушных автоматических выключателей | 8015644781354 | 0.200 | KG | 1.050 | CDM
1SDA074203R1 |  | Расцепитель защиты Ekip G Hi-Touch LSIG E1.2..E6.2 | 1 | ST | 276987,26 | 326844.9668 | SACE P | Заказ | 4 недели |  |  | 12.05.2015 |  |  |  | Силовые автоматические выключатели | Аксессуары воздушных автоматических выключателей | Аксессуары для воздушных автоматических выключателей | Аксессуары для воздушных автоматических выключателей | 8015644781361 | 0.200 | KG | 1.050 | CDM
1SDA074204R1 |  | Расцепитель защиты Ekip LCD LI E1.2..E6.2 | 1 | ST | 50187,18 | 59220.8724 | SACE P | Заказ | 4 недели |  |  | 12.05.2015 |  |  |  | Силовые автоматические выключатели | Аксессуары воздушных автоматических выключателей | Аксессуары для воздушных автоматических выключателей | Аксессуары для воздушных автоматических выключателей | 8015644781378 | 0.200 | KG | 5.200 | CDM
1SDA074205R1 |  | Расцепитель защиты Ekip LCD LSI E1.2..E6.2 | 1 | ST | 57053,31 | 67322.9058 | SACE P | Заказ | 4 недели |  |  | 12.05.2015 |  |  |  | Силовые автоматические выключатели | Аксессуары воздушных автоматических выключателей | Аксессуары для воздушных автоматических выключателей | Аксессуары для воздушных автоматических выключателей | 8015644781385 | 0.200 | KG | 5.200 | CDM
1SDA074206R1 |  | Расцепитель защиты Ekip LCD LSIG E1.2..E6.2 | 1 | ST | 88240,29 | 104123.5422 | SACE P | Заказ | 4 недели |  |  | 12.05.2015 |  |  |  | Силовые автоматические выключатели | Аксессуары воздушных автоматических выключателей | Аксессуары для воздушных автоматических выключателей | Аксессуары для воздушных автоматических выключателей | 8015644781392 | 0.200 | KG | 5.200 | CDM
1SDA074207R1 |  | Расцепитель защиты Ekip G LCD LSIG E1.2..E6.2 | 1 | ST | 97064,09 | 114535.6262 | SACE P | Заказ | 4 недели |  |  | 12.05.2015 |  |  |  | Силовые автоматические выключатели | Аксессуары воздушных автоматических выключателей | Аксессуары для воздушных автоматических выключателей | Аксессуары для воздушных автоматических выключателей | 8015644781408 | 0.200 | KG | 5.200 | CDM
1SDA074208R1 | SAC 1SDA0 74208 R1 | Расцепитель защиты Ekip Hi-LCD LSI E1.2..E6.2 | 1 | ST | 220619,22 | 260330.6796 | SACE P | Заказ | 4 недели |  |  | 12.05.2015 |  |  |  | Силовые автоматические выключатели | Аксессуары воздушных автоматических выключателей | Аксессуары для воздушных автоматических выключателей | Аксессуары для воздушных автоматических выключателей | 8015644781415 | 0.200 | KG | 5.200 | CDM
1SDA074209R1 |  | Расцепитель защиты Ekip Hi-LCD LSIG E1.2..E6.2 | 1 | ST | 251806,19 | 297131.3042 | SACE P | Заказ | 4 недели |  |  | 12.05.2015 |  |  |  | Силовые автоматические выключатели | Аксессуары воздушных автоматических выключателей | Аксессуары для воздушных автоматических выключателей | Аксессуары для воздушных автоматических выключателей | 8015644781422 | 0.200 | KG | 1.050 | CDM
1SDA074210R1 |  | Расцепитель защиты Ekip G Hi-LCD LSIG E1.2..E6.2 | 1 | ST | 276987,26 | 326844.9668 | SACE P | Заказ | 4 недели |  |  | 12.05.2015 |  |  |  | Силовые автоматические выключатели | Аксессуары воздушных автоматических выключателей | Аксессуары для воздушных автоматических выключателей | Аксессуары для воздушных автоматических выключателей | 8015644781439 | 0.200 | KG | 1.050 | CDM
1SDA074218R1 |  | Модуль номинального тока 100 E1.2..E6.2 | 1 | ST | 1684,89 | 1988.1702 | SACE P | Заказ | 4 недели |  |  | 12.05.2015 |  |  |  | Силовые автоматические выключатели | Аксессуары воздушных автоматических выключателей | Аксессуары для воздушных автоматических выключателей | Аксессуары для воздушных автоматических выключателей | 8015644781514 | 0.200 | KG | 0.290 | CDM
1SDA074219R1 |  | Модуль номинального тока 200 E1.2..E6.2 | 1 | ST | 1684,89 | 1988.1702 | SACE P | Заказ | 4 недели |  |  | 12.05.2015 |  |  |  | Силовые автоматические выключатели | Аксессуары воздушных автоматических выключателей | Аксессуары для воздушных автоматических выключателей | Аксессуары для воздушных автоматических выключателей | 8015644781521 | 0.200 | KG | 0.290 | CDM
1SDA074220R1 |  | Модуль номинального тока 250 E1.2..E6.2 | 1 | ST | 1684,89 | 1988.1702 | SACE P | Заказ | 4 недели |  |  | 12.05.2015 |  |  |  | Силовые автоматические выключатели | Аксессуары воздушных автоматических выключателей | Аксессуары для воздушных автоматических выключателей | Аксессуары для воздушных автоматических выключателей | 8015644781538 | 0.200 | KG | 0.290 | CDM
1SDA074221R1 |  | Модуль номинального тока 400 E1.2..E6.2 | 1 | ST | 1684,89 | 1988.1702 | SACE P | Заказ | 4 недели |  |  | 12.05.2015 |  |  |  | Силовые автоматические выключатели | Аксессуары воздушных автоматических выключателей | Аксессуары для воздушных автоматических выключателей | Аксессуары для воздушных автоматических выключателей | 8015644781545 | 0.200 | KG | 0.290 | CDM
1SDA074222R1 |  | Модуль номинального тока 630 E1.2..E6.2 | 1 | ST | 1684,89 | 1988.1702 | SACE P | Заказ | 4 недели |  |  | 12.05.2015 |  |  |  | Силовые автоматические выключатели | Аксессуары воздушных автоматических выключателей | Аксессуары для воздушных автоматических выключателей | Аксессуары для воздушных автоматических выключателей | 8015644781552 | 0.200 | KG | 0.290 | CDM
1SDA074223R1 |  | Модуль номинального тока 800 E1.2..E6.2 | 1 | ST | 1684,89 | 1988.1702 | SACE P | Заказ | 4 недели |  |  | 12.05.2015 |  |  |  | Силовые автоматические выключатели | Аксессуары воздушных автоматических выключателей | Аксессуары для воздушных автоматических выключателей | Аксессуары для воздушных автоматических выключателей | 8015644781569 | 0.200 | KG | 0.290 | CDM
1SDA074224R1 |  | Модуль номинального тока 1000 E1.2..E6.2 | 1 | ST | 1684,89 | 1988.1702 | SACE P | Заказ | 4 недели |  |  | 12.05.2015 |  |  |  | Силовые автоматические выключатели | Аксессуары воздушных автоматических выключателей | Аксессуары для воздушных автоматических выключателей | Аксессуары для воздушных автоматических выключателей | 8015644781576 | 0.200 | KG | 0.290 | CDM
1SDA074225R1 |  | Модуль номинального тока 1250 E1.2..E6.2 | 1 | ST | 1684,89 | 1988.1702 | SACE P | Заказ | 4 недели |  |  | 12.05.2015 |  |  |  | Силовые автоматические выключатели | Аксессуары воздушных автоматических выключателей | Аксессуары для воздушных автоматических выключателей | Аксессуары для воздушных автоматических выключателей | 8015644781583 | 0.200 | KG | 0.290 | CDM
1SDA074226R1 |  | Модуль номинального тока 1600 E1.2..E6.2 | 1 | ST | 1684,89 | 1988.1702 | SACE P | Заказ | 4 недели |  |  | 12.05.2015 |  |  |  | Силовые автоматические выключатели | Аксессуары воздушных автоматических выключателей | Аксессуары для воздушных автоматических выключателей | Аксессуары для воздушных автоматических выключателей | 8015644781590 | 0.200 | KG | 0.290 | CDM
1SDA074227R1 |  | Модуль номинального тока 2000 E1.2..E6.2 | 1 | ST | 1684,89 | 1988.1702 | SACE P | Заказ | 4 недели |  |  | 12.05.2015 |  |  |  | Силовые автоматические выключатели | Аксессуары воздушных автоматических выключателей | Аксессуары для воздушных автоматических выключателей | Аксессуары для воздушных автоматических выключателей | 8015644781606 | 0.200 | KG | 0.290 | CDM
1SDA074228R1 |  | Модуль номинального тока 2500 E1.2..E6.2 | 1 | ST | 1684,89 | 1988.1702 | SACE P | Заказ | 4 недели |  |  | 12.05.2015 |  |  |  | Силовые автоматические выключатели | Аксессуары воздушных автоматических выключателей | Аксессуары для воздушных автоматических выключателей | Аксессуары для воздушных автоматических выключателей | 8015644781613 | 0.200 | KG | 0.290 | CDM
1SDA074229R1 |  | Модуль номинального тока 3200 E1.2..E6.2 | 1 | ST | 1684,89 | 1988.1702 | SACE P | Заказ | 4 недели |  |  | 12.05.2015 |  |  |  | Силовые автоматические выключатели | Аксессуары воздушных автоматических выключателей | Аксессуары для воздушных автоматических выключателей | Аксессуары для воздушных автоматических выключателей | 8015644781620 | 0.200 | KG | 0.290 | CDM
1SDA074230R1 |  | Модуль номинального тока 4000 E1.2..E6.2 | 1 | ST | 1684,89 | 1988.1702 | SACE P | Заказ | 4 недели |  |  | 12.05.2015 |  |  |  | Силовые автоматические выключатели | Аксессуары воздушных автоматических выключателей | Аксессуары для воздушных автоматических выключателей | Аксессуары для воздушных автоматических выключателей | 8015644781637 | 0.200 | KG | 0.290 | CDM
1SDA074231R1 |  | Модуль номинального тока 5000 E1.2..E6.2 | 1 | ST | 1684,89 | 1988.1702 | SACE P | Заказ | 4 недели |  |  | 12.05.2015 |  |  |  | Силовые автоматические выключатели | Аксессуары воздушных автоматических выключателей | Аксессуары для воздушных автоматических выключателей | Аксессуары для воздушных автоматических выключателей | 8015644781644 | 0.200 | KG | 0.290 | CDM
1SDA074232R1 |  | Модуль номинального тока 6300 E1.2..E6.2 | 1 | ST | 1684,89 | 1988.1702 | SACE P | Заказ | 4 недели |  |  | 12.05.2015 |  |  |  | Силовые автоматические выключатели | Аксессуары воздушных автоматических выключателей | Аксессуары для воздушных автоматических выключателей | Аксессуары для воздушных автоматических выключателей | 8015644781651 | 0.200 | KG | 0.290 | CDM
1SDA074233R1 |  | Модуль номинального тока 100 L OFF E1.2..E6.2 | 1 | ST | 1684,89 | 1988.1702 | SACE P | Заказ | 4 недели |  |  | 12.05.2015 |  |  |  | Силовые автоматические выключатели | Аксессуары воздушных автоматических выключателей | Аксессуары для воздушных автоматических выключателей | Аксессуары для воздушных автоматических выключателей | 8015644781668 | 0.200 | KG | 0.290 | CDM
1SDA074234R1 |  | Модуль номинального тока 200 L OFF E1.2..E6.2 | 1 | ST | 1684,89 | 1988.1702 | SACE P | Заказ | 4 недели |  |  | 12.05.2015 |  |  |  | Силовые автоматические выключатели | Аксессуары воздушных автоматических выключателей | Аксессуары для воздушных автоматических выключателей | Аксессуары для воздушных автоматических выключателей | 8015644781675 | 0.200 | KG | 0.290 | CDM
1SDA074235R1 |  | Модуль номинального тока 250 L OFF E1.2..E6.2 | 1 | ST | 1684,89 | 1988.1702 | SACE P | Заказ | 4 недели |  |  | 12.05.2015 |  |  |  | Силовые автоматические выключатели | Аксессуары воздушных автоматических выключателей | Аксессуары для воздушных автоматических выключателей | Аксессуары для воздушных автоматических выключателей | 8015644781682 | 0.200 | KG | 0.290 | CDM
1SDA074236R1 |  | Модуль номинального тока 400 L OFF E1.2..E6.2 | 1 | ST | 1684,89 | 1988.1702 | SACE P | Заказ | 4 недели |  |  | 12.05.2015 |  |  |  | Силовые автоматические выключатели | Аксессуары воздушных автоматических выключателей | Аксессуары для воздушных автоматических выключателей | Аксессуары для воздушных автоматических выключателей | 8015644781699 | 0.200 | KG | 0.290 | CDM
1SDA074237R1 |  | Модуль номинального тока 630 L OFF E1.2..E6.2 | 1 | ST | 1684,89 | 1988.1702 | SACE P | Заказ | 4 недели |  |  | 12.05.2015 |  |  |  | Силовые автоматические выключатели | Аксессуары воздушных автоматических выключателей | Аксессуары для воздушных автоматических выключателей | Аксессуары для воздушных автоматических выключателей | 8015644781705 | 0.200 | KG | 0.290 | CDM
1SDA074238R1 |  | Модуль номинального тока 800 L OFF E1.2..E6.2 | 1 | ST | 1684,89 | 1988.1702 | SACE P | Заказ | 4 недели |  |  | 12.05.2015 |  |  |  | Силовые автоматические выключатели | Аксессуары воздушных автоматических выключателей | Аксессуары для воздушных автоматических выключателей | Аксессуары для воздушных автоматических выключателей | 8015644781712 | 0.200 | KG | 0.290 | CDM
1SDA074239R1 |  | Модуль номинального тока 1000 L OFF E1.2..E6.2 | 1 | ST | 1684,89 | 1988.1702 | SACE P | Заказ | 4 недели |  |  | 12.05.2015 |  |  |  | Силовые автоматические выключатели | Аксессуары воздушных автоматических выключателей | Аксессуары для воздушных автоматических выключателей | Аксессуары для воздушных автоматических выключателей | 8015644781729 | 0.200 | KG | 0.290 | CDM
1SDA074240R1 |  | Модуль номинального тока 1250 L OFF E1.2..E6.2 | 1 | ST | 1684,89 | 1988.1702 | SACE P | Заказ | 4 недели |  |  | 12.05.2015 |  |  |  | Силовые автоматические выключатели | Аксессуары воздушных автоматических выключателей | Аксессуары для воздушных автоматических выключателей | Аксессуары для воздушных автоматических выключателей | 8015644781736 | 0.200 | KG | 0.290 | CDM
1SDA074241R1 |  | Модуль номинального тока 1600 L OFF E1.2..E6.2 | 1 | ST | 1684,89 | 1988.1702 | SACE P | Заказ | 4 недели |  |  | 12.05.2015 |  |  |  | Силовые автоматические выключатели | Аксессуары воздушных автоматических выключателей | Аксессуары для воздушных автоматических выключателей | Аксессуары для воздушных автоматических выключателей | 8015644781743 | 0.200 | KG | 0.290 | CDM
1SDA074242R1 |  | Модуль номинального тока 2000 L OFF E1.2..E6.2 | 1 | ST | 1684,89 | 1988.1702 | SACE P | Заказ | 4 недели |  |  | 12.05.2015 |  |  |  | Силовые автоматические выключатели | Аксессуары воздушных автоматических выключателей | Аксессуары для воздушных автоматических выключателей | Аксессуары для воздушных автоматических выключателей | 8015644781750 | 0.200 | KG | 0.290 | CDM
1SDA074243R1 |  | Модуль номинального тока 2500 L OFF E1.2..E6.2 | 1 | ST | 1684,89 | 1988.1702 | SACE P | Заказ | 4 недели |  |  | 12.05.2015 |  |  |  | Силовые автоматические выключатели | Аксессуары воздушных автоматических выключателей | Аксессуары для воздушных автоматических выключателей | Аксессуары для воздушных автоматических выключателей | 8015644781767 | 0.200 | KG | 0.290 | CDM
1SDA074244R1 |  | Модуль номинального тока 3200 L OFF E1.2..E6.2 | 1 | ST | 1684,89 | 1988.1702 | SACE P | Заказ | 4 недели |  |  | 12.05.2015 |  |  |  | Силовые автоматические выключатели | Аксессуары воздушных автоматических выключателей | Аксессуары для воздушных автоматических выключателей | Аксессуары для воздушных автоматических выключателей | 8015644781774 | 0.200 | KG | 0.290 | CDM
1SDA074245R1 |  | Модуль номинального тока 4000 L OFF E1.2..E6.2 | 1 | ST | 1684,89 | 1988.1702 | SACE P | Заказ | 4 недели |  |  | 12.05.2015 |  |  |  | Силовые автоматические выключатели | Аксессуары воздушных автоматических выключателей | Аксессуары для воздушных автоматических выключателей | Аксессуары для воздушных автоматических выключателей | 8015644781781 | 0.200 | KG | 0.290 | CDM
1SDA074246R1 |  | Модуль номинального тока 5000 L OFF E1.2..E6.2 | 1 | ST | 1684,89 | 1988.1702 | SACE P | Заказ | 4 недели |  |  | 12.05.2015 |  |  |  | Силовые автоматические выключатели | Аксессуары воздушных автоматических выключателей | Аксессуары для воздушных автоматических выключателей | Аксессуары для воздушных автоматических выключателей | 8015644781798 | 0.200 | KG | 0.290 | CDM
1SDA074247R1 |  | Модуль номинального тока 6300 L OFF E1.2..E6.2 | 1 | ST | 1684,89 | 1988.1702 | SACE P | Заказ | 4 недели |  |  | 12.05.2015 |  |  |  | Силовые автоматические выключатели | Аксессуары воздушных автоматических выключателей | Аксессуары для воздушных автоматических выключателей | Аксессуары для воздушных автоматических выключателей | 8015644781804 | 0.200 | KG | 0.290 | CDM
1SDA074248R1 |  | Модуль номинального тока RC R100 E1.2..E6.2 | 1 | ST | 1684,89 | 1988.1702 | SACE P | Заказ | 4 недели |  |  | 12.05.2015 |  |  |  | Силовые автоматические выключатели | Аксессуары воздушных автоматических выключателей | Аксессуары для воздушных автоматических выключателей | Аксессуары для воздушных автоматических выключателей | 8015644781811 | 0.200 | KG | 0.290 | CDM
1SDA074249R1 |  | Модуль номинального тока RC R200 E1.2..E6.2 | 1 | ST | 1684,89 | 1988.1702 | SACE P | Заказ | 4 недели |  |  | 12.05.2015 |  |  |  | Силовые автоматические выключатели | Аксессуары воздушных автоматических выключателей | Аксессуары для воздушных автоматических выключателей | Аксессуары для воздушных автоматических выключателей | 8015644781828 | 0.200 | KG | 0.290 | CDM
1SDA074250R1 |  | Модуль номинального тока RC R250 E1.2..E6.2 | 1 | ST | 1684,89 | 1988.1702 | SACE P | Заказ | 4 недели |  |  | 12.05.2015 |  |  |  | Силовые автоматические выключатели | Аксессуары воздушных автоматических выключателей | Аксессуары для воздушных автоматических выключателей | Аксессуары для воздушных автоматических выключателей | 8015644781835 | 0.200 | KG | 0.290 | CDM
1SDA074251R1 |  | Модуль номинального тока RC R400 E1.2..E6.2 | 1 | ST | 1684,89 | 1988.1702 | SACE P | Заказ | 4 недели |  |  | 12.05.2015 |  |  |  | Силовые автоматические выключатели | Аксессуары воздушных автоматических выключателей | Аксессуары для воздушных автоматических выключателей | Аксессуары для воздушных автоматических выключателей | 8015644781842 | 0.200 | KG | 0.290 | CDM
1SDA074252R1 |  | Модуль номинального тока RC R630 E1.2..E6.2 | 1 | ST | 1684,89 | 1988.1702 | SACE P | Заказ | 4 недели |  |  | 12.05.2015 |  |  |  | Силовые автоматические выключатели | Аксессуары воздушных автоматических выключателей | Аксессуары для воздушных автоматических выключателей | Аксессуары для воздушных автоматических выключателей | 8015644781859 | 0.200 | KG | 0.290 | CDM
1SDA074253R1 |  | Модуль номинального тока RC R800 E1.2..E6.2 | 1 | ST | 1684,89 | 1988.1702 | SACE P | Заказ | 4 недели |  |  | 12.05.2015 |  |  |  | Силовые автоматические выключатели | Аксессуары воздушных автоматических выключателей | Аксессуары для воздушных автоматических выключателей | Аксессуары для воздушных автоматических выключателей | 8015644781866 | 0.200 | KG | 0.290 | CDM
1SDA074254R1 |  | Модуль номинального тока RC R1250 E1.2..E6.2 | 1 | ST | 1684,89 | 1988.1702 | SACE P | Заказ | 4 недели |  |  | 12.05.2015 |  |  |  | Силовые автоматические выключатели | Аксессуары воздушных автоматических выключателей | Аксессуары для воздушных автоматических выключателей | Аксессуары для воздушных автоматических выключателей | 8015644781873 | 0.200 | KG | 0.290 | CDM
1SDA074255R1 |  | Модуль номинального тока RC R2000 E1.2..E6.2 | 1 | ST | 1684,89 | 1988.1702 | SACE P | Заказ | 4 недели |  |  | 12.05.2015 |  |  |  | Силовые автоматические выключатели | Аксессуары воздушных автоматических выключателей | Аксессуары для воздушных автоматических выключателей | Аксессуары для воздушных автоматических выключателей | 8015644781880 | 0.200 | KG | 0.290 | CDM
1SDA074256R1 |  | Модуль номинального тока RC R3200 E1.2..E6.2 | 1 | ST | 1684,89 | 1988.1702 | SACE P | Заказ | 4 недели |  |  | 12.05.2015 |  |  |  | Силовые автоматические выключатели | Аксессуары воздушных автоматических выключателей | Аксессуары для воздушных автоматических выключателей | Аксессуары для воздушных автоматических выключателей | 8015644781897 | 0.200 | KG | 0.000 | CDM
1SDA074257R1 |  | Модуль номинального тока RC R4000 E1.2..E6.2 | 1 | ST | 1684,89 | 1988.1702 | SACE P | Заказ | 4 недели |  |  | 12.05.2015 |  |  |  | Силовые автоматические выключатели | Аксессуары воздушных автоматических выключателей | Аксессуары для воздушных автоматических выключателей | Аксессуары для воздушных автоматических выключателей | 8015644781903 | 0.200 | KG | 0.000 | CDM
1SDA074298R1 |  | Система диспетчеризации и контроля Ekip View на 30 устройств | 1 | ST | 606761,28 | 715978.3104 | SACE P | Заказ | 4 недели |  |  | 12.05.2015 |  |  |  | Силовые автоматические выключатели | Аксессуары воздушных автоматических выключателей | Аксессуары для воздушных автоматических выключателей | Аксессуары для воздушных автоматических выключателей | 8015644782313 | 0.060 | KG | 0.000 | CDM
1SDA074299R1 |  | Система диспетчеризации и контроля Ekip View на 60 устройств | 1 | ST | 724742,64 | 855196.3152 | SACE P | Заказ | 4 недели |  |  | 12.05.2015 |  |  |  | Силовые автоматические выключатели | Аксессуары воздушных автоматических выключателей | Аксессуары для воздушных автоматических выключателей | Аксессуары для воздушных автоматических выключателей | 8015644782320 | 0.060 | KG | 0.000 | CDM
1SDA074300R1 |  | Система диспетчеризации и контроля Ekip View на неограниченное количество устройств | 1 | ST | 842724,00 | 994414.32 | SACE P | Заказ | 4 недели |  |  | 12.05.2015 |  |  |  | Силовые автоматические выключатели | Аксессуары воздушных автоматических выключателей | Аксессуары для воздушных автоматических выключателей | Аксессуары для воздушных автоматических выключателей | 8015644782337 | 0.060 | KG | 0.000 | CDM
1SDA074301R1 |  | Расширение лицензии для системы диспетчеризации и контроля Ekip View до 60 устройств | 1 | ST | 589906,80 | 696090.024 | SACE P | Заказ | 4 недели |  |  | 12.05.2015 |  | изменился статус | Временно недоступно | Силовые автоматические выключатели | Аксессуары воздушных автоматических выключателей | Аксессуары для воздушных автоматических выключателей | Аксессуары для воздушных автоматических выключателей | 8015644782344 | 0.000 | KG | 0.000 | CDM
1SDA074302R1 |  | Расширение лицензии для системы диспетчеризации и контроля Ekip View на неограниченное количество устройств | 1 | ST | 842724,00 | 994414.32 | SACE P | Заказ | 4 недели |  |  | 12.05.2015 |  | изменился статус | Временно недоступно | Силовые автоматические выключатели | Аксессуары воздушных автоматических выключателей | Аксессуары для воздушных автоматических выключателей | Аксессуары для воздушных автоматических выключателей | 8015644782351 | 0.000 | KG | 0.000 | CDM
1SDA074303R1 |  | Дополнительный диспетчер аварийных сигналов Ekip View на 30 устройств | 1 | ST | 40450,75 | 47731.885 | SACE P | Заказ | 4 недели |  |  | 12.05.2015 |  | изменился статус | Временно недоступно | Силовые автоматические выключатели | Аксессуары воздушных автоматических выключателей | Аксессуары для воздушных автоматических выключателей | Аксессуары для воздушных автоматических выключателей | 8015644782368 | 0.000 | KG | 0.000 | CDM
1SDA074304R1 |  | Дополнительный диспетчер аварийных сигналов Ekip View на 60 устройств | 1 | ST | 101126,88 | 119329.7184 | SACE P | Заказ | 4 недели |  |  | 12.05.2015 |  | изменился статус | Временно недоступно | Силовые автоматические выключатели | Аксессуары воздушных автоматических выключателей | Аксессуары для воздушных автоматических выключателей | Аксессуары для воздушных автоматических выключателей | 8015644782375 | 0.000 | KG | 0.000 | CDM
1SDA074305R1 |  | Дополнительный диспетчер аварийных сигналов Ekip View на неограниченное количество устройств | 1 | ST | 101126,88 | 119329.7184 | SACE P | Заказ | 4 недели |  |  | 12.05.2015 |  | изменился статус | Временно недоступно | Силовые автоматические выключатели | Аксессуары воздушных автоматических выключателей | Аксессуары для воздушных автоматических выключателей | Аксессуары для воздушных автоматических выключателей | 8015644782382 | 0.000 | KG | 0.000 | CDM
1SDA074306R1 |  | Дополнительная лицензия на 5 клиентских сетевых доступов для Ekip View на 30 устройств | 1 | ST | 202253,76 | 238659.4368 | SACE P | Заказ | 4 недели |  |  | 12.05.2015 |  | изменился статус | Временно недоступно | Силовые автоматические выключатели | Аксессуары воздушных автоматических выключателей | Аксессуары для воздушных автоматических выключателей | Аксессуары для воздушных автоматических выключателей | 8015644782399 | 0.000 | KG | 0.000 | CDM
1SDA074307R1 |  | Дополнительная лицензия на 5 клиентских сетевых доступов для Ekip View на 60 устройств | 1 | ST | 404507,52 | 477318.8736 | SACE P | Заказ | 4 недели |  |  | 12.05.2015 |  | изменился статус | Временно недоступно | Силовые автоматические выключатели | Аксессуары воздушных автоматических выключателей | Аксессуары для воздушных автоматических выключателей | Аксессуары для воздушных автоматических выключателей | 8015644782405 | 0.000 | KG | 0.000 | CDM
1SDA074308R1 |  | Дополнительная лицензия на 5 клиентских сетевых доступов для Ekip View на неограниченное количество устройств | 1 | ST | 404507,52 | 477318.8736 | SACE P | Заказ | 4 недели |  |  | 12.05.2015 |  | изменился статус | Временно недоступно | Силовые автоматические выключатели | Аксессуары воздушных автоматических выключателей | Аксессуары для воздушных автоматических выключателей | Аксессуары для воздушных автоматических выключателей | 8015644782412 | 0.000 | KG | 0.000 | CDM
1SDA074309R1 |  | Дополнительное резервирование для Ekip View | 1 | ST | 202253,76 | 238659.4368 | SACE P | Заказ | 4 недели |  |  | 12.05.2015 |  | изменился статус | Временно недоступно | Силовые автоматические выключатели | Аксессуары воздушных автоматических выключателей | Аксессуары для воздушных автоматических выключателей | Аксессуары для воздушных автоматических выключателей | 8015644782429 | 0.000 | KG | 0.000 | CDM
1SDA074310R1 |  | Дополнительный OPC сервер-клиент Ekip View | 1 | ST | 161803,01 | 190927.5518 | SACE P | Заказ | 4 недели |  |  | 12.05.2015 |  | изменился статус | Временно недоступно | Силовые автоматические выключатели | Аксессуары воздушных автоматических выключателей | Аксессуары для воздушных автоматических выключателей | Аксессуары для воздушных автоматических выключателей | 8015644782436 | 0.000 | KG | 0.000 | CDM
1SDA074311R1 |  | Сенсорная панель управления Ekip Control Panel на 10 выключателей | 1 | ST | 580468,29 | 684952.5822 | SACE P | Заказ | 4 недели |  |  | 12.05.2015 |  |  |  | Силовые автоматические выключатели | Аксессуары воздушных автоматических выключателей | Аксессуары для воздушных автоматических выключателей | Аксессуары для воздушных автоматических выключателей | 8015644782443 | 0.000 | KG | 0.000 | CDM
1SDA074312R1 |  | Сенсорная панель управления Ekip Сontrol Panel на 30 выключателей | 1 | ST | 651257,11 | 768483.3898 | SACE P | Заказ | 4 недели |  |  | 12.05.2015 |  |  |  | Силовые автоматические выключатели | Аксессуары воздушных автоматических выключателей | Аксессуары для воздушных автоматических выключателей | Аксессуары для воздушных автоматических выключателей | 8015644782450 | 0.000 | KG | 0.000 | CDM
1SDA074313R1 |  | Расширение лицензии на сенсорную панель управления Ekip Control Panel до 30 выключателей | 1 | ST | 736203,69 | 868720.3542 | SACE P | Заказ | 4 недели |  |  | 12.05.2015 |  | изменился статус | Временно недоступно | Силовые автоматические выключатели | Аксессуары воздушных автоматических выключателей | Аксессуары для воздушных автоматических выключателей | Аксессуары для воздушных автоматических выключателей | 8015644782467 | 0.000 | KG | 0.000 | CDM
1SDA074314R1 |  | Дополнительный диспетчер аварийных сигналов для сенсорной панели управления Ekip Control Panel | 1 | ST | 594626,05 | 701658.739 | SACE P | Заказ | 4 недели |  |  | 12.05.2015 |  | изменился статус | Временно недоступно | Силовые автоматические выключатели | Аксессуары воздушных автоматических выключателей | Аксессуары для воздушных автоматических выключателей | Аксессуары для воздушных автоматических выключателей | 8015644782474 | 0.000 | KG | 0.000 | CDM
1SDA074315R1 |  | Дополнительная лицензия на 5 клиентских сетевых доступов для сенсорной панели управления Ekip Control Panel | 1 | ST | 707888,16 | 835308.0288 | SACE P | Заказ | 4 недели |  |  | 12.05.2015 |  | изменился статус | Временно недоступно | Силовые автоматические выключатели | Аксессуары воздушных автоматических выключателей | Аксессуары для воздушных автоматических выключателей | Аксессуары для воздушных автоматических выключателей | 8015644782481 | 0.000 | KG | 0.000 | CDM
1SDA074527R1 | SAC 1SDA0 74527 R1 | Расцепитель защиты PR231/P-LS/I T7-T7M 3p | 1 | ST | 21027,48 | 24812.4264 | SACE P | Заказ | 5 недель |  |  | 12.05.2015 |  |  |  | Силовые автоматические выключатели | Аксессуары автоматических выключателей в литом корпусе | Аксессуары автоматических выключателей в литом корпусе |  | 8015644784928 | 0.400 | KG | 1.500 | CDM
1SDA074528R1 | SAC 1SDA0 74528 R1 | Расцепитель защиты PR231/P-I T7-T7M 3p | 1 | ST | 20416,31 | 24091.2458 | SACE P | Заказ | 5 недель |  |  | 12.05.2015 |  |  |  | Силовые автоматические выключатели | Аксессуары автоматических выключателей в литом корпусе | Аксессуары автоматических выключателей в литом корпусе |  | 8015644784935 | 0.400 | KG | 1.500 | CDM
1SDA074529R1 | SAC 1SDA0 74529 R1 | Расцепитель защиты PR231/P-LS/I T7-T7M 4p | 1 | ST | 18902,65 | 22305.127 | SACE P | Заказ | 5 недель |  |  | 12.05.2015 |  |  |  | Силовые автоматические выключатели | Аксессуары автоматических выключателей в литом корпусе | Аксессуары автоматических выключателей в литом корпусе |  | 8015644784942 | 0.400 | KG | 1.500 | CDM
1SDA074530R1 | SAC 1SDA0 74530 R1 | Расцепитель защиты PR231/P-I T7-T7M 4p | 1 | ST | 18902,65 | 22305.127 | SACE P | Заказ | 5 недель |  |  | 12.05.2015 |  |  |  | Силовые автоматические выключатели | Аксессуары автоматических выключателей в литом корпусе | Аксессуары автоматических выключателей в литом корпусе |  | 8015644784959 | 0.400 | KG | 1.500 | CDM
1SDA074531R1 | SAC 1SDA0 74531 R1 | Расцепитель защиты PR232/P-LSI T7-T7M | 1 | ST | 31970,33 | 37724.9894 | SACE P | Заказ | 5 недель |  |  | 12.05.2015 |  |  |  | Силовые автоматические выключатели | Аксессуары автоматических выключателей в литом корпусе | Аксессуары автоматических выключателей в литом корпусе |  | 8015644784966 | 0.400 | KG | 1.500 | CDM
1SDA074532R1 | SAC 1SDA0 74532 R1 | Расцепитель защиты PR331/P-LI X1 | 1 | ST | 35045,72 | 41353.9496 | SACE P | Заказ | 5 недель |  |  | 12.05.2015 |  |  |  | Силовые автоматические выключатели | Аксессуары автоматических выключателей в литом корпусе | Аксессуары автоматических выключателей в литом корпусе |  | 8015644784973 | 0.400 | KG | 1.500 | CDM
1SDA074533R1 | SAC 1SDA0 74533 R1 | Расцепитель защиты PR331/P-LSI X1 | 1 | ST | 51151,47 | 60358.7346 | SACE P | Заказ | 5 недель |  |  | 12.05.2015 |  |  |  | Силовые автоматические выключатели | Аксессуары автоматических выключателей в литом корпусе | Аксессуары автоматических выключателей в литом корпусе |  | 8015644784980 | 0.400 | KG | 1.500 | CDM
1SDA074534R1 | SAC 1SDA0 74534 R1 | Расцепитель защиты PR331/P-LSIG T7-T7M-X1 | 1 | ST | 72038,43 | 85005.3474 | SACE P | Заказ | 5 недель |  |  | 12.05.2015 |  |  |  | Силовые автоматические выключатели | Аксессуары автоматических выключателей в литом корпусе | Аксессуары автоматических выключателей в литом корпусе |  | 8015644784997 | 0.400 | KG | 1.500 | CDM
1SDA074535R1 | SAC 1SDA0 74535 R1 | Расцепитель защиты PR332/P-LI T7-T7M-X1 | 1 | ST | 36277,08 | 42806.9544 | SACE P | Заказ | 5 недель |  |  | 12.05.2015 |  |  |  | Силовые автоматические выключатели | Аксессуары автоматических выключателей в литом корпусе | Аксессуары автоматических выключателей в литом корпусе |  | 8015644785109 | 0.400 | KG | 1.500 | CDM
1SDA074536R1 | SAC 1SDA0 74536 R1 | Расцепитель защиты PR332/P-LSI T7-T7M-X1 | 1 | ST | 58224,53 | 68704.9454 | SACE P | Заказ | 5 недель |  |  | 12.05.2015 |  |  |  | Силовые автоматические выключатели | Аксессуары автоматических выключателей в литом корпусе | Аксессуары автоматических выключателей в литом корпусе |  | 8015644785116 | 0.400 | KG | 1.500 | CDM
1SDA074537R1 | SAC 1SDA0 74537 R1 | Расцепитель защиты PR332/P-LSIG T7-T7M-X1 | 1 | ST | 77685,34 | 91668.7012 | SACE P | Заказ | 5 недель |  |  | 12.05.2015 |  |  |  | Силовые автоматические выключатели | Аксессуары автоматических выключателей в литом корпусе | Аксессуары автоматических выключателей в литом корпусе |  | 8015644785123 | 0.400 | KG | 1.500 | CDM
1SDA074538R1 | SAC 1SDA0 74538 R1 | Расцепитель защиты PR332/P-LSIRc T7 | 1 | ST | 203285,43 | 239876.8074 | SACE P | Заказ | 5 недель |  |  | 12.05.2015 |  |  |  | Силовые автоматические выключатели | Аксессуары автоматических выключателей в литом корпусе | Аксессуары автоматических выключателей в литом корпусе |  | 8015644785130 | 0.400 | KG | 1.500 | CDM
1SDA074539R1 | SAC 1SDA0 74539 R1 | Расцепитель защиты PR332/P-LSIRc T7M-X1 | 1 | ST | 86179,99 | 101692.3882 | SACE P | Заказ | 5 недель |  |  | 12.05.2015 |  |  |  | Силовые автоматические выключатели | Аксессуары автоматических выключателей в литом корпусе | Аксессуары автоматических выключателей в литом корпусе |  | 8015644784812 | 0.400 | KG | 1.500 | CDM
1SDA074540R1 | SAC 1SDA0 74540 R1 | Расцепитель защиты PR333/P-LSI X1 | 1 | ST | 237643,01 | 280418.7518 | SACE P | Заказ | 5 недель |  |  | 12.05.2015 |  |  |  | Силовые автоматические выключатели | Аксессуары автоматических выключателей в литом корпусе | Аксессуары автоматических выключателей в литом корпусе |  | 8015644784829 | 0.400 | KG | 1.500 | CDM
1SDA074541R1 | SAC 1SDA0 74541 R1 | Расцепитель защиты PR333/P-LSIG X1 | 1 | ST | 271235,94 | 320058.4092 | SACE P | Заказ | 5 недель |  |  | 12.05.2015 |  |  |  | Силовые автоматические выключатели | Аксессуары автоматических выключателей в литом корпусе | Аксессуары автоматических выключателей в литом корпусе |  | 8015644784836 | 0.400 | KG | 1.500 | CDM
1SDA074542R1 | SAC 1SDA0 74542 R1 | Расцепитель защиты PR331/P-LSI T8 | 1 | ST | 47219,55 | 55719.069 | SACE P | Заказ | 5 недель |  |  | 12.05.2015 |  |  |  | Силовые автоматические выключатели | Аксессуары автоматических выключателей в литом корпусе | Аксессуары автоматических выключателей в литом корпусе |  | 8015644784843 | 0.400 | KG | 1.500 | CDM
1SDA074543R1 | SAC 1SDA0 74543 R1 | Расцепитель защиты PR331/P-LSIG T8 | 1 | ST | 67536,03 | 79692.5154 | SACE P | Заказ | 5 недель |  |  | 12.05.2015 |  |  |  | Силовые автоматические выключатели | Аксессуары автоматических выключателей в литом корпусе | Аксессуары автоматических выключателей в литом корпусе |  | 8015644784850 | 0.400 | KG | 1.500 | CDM
1SDA074544R1 | SAC 1SDA0 74544 R1 | Расцепитель защиты PR332/P-LI T8 | 1 | ST | 50787,10 | 59928.778 | SACE P | Заказ | 5 недель |  |  | 12.05.2015 |  |  |  | Силовые автоматические выключатели | Аксессуары автоматических выключателей в литом корпусе | Аксессуары автоматических выключателей в литом корпусе |  | 8015644784867 | 0.400 | KG | 1.500 | CDM
1SDA074545R1 | SAC 1SDA0 74545 R1 | Расцепитель защиты PR332/P-LSI T8 | 1 | ST | 87336,80 | 103057.424 | SACE P | Заказ | 5 недель |  |  | 12.05.2015 |  |  |  | Силовые автоматические выключатели | Аксессуары автоматических выключателей в литом корпусе | Аксессуары автоматических выключателей в литом корпусе |  | 8015644784874 | 0.400 | KG | 1.500 | CDM
1SDA074546R1 | SAC 1SDA0 74546 R1 | Расцепитель защиты PR332/P-LSIG T8 | 1 | ST | 100990,94 | 119169.3092 | SACE P | Заказ | 5 недель |  |  | 12.05.2015 |  |  |  | Силовые автоматические выключатели | Аксессуары автоматических выключателей в литом корпусе | Аксессуары автоматических выключателей в литом корпусе |  | 8015644784881 | 0.400 | KG | 1.500 | CDM
1SDA074547R1 | SAC 1SDA0 74547 R1 | Модуль связи для расцепителя защиты PR330/D-M COMMUNICATION MODULE T7-T7M-X1-T8 | 1 | ST | 26041,30 | 30728.734 | SACE P | Заказ | 4 недели | Временно недоступно |  | 12.05.2015 | 08.04.2015 | изменился статус | Временно недоступно | Силовые автоматические выключатели | Аксессуары автоматических выключателей в литом корпусе | Аксессуары автоматических выключателей в литом корпусе |  | 8015644784898 | 0.400 | KG | 0.840 | CDM
1SDA074548R1 | SAC 1SDA0 74548 R1 | Модуль номинального тока RATING PLUG In=400A T7-T7M-X1 | 1 | ST | 3843,57 | 4535.4126 | SACE P | Заказ | 4 недели |  |  | 12.05.2015 |  |  |  | Силовые автоматические выключатели | Аксессуары автоматических выключателей в литом корпусе | Аксессуары автоматических выключателей в литом корпусе |  | 8015644785208 | 0.200 | KG | 0.840 | CDM
1SDA074549R1 | SAC 1SDA0 74549 R1 | Модуль номинального тока RATING PLUG In=630A T7-T7M-X1 | 1 | ST | 3843,57 | 4535.4126 | SACE P | Заказ | 4 недели |  |  | 12.05.2015 |  |  |  | Силовые автоматические выключатели | Аксессуары автоматических выключателей в литом корпусе | Аксессуары автоматических выключателей в литом корпусе |  | 8015644785215 | 0.200 | KG | 0.840 | CDM
1SDA074550R1 | SAC 1SDA0 74550 R1 | Модуль номинального тока RATING PLUG In=800A T7-T7M-X1 | 1 | ST | 3843,57 | 4535.4126 | SACE P | Заказ | 4 недели |  |  | 12.05.2015 |  |  |  | Силовые автоматические выключатели | Аксессуары автоматических выключателей в литом корпусе | Аксессуары автоматических выключателей в литом корпусе |  | 8015644785222 | 0.200 | KG | 0.840 | CDM
1SDA074551R1 | SAC 1SDA0 74551 R1 | Модуль номинального тока RATING PLUG In=1000A T7-T7M-X1-T8 | 1 | ST | 3843,57 | 4535.4126 | SACE P | Заказ | 4 недели |  |  | 12.05.2015 |  |  |  | Силовые автоматические выключатели | Аксессуары автоматических выключателей в литом корпусе | Аксессуары автоматических выключателей в литом корпусе |  | 8015644785239 | 0.200 | KG | 0.840 | CDM
1SDA074552R1 | SAC 1SDA0 74552 R1 | Модуль номинального тока RATING PLUG In=1250A T7-T7M-X1-T8 | 1 | ST | 3843,57 | 4535.4126 | SACE P | Заказ | 4 недели |  |  | 12.05.2015 |  |  |  | Силовые автоматические выключатели | Аксессуары автоматических выключателей в литом корпусе | Аксессуары автоматических выключателей в литом корпусе |  | 8015644785246 | 0.200 | KG | 0.840 | CDM
1SDA074553R1 | SAC 1SDA0 74553 R1 | Модуль номинального тока RATING PLUG In=1600A T7-T7M-X1-T8 | 1 | ST | 3843,57 | 4535.4126 | SACE P | Заказ | 4 недели |  |  | 12.05.2015 |  |  |  | Силовые автоматические выключатели | Аксессуары автоматических выключателей в литом корпусе | Аксессуары автоматических выключателей в литом корпусе |  | 8015644785253 | 0.200 | KG | 0.840 | CDM
1SDA074554R1 | SAC 1SDA0 74554 R1 | Модуль номинального тока RATING PLUG In=2000A T8 | 1 | ST | 3555,75 | 4195.785 | SACE P | Заказ | 4 недели |  |  | 12.05.2015 |  |  |  | Силовые автоматические выключатели | Аксессуары автоматических выключателей в литом корпусе | Аксессуары автоматических выключателей в литом корпусе |  | 8015644785260 | 0.200 | KG | 0.840 | CDM
1SDA074555R1 | SAC 1SDA0 74555 R1 | Модуль номинального тока RATING PLUG In=2500A T8 | 1 | ST | 3555,75 | 4195.785 | SACE P | Заказ | 4 недели |  |  | 12.05.2015 |  |  |  | Силовые автоматические выключатели | Аксессуары автоматических выключателей в литом корпусе | Аксессуары автоматических выключателей в литом корпусе |  | 8015644785277 | 0.200 | KG | 0.840 | CDM
1SDA074556R1 | SAC 1SDA0 74556 R1 | Модуль номинального тока RATING PLUG In=3200A T8 | 1 | ST | 3555,75 | 4195.785 | SACE P | Заказ | 4 недели |  |  | 12.05.2015 |  |  |  | Силовые автоматические выключатели | Аксессуары автоматических выключателей в литом корпусе | Аксессуары автоматических выключателей в литом корпусе |  | 8015644785284 | 0.200 | KG | 0.840 | CDM
1SDA074557R1 | SAC 1SDA0 74557 R1 | Модуль номинального тока RATING PLUG Rc In=400A T7-T7M-X1 | 1 | ST | 3487,00 | 4114.66 | SACE P | Заказ | 4 недели |  |  | 12.05.2015 |  |  |  | Силовые автоматические выключатели | Аксессуары автоматических выключателей в литом корпусе | Аксессуары автоматических выключателей в литом корпусе |  | 8015644785291 | 0.200 | KG | 0.840 | CDM
1SDA074558R1 | SAC 1SDA0 74558 R1 | Модуль номинального тока RATING PLUG Rc In=630A T7-T7M-X1 | 1 | ST | 3487,00 | 4114.66 | SACE P | Заказ | 4 недели |  |  | 12.05.2015 |  |  |  | Силовые автоматические выключатели | Аксессуары автоматических выключателей в литом корпусе | Аксессуары автоматических выключателей в литом корпусе |  | 8015644785307 | 0.200 | KG | 0.840 | CDM
1SDA074559R1 | SAC 1SDA0 74559 R1 | Модуль номинального тока RATING PLUG Rc In=800A T7-T7M-X1 | 1 | ST | 3487,00 | 4114.66 | SACE P | Заказ | 4 недели |  |  | 12.05.2015 |  |  |  | Силовые автоматические выключатели | Аксессуары автоматических выключателей в литом корпусе | Аксессуары автоматических выключателей в литом корпусе |  | 8015644785314 | 0.200 | KG | 0.840 | CDM
1SDA074560R1 | SAC 1SDA0 74560 R1 | Модуль номинального тока RATING PLUG Rc In=1000A T7-T7M-X1-T8 | 1 | ST | 3487,00 | 4114.66 | SACE P | Заказ | 4 недели |  |  | 12.05.2015 |  |  |  | Силовые автоматические выключатели | Аксессуары автоматических выключателей в литом корпусе | Аксессуары автоматических выключателей в литом корпусе |  | 8015644785321 | 0.200 | KG | 0.840 | CDM
1SDA074561R1 | SAC 1SDA0 74561 R1 | Модуль номинального тока RATING PLUG Rc In=1250A T7-T7M-X1-T8 | 1 | ST | 3487,00 | 4114.66 | SACE P | Заказ | 4 недели |  |  | 12.05.2015 |  |  |  | Силовые автоматические выключатели | Аксессуары автоматических выключателей в литом корпусе | Аксессуары автоматических выключателей в литом корпусе |  | 8015644785338 | 0.200 | KG | 0.840 | CDM
1SDA074562R1 | SAC 1SDA0 74562 R1 | Модуль номинального тока RATING PLUG Rc In=1600A T7-T7M-X1-T8 | 1 | ST | 3487,00 | 4114.66 | SACE P | Заказ | 4 недели |  |  | 12.05.2015 |  |  |  | Силовые автоматические выключатели | Аксессуары автоматических выключателей в литом корпусе | Аксессуары автоматических выключателей в литом корпусе |  | 8015644785345 | 0.200 | KG | 0.840 | CDM
1SDA074563R1 | SAC 1SDA0 74563 R1 | Модуль номинального тока RATING PLUG Rc In=2000A T8 | 1 | ST | 3487,00 | 4114.66 | SACE P | Заказ | 4 недели |  |  | 12.05.2015 |  |  |  | Силовые автоматические выключатели | Аксессуары автоматических выключателей в литом корпусе | Аксессуары автоматических выключателей в литом корпусе |  | 8015644785352 | 0.200 | KG | 0.840 | CDM
1SDA074564R1 | SAC 1SDA0 74564 R1 | Модуль номинального тока RATING PLUG Rc In=2500A T8 | 1 | ST | 3487,00 | 4114.66 | SACE P | Заказ | 4 недели |  |  | 12.05.2015 |  |  |  | Силовые автоматические выключатели | Аксессуары автоматических выключателей в литом корпусе | Аксессуары автоматических выключателей в литом корпусе |  | 8015644785369 | 0.200 | KG | 0.840 | CDM
1SDA076154R1 |  | Блок программирования расцепителей Ekip Programming T&P E1.2...E6.2, XT2…XT4 | 1 | ST | 29131,20 | 34374.816 | SACE P | Заказ | 6 недель |  |  | 12.05.2015 |  | изменился статус | Временно недоступно | Силовые автоматические выключатели | Аксессуары воздушных автоматических выключателей | Аксессуары для воздушных автоматических выключателей | Аксессуары для воздушных автоматических выключателей | 8015644808105 | 0.060 | KG | 3.600 | CDM
1SDA076164R1 |  | Межфазные изолирующие перегородки фиксированной части PB 2шт E1.2 W FP 3P | 1 | ST | 2410,61 | 2844.5198 | SACE P | Заказ | 6 недель |  |  | 12.05.2015 |  | изменился статус | Временно недоступно | Силовые автоматические выключатели | Аксессуары воздушных автоматических выключателей | Аксессуары для воздушных автоматических выключателей | Аксессуары для воздушных автоматических выключателей | 8015644808334 | 0.520 | KG | 3.090 | CDM
1SDA076165R1 |  | Межфазные изолирующие перегородки фиксированной части PB 3шт E1.2 W FP 4P | 1 | ST | 4822,89 | 5691.0102 | SACE P | Заказ | 6 недель |  |  | 12.05.2015 |  | изменился статус | Временно недоступно | Силовые автоматические выключатели | Аксессуары воздушных автоматических выключателей | Аксессуары для воздушных автоматических выключателей | Аксессуары для воздушных автоматических выключателей | 8015644808341 | 0.520 | KG | 3.090 | CDM
1SDA076166R1 |  | Межфазные изолирующие перегородки стационарного выключателя PB 2шт E2.2..E6.2 F 3P | 1 | ST | 2619,02 | 3090.4436 | SACE P | Заказ | 6 недель |  |  | 12.05.2015 |  | изменился статус | Временно недоступно | Силовые автоматические выключатели | Аксессуары воздушных автоматических выключателей | Аксессуары для воздушных автоматических выключателей | Аксессуары для воздушных автоматических выключателей | 8015644808358 | 0.520 | KG | 3.090 | CDM
1SDA076167R1 |  | Межфазные изолирующие перегородки стационарного выключателя PB 3шт E2.2..E6.2 F 4P | 1 | ST | 5499,94 | 6489.9292 | SACE P | Заказ | 6 недель |  |  | 12.05.2015 |  | изменился статус | Временно недоступно | Силовые автоматические выключатели | Аксессуары воздушных автоматических выключателей | Аксессуары для воздушных автоматических выключателей | Аксессуары для воздушных автоматических выключателей | 8015644808365 | 0.520 | KG | 3.090 | CDM
1SDA076168R1 |  | Межфазные изолирующие перегородки фиксированной части PB 2шт E2.2..E6.2 W FP 3P | 1 | ST | 2619,02 | 3090.4436 | SACE P | Заказ | 6 недель |  |  | 12.05.2015 |  | изменился статус | Временно недоступно | Силовые автоматические выключатели | Аксессуары воздушных автоматических выключателей | Аксессуары для воздушных автоматических выключателей | Аксессуары для воздушных автоматических выключателей | 8015644808372 | 0.520 | KG | 3.090 | CDM
1SDA076169R1 |  | Межфазные изолирующие перегородки фиксированной части PB 3шт E2.2..E6.2 W FP 4P | 1 | ST | 5499,94 | 6489.9292 | SACE P | Заказ | 6 недель |  |  | 12.05.2015 |  | изменился статус | Временно недоступно | Силовые автоматические выключатели | Аксессуары воздушных автоматических выключателей | Аксессуары для воздушных автоматических выключателей | Аксессуары для воздушных автоматических выключателей | 8015644808389 | 0.520 | KG | 3.090 | CDM
1SEH650052R6711 |  | Фланец KIG-1 | 1 | ST | 4599,08 | 5426.9144 | SGC | Заказ | 8 недель |  |  | 12.05.2015 |  |  |  | Выключатели нагрузки / рубильники | Выключатели нагрузки в боксе | Аксессуары для рубильников безопасности | Аксессуары для рубильников безопасности | 7025840056263 | 0.220 | KG | 0.540 | CDM
1SEH650052R6714 | SGC1SEH650052R6714 | Сальник KIG-221-2 для металлических и пластиковых боксов, под кабель 2хd20..65 | 1 | ST | 9991,83 | 11790.3594 | SGC | Заказ | 4 недели |  |  | 12.05.2015 |  |  |  | Выключатели нагрузки / рубильники | Выключатели нагрузки в боксе | Аксессуары для рубильников в боксе | Аксессуары для рубильников в боксе |  | 0.734 | KG | 1.600 | CDM
1SEP101873R0007 | NOR1SEP101873R0007 | Рубильник XLP00-EFM с блоком контроля состояния предохранителей | 1 | ST | 5244,41 | 6188.4038 | NOR | Заказ | 5 недель |  |  | 12.05.2015 |  |  |  | Выключатели нагрузки / рубильники | Устройства на базе предохранителей | Выключатели нагрузки с предохранителями | XLBM800A |  | 0.090 | KG | 8.500 | CDM
1SEP101890R0001 | NOR1SEP101890R0001 | Рубильник откидной XLP00 под предохранители до 160А без кабельны х клемм | 1 | ST | 2292,23 | 2704.8314 | NOR | Заказ | 5 недель |  |  | 12.05.2015 |  |  |  | Выключатели нагрузки / рубильники | Устройства на базе предохранителей | Выключатели нагрузки с предохранителями | XLBM800A | 7025840013396 | 0.550 | KG | 1.770 | CDM
1SEP101890R0002 | NOR1SEP101890R0002 | Рубильник откидной XLP00-6BC под предохранители до 160А с кабель ными клеммами | 1 | ST | 2318,26 | 2735.5468 | NOR | A | 3 недели |  |  | 12.05.2015 |  |  |  | Выключатели нагрузки / рубильники | Устройства на базе предохранителей | Выключатели нагрузки с предохранителями | XLBM800A | 7025840013402 | 0.618 | KG | 1.770 | CDM
1SEP101890R0012 | NOR1SEP101890R0012 | Рубильник XLP00-EFM-6BC | 1 | ST | 5836,99 | 6887.6482 | NOR | Заказ | 5 недель |  |  | 12.05.2015 |  |  |  | Выключатели нагрузки / рубильники | Устройства на базе предохранителей | Выключатели нагрузки с предохранителями | XLBM800A | 7025840013433 | 0.680 | KG | 1.960 | CDM
1SEP101891R0002 | NOR1SEP101891R0002 | Рубильник откидной XLP1-6BC под предохранители до 250А с кабельн ыми клеммами | 1 | ST | 6434,17 | 7592.3206 | NOR | B | 3 недели |  |  | 12.05.2015 |  |  |  | Выключатели нагрузки / рубильники | Устройства на базе предохранителей | Выключатели нагрузки с предохранителями | XLP000 | 7025840013730 | 1.765 | KG | 5.790 | CDM
1SEP101891R0012 | NOR1SEP101891R0012 | Рубильник XLP1-EFM-6BC 250А (с контролем предохранителей) | 1 | ST | 10966,56 | 12940.5408 | NOR | Заказ | 5 недель |  |  | 12.05.2015 |  |  |  | Выключатели нагрузки / рубильники | Устройства на базе предохранителей | Выключатели нагрузки с предохранителями | XLP000 |  | 1.970 | KG | 6.240 | CDM
1SEP101892R0002 | NOR1SEP101892R0002 | Рубильник откидной XLP-2-6BC под предохранители до 400А с кабель ными клеммами | 1 | ST | 10230,05 | 12071.459 | NOR | B | 3 недели |  |  | 12.05.2015 |  |  |  | Выключатели нагрузки / рубильники | Устройства на базе предохранителей | Выключатели нагрузки с предохранителями | XLP2 | 7025840016878 | 2.961 | KG | 7.920 | CDM
1SEP101898R0002 | NOR1SEP101898R0002 | Рубильник откидной XLP 00-A40/75-3BC-Down под предохранители до 160А монтаж на шины | 1 | ST | 8169,03 | 9639.4554 | NOR | Заказ | 5 недель |  |  | 12.05.2015 |  |  |  | Выключатели нагрузки / рубильники | Устройства на базе предохранителей | Выключатели нагрузки с предохранителями | XLBM800A | 7025840016403 | 1.000 | KG | 2.950 | CDM
1SEP101910R0001 | 0 | Шинный адаптер для XLP00 A60/60 отходящие линии вверх | 1 | ST | 2782,22 | 3283.0196 | NOR | Заказ | 5 недель |  |  | 12.05.2015 |  |  |  | Выключатели нагрузки / рубильники | Устройства на базе предохранителей | Аксессуары для выключателей нагрузки с предохранителями | Аксессуары для выключателей нагрузки с предохранителями | 7025840014522 | 1.000 | KG | 403.310 | CCM
1SEP101915R0001 | 0 | Шинный адаптер для XLP00 A60/60 отходящие линии вниз | 1 | ST | 2782,22 | 3283.0196 | NOR | Заказ | 5 недель |  |  | 12.05.2015 |  |  |  | Выключатели нагрузки / рубильники | Устройства на базе предохранителей | Аксессуары для выключателей нагрузки с предохранителями | Аксессуары для выключателей нагрузки с предохранителями | 7025840015659 | 1.000 | KG | 403.310 | CCM
1SEP101916R0001 | NOR1SEP101916R0001 | Рубильник откидной XLP00-A60/60-3BC-Down под предохранители до 1 60А монтаж на шины | 1 | ST | 6492,35 | 7660.973 | NOR | E | 5 недель |  |  | 12.05.2015 |  |  |  | Выключатели нагрузки / рубильники | Устройства на базе предохранителей | Выключатели нагрузки с предохранителями | XLBM800A | 7025840015635 | 0.950 | KG | 2.730 | CDM
1SEP101917R0001 | NOR1SEP101917R0001 | Рубильник откидной XLP00-A60/60-3BC-Up под предохранители до 160А монтаж на шины | 1 | ST | 6492,35 | 7660.973 | NOR | E | 5 недель |  |  | 12.05.2015 |  |  |  | Выключатели нагрузки / рубильники | Устройства на базе предохранителей | Выключатели нагрузки с предохранителями | XLBM800A | 7025840015642 | 0.950 | KG | 2.730 | CDM
1SEP101918R0001 | NOR1SEP101918R0001 | Рубильник XLP1-A60/85-3BC-Down под предохранители до 250А монтаж на шины | 1 | ST | 13705,91 | 16172.9738 | NOR | Заказ | 5 недель |  |  | 12.05.2015 |  |  |  | Выключатели нагрузки / рубильники | Устройства на базе предохранителей | Выключатели нагрузки с предохранителями | XLP000 | 7025840016441 | 2.470 | KG | 8.640 | CDM
1SEP101919R0001 | NOR1SEP101919R0001 | Рубильник XLP1-A60/85-A-3BC | 1 | ST | 13186,83 | 15560.4594 | NOR | Заказ | 5 недель |  |  | 12.05.2015 |  |  |  | Выключатели нагрузки / рубильники | Устройства на базе предохранителей | Выключатели нагрузки с предохранителями | XLP000 | 7025840016458 | 2.470 | KG | 8.640 | CDM
1SEP101975R0001 | NOR1SEP101975R0001 | Рубильник откидной XLP3 под предохранители до 630А без кабельных клемм | 1 | ST | 15690,36 | 18514.6248 | NOR | Заказ | 5 недель |  |  | 12.05.2015 |  |  |  | Выключатели нагрузки / рубильники | Устройства на базе предохранителей | Выключатели нагрузки с предохранителями | XLP3 |  | 4.500 | KG | 11.720 | CDM
1SEP101975R0002 | NOR1SEP101975R0002 | Рубильник откидной XLP3-6BC под предохранители до 630А с кабель ными клеммами | 1 | ST | 16002,73 | 18883.2214 | NOR | C | 3 недели |  |  | 12.05.2015 |  |  |  | Выключатели нагрузки / рубильники | Устройства на базе предохранителей | Выключатели нагрузки с предохранителями | XLP3 | 7025840016991 | 0.250 | KG | 11.720 | CDM
1SEP101982R0007 | NOR1SEP101982R0007 | Блок контроля состояния предохранителей EMF для XPL2 | 1 | ST | 8414,03 | 9928.5554 | NOR | Заказ | 5 недель |  |  | 12.05.2015 |  |  |  | Выключатели нагрузки / рубильники | Устройства на базе предохранителей | Выключатели нагрузки с предохранителями | XLP2 |  | 0.250 | KG | 8.500 | CDM
1SEP102140R0101 | NOR1SEP102140R0101 | Рубильник под предохранители XLBM00-1P до 160А, пополюсное отклю чение | 1 | ST | 8738,65 | 10311.607 | NOR | D | 5 недель |  |  | 12.05.2015 |  |  |  | Выключатели нагрузки / рубильники | Устройства на базе предохранителей | Выключатели нагрузки с предохранителями | XLBM00 | 7025840021377 | 2.200 | KG | 4.520 | CDM
1SEP102140R0111 | NOR1SEP102140R0111 | Рубильник под предохранители XLBM00-1P-EFM до 160А, пополюсное о тключение, (с контролем предохранителей) | 1 | ST | 16022,64 | 18906.7152 | NOR | Заказ | 5 недель |  |  | 12.05.2015 |  |  |  | Выключатели нагрузки / рубильники | Устройства на базе предохранителей | Выключатели нагрузки с предохранителями | XLBM00 | 7025840021384 | 2.300 | KG | 4.520 | CDM
1SEP102140R0121 | NOR1SEP102140R0121 | Рубильник под предохранители XLBM00-3P до 160A, трехполюсное отк лючение | 1 | ST | 8738,65 | 10311.607 | NOR | C | 5 недель |  |  | 12.05.2015 |  |  |  | Выключатели нагрузки / рубильники | Устройства на базе предохранителей | Выключатели нагрузки с предохранителями | XLBM00 | 7025840021391 | 2.300 | KG | 1.020 | CDM
1SEP102140R0131 | NOR1SEP102140R0131 | Рубильник под предохранители XLBM00-3P-EFM до 160А, трехполюсное отключение, (с контролем предохранителей) | 1 | ST | 16022,64 | 18906.7152 | NOR | Заказ | 5 недель |  |  | 12.05.2015 |  |  |  | Выключатели нагрузки / рубильники | Устройства на базе предохранителей | Выключатели нагрузки с предохранителями | XLBM00 | 7025840021407 | 2.400 | KG | 1.020 | CDM
1SEP102141R0101 | NOR1SEP102141R0101 | Рубильник под предохранители XLBM1-1P до 250А, пополюсное отключение | 1 | ST | 14251,02 | 16816.2036 | NOR | Заказ | 5 недель |  |  | 12.05.2015 |  |  |  | Выключатели нагрузки / рубильники | Устройства на базе предохранителей | Выключатели нагрузки с предохранителями | XLBM00 | 7025840021469 | 4.200 | KG | 11.750 | CDM
1SEP102141R0111 | NOR1SEP102141R0111 | Рубильник под предохранители XLBM1-1P-EFM до 250А, пополюсное от ключение (с контролем предохранителей) | 1 | ST | 21735,60 | 25648.008 | NOR | Заказ | 5 недель |  |  | 12.05.2015 |  |  |  | Выключатели нагрузки / рубильники | Устройства на базе предохранителей | Выключатели нагрузки с предохранителями | XLBM00 | 7025840021483 | 4.400 | KG | 11.750 | CDM
1SEP102141R0121 | NOR1SEP102141R0121 | Рубильник под предохранители XLBM1-3P до 250А, трехполюсное отключение | 1 | ST | 14251,02 | 16816.2036 | NOR | Заказ | 5 недель |  |  | 12.05.2015 |  |  |  | Выключатели нагрузки / рубильники | Устройства на базе предохранителей | Выключатели нагрузки с предохранителями | XLBM00 | 7025840021513 | 4.300 | KG | 11.750 | CDM
1SEP102141R0131 | NOR1SEP102141R0131 | Рубильник под предохранители XLBM1-3P-EFM до 250А, трехполюсное отключение, (с контролем предохранителей) | 1 | ST | 21735,60 | 25648.008 | NOR | Заказ | 5 недель |  |  | 12.05.2015 |  |  |  | Выключатели нагрузки / рубильники | Устройства на базе предохранителей | Выключатели нагрузки с предохранителями | XLBM00 | 7025840021537 | 4.500 | KG | 11.750 | CDM
1SEP102141R9101 | NOR1SEP102141R9101 | Рубильник под предохранители XLBM1-1P-L до 250A, пополюсное откл ючение | 42 | ST | 9802,84 | 11567.3512 | NOR | D | 5 недель |  |  | 12.05.2015 |  |  |  | Выключатели нагрузки / рубильники | Устройства на базе предохранителей | Выключатели нагрузки с предохранителями | XLBM00 | 7025840060444 | 4.800 | KG | 11.800 | CDM
1SEP102141R9121 | NOR1SEP102141R9121 | Рубильник под предохранители XLBM1-3P-L до 250A, трехполюсное от ключение | 42 | ST | 9802,84 | 11567.3512 | NOR | D | 5 недель |  |  | 12.05.2015 |  |  |  | Выключатели нагрузки / рубильники | Устройства на базе предохранителей | Выключатели нагрузки с предохранителями | XLBM00 | 7025840060451 | 4.800 | KG | 11.800 | CDM
1SEP102142R0101 | NOR1SEP102142R0101 | Рубильник под предохранители XLBM2-1P до 400А, пополюсное отключение | 1 | ST | 15280,00 | 18030.4 | NOR | Заказ | 5 недель |  |  | 12.05.2015 |  |  |  | Выключатели нагрузки / рубильники | Устройства на базе предохранителей | Выключатели нагрузки с предохранителями | XLBM2 | 7025840021568 | 4.700 | KG | 11.750 | CDM
1SEP102142R0111 | NOR1SEP102142R0111 | Рубильник под предохранители XLBM2-1P-EFM до 400А, пополюсное от ключение, (с контролем предохранителей) | 1 | ST | 22781,42 | 26882.0756 | NOR | Заказ | 5 недель |  |  | 12.05.2015 |  |  |  | Выключатели нагрузки / рубильники | Устройства на базе предохранителей | Выключатели нагрузки с предохранителями | XLBM2 | 7025840021582 | 4.900 | KG | 11.750 | CDM
1SEP102142R0121 |  | Рубильник XLBM2-3P до 400А | 1 | ST | 15280,00 | 18030.4 | NOR | Заказ | 5 недель |  |  | 12.05.2015 |  |  |  | Выключатели нагрузки / рубильники | Устройства на базе предохранителей | Выключатели нагрузки с предохранителями | XLBM2 | 7025840064763 | 4.700 | KG | 12060.000 | CCM
1SEP102142R0131 | NOR1SEP102142R0131 | Рубильник под предохранители XLBM2-3P-EFM до 400А, трехполюсное отключение, (с контролем предохранителей) | 1 | ST | 22781,42 | 26882.0756 | NOR | Заказ | 5 недель |  |  | 12.05.2015 |  |  |  | Выключатели нагрузки / рубильники | Устройства на базе предохранителей | Выключатели нагрузки с предохранителями | XLBM2 | 7025840021636 | 5.000 | KG | 11.750 | CDM
1SEP102142R8101 |  | Рубильник XLBM2-1P до 400А (42шт/палл) | 42 | ST | 9802,84 | 11567.3512 | NOR | Заказ | 5 недель |  |  | 12.05.2015 |  |  |  | Выключатели нагрузки / рубильники | Устройства на базе предохранителей | Выключатели нагрузки с предохранителями | XLBM2 | 7025840056683 | 4.700 | KG | 12060.000 | CCM
1SEP102142R8121 | NOR1SEP102142R0121 | Рубильник под предохранители XLBM2-3P до 400А, трехполюсное отключение | 42 | ST | 9802,84 | 11567.3512 | NOR | Заказ | 5 недель |  |  | 12.05.2015 |  |  |  | Выключатели нагрузки / рубильники | Устройства на базе предохранителей | Выключатели нагрузки с предохранителями | XLBM2 | 7025840021612 | 4.800 | KG | 11.800 | CDM
1SEP102142R9101 | NOR1SEP102142R9101 | Рубильник под предохранители XLBM2-1P-L до 400A, пополюсное откл ючение | 42 | ST | 9952,90 | 11744.422 | NOR | C | 5 недель |  |  | 12.05.2015 |  |  |  | Выключатели нагрузки / рубильники | Устройства на базе предохранителей | Выключатели нагрузки с предохранителями | XLBM2 | 7025840060468 | 5.200 | KG | 11.800 | CDM
1SEP102142R9121 | NOR1SEP102142R9121 | Рубильник под предохранители XLBM2-3P-L до 400A, трехполюсное от ключение | 42 | ST | 9952,90 | 11744.422 | NOR | C | 5 недель |  |  | 12.05.2015 |  |  |  | Выключатели нагрузки / рубильники | Устройства на базе предохранителей | Выключатели нагрузки с предохранителями | XLBM2 | 7025840060475 | 5.200 | KG | 11.800 | CDM
1SEP102143R0101 | NOR1SEP102143R0101 | Рубильник с предохранителями XLBM3-1P, пополюсное отключение, 63 0A | 1 | ST | 18748,20 | 22122.876 | NOR | Заказ | 5 недель |  |  | 12.05.2015 |  |  |  | Выключатели нагрузки / рубильники | Устройства на базе предохранителей | Выключатели нагрузки с предохранителями | XLBM2 | 7025840021667 | 5.200 | KG | 11.750 | CDM
1SEP102143R0111 | NOR1SEP102143R0111 | Рубильник под предохранители XLBM3-1P-EFM до 630А, пополюсное от ключение, (с контролем предохранителей) | 1 | ST | 26289,44 | 31021.5392 | NOR | Заказ | 5 недель |  |  | 12.05.2015 |  |  |  | Выключатели нагрузки / рубильники | Устройства на базе предохранителей | Выключатели нагрузки с предохранителями | XLBM2 | 7025840021681 | 5.400 | KG | 11.750 | CDM
1SEP102143R0121 |  | Рубильник под предохранители XLBM3-3P до 630А, пополюсное отключение | 1 | ST | 18748,20 | 22122.876 | NOR | Заказ | 5 недель |  |  | 12.05.2015 |  |  |  | Выключатели нагрузки / рубильники | Устройства на базе предохранителей | Выключатели нагрузки с предохранителями | XLBM2 | 7025840021711 | 5.300 | KG | 11.750 | CDM
1SEP102143R0131 | NOR1SEP102143R0131 | Рубильник под предохранители XLBM3-3P-EFM до 630А, трехполюсное отключение, (с контролем предохранителей) | 1 | ST | 26289,44 | 31021.5392 | NOR | Заказ | 5 недель |  |  | 12.05.2015 |  |  |  | Выключатели нагрузки / рубильники | Устройства на базе предохранителей | Выключатели нагрузки с предохранителями | XLBM2 | 7025840021735 | 5.500 | KG | 11.750 | CDM
1SEP102143R8101 |  | Рубильник XLBM3-1P до 630А (42шт/палл) | 42 | ST | 11225,34 | 13245.9012 | NOR | Заказ | 5 недель |  |  | 12.05.2015 |  |  |  | Выключатели нагрузки / рубильники | Устройства на базе предохранителей | Выключатели нагрузки с предохранителями | XLBM2 | 7025840021667 | 4.700 | KG | 12060.000 | CCM
1SEP102143R8121 |  | Рубильник под предохранители XLBM3-3P до 630А, трехполюсное откл ючение | 42 | ST | 11225,34 | 13245.9012 | NOR | Заказ | 5 недель |  |  | 12.05.2015 |  |  |  | Выключатели нагрузки / рубильники | Устройства на базе предохранителей | Выключатели нагрузки с предохранителями | XLBM2 | 7025840021711 | 5.300 | KG | 11.800 | CDM
1SEP102143R9101 | NOR1SEP102143R9101 | Рубильник под предохранители XLBM3-1P-L до 630A, пополюсное откл ючение | 42 | ST | 11225,34 | 13245.9012 | NOR | D | 5 недель |  |  | 12.05.2015 |  |  |  | Выключатели нагрузки / рубильники | Устройства на базе предохранителей | Выключатели нагрузки с предохранителями | XLBM2 | 7025840060482 | 5.400 | KG | 11.800 | CDM
1SEP102143R9121 | NOR1SEP102143R9121 | Рубильник под предохранители XLBM3-3P-L до 630A, трехполюсное от ключение | 42 | ST | 11225,34 | 13245.9012 | NOR | D | 5 недель |  |  | 12.05.2015 |  |  |  | Выключатели нагрузки / рубильники | Устройства на базе предохранителей | Выключатели нагрузки с предохранителями | XLBM2 | 7025840060499 | 5.300 | KG | 11.800 | CDM
1SEP102143R9601 | NOR1SEP102143R9601 | Рубильник под предохранители XLBM3-1P-L-R до 630A, пополюсное отключение | 42 | ST | 13327,03 | 15725.8954 | NOR | C | 5 недель |  |  | 12.05.2015 |  |  |  | Выключатели нагрузки / рубильники | Устройства на базе предохранителей | Выключатели нагрузки с предохранителями | XLBM2 |  | 5.400 | KG | 11.800 | CDM
1SEP102143R9621 | NOR1SEP102143R9621 | Рубильник под предохранители XLBM3-3P-L-R до 630A, трехполюсн ое отключение | 42 | ST | 13327,03 | 15725.8954 | NOR | D | 5 недель |  |  | 12.05.2015 |  |  |  | Выключатели нагрузки / рубильники | Устройства на базе предохранителей | Выключатели нагрузки с предохранителями | XLBM2 |  | 5.300 | KG | 11.800 | CDM
1SEP102174R0001 | NOR1SEP102174R0001 | Рубильник XLBM1250A-3P | 1 | ST | 44264,37 | 52231.9566 | NOR | Заказ | 5 недель |  |  | 12.05.2015 |  |  |  | Выключатели нагрузки / рубильники | Устройства на базе предохранителей | Выключатели нагрузки с предохранителями | XLBM00 | 7025840056836 | 12.200 | KG | 22.000 | CDM
1SEP102174R0002 | NOR1SEP102174R0002 | Рубильник XLBM800A-3P | 1 | ST | 41122,32 | 48524.3376 | NOR | Заказ | 5 недель |  |  | 12.05.2015 |  |  |  | Выключатели нагрузки / рубильники | Устройства на базе предохранителей | Выключатели нагрузки с предохранителями | XLBM800A | 7025840058250 | 11.700 | KG | 22.000 | CDM
1SEP102223R0002 |  | Кассета для SlimLine 185мм/1000мм | 1 | ST | 62671,11 | 73951.9098 | NOR | Заказ | 5 недель |  |  | 12.05.2015 |  |  |  | Выключатели нагрузки / рубильники | Устройства на базе предохранителей | Выключатели нагрузки с предохранителями | Выключатели нагрузки с предохранителями | 7025840064619 | 21.630 | KG | 75.000 | CDM
1SEP102240R1100 |  | Рубильник XRE00-50-3P | 1 | ST | 22222,53 | 26222.5854 | NOR | Заказ | 5 недель |  |  | 12.05.2015 |  |  |  | Выключатели нагрузки / рубильники | Устройства на базе предохранителей | Выключатели нагрузки с предохранителями | Выключатели нагрузки с предохранителями | 7025840064756 | 3.630 | KG | 11055.000 | CCM
1SEP102240R1301 |  | Рубильник XRM00-50-3P-EFM | 1 | ST | 44415,96 | 52410.8328 | NOR | Заказ | 5 недель |  |  | 12.05.2015 |  |  |  | Выключатели нагрузки / рубильники | Устройства на базе предохранителей | Выключатели нагрузки с предохранителями | Выключатели нагрузки с предохранителями | 7025840052425 | 3.630 | KG | 11055.000 | CCM
1SEP102240R3100 | NOR1SEP102240R3100 | Рубильник XRE00-185-3P | 1 | ST | 22648,21 | 26724.8878 | NOR | Заказ | 5 недель |  |  | 12.05.2015 |  |  |  | Выключатели нагрузки / рубильники | Устройства на базе предохранителей | Выключатели нагрузки с предохранителями | Выключатели нагрузки с предохранителями | 7025840064787 | 3.630 | KG | 11.060 | CDM
1SEP102240R3208 | 0 | XRM00-185-DC-EFM-500 | 1 | ST | 34825,96 | 41094.6328 | NOR | Заказ | 5 недель |  |  | 12.05.2015 |  |  |  | Выключатели нагрузки / рубильники | Устройства на базе предохранителей | Выключатели нагрузки с предохранителями | Выключатели нагрузки с предохранителями | 7025840082941 | 3.630 | KG | 12060.000 | CCM
1SEP102240R3300 | NOR1SEP102240R3300 | Рубильник XRM00-185-3P | 1 | ST | 26349,15 | 31091.997 | NOR | Заказ | 5 недель |  |  | 12.05.2015 |  |  |  | Выключатели нагрузки / рубильники | Устройства на базе предохранителей | Выключатели нагрузки с предохранителями | Выключатели нагрузки с предохранителями | 7025840064794 | 3.630 | KG | 11.060 | CDM
1SEP102240R3301 |  | Рубильник XRM00-185-3P-EFM c монитором сост. предохранителей | 1 | ST | 42235,51 | 49837.9018 | NOR | Заказ | 5 недель |  |  | 12.05.2015 |  |  |  | Выключатели нагрузки / рубильники | Устройства на базе предохранителей | Выключатели нагрузки с предохранителями | Выключатели нагрузки с предохранителями | 7025840066217 | 3.630 | KG | 11055.000 | CCM
1SEP102240R3302 |  | Рубильник XRM00-185-3P-MOT | 1 | ST | 91375,28 | 107822.8304 | NOR | Заказ | 5 недель |  |  | 12.05.2015 |  |  |  | Выключатели нагрузки / рубильники | Устройства на базе предохранителей | Выключатели нагрузки с предохранителями | Выключатели нагрузки с предохранителями | 7025840066255 | 4.020 | KG | 9.900 | CDM
1SEP102240R3303 |  | Рубильник XRM00-185-3P-MOT-EFM | 1 | ST | 108255,40 | 127741.372 | NOR | Заказ | 5 недель |  |  | 12.05.2015 |  |  |  | Выключатели нагрузки / рубильники | Устройства на базе предохранителей | Выключатели нагрузки с предохранителями | Выключатели нагрузки с предохранителями | 7025840066293 | 4.150 | KG | 9.900 | CDM
1SEP102240R3304 |  | Рубильник XRM00-185-3P-ITS | 1 | ST | 0,00 | 0 | NOR | Заказ | 5 недель | Снятие с заменой | 1SEP102240R3314 | 12.05.2015 | 18.12.2014 |  |  | Выключатели нагрузки / рубильники | Устройства на базе предохранителей | Выключатели нагрузки с предохранителями | Выключатели нагрузки с предохранителями | 7025840066330 | 4.900 | KG | 9.900 | CDM
1SEP102240R3305 |  | Рубильник XRM00-185-3P-ITS-MOT с блоком ITS и моторным приводом | 1 | ST | 0,00 | 0 | NOR | Заказ | 5 недель | Снятие с заменой | 1SEP102240R3315 | 12.05.2015 | 18.12.2014 |  |  | Выключатели нагрузки / рубильники | Устройства на базе предохранителей | Выключатели нагрузки с предохранителями | Выключатели нагрузки с предохранителями | 7025840066378 | 5.040 | KG | 11055.000 | CCM
1SEP102240R3314 |  | Рубильник XRM00-185-3P-ITS2 | 1 | ST | 116418,31 | 137373.6058 | NOR | Заказ | 5 недель |  |  | 12.05.2015 |  |  |  | Выключатели нагрузки / рубильники | Устройства на базе предохранителей | Выключатели нагрузки с предохранителями | Выключатели нагрузки с предохранителями | 7025840089063 | 4.900 | KG | 9.900 | CDM
1SEP102240R3315 |  | Рубильник XRM00-185-3P-ITS2-MOT | 1 | ST | 182439,72 | 215278.8696 | NOR | Заказ | 5 недель |  |  | 12.05.2015 |  |  |  | Выключатели нагрузки / рубильники | Устройства на базе предохранителей | Выключатели нагрузки с предохранителями | Выключатели нагрузки с предохранителями | 7025840089100 | 4.150 | KG | 9.900 | CDM
1SEP102240R3400 |  | Рубильник XRE00-185-4P | 1 | ST | 33163,06 | 39132.4108 | NOR | Заказ | 5 недель |  |  | 12.05.2015 |  |  |  | Выключатели нагрузки / рубильники | Устройства на базе предохранителей | Выключатели нагрузки с предохранителями | Выключатели нагрузки с предохранителями | 7025840066415 | 4.250 | KG | 18.900 | CDM
1SEP102241R1100 |  | Рубильник XRE1-50-3P | 1 | ST | 31569,07 | 37251.5026 | NOR | Заказ | 5 недель |  |  | 12.05.2015 |  |  |  | Выключатели нагрузки / рубильники | Устройства на базе предохранителей | Выключатели нагрузки с предохранителями | Выключатели нагрузки с предохранителями | 7025840064800 | 8.100 | KG | 22110.000 | CCM
1SEP102241R1301 |  | Рубильник XRM1-50-3P-EFM | 1 | ST | 58911,98 | 69516.1364 | NOR | Заказ | 5 недель |  |  | 12.05.2015 |  |  |  | Выключатели нагрузки / рубильники | Устройства на базе предохранителей | Выключатели нагрузки с предохранителями | Выключатели нагрузки с предохранителями | 7025840065180 | 8.100 | KG | 22110.000 | CCM
1SEP102241R3100 | NOR1SEP102241R3100 | Рубильник XRE1-185-3P | 1 | ST | 32204,52 | 38001.3336 | NOR | Заказ | 5 недель |  |  | 12.05.2015 |  |  |  | Выключатели нагрузки / рубильники | Устройства на базе предохранителей | Выключатели нагрузки с предохранителями | Выключатели нагрузки с предохранителями | 7025840064848 | 6.750 | KG | 21.110 | CDM
1SEP102241R3200 |  | Рубильник XRM1-185-DC (на пост. ток) | 1 | ST | 42979,68 | 50716.0224 | NOR | Заказ | 5 недель |  |  | 12.05.2015 |  |  |  | Выключатели нагрузки / рубильники | Устройства на базе предохранителей | Выключатели нагрузки с предохранителями | Выключатели нагрузки с предохранителями | 7025840066668 | 6.250 | KG | 21105.000 | CCM
1SEP102241R3300 | NOR1SEP102241R3300 | Рубильник XRM1-185-3P | 1 | ST | 39323,14 | 46401.3052 | NOR | Заказ | 5 недель |  |  | 12.05.2015 |  |  |  | Выключатели нагрузки / рубильники | Устройства на базе предохранителей | Выключатели нагрузки с предохранителями | Выключатели нагрузки с предохранителями | 7025840064831 | 6.750 | KG | 21.110 | CDM
1SEP102241R3305 |  | Рубильник XRM1-185-3P-ITS-MOT | 1 | ST | 0,00 | 0 | NOR | Заказ | 5 недель | Снятие с заменой | 1SEP102241R3315 | 12.05.2015 | 18.12.2014 |  |  | Выключатели нагрузки / рубильники | Устройства на базе предохранителей | Выключатели нагрузки с предохранителями | Выключатели нагрузки с предохранителями | 7025840066385 | 8.370 | KG | 18.900 | CDM
1SEP102241R3315 |  | Рубильник XRM1-185-3P-ITS2-MOT | 1 | ST | 194923,72 | 230009.9896 | NOR | Заказ | 5 недель |  |  | 12.05.2015 |  |  |  | Выключатели нагрузки / рубильники | Устройства на базе предохранителей | Выключатели нагрузки с предохранителями | Выключатели нагрузки с предохранителями | 7025840089117 | 8.370 | KG | 18.900 | CDM
1SEP102241R3400 |  | Рубильник XRE1-185-4P | 1 | ST | 52263,44 | 61670.8592 | NOR | Заказ | 5 недель |  |  | 12.05.2015 |  |  |  | Выключатели нагрузки / рубильники | Устройства на базе предохранителей | Выключатели нагрузки с предохранителями | Выключатели нагрузки с предохранителями | 7025840066422 | 7.300 | KG | 27.900 | CDM
1SEP102242R1100 |  | Рубильник XRE2-50-3P 400A 50mm 3пол AC22B | 1 | ST | 77611,18 | 91581.1924 | NOR | Заказ | 5 недель |  |  | 12.05.2015 |  |  |  | Выключатели нагрузки / рубильники | Устройства на базе предохранителей | Выключатели нагрузки с предохранителями | Выключатели нагрузки с предохранителями | 7025840064527 | 15.000 | KG | 41.210 | CDM
1SEP102242R3100 | NOR1SEP102242R3100 | Рубильник XRE2-185-3P | 1 | ST | 79104,12 | 93342.8616 | NOR | Заказ | 5 недель |  |  | 12.05.2015 |  |  |  | Выключатели нагрузки / рубильники | Устройства на базе предохранителей | Выключатели нагрузки с предохранителями | Выключатели нагрузки с предохранителями | 7025840066194 | 14.500 | KG | 41.210 | CDM
1SEP102242R3300 | NOR1SEP102242R3300 | Рубильник XRM2-185-3P | 1 | ST | 88616,03 | 104566.9154 | NOR | Заказ | 5 недель |  |  | 12.05.2015 |  |  |  | Выключатели нагрузки / рубильники | Устройства на базе предохранителей | Выключатели нагрузки с предохранителями | Выключатели нагрузки с предохранителями | 7025840064404 | 15.000 | KG | 41.210 | CDM
1SEP102242R3301 |  | Рубильник XRM2-185-3P-EFM c монитором сост. предохранителей | 1 | ST | 100519,70 | 118613.246 | NOR | Заказ | 5 недель |  |  | 12.05.2015 |  |  |  | Выключатели нагрузки / рубильники | Устройства на базе предохранителей | Выключатели нагрузки с предохранителями | Выключатели нагрузки с предохранителями | 7025840066231 | 15.000 | KG | 41205.000 | CCM
1SEP102242R3303 |  | Рубильник XRM2-185-3P-MOT-EFM c монитором сост. предохранителей и моторным приводом | 1 | ST | 166541,11 | 196518.5098 | NOR | Заказ | 5 недель |  |  | 12.05.2015 |  |  |  | Выключатели нагрузки / рубильники | Устройства на базе предохранителей | Выключатели нагрузки с предохранителями | Выключатели нагрузки с предохранителями | 7025840066316 | 15.420 | KG | 41205.000 | CCM
1SEP102243R1100 |  | Рубильник XRE3-50-3P | 1 | ST | 80575,62 | 95079.2316 | NOR | Заказ | 5 недель |  |  | 12.05.2015 |  |  |  | Выключатели нагрузки / рубильники | Устройства на базе предохранителей | Выключатели нагрузки с предохранителями | Выключатели нагрузки с предохранителями | 7025840064534 | 15.420 | KG | 41205.000 | CCM
1SEP102243R1300 |  | Рубильник XRM3-50-3P | 1 | ST | 97207,68 | 114705.0624 | NOR | Заказ | 5 недель |  |  | 12.05.2015 |  |  |  | Выключатели нагрузки / рубильники | Устройства на базе предохранителей | Выключатели нагрузки с предохранителями | Выключатели нагрузки с предохранителями | 7025840064367 | 15.360 | KG | 41.210 | CDM
1SEP102243R1301 |  | Рубильник XRM3-50-3P-EFM | 1 | ST | 113602,40 | 134050.832 | NOR | Заказ | 5 недель |  |  | 12.05.2015 |  |  |  | Выключатели нагрузки / рубильники | Устройства на базе предохранителей | Выключатели нагрузки с предохранителями | Выключатели нагрузки с предохранителями | 7025840064558 | 15.420 | KG | 41205.000 | CCM
1SEP102243R3100 | NOR1SEP102243R3100 | Рубильник XRE3-185-3P | 1 | ST | 82126,74 | 96909.5532 | NOR | Заказ | 5 недель |  |  | 12.05.2015 |  |  |  | Выключатели нагрузки / рубильники | Устройства на базе предохранителей | Выключатели нагрузки с предохранителями | Выключатели нагрузки с предохранителями | 7025840066200 | 14.800 | KG | 41.210 | CDM
1SEP102243R3300 | NOR1SEP102243R3300 | Рубильник XRM3-185-3P | 1 | ST | 97613,45 | 115183.871 | NOR | Заказ | 5 недель |  |  | 12.05.2015 |  |  |  | Выключатели нагрузки / рубильники | Устройства на базе предохранителей | Выключатели нагрузки с предохранителями | Выключатели нагрузки с предохранителями | 7025840064411 | 15.360 | KG | 41.210 | CDM
1SEP102243R3305 |  | Рубильник XRM3-185-3P-ITS-MOT | 1 | ST | 0,00 | 0 | NOR | Заказ | 5 недель | Снятие с заменой | 1SEP102243R3315 | 12.05.2015 | 18.12.2014 |  |  | Выключатели нагрузки / рубильники | Устройства на базе предохранителей | Выключатели нагрузки с предохранителями | Выключатели нагрузки с предохранителями | 7025840066408 | 17.720 | KG | 36.900 | CDM
1SEP102243R3315 |  | Рубильник XRM3-185-3P-ITS2-MOT | 1 | ST | 251002,95 | 296183.481 | NOR | Заказ | 5 недель |  |  | 12.05.2015 |  |  |  | Выключатели нагрузки / рубильники | Устройства на базе предохранителей | Выключатели нагрузки с предохранителями | Выключатели нагрузки с предохранителями | 7025840089131 | 17.720 | KG | 36.900 | CDM
1SEP102243R3370 |  | Рубильник XRM3-185-3P-SS | 1 | ST | 105765,64 | 124803.4552 | NOR | Заказ | 5 недель |  |  | 12.05.2015 |  |  |  | Выключатели нагрузки / рубильники | Устройства на базе предохранителей | Выключатели нагрузки с предохранителями | Выключатели нагрузки с предохранителями | 7025840081388 | 20.400 | KG | 54.000 | CDM
1SEP201428R0001 | NOR1SEP201428R0001 | Рубильник откидной XLP-000-6CC под предохранители до 100А кабель ными клеммами | 1 | ST | 2096,23 | 2473.5514 | NOR | B | 3 недели |  |  | 12.05.2015 |  |  |  | Выключатели нагрузки / рубильники | Устройства на базе предохранителей | Выключатели нагрузки с предохранителями | Выключатели нагрузки с предохранителями | 7025840013372 | 0.451 | KG | 8.500 | CDM
1SEP201456R0001 | NOR1SEP201456R0001 | Кабельный адаптер XLP1 A60/85 | 1 | ST | 4716,14 | 5565.0452 | NOR | Заказ | 5 недель |  |  | 12.05.2015 |  |  |  | Выключатели нагрузки / рубильники | Устройства на базе предохранителей | Аксессуары для выключателей нагрузки с предохранителями | Аксессуары для выключателей нагрузки с предохранителями | 7025840016519 | 0.740 | KG | 0.400 | CDM
1SEP304395R0001 | NOR1SEP304395R0001 | Межфазные прергогодки для XUBM1,2,3 | 1 | ST | 414,96 | 489.6528 | NOR | Заказ | 5 недель |  |  | 12.05.2015 |  |  |  | Выключатели нагрузки / рубильники | Устройства на базе предохранителей | Аксессуары для выключателей нагрузки с предохранителями | Аксессуары для выключателей нагрузки с предохранителями | 7025840020400 | 0.150 | KG | 0.400 | CDM
1SEP304442R0001 | NOR1SEP304442R0001 | Межфазные прергогодки для XUBM00 | 1 | ST | 489,99 | 578.1882 | NOR | Заказ | 5 недель |  |  | 12.05.2015 |  |  |  | Выключатели нагрузки / рубильники | Устройства на базе предохранителей | Аксессуары для выключателей нагрузки с предохранителями | Аксессуары для выключателей нагрузки с предохранителями | 7025840020356 | 0.150 | KG | 0.400 | CDM
1SEP304446R0001 | NOR1SEP304446R0001 | Набор V-образных зажимов, 95-240mm2, 3 шт. | 1 | ST | 2061,02 | 2432.0036 | NOR | Заказ | 5 недель |  |  | 12.05.2015 |  |  |  | Выключатели нагрузки / рубильники | Устройства на базе предохранителей | Аксессуары для выключателей нагрузки с предохранителями | Аксессуары для выключателей нагрузки с предохранителями | 7025840020417 | 0.450 | KG | 0.400 | CDM
1SEP304446R0002 | NOR1SEP304446R0002 | Кабельные зажимы для XR2/3 2x240мм (набор 3шт.) | 1 | ST | 8692,71 | 10257.3978 | NOR | Заказ | 5 недель |  |  | 12.05.2015 |  |  |  | Выключатели нагрузки / рубильники | Устройства на базе предохранителей | Аксессуары для рубильников с предохранителями | Аксессуары для рубильников с предохранителями | 7025840071112 | 0.210 | KG | 200.000 | CCM
1SEP304457R0001 | NOR1SEP304457R0001 | Набор 2-х местных V-образных зажимов, 3 шт., 2х95-240mm2 | 1 | ST | 3108,37 | 3667.8766 | NOR | Заказ | 5 недель |  |  | 12.05.2015 |  |  |  | Выключатели нагрузки / рубильники | Устройства на базе предохранителей | Аксессуары для выключателей нагрузки с предохранителями | Аксессуары для выключателей нагрузки с предохранителями | 7025840020424 | 0.450 | KG | 0.400 | CDM
1SEP304546R0001 | NOR1SEP304546R0001 | Набор зажимов для XLBM под кабель с наконечником 2х240 (3ф) | 1 | ST | 9057,14 | 10687.4252 | NOR | Заказ | 5 недель |  |  | 12.05.2015 |  |  |  | Выключатели нагрузки / рубильники | Устройства на базе предохранителей | Аксессуары для выключателей нагрузки с предохранителями | Аксессуары для выключателей нагрузки с предохранителями | 7025840024781 | 0.300 | KG | 0.200 | CDM
1SEP304564R0001 |  | Комплект заземления для XLBM123 | 1 | ST | 0,00 | 0 | NOR | Заказ | 5 недель | Временно недоступно |  | 12.05.2015 | 23.04.2015 |  |  | Выключатели нагрузки / рубильники | Аксессуары для выключателей нагрузки | Аксессуары для выключателей нагрузки | Аксессуары для выключателей нагрузки | 7025840067719 | 4.500 | KG | 16.951 | CDM
1SEP407732R0001 | NOR1SEP407732R0001 | Кабельный зажим 70мм2 | 1 | ST | 636,99 | 751.6482 | NOR | Заказ | 5 недель |  |  | 12.05.2015 |  |  |  | Выключатели нагрузки / рубильники | Устройства на базе предохранителей | Аксессуары для выключателей нагрузки с предохранителями | Аксессуары для выключателей нагрузки с предохранителями | 7025840013686 | 0.090 | KG | 0.400 | CDM
1SEP407732R0005 | NOR1SEP407732R0005 | V-образный кабельный зажим (3PC) 1,5-95mm2 | 1 | ST | 444,05 | 523.979 | NOR | Заказ | 5 недель |  |  | 12.05.2015 |  |  |  | Выключатели нагрузки / рубильники | Устройства на базе предохранителей | Аксессуары для выключателей нагрузки с предохранителями | Аксессуары для выключателей нагрузки с предохранителями | 7025840022602 | 0.090 | KG | 0.400 | CDM
1SEP407733R0001 | NOR1SEP407733R0001 | Кабельный зажим (3BC) 1,5-50mm2 | 1 | ST | 0,00 | 0 | NOR | Заказ | 5 недель | Временно недоступно |  | 12.05.2015 | 23.04.2015 |  |  | Выключатели нагрузки / рубильники | Устройства на базе предохранителей | Аксессуары для выключателей нагрузки с предохранителями | Аксессуары для выключателей нагрузки с предохранителями | 7025840013679 | 0.210 | KG | 175.000 | CCM
1SEP407740R0001 | NOR1SEP407740R0001 | Устройство для установки на DIN-рейку XLP000 | 1 | ST | 312,37 | 368.5966 | NOR | Заказ | 5 недель |  |  | 12.05.2015 |  |  |  | Выключатели нагрузки / рубильники | Устройства на базе предохранителей | Аксессуары для выключателей нагрузки с предохранителями | Аксессуары для выключателей нагрузки с предохранителями | 7025840013471 | 0.005 | KG | 0.400 | CDM
1SEP407741R0002 | 0 | фронтальное обрамление для 2х XLP000 | 1 | ST | 661,49 | 780.5582 | NOR | Заказ | 5 недель |  |  | 12.05.2015 |  |  |  | Выключатели нагрузки / рубильники | Устройства на базе предохранителей | Аксессуары для выключателей нагрузки с предохранителями | Аксессуары для выключателей нагрузки с предохранителями | 7025840013495 | 0.200 | KG | 450.000 | CCM
1SEP407742R0001 | NOR1SEP407742R0001 | Доп.контакт-выключатель | 1 | ST | 865,14 | 1020.8652 | NOR | Заказ | 5 недель |  |  | 12.05.2015 |  |  |  | Выключатели нагрузки / рубильники | Устройства на базе предохранителей | Аксессуары для выключателей нагрузки с предохранителями | Аксессуары для выключателей нагрузки с предохранителями | 7025840013518 | 0.010 | KG | 0.150 | CDM
1SEP407742R0002 | NOR1SEP407742R0002 | Доп.контакт-выключатель 1НЗ для XLBM | 1 | ST | 832,98 | 982.9164 | NOR | Заказ | 5 недель |  |  | 12.05.2015 |  |  |  | Выключатели нагрузки / рубильники | Устройства на базе предохранителей | Аксессуары для выключателей нагрузки с предохранителями | Аксессуары для выключателей нагрузки с предохранителями | 7025840013570 | 0.020 | KG | 0.150 | CDM
1SEP407742R0003 | NOR1SEP407742R0003 | Доп.контакт-выключатель 1НО для XLBM | 1 | ST | 865,14 | 1020.8652 | NOR | Заказ | 5 недель |  |  | 12.05.2015 |  |  |  | Выключатели нагрузки / рубильники | Устройства на базе предохранителей | Аксессуары для выключателей нагрузки с предохранителями | Аксессуары для выключателей нагрузки с предохранителями |  | 0.020 | KG | 0.150 | CDM
1SEP407742R0013 |  | Доп. контакт XR 1НО | 1 | ST | 722,73 | 852.8214 | NOR | Заказ | 5 недель |  |  | 12.05.2015 |  |  |  | Выключатели нагрузки / рубильники | Устройства на базе предохранителей | Выключатели нагрузки с предохранителями | Выключатели нагрузки с предохранителями | 7025840071136 | 0.030 | KG | 0.006 | CDM
1SEP407775R0001 |  | Крышка клеммная /защитная XR 4й полюс | 1 | ST | 2307,54 | 2722.8972 | NOR | Заказ | 5 недель |  |  | 12.05.2015 |  |  |  | Выключатели нагрузки / рубильники | Устройства на базе предохранителей | Выключатели нагрузки с предохранителями | Выключатели нагрузки с предохранителями | 7025840013297 | 0.110 | KG | 0.150 | CDM
1SEP407786R0001 |  | Устройство блокировки для XPL | 1 | ST | 480,80 | 567.344 | NOR | Заказ | 5 недель |  |  | 12.05.2015 |  |  |  | Выключатели нагрузки / рубильники | Устройства на базе предохранителей | Аксессуары для выключателей нагрузки с предохранителями | Аксессуары для выключателей нагрузки с предохранителями |  | 0.020 | KG | 30.000 | CCM
1SEP407792R0001 | NOR1SEP407792R0001 | Фронтальная панель для XLP00 | 1 | ST | 667,61 | 787.7798 | NOR | Заказ | 5 недель |  |  | 12.05.2015 |  |  |  | Выключатели нагрузки / рубильники | Устройства на базе предохранителей | Аксессуары для выключателей нагрузки с предохранителями | Аксессуары для выключателей нагрузки с предохранителями | 7025840013600 | 0.050 | KG | 0.150 | CDM
1SEP407793R0001 | NOR1SEP407793R0001 | XLP00 кабельная крышка | 1 | ST | 849,82 | 1002.7876 | NOR | Заказ | 5 недель |  |  | 12.05.2015 |  |  |  | Выключатели нагрузки / рубильники | Устройства на базе предохранителей | Аксессуары для выключателей нагрузки с предохранителями | Аксессуары для выключателей нагрузки с предохранителями | 7025840013648 | 0.050 | KG | 0.150 | CDM
1SEP407793R0002 | NOR1SEP407793R0002 | Клеммная крышка для XLP1 | 1 | ST | 1235,69 | 1458.1142 | NOR | Заказ | 5 недель |  |  | 12.05.2015 |  |  |  | Выключатели нагрузки / рубильники | Устройства на базе предохранителей | Аксессуары для выключателей нагрузки с предохранителями | Аксессуары для выключателей нагрузки с предохранителями | 7025840013839 | 0.100 | KG | 0.150 | CDM
1SEP407815R0001 | NOR1SEP407815R0001 | Фиксир. панель пластик. для XLP1 | 1 | ST | 938,64 | 1107.5952 | NOR | Заказ | 5 недель |  |  | 12.05.2015 |  |  |  | Выключатели нагрузки / рубильники | Устройства на базе предохранителей | Аксессуары для выключателей нагрузки с предохранителями | Аксессуары для выключателей нагрузки с предохранителями | 7025840013808 | 0.050 | KG | 0.150 | CDM
1SEP407897R0001 | NOR1SEP407897R0001 | XLP00 пруж. защелка для установки на сдвоенной DIN рейке | 1 | ST | 2315,20 | 2731.936 | NOR | Заказ | 5 недель |  |  | 12.05.2015 |  |  |  | Выключатели нагрузки / рубильники | Устройства на базе предохранителей | Аксессуары для выключателей нагрузки с предохранителями | Аксессуары для выключателей нагрузки с предохранителями | 7025840014706 | 0.240 | KG | 0.200 | CDM
1SEP407952R0001 | NOR1SEP407952R0001 | Клеммная крышка XLP2/3 | 1 | ST | 1655,24 | 1953.1832 | NOR | Заказ | 5 недель |  |  | 12.05.2015 |  |  |  | Выключатели нагрузки / рубильники | Устройства на базе предохранителей | Аксессуары для выключателей нагрузки с предохранителями | Аксессуары для выключателей нагрузки с предохранителями | 7025840016946 | 0.180 | KG | 0.200 | CDM
1SEP408126R0001 | NOR1SEP408126R0001 | Удлиненная кабельная крышка для XLBM00, H=185mm | 1 | ST | 465,49 | 549.2782 | NOR | E | 5 недель |  |  | 12.05.2015 |  |  |  | Выключатели нагрузки / рубильники | Устройства на базе предохранителей | Аксессуары для выключателей нагрузки с предохранителями | Аксессуары для выключателей нагрузки с предохранителями | 7025840020530 | 0.150 | KG | 0.400 | CDM
1SEP408127R0001 | NOR1SEP408127R0001 | Кабельная крышка для XLBM1,2,3 | 1 | ST | 721,20 | 851.016 | NOR | E | 5 недель |  |  | 12.05.2015 |  |  |  | Выключатели нагрузки / рубильники | Устройства на базе предохранителей | Аксессуары для выключателей нагрузки с предохранителями | Аксессуары для выключателей нагрузки с предохранителями | 7025840022336 | 0.200 | KG | 0.400 | CDM
1SEP408128R0001 | NOR1SEP408128R0001 | Короткая кабельная крышка для XLBM00, H=64 mm | 1 | ST | 447,11 | 527.5898 | NOR | Заказ | 5 недель |  |  | 12.05.2015 |  |  |  | Выключатели нагрузки / рубильники | Устройства на базе предохранителей | Аксессуары для выключателей нагрузки с предохранителями | Аксессуары для выключателей нагрузки с предохранителями | 7025840020547 | 0.100 | KG | 0.400 | CDM
1SEP408139R0001 | NOR1SEP408139R0001 | Держатель шильдика XLBM00 | 1 | ST | 320,02 | 377.6236 | NOR | Заказ | 5 недель |  |  | 12.05.2015 |  |  |  | Выключатели нагрузки / рубильники | Устройства на базе предохранителей | Аксессуары для выключателей нагрузки с предохранителями | Аксессуары для выключателей нагрузки с предохранителями | 7025840020561 | 0.100 | KG | 0.400 | CDM
1SEP408140R0001 | NOR1SEP408140R0001 | Держатель шильдика XLBM1,2,3 | 1 | ST | 410,37 | 484.2366 | NOR | C | 5 недель |  |  | 12.05.2015 |  |  |  | Выключатели нагрузки / рубильники | Устройства на базе предохранителей | Аксессуары для выключателей нагрузки с предохранителями | Аксессуары для выключателей нагрузки с предохранителями | 7025840020554 | 0.100 | KG | 0.400 | CDM
1SEP408140R0250 |  | Держатель шильдика для XLBM123 | 1 | ST | 307,77 | 363.1686 | NOR | Заказ | 5 недель |  |  | 12.05.2015 |  |  |  | Выключатели нагрузки / рубильники | Устройства на базе предохранителей | Аксессуары для выключателей нагрузки с предохранителями | Аксессуары для выключателей нагрузки с предохранителями | 7025840067726 | 0.110 | KG | 0.400 | CDM
1SEP408141R0001 | NOR1SEP408141R0001 | Держатель амперметра для XLBM00, 48x48 mm | 1 | ST | 658,42 | 776.9356 | NOR | Заказ | 5 недель |  |  | 12.05.2015 |  |  |  | Выключатели нагрузки / рубильники | Устройства на базе предохранителей | Аксессуары для выключателей нагрузки с предохранителями | Аксессуары для выключателей нагрузки с предохранителями | 7025840020585 | 0.050 | KG | 0.600 | CDM
1SEP408142R0001 | NOR1SEP408142R0001 | Держатель амперметра для XLBM1,2,3, 72x72 mm | 1 | ST | 860,54 | 1015.4372 | NOR | Заказ | 5 недель |  |  | 12.05.2015 |  |  |  | Выключатели нагрузки / рубильники | Устройства на базе предохранителей | Аксессуары для выключателей нагрузки с предохранителями | Аксессуары для выключателей нагрузки с предохранителями | 7025840020578 | 0.050 | KG | 0.600 | CDM
1SEP408205R0003 |  | XR1 Кабельный зажим двойной (3шт) | 1 | ST | 9617,56 | 11348.7208 | NOR | Заказ | 5 недель |  |  | 12.05.2015 |  |  |  | Выключатели нагрузки / рубильники | Устройства на базе предохранителей | Аксессуары для рубильников с предохранителями | Аксессуары для рубильников с предохранителями | 7025840078890 | 0.200 | KG | 0.125 | CDM
1SEP408255R0001 | NOR1SEP408255R0001 | Кабельная крышка для XLBM00 (верхняя) | 1 | ST | 895,76 | 1056.9968 | NOR | Заказ | 5 недель |  |  | 12.05.2015 |  |  |  | Выключатели нагрузки / рубильники | Устройства на базе предохранителей | Аксессуары для выключателей нагрузки с предохранителями | Аксессуары для выключателей нагрузки с предохранителями | 7025840024774 | 0.150 | KG | 0.200 | CDM
1SEP408261R0001 | NOR1SEP408261R0001 | Кабельная крышка для двойных зажимов XLBM1,2,3 | 1 | ST | 1814,49 | 2141.0982 | NOR | Заказ | 5 недель |  |  | 12.05.2015 |  |  |  | Выключатели нагрузки / рубильники | Устройства на базе предохранителей | Аксессуары для выключателей нагрузки с предохранителями | Аксессуары для выключателей нагрузки с предохранителями | 7025840051978 | 0.150 | KG | 0.300 | CDM
1SEP408267R0001 | NOR1SEP408267R0001 | BZM-12-50 набор из шин | 50 | ST | 2027,33 | 2392.2494 | NOR | C | 5 недель |  |  | 12.05.2015 |  |  |  | Выключатели нагрузки / рубильники | Устройства на базе предохранителей | Аксессуары для рубильников с предохранителями | Аксессуары для рубильников с предохранителями |  | 0.800 | KG | 0.300 | CDM
1SEP408268R0001 | NOR1SEP408268R0001 | Набор 2-х местн. V-образных зажимов для XLBM, 2х16-35/2х50-185 (3 шт.) | 1 | ST | 6489,29 | 7657.3622 | NOR | Заказ | 5 недель |  |  | 12.05.2015 |  |  |  | Выключатели нагрузки / рубильники | Устройства на базе предохранителей | Аксессуары для выключателей нагрузки с предохранителями | Аксессуары для выключателей нагрузки с предохранителями | 7025840056225 | 0.500 | KG | 0.200 | CDM
1SEP408413R0002 | NOR1SEP408413R0002 | Удлиненная кабельная крышка для XLBM2 | 1 | ST | 673,73 | 795.0014 | NOR | Заказ | 5 недель |  |  | 12.05.2015 |  |  |  | Выключатели нагрузки / рубильники | Устройства на базе предохранителей | Аксессуары для выключателей нагрузки с предохранителями | Аксессуары для выключателей нагрузки с предохранителями | 7025840063056 | 0.050 | KG | 0.300 | CDM
1SEP408413R0003 | NOR1SEP408413R0003 | Удлиненная кабельная крышка для XLBM3 | 1 | ST | 673,73 | 795.0014 | NOR | Заказ | 5 недель |  |  | 12.05.2015 |  |  |  | Выключатели нагрузки / рубильники | Устройства на базе предохранителей | Аксессуары для выключателей нагрузки с предохранителями | Аксессуары для выключателей нагрузки с предохранителями | 7025840063063 | 0.050 | KG | 0.300 | CDM
1SEP408496R0001 | NOR1SEP408496R0001 | Кабельная крышка для XR00 | 1 | ST | 2407,07 | 2840.3426 | NOR | Заказ | 5 недель |  |  | 12.05.2015 |  |  |  | Выключатели нагрузки / рубильники | Устройства на базе предохранителей | Аксессуары для рубильников с предохранителями | Аксессуары для рубильников с предохранителями | 7025840067221 | 0.060 | KG | 0.300 | CDM
1SEP408497R0001 | NOR1SEP408497R0001 | Кабельная крышка для XR1 | 1 | ST | 0,00 | 0 | NOR | Заказ | 5 недель | Снятие с заменой | 1SEP618211R0001 | 12.05.2015 | 09.10.2014 |  |  | Выключатели нагрузки / рубильники | Устройства на базе предохранителей | Аксессуары для рубильников с предохранителями | Аксессуары для рубильников с предохранителями | 7025840067252 | 0.150 | KG | 0.300 | CDM
1SEP408498R0001 | NOR1SEP408498R0001 | Кабельная крышка XR2/3 | 1 | ST | 7510,61 | 8862.5198 | NOR | Заказ | 5 недель |  |  | 12.05.2015 |  |  |  | Выключатели нагрузки / рубильники | Устройства на базе предохранителей | Аксессуары для рубильников с предохранителями | Аксессуары для рубильников с предохранителями | 7025840067269 | 0.200 | KG | 0.300 | CDM
1SEP408499R0001 | NOR1SEP408499R0001 | Кабельные зажимы для XR00 10-95мм (набор 3шт) | 1 | ST | 4284,34 | 5055.5212 | NOR | Заказ | 5 недель |  |  | 12.05.2015 |  |  |  | Выключатели нагрузки / рубильники | Устройства на базе предохранителей | Аксессуары для рубильников с предохранителями | Аксессуары для рубильников с предохранителями | 7025840067276 | 0.210 | KG | 0.200 | CDM
1SEP408500R0001 | NOR1SEP408500R0001 | Кабельные зажимы для XR1 95-300мм (набор 3шт.) | 1 | ST | 4944,29 | 5834.2622 | NOR | Заказ | 5 недель |  |  | 12.05.2015 |  |  |  | Выключатели нагрузки / рубильники | Устройства на базе предохранителей | Аксессуары для рубильников с предохранителями | Аксессуары для рубильников с предохранителями | 7025840067283 | 0.230 | KG | 0.200 | CDM
1SEP408504R0001 | NOR1SEP408504R0001 | Дополнительный контакт для XR00 1НО (набор) | 1 | ST | 3256,90 | 3843.142 | NOR | Заказ | 5 недель |  |  | 12.05.2015 |  |  |  | Выключатели нагрузки / рубильники | Устройства на базе предохранителей | Аксессуары для рубильников с предохранителями | Аксессуары для рубильников с предохранителями | 7025840067320 | 0.080 | KG | 0.150 | CDM
1SEP408505R0001 | NOR1SEP408505R0001 | Дополнительный контакт для XR00 1НЗ (набор) | 1 | ST | 3256,90 | 3843.142 | NOR | Заказ | 5 недель |  |  | 12.05.2015 |  |  |  | Выключатели нагрузки / рубильники | Устройства на базе предохранителей | Аксессуары для рубильников с предохранителями | Аксессуары для рубильников с предохранителями | 7025840067337 | 0.080 | KG | 0.150 | CDM
1SEP408506R0001 | NOR1SEP408506R0001 | Дополнительный контакт для XR1 1НО (набор) | 1 | ST | 3256,90 | 3843.142 | NOR | Заказ | 5 недель |  |  | 12.05.2015 |  |  |  | Выключатели нагрузки / рубильники | Устройства на базе предохранителей | Аксессуары для рубильников с предохранителями | Аксессуары для рубильников с предохранителями | 7025840067344 | 0.050 | KG | 0.150 | CDM
1SEP408507R0001 | NOR1SEP408507R0001 | Дополнительный контакт для XR1 1НЗ (набор) | 1 | ST | 3256,90 | 3843.142 | NOR | Заказ | 5 недель |  |  | 12.05.2015 |  |  |  | Выключатели нагрузки / рубильники | Устройства на базе предохранителей | Аксессуары для рубильников с предохранителями | Аксессуары для рубильников с предохранителями | 7025840067351 | 0.050 | KG | 0.150 | CDM
1SEP408508R0001 | NOR1SEP408508R0001 | Дополнительный контакт для XR2/3 1НО (набор) | 1 | ST | 3256,90 | 3843.142 | NOR | Заказ | 5 недель |  |  | 12.05.2015 |  |  |  | Выключатели нагрузки / рубильники | Устройства на базе предохранителей | Аксессуары для рубильников с предохранителями | Аксессуары для рубильников с предохранителями | 7025840067368 | 0.240 | KG | 0.150 | CDM
1SEP408509R0001 | NOR1SEP408509R0001 | Дополнительный контакт для XR2/3 1НЗ (набор) | 1 | ST | 3256,90 | 3843.142 | NOR | Заказ | 5 недель |  |  | 12.05.2015 |  |  |  | Выключатели нагрузки / рубильники | Устройства на базе предохранителей | Аксессуары для рубильников с предохранителями | Аксессуары для рубильников с предохранителями | 7025840067375 | 0.240 | KG | 0.150 | CDM
1SEP408510R0001 |  | Комплект Multiplug 8 для XR00/1 | 1 | ST | 4455,84 | 5257.8912 | NOR | Заказ | 5 недель |  |  | 12.05.2015 |  |  |  | Выключатели нагрузки / рубильники | Устройства на базе предохранителей | Выключатели нагрузки с предохранителями | Выключатели нагрузки с предохранителями | 7025840067382 | 0.060 | KG | 0.088 | CDM
1SEP408512R0001 |  | Комплект Multiplug 6 для XR00/1 | 1 | ST | 4781,99 | 5642.7482 | NOR | Заказ | 5 недель |  |  | 12.05.2015 |  |  |  | Выключатели нагрузки / рубильники | Устройства на базе предохранителей | Выключатели нагрузки с предохранителями | Выключатели нагрузки с предохранителями | 7025840067405 | 0.480 | KG | 0.088 | CDM
1SEP408513R0001 |  | Комплект Multiplug 8 для XR2/3 | 1 | ST | 6010,02 | 7091.8236 | NOR | Заказ | 5 недель |  |  | 12.05.2015 |  |  |  | Выключатели нагрузки / рубильники | Устройства на базе предохранителей | Выключатели нагрузки с предохранителями | Выключатели нагрузки с предохранителями | 7025840067412 | 0.160 | KG | 0.150 | CDM
1SEP408515R0001 |  | Комплект Multiplug 8 для XR2/3 | 1 | ST | 6498,48 | 7668.2064 | NOR | Заказ | 5 недель |  |  | 12.05.2015 |  |  |  | Выключатели нагрузки / рубильники | Устройства на базе предохранителей | Выключатели нагрузки с предохранителями | Выключатели нагрузки с предохранителями | 7025840067436 | 0.160 | KG | 0.150 | CDM
1SEP408519R0001 | NOR1SEP408519R0001 | Держатель амперметра для XR | 1 | ST | 1261,72 | 1488.8296 | NOR | Заказ | 5 недель |  |  | 12.05.2015 |  |  |  | Выключатели нагрузки / рубильники | Устройства на базе предохранителей | Аксессуары для рубильников с предохранителями | Аксессуары для рубильников с предохранителями | 7025840067474 | 0.040 | KG | 0.500 | CDM
1SEP408523R0001 |  | Разводка шинная XR00 для 3х ТТ | 1 | ST | 6492,35 | 7660.973 | NOR | Заказ | 5 недель |  |  | 12.05.2015 |  |  |  | Выключатели нагрузки / рубильники | Устройства на базе предохранителей | Выключатели нагрузки с предохранителями | Выключатели нагрузки с предохранителями | 7025840067740 | 0.220 | KG | 0.032 | CDM
1SEP408524R0001 | NOR1SEP408524R0001 | Дополнительная шина для XR00 (для монтажа тр-ра тока внутри рубильника) | 1 | ST | 2428,51 | 2865.6418 | NOR | Заказ | 5 недель |  |  | 12.05.2015 |  |  |  | Выключатели нагрузки / рубильники | Устройства на базе предохранителей | Аксессуары для рубильников с предохранителями | Аксессуары для рубильников с предохранителями | 7025840067757 | 0.210 | KG | 0.300 | CDM
1SEP408525R0001 |  | Разводка шинная XR1 для 3х ТТ | 1 | ST | 6746,53 | 7960.9054 | NOR | Заказ | 5 недель |  |  | 12.05.2015 |  |  |  | Выключатели нагрузки / рубильники | Устройства на базе предохранителей | Выключатели нагрузки с предохранителями | Выключатели нагрузки с предохранителями | 7025840067764 | 0.320 | KG | 0.032 | CDM
1SEP408753R0001 |  | Аксессуар для блокировки XR | 1 | ST | 708,95 | 836.561 | NOR | Заказ | 5 недель |  |  | 12.05.2015 |  |  |  | Выключатели нагрузки / рубильники | Устройства на базе предохранителей | Аксессуары для рубильников с предохранителями | Аксессуары для рубильников с предохранителями | 7025840080633 | 0.100 | KG | 4.500 | CCM
1SEP600113R0002 |  | Рубильник XLP00-1P-2BC до 160А (DC22B) | 1 | ST | 1027,45 | 1212.391 | NOR | Заказ | 5 недель |  |  | 12.05.2015 |  |  |  | Выключатели нагрузки / рубильники | Устройства на базе предохранителей | Выключатели нагрузки с предохранителями | XLBM800A | 7025840086499 | 0.230 | KG | 0.640 | CDM
1SEP600114R0002 |  | Рубильник XLP00-2P-4BC до 160А (DC22B) | 1 | ST | 1992,11 | 2350.6898 | NOR | Заказ | 5 недель |  |  | 12.05.2015 |  |  |  | Выключатели нагрузки / рубильники | Устройства на базе предохранителей | Выключатели нагрузки с предохранителями | XLBM800A | 7025840086529 | 0.460 | KG | 1.279 | CDM
1SEP600115R0002 |  | Рубильник XLP00-4P-8BC до 160А | 1 | ST | 7192,12 | 8486.7016 | NOR | Заказ | 5 недель |  |  | 12.05.2015 |  |  |  | Выключатели нагрузки / рубильники | Устройства на базе предохранителей | Выключатели нагрузки с предохранителями | XLBM800A | 7025840086550 | 0.920 | KG | 2.340 | CDM
1SEP600116R0002 |  | Рубильник XLP1-1P-2BC до 250А (DC22B) | 1 | ST | 2849,59 | 3362.5162 | NOR | Заказ | 5 недель |  |  | 12.05.2015 |  |  |  | Выключатели нагрузки / рубильники | Устройства на базе предохранителей | Выключатели нагрузки с предохранителями | XLBM800A | 7025840086581 | 0.660 | KG | 2.152 | CDM
1SEP600117R0002 |  | Рубильник XLP1-2P-4BC до 250А (DC22B) | 1 | ST | 5529,22 | 6524.4796 | NOR | Заказ | 5 недель |  |  | 12.05.2015 |  |  |  | Выключатели нагрузки / рубильники | Устройства на базе предохранителей | Выключатели нагрузки с предохранителями | XLBM800A | 7025840086611 | 1.320 | KG | 4.304 | CDM
1SEP600119R0002 |  | Рубильник XLP1-4P-8BC до 250А | 1 | ST | 25615,70 | 30226.526 | NOR | Заказ | 5 недель |  |  | 12.05.2015 |  |  |  | Выключатели нагрузки / рубильники | Устройства на базе предохранителей | Выключатели нагрузки с предохранителями | XLBM800A | 7025840086642 | 2.640 | KG | 7.808 | CDM
1SEP600122R0002 |  | Рубильник XLP2-1P-2BC до 400А (DC22B) | 1 | ST | 4530,87 | 5346.4266 | NOR | Заказ | 5 недель |  |  | 12.05.2015 |  |  |  | Выключатели нагрузки / рубильники | Устройства на базе предохранителей | Выключатели нагрузки с предохранителями | XLBM800A | 7025840086673 | 1.110 | KG | 2.974 | CDM
1SEP600123R0002 |  | Рубильник XLP2-2P-4BC до 400А (DC22B) | 1 | ST | 8789,18 | 10371.2324 | NOR | Заказ | 5 недель |  |  | 12.05.2015 |  |  |  | Выключатели нагрузки / рубильники | Устройства на базе предохранителей | Выключатели нагрузки с предохранителями | XLBM800A | 7025840086697 | 2.220 | KG | 5.949 | CDM
1SEP600124R0002 |  | Рубильник XLP2-4P-8BC до 400А | 1 | ST | 35582,38 | 41987.2084 | NOR | Заказ | 5 недель |  |  | 12.05.2015 |  |  |  | Выключатели нагрузки / рубильники | Устройства на базе предохранителей | Выключатели нагрузки с предохранителями | XLBM800A | 7025840086710 | 4.440 | KG | 10.782 | CDM
1SEP600126R0002 |  | Рубильник XLP3-1P-2BC до 630А (DC22B) | 1 | ST | 7086,46 | 8362.0228 | NOR | Заказ | 5 недель |  |  | 12.05.2015 |  |  |  | Выключатели нагрузки / рубильники | Устройства на базе предохранителей | Выключатели нагрузки с предохранителями | XLBM800A | 7025840086734 | 1.560 | KG | 4.181 | CDM
1SEP600127R0002 |  | Рубильник XLP3-2P-4BC до 630А (DC22B) | 1 | ST | 13748,78 | 16223.5604 | NOR | Заказ | 5 недель |  |  | 12.05.2015 |  |  |  | Выключатели нагрузки / рубильники | Устройства на базе предохранителей | Выключатели нагрузки с предохранителями | XLBM800A | 7025840086758 | 3.120 | KG | 8.363 | CDM
1SEP600128R0002 |  | Рубильник XLP3-4P-8BC до 630А | 1 | ST | 47700,42 | 56286.4956 | NOR | Заказ | 5 недель |  |  | 12.05.2015 |  |  |  | Выключатели нагрузки / рубильники | Устройства на базе предохранителей | Выключатели нагрузки с предохранителями | XLBM800A | 7025840086772 | 6.240 | KG | 15.861 | CDM
1SEP618211R0001 |  | Крышка клеммная /защитная XR1 | 1 | ST | 4169,50 | 4920.01 | NOR | Заказ | 5 недель |  |  | 12.05.2015 |  |  |  | Выключатели нагрузки / рубильники | Устройства на базе предохранителей | Выключатели нагрузки с предохранителями | Выключатели нагрузки с предохранителями | 7025840083450 | 0.110 | KG | 0.150 | CDM
1SEP618948R0001 |  | Комплект для установки тр-ров XLBM 123 | 1 | ST | 3082,34 | 3637.1612 | NOR | D | 5 недель |  |  | 12.05.2015 |  |  |  | Выключатели нагрузки / рубильники | Аксессуары для выключателей нагрузки | Аксессуары для выключателей нагрузки | Аксессуары для выключателей нагрузки | 7025840087991 | 0.500 | KG | 0.625 | CDM
1SFA611100R1001 | COS1SFA611100R1001 | Кнопка MP1-10R красная (только корпус) без подсветки без фиксаци и | 10 | ST | 183,28 | 216.2704 | COS | Заказ | 4 недели |  |  | 12.05.2015 |  |  |  | Пуско-регулирующее оборудование | Программное обеспечение для панелей управления | Аппараты управл. и свет. сигнализации | ML | 7320500260975 | 0.019 | KG | 0.036 | CDM
1SFA611100R1002 | COS1SFA611100R1002 | Кнопка MP1-10G зеленая (только корпус) без подсветки без фиксаци и | 10 | ST | 187,90 | 221.722 | COS | Заказ | 4 недели |  |  | 12.05.2015 |  |  |  | Пуско-регулирующее оборудование | Программное обеспечение для панелей управления | Аппараты управл. и свет. сигнализации | ML | 7320500260982 | 0.019 | KG | 0.036 | CDM
1SFA611100R1003 | COS1SFA611100R1003 | Кнопка MP1-10Y желтая (только корпус) без подсветки без фиксации | 10 | ST | 187,90 | 221.722 | COS | Заказ | 4 недели |  |  | 12.05.2015 |  |  |  | Пуско-регулирующее оборудование | Программное обеспечение для панелей управления | Аппараты управл. и свет. сигнализации | ML | 7320500260999 | 0.019 | KG | 0.036 | CDM
1SFA611100R1005 | COS1SFA611100R1005 | Кнопка MP1-10W белая (только корпус) без подсветки без фиксации | 10 | ST | 187,90 | 221.722 | COS | Заказ | 4 недели |  |  | 12.05.2015 |  |  |  | Пуско-регулирующее оборудование | Программное обеспечение для панелей управления | Аппараты управл. и свет. сигнализации | ML | 7320500261019 | 0.019 | KG | 0.036 | CDM
1SFA611100R1006 | COS1SFA611100R1006 | Кнопка MP1-10B черная (только корпус) без подсветки без фиксации | 10 | ST | 187,90 | 221.722 | COS | Заказ | 5 недель |  |  | 12.05.2015 |  |  |  | Пуско-регулирующее оборудование | Программное обеспечение для панелей управления | Аппараты управл. и свет. сигнализации | ML | 7320500261026 | 0.019 | KG | 0.036 | CDM
1SFA611100R1101 | 1SFA611100R1101 | Кнопка MP1-11R красная (только корпус) с подсветкой без фиксации | 10 | ST | 286,48 | 338.0464 | COS | Заказ | 4 недели |  |  | 12.05.2015 |  |  |  | Пуско-регулирующее оборудование | Программное обеспечение для панелей управления | Аппараты управл. и свет. сигнализации | ML | 7320500261057 | 0.016 | KG | 31.700 | CCM
1SFA611100R1102 | 1SFA611100R1102 | Кнопка MP1-11G зеленая (только корпус) с подсветкой без фиксации | 10 | ST | 286,48 | 338.0464 | COS | Заказ | 4 недели |  |  | 12.05.2015 |  |  |  | Пуско-регулирующее оборудование | Программное обеспечение для панелей управления | Аппараты управл. и свет. сигнализации | ML | 7320500261064 | 0.016 | KG | 31.700 | CCM
1SFA611100R1105 |  | Кнопка MP1-11W белая (только корпус) с подсветкой без фиксации | 10 | ST | 286,48 | 338.0464 | COS | Заказ | 4 недели |  |  | 12.05.2015 |  |  |  | Пуско-регулирующее оборудование | Программное обеспечение для панелей управления | Аппараты управл. и свет. сигнализации | ML | 7320500261095 | 0.016 | KG | 31.700 | CCM
1SFA611100R2001 | COS1SFA611100R2001 | Кнопка MP1-20R красная (только корпус) без подсветки без фиксаци и | 10 | ST | 187,90 | 221.722 | COS | A | 1 неделя |  |  | 12.05.2015 |  |  |  | Пуско-регулирующее оборудование | Программное обеспечение для панелей управления | Аппараты управл. и свет. сигнализации | ML | 7320500261125 | 0.014 | KG | 0.036 | CDM
1SFA611100R2002 | COS1SFA611100R2002 | Кнопка MP1-20G зеленая (только корпус) без подсветки без фиксаци и | 10 | ST | 187,90 | 221.722 | COS | A | 1 неделя |  |  | 12.05.2015 |  |  |  | Пуско-регулирующее оборудование | Программное обеспечение для панелей управления | Аппараты управл. и свет. сигнализации | ML | 7320500261132 | 0.014 | KG | 0.036 | CDM
1SFA611100R2003 | COS1SFA611100R2003 | Кнопка MP1-20Y желтая (только корпус) без подсветки без фиксации | 10 | ST | 187,90 | 221.722 | COS | C | 5 недель |  |  | 12.05.2015 |  |  |  | Пуско-регулирующее оборудование | Программное обеспечение для панелей управления | Аппараты управл. и свет. сигнализации | ML | 7320500261149 | 0.014 | KG | 0.036 | CDM
1SFA611100R2004 | COS1SFA611100R2004 | Кнопка MP1-20L синяя (только корпус) без подсветки без фиксации | 10 | ST | 187,90 | 221.722 | COS | C | 5 недель |  |  | 12.05.2015 |  |  |  | Пуско-регулирующее оборудование | Программное обеспечение для панелей управления | Аппараты управл. и свет. сигнализации | ML | 7320500261156 | 0.014 | KG | 0.036 | CDM
1SFA611100R2005 | COS1SFA611100R2005 | Кнопка MP1-20W белая (только корпус) без подсветки без фиксации | 10 | ST | 187,90 | 221.722 | COS | Заказ | 4 недели |  |  | 12.05.2015 |  |  |  | Пуско-регулирующее оборудование | Программное обеспечение для панелей управления | Аппараты управл. и свет. сигнализации | ML | 7320500261163 | 0.014 | KG | 0.036 | CDM
1SFA611100R2006 | COS1SFA611100R2006 | Кнопка MP1-20B черная (только корпус) без подсветки без фиксации | 10 | ST | 187,90 | 221.722 | COS | B | 3 недели |  |  | 12.05.2015 |  |  |  | Пуско-регулирующее оборудование | Программное обеспечение для панелей управления | Аппараты управл. и свет. сигнализации | ML | 7320500261170 | 0.014 | KG | 0.036 | CDM
1SFA611100R2008 | COS1SFA611100R2008 | Кнопка MP1-20С прозрачная (только корпус) без подсветки без фикс ации | 10 | ST | 454,36 | 536.1448 | COS | Заказ | 4 недели |  |  | 12.05.2015 |  |  |  | Пуско-регулирующее оборудование | Программное обеспечение для панелей управления | Аппараты управл. и свет. сигнализации | ML | 7320500261187 | 0.019 | KG | 0.036 | CDM
1SFA611100R2101 | COS1SFA611100R2101 | Кнопка MP1-21R красная (только корпус) с подсветкой без фиксации | 10 | ST | 286,48 | 338.0464 | COS | B | 3 недели |  |  | 12.05.2015 |  |  |  | Пуско-регулирующее оборудование | Программное обеспечение для панелей управления | Аппараты управл. и свет. сигнализации | ML | 7320500261194 | 0.014 | KG | 0.036 | CDM
1SFA611100R2102 | COS1SFA611100R2102 | Кнопка MP1-21G зеленая (только корпус) с подсветкой без фиксации | 10 | ST | 286,48 | 338.0464 | COS | A | 1 неделя |  |  | 12.05.2015 |  |  |  | Пуско-регулирующее оборудование | Программное обеспечение для панелей управления | Аппараты управл. и свет. сигнализации | ML | 7320500261200 | 0.014 | KG | 0.036 | CDM
1SFA611100R2103 | COS1SFA611100R2103 | Кнопка MP1-21Y желтая (только корпус) с подсветкой без фиксации | 1 | ST | 286,48 | 338.0464 | COS | B | 3 недели |  |  | 12.05.2015 |  |  |  | Пуско-регулирующее оборудование | Программное обеспечение для панелей управления | Аппараты управл. и свет. сигнализации | ML | 7320500261217 | 0.014 | KG | 0.036 | CDM
1SFA611100R2104 | COS1SFA611100R2104 | Кнопка MP1-21L синяя (только корпус) с подсветкой без фиксации | 10 | ST | 286,48 | 338.0464 | COS | Заказ | 5 недель |  |  | 12.05.2015 |  |  |  | Пуско-регулирующее оборудование | Программное обеспечение для панелей управления | Аппараты управл. и свет. сигнализации | ML | 7320500261224 | 0.014 | KG | 0.036 | CDM
1SFA611100R2105 | COS1SFA611100R2105 | Кнопка MP1-21W белая (только корпус) с подсветкой без фиксации | 10 | ST | 286,48 | 338.0464 | COS | C | 5 недель |  |  | 12.05.2015 |  |  |  | Пуско-регулирующее оборудование | Программное обеспечение для панелей управления | Аппараты управл. и свет. сигнализации | ML | 7320500261231 | 0.014 | KG | 0.036 | CDM
1SFA611100R2108 | COS1SFA611100R2108 | Кнопка MP1-21C прозрачная (только корпус) с подсветкой без фикса ции | 10 | ST | 286,48 | 338.0464 | COS | Заказ | 4 недели |  |  | 12.05.2015 |  |  |  | Пуско-регулирующее оборудование | Программное обеспечение для панелей управления | Аппараты управл. и свет. сигнализации | ML | 7320500261248 | 0.014 | KG | 0.036 | CDM
1SFA611100R3002 | PUSHBUTTON MP1-30G | Кнопка MP1-30G зеленая (только корпус) без подсветки без фиксации | 1 | ST | 495,94 | 585.2092 | COS | Заказ | 5 недель |  |  | 12.05.2015 |  |  |  | Пуско-регулирующее оборудование | Программное обеспечение для панелей управления | Светосигнальная аппаратура |  |  | 0.029 | KG | 0.025 | CDM
1SFA611100R3004 | PUSHBUTTON MP1-30L | Кнопка MP1-30L синяя (только корпус) без подсветки без фиксации | 1 | ST | 474,38 | 559.7684 | COS | Заказ | 5 недель |  |  | 12.05.2015 |  |  |  | Пуско-регулирующее оборудование | Программное обеспечение для панелей управления | Светосигнальная аппаратура |  |  | 0.029 | KG | 0.025 | CDM
1SFA611100R3101 | PUSHBUTTON MP1-31R | Кнопка MP1-31R красная (только корпус) с подсветкой без фиксации | 1 | ST | 571,41 | 674.2638 | COS | Заказ | 5 недель |  |  | 12.05.2015 |  |  |  | Пуско-регулирующее оборудование | Программное обеспечение для панелей управления | Светосигнальная аппаратура |  |  | 0.029 | KG | 0.025 | CDM
1SFA611100R3102 | PUSHBUTTON MP1-31G | Кнопка MP1-31G зеленая (только корпус) с подсветкой без фиксации | 1 | ST | 623,78 | 736.0604 | COS | Заказ | 5 недель |  |  | 12.05.2015 |  |  |  | Пуско-регулирующее оборудование | Программное обеспечение для панелей управления | Светосигнальная аппаратура |  |  | 0.029 | KG | 0.025 | CDM
1SFA611100R7645 | COS1SFA611100R7645 | Кнопка MP1-20W белая (только корпус) с надписью *R* без подсветк и без фиксации | 1 | ST | 360,41 | 425.2838 | COS | Заказ | 4 недели |  |  | 12.05.2015 |  |  |  | Пуско-регулирующее оборудование | Программное обеспечение для панелей управления | Аппараты управл. и свет. сигнализации | ML | 7320500356623 | 0.019 | KG | 0.036 | CDM
1SFA611101R2001 | COS1SFA611101R2001 | Кнопка MP2-20R красная (только корпус) без подсветки с фиксацией | 1 | ST | 414,31 | 488.8858 | COS | C | 3 недели |  |  | 12.05.2015 |  |  |  | Пуско-регулирующее оборудование | Программное обеспечение для панелей управления | Аппараты управл. и свет. сигнализации | ML | 7320500266762 | 0.014 | KG | 0.036 | CDM
1SFA611101R2002 | COS1SFA611101R2002 | Кнопка MP2-20G зеленая (только корпус) без подсветки с фиксацией | 10 | ST | 414,31 | 488.8858 | COS | Заказ | 4 недели |  |  | 12.05.2015 |  |  |  | Пуско-регулирующее оборудование | Программное обеспечение для панелей управления | Аппараты управл. и свет. сигнализации | ML | 7320500266779 | 0.014 | KG | 0.036 | CDM
1SFA611101R2003 | COS1SFA611101R2003 | Кнопка MP2-20Y желтая (только корпус) без подсветки с фиксацией | 10 | ST | 414,31 | 488.8858 | COS | Заказ | 4 недели |  |  | 12.05.2015 |  |  |  | Пуско-регулирующее оборудование | Программное обеспечение для панелей управления | Аппараты управл. и свет. сигнализации | ML | 7320500266786 | 0.014 | KG | 0.036 | CDM
1SFA611101R2004 | COS1SFA611101R2004 | Кнопка MP2-20L синяя (только корпус) без подсветки с фиксацией | 10 | ST | 414,31 | 488.8858 | COS | Заказ | 4 недели |  |  | 12.05.2015 |  |  |  | Пуско-регулирующее оборудование | Программное обеспечение для панелей управления | Аппараты управл. и свет. сигнализации | ML | 7320500266793 | 0.014 | KG | 0.036 | CDM
1SFA611101R2005 | COS1SFA611101R2005 | Кнопка MP2-20W белая (только корпус) без подсветки с фиксацией | 10 | ST | 414,31 | 488.8858 | COS | Заказ | 4 недели |  |  | 12.05.2015 |  |  |  | Пуско-регулирующее оборудование | Программное обеспечение для панелей управления | Аппараты управл. и свет. сигнализации | ML | 7320500266809 | 0.014 | KG | 0.036 | CDM
1SFA611101R2006 | COS1SFA611101R2006 | Кнопка MP2-20B черная (только корпус) без подсветки с фиксацией | 10 | ST | 414,31 | 488.8858 | COS | Заказ | 5 недель |  |  | 12.05.2015 |  |  |  | Пуско-регулирующее оборудование | Программное обеспечение для панелей управления | Аппараты управл. и свет. сигнализации | ML | 7320500266816 | 0.014 | KG | 0.036 | CDM
1SFA611101R2101 | COS1SFA611101R2101 | Кнопка MP2-21R красная (только корпус) с фиксацией с подсветкой | 1 | ST | 611,46 | 721.5228 | COS | B | 3 недели |  |  | 12.05.2015 |  |  |  | Пуско-регулирующее оборудование | Программное обеспечение для панелей управления | Аппараты управл. и свет. сигнализации | ML | 7320500266823 | 0.042 | KG | 0.036 | CDM
1SFA611101R2102 | COS1SFA611101R2102 | Кнопка MP2-21G зеленая (только корпус) с фиксацией с подсветкой | 1 | ST | 611,46 | 721.5228 | COS | B | 3 недели |  |  | 12.05.2015 |  |  |  | Пуско-регулирующее оборудование | Программное обеспечение для панелей управления | Аппараты управл. и свет. сигнализации | ML | 7320500266830 | 0.020 | KG | 0.036 | CDM
1SFA611101R2103 | COS1SFA611101R2103 | Кнопка MP2-21Y желтая (только корпус) с фиксацией с подсветкой | 10 | ST | 611,46 | 721.5228 | COS | Заказ | 6 недель |  |  | 12.05.2015 |  |  |  | Пуско-регулирующее оборудование | Программное обеспечение для панелей управления | Аппараты управл. и свет. сигнализации | ML | 7320500266847 | 0.042 | KG | 0.036 | CDM
1SFA611101R2104 | COS1SFA611101R2104 | Кнопка MP2-21L синяя (только корпус) с фиксацией с подсветкой | 10 | ST | 611,46 | 721.5228 | COS | Заказ | 4 недели |  |  | 12.05.2015 |  |  |  | Пуско-регулирующее оборудование | Программное обеспечение для панелей управления | Аппараты управл. и свет. сигнализации | ML | 7320500266854 | 0.042 | KG | 0.036 | CDM
1SFA611101R2105 | COS1SFA611101R2105 | Кнопка MP2-21W белая (только корпус) с фиксацией с подсветкой | 10 | ST | 611,46 | 721.5228 | COS | Заказ | 4 недели |  |  | 12.05.2015 |  |  |  | Пуско-регулирующее оборудование | Программное обеспечение для панелей управления | Аппараты управл. и свет. сигнализации | ML | 7320500266861 | 0.042 | KG | 0.036 | CDM
1SFA611101R2108 | COS1SFA611101R2108 | Кнопка MP2-21C прозрачная (только корпус) с фиксацией с подсветк ой | 10 | ST | 611,46 | 721.5228 | COS | Заказ | 4 недели |  |  | 12.05.2015 |  |  |  | Пуско-регулирующее оборудование | Программное обеспечение для панелей управления | Аппараты управл. и свет. сигнализации | ML | 7320500266878 | 0.042 | KG | 0.036 | CDM
1SFA611102R1102 | COS1SFA611102R1102 | Кнопка MP3-11G зеленая выступающая (только корпус) с подсветкой без фиксации | 10 | ST | 318,82 | 376.2076 | COS | Заказ | 4 недели |  |  | 12.05.2015 |  |  |  | Пуско-регулирующее оборудование | Программное обеспечение для панелей управления | Аппараты управл. и свет. сигнализации | ML | 7320500268025 | 0.019 | KG | 0.036 | CDM
1SFA611102R1103 | COS1SFA611102R1103 | Кнопка MP3-11Y желтая выступающая (только корпус) с подсветкой без фиксации | 10 | ST | 318,82 | 376.2076 | COS | Заказ | 4 недели |  |  | 12.05.2015 |  |  |  | Пуско-регулирующее оборудование | Программное обеспечение для панелей управления | Аппараты управл. и свет. сигнализации | ML | 7320500268032 | 0.019 | KG | 0.036 | CDM
1SFA611102R1105 | COS1SFA611102R1105 | Кнопка MP3-11W белая выступающая (только корпус) с подсветкой без фиксации | 10 | ST | 318,82 | 376.2076 | COS | Заказ | 4 недели |  |  | 12.05.2015 |  |  |  | Пуско-регулирующее оборудование | Программное обеспечение для панелей управления | Аппараты управл. и свет. сигнализации | ML | 7320500268056 | 0.019 | KG | 0.036 | CDM
1SFA611102R2001 | COS1SFA611102R2001 | Кнопка MP3-20R красная выступающая (только корпус) без подсветки без фиксации | 10 | ST | 235,65 | 278.067 | COS | Заказ | 4 недели |  |  | 12.05.2015 |  |  |  | Пуско-регулирующее оборудование | Программное обеспечение для панелей управления | Аппараты управл. и свет. сигнализации | ML | 7320500268087 | 0.014 | KG | 0.036 | CDM
1SFA611102R2002 | COS1SFA611102R2002 | Кнопка MP3-20G зеленая выступающая (только корпус) без подсветки без фиксации | 10 | ST | 235,65 | 278.067 | COS | Заказ | 4 недели |  |  | 12.05.2015 |  |  |  | Пуско-регулирующее оборудование | Программное обеспечение для панелей управления | Аппараты управл. и свет. сигнализации | ML | 7320500268094 | 0.014 | KG | 0.036 | CDM
1SFA611102R2003 | COS1SFA611102R2003 | Кнопка MP3-20Y желтая выступающая (только корпус) без подсветки без фиксации | 10 | ST | 235,65 | 278.067 | COS | Заказ | 4 недели |  |  | 12.05.2015 |  |  |  | Пуско-регулирующее оборудование | Программное обеспечение для панелей управления | Аппараты управл. и свет. сигнализации | ML | 7320500268100 | 0.014 | KG | 0.036 | CDM
1SFA611102R2004 | COS1SFA611102R2004 | Кнопка MP3-20L синяя выступающая (только корпус) без подсветки б ез фиксации | 10 | ST | 235,65 | 278.067 | COS | Заказ | 4 недели |  |  | 12.05.2015 |  |  |  | Пуско-регулирующее оборудование | Программное обеспечение для панелей управления | Аппараты управл. и свет. сигнализации | ML | 7320500268117 | 0.014 | KG | 0.036 | CDM
1SFA611102R2005 | COS1SFA611102R2005 | Кнопка MP3-20W белая выступающая (только корпус) без подсветки б ез фиксации | 10 | ST | 235,65 | 278.067 | COS | Заказ | 4 недели |  |  | 12.05.2015 |  |  |  | Пуско-регулирующее оборудование | Программное обеспечение для панелей управления | Аппараты управл. и свет. сигнализации | ML | 7320500268124 | 0.014 | KG | 0.036 | CDM
1SFA611102R2006 | COS1SFA611102R2006 | Кнопка MP3-20B черная выступающая (только корпус) без подсветкибез фиксации | 10 | ST | 235,65 | 278.067 | COS | Заказ | 4 недели |  |  | 12.05.2015 |  |  |  | Пуско-регулирующее оборудование | Программное обеспечение для панелей управления | Аппараты управл. и свет. сигнализации | ML | 7320500268131 | 0.014 | KG | 0.036 | CDM
1SFA611102R2101 | COS1SFA611102R2101 | Кнопка MP3-21R красная выступающая (только корпус) с подсветкой без фиксации | 10 | ST | 318,82 | 376.2076 | COS | Заказ | 4 недели |  |  | 12.05.2015 |  |  |  | Пуско-регулирующее оборудование | Программное обеспечение для панелей управления | Аппараты управл. и свет. сигнализации | ML | 7320500268155 | 0.014 | KG | 0.036 | CDM
1SFA611102R2102 | COS1SFA611102R2102 | Кнопка MP3-21G зеленая выступающая (только корпус) с подсветкой без фиксации | 10 | ST | 318,82 | 376.2076 | COS | Заказ | 4 недели |  |  | 12.05.2015 |  |  |  | Пуско-регулирующее оборудование | Программное обеспечение для панелей управления | Аппараты управл. и свет. сигнализации | ML | 7320500268162 | 0.014 | KG | 0.036 | CDM
1SFA611102R2103 | COS1SFA611102R2103 | Кнопка MP3-21Y желтая выступающая (только корпус) с подсветкой б ез фиксации | 10 | ST | 318,82 | 376.2076 | COS | Заказ | 4 недели |  |  | 12.05.2015 |  |  |  | Пуско-регулирующее оборудование | Программное обеспечение для панелей управления | Аппараты управл. и свет. сигнализации | ML | 7320500268179 | 0.014 | KG | 0.036 | CDM
1SFA611102R2104 | COS1SFA611102R2104 | Кнопка MP3-21L синяя выступающая (только корпус) с подсветкой бе з фиксации | 10 | ST | 318,82 | 376.2076 | COS | Заказ | 4 недели |  |  | 12.05.2015 |  |  |  | Пуско-регулирующее оборудование | Программное обеспечение для панелей управления | Аппараты управл. и свет. сигнализации | ML | 7320500268186 | 0.014 | KG | 0.036 | CDM
1SFA611102R2105 | COS1SFA611102R2105 | Кнопка MP3-21W белая выступающая (только корпус) с подсветкой бе з фиксации | 10 | ST | 318,82 | 376.2076 | COS | Заказ | 4 недели |  |  | 12.05.2015 |  |  |  | Пуско-регулирующее оборудование | Программное обеспечение для панелей управления | Аппараты управл. и свет. сигнализации | ML | 7320500268193 | 0.014 | KG | 0.036 | CDM
1SFA611102R2108 | COS1SFA611102R2108 | Кнопка MP3-21C прозрачная выступающая (только корпус) с подсветк ой без фиксации | 10 | ST | 318,82 | 376.2076 | COS | Заказ | 4 недели |  |  | 12.05.2015 |  |  |  | Пуско-регулирующее оборудование | Программное обеспечение для панелей управления | Аппараты управл. и свет. сигнализации | ML | 7320500268209 | 0.014 | KG | 0.036 | CDM
1SFA611103R2001 | COS1SFA611103R2001 | Кнопка MP4-20R красная выступающая (только корпус) без подсветки с фиксацией | 10 | ST | 485,16 | 572.4888 | COS | Заказ | 4 недели |  |  | 12.05.2015 |  |  |  | Пуско-регулирующее оборудование | Программное обеспечение для панелей управления | Аппараты управл. и свет. сигнализации | ML | 7320500273722 | 0.014 | KG | 0.036 | CDM
1SFA611103R2002 | COS1SFA611103R2002 | Кнопка MP4-20G зеленая выступающая (только корпус) без подсветки с фиксацией | 10 | ST | 485,16 | 572.4888 | COS | Заказ | 4 недели |  |  | 12.05.2015 |  |  |  | Пуско-регулирующее оборудование | Программное обеспечение для панелей управления | Аппараты управл. и свет. сигнализации | ML | 7320500273739 | 0.014 | KG | 0.036 | CDM
1SFA611103R2003 | COS1SFA611103R2003 | Кнопка MP4-20Y желтая выступающая (только корпус) без подсветки с фиксацией | 10 | ST | 485,16 | 572.4888 | COS | Заказ | 4 недели |  |  | 12.05.2015 |  |  |  | Пуско-регулирующее оборудование | Программное обеспечение для панелей управления | Аппараты управл. и свет. сигнализации | ML | 7320500273746 | 0.020 | KG | 0.036 | CDM
1SFA611103R2004 | COS1SFA611103R2004 | Кнопка MP4-20L синяя выступающая (только корпус) без подсветки с фиксацией | 10 | ST | 485,16 | 572.4888 | COS | Заказ | 4 недели |  |  | 12.05.2015 |  |  |  | Пуско-регулирующее оборудование | Программное обеспечение для панелей управления | Аппараты управл. и свет. сигнализации | ML | 7320500273753 | 0.020 | KG | 0.036 | CDM
1SFA611103R2005 | COS1SFA611103R2005 | Кнопка MP4-20W белая выступающая (только корпус) без подсветки с фиксацией | 10 | ST | 485,16 | 572.4888 | COS | Заказ | 4 недели |  |  | 12.05.2015 |  |  |  | Пуско-регулирующее оборудование | Программное обеспечение для панелей управления | Аппараты управл. и свет. сигнализации | ML | 7320500273760 | 0.020 | KG | 0.036 | CDM
1SFA611103R2006 | COS1SFA611103R2006 | Кнопка MP4-20B черная выступающая (только корпус) без подсветки с фиксацией | 10 | ST | 485,16 | 572.4888 | COS | Заказ | 4 недели |  |  | 12.05.2015 |  |  |  | Пуско-регулирующее оборудование | Программное обеспечение для панелей управления | Аппараты управл. и свет. сигнализации | ML | 7320500273777 | 0.020 | KG | 0.036 | CDM
1SFA611103R2101 | COS1SFA611103R2101 | Кнопка MP4-21R красная выступающая (только корпус) с подсветкой с фиксацией | 10 | ST | 657,67 | 776.0506 | COS | Заказ | 4 недели |  |  | 12.05.2015 |  |  |  | Пуско-регулирующее оборудование | Программное обеспечение для панелей управления | Аппараты управл. и свет. сигнализации | ML | 7320500273784 | 0.014 | KG | 0.036 | CDM
1SFA611103R2102 | COS1SFA611103R2102 | Кнопка MP4-21G зеленая выступающая (только корпус) с подсветкой с фиксацией | 10 | ST | 657,67 | 776.0506 | COS | Заказ | 4 недели |  |  | 12.05.2015 |  |  |  | Пуско-регулирующее оборудование | Программное обеспечение для панелей управления | Аппараты управл. и свет. сигнализации | ML | 7320500273791 | 0.014 | KG | 0.036 | CDM
1SFA611103R2103 | COS1SFA611103R2103 | Кнопка MP4-21Y желтая выступающая (только корпус) с подсветкой с фиксацией | 10 | ST | 657,67 | 776.0506 | COS | Заказ | 4 недели |  |  | 12.05.2015 |  |  |  | Пуско-регулирующее оборудование | Программное обеспечение для панелей управления | Аппараты управл. и свет. сигнализации | ML | 7320500273807 | 0.014 | KG | 0.036 | CDM
1SFA611103R2104 | COS1SFA611103R2104 | Кнопка MP4-21L синяя выступающая (только корпус) с подсветкой с фиксацией | 10 | ST | 657,67 | 776.0506 | COS | Заказ | 4 недели |  |  | 12.05.2015 |  |  |  | Пуско-регулирующее оборудование | Программное обеспечение для панелей управления | Аппараты управл. и свет. сигнализации | ML | 7320500273814 | 0.014 | KG | 0.036 | CDM
1SFA611103R2105 | COS1SFA611103R2105 | Кнопка MP4-21W белая выступающая (только корпус) с подсветкой с фиксацией | 10 | ST | 657,67 | 776.0506 | COS | Заказ | 4 недели |  |  | 12.05.2015 |  |  |  | Пуско-регулирующее оборудование | Программное обеспечение для панелей управления | Аппараты управл. и свет. сигнализации | ML | 7320500273821 | 0.014 | KG | 0.036 | CDM
1SFA611103R2108 | COS1SFA611103R2108 | Кнопка MP4-21C прозрачная выступающая (только корпус) с подсветк ой с фиксацией | 10 | ST | 657,67 | 776.0506 | COS | Заказ | 4 недели |  |  | 12.05.2015 |  |  |  | Пуско-регулирующее оборудование | Программное обеспечение для панелей управления | Аппараты управл. и свет. сигнализации | ML | 7320500273838 | 0.014 | KG | 0.036 | CDM
1SFA611124R1001 | COS1SFA611124R1001 | Кнопка MPM1-10R ГРИБОК красная (только корпус) без фиксации 40мм | 1 | ST | 425,10 | 501.618 | COS | B | 3 недели |  |  | 12.05.2015 |  |  |  | Пуско-регулирующее оборудование | Программное обеспечение для панелей управления | Аппараты управл. и свет. сигнализации | ML | 7320500274866 | 0.047 | KG | 0.064 | CDM
1SFA611124R1003 |  | Кнопка MPM1-10Y желтая ГРИБОК б/фикс | 1 | ST | 425,10 | 501.618 | COS | Заказ | 4 недели |  |  | 12.05.2015 |  |  |  | Пуско-регулирующее оборудование | Программное обеспечение для панелей управления | Аппараты управл. и свет. сигнализации | ML | 7320500274873 | 0.047 | KG | 0.064 | CDM
1SFA611124R1006 | COS1SFA611124R1006 | Кнопка MPM1-10B ГРИБОК черная (только корпус) без фиксации 40мм | 1 | ST | 425,10 | 501.618 | COS | Заказ | 4 недели |  |  | 12.05.2015 |  |  |  | Пуско-регулирующее оборудование | Программное обеспечение для панелей управления | Аппараты управл. и свет. сигнализации | ML | 7320500274880 | 0.047 | KG | 0.064 | CDM
1SFA611124R1101 |  | Кнопка MPM1-11R ГРИБОК красная (только корпус) без фиксации с подсветкой 40мм | 1 | ST | 485,16 | 572.4888 | COS | Заказ | 4 недели |  |  | 12.05.2015 |  |  |  | Пуско-регулирующее оборудование | Программное обеспечение для панелей управления | Аппараты управл. и свет. сигнализации | ML | 7320500274897 | 0.036 | KG | 72.000 | CCM
1SFA611124R1102 |  | Кнопка MPM1-11G ГРИБОК зеленая (только корпус) без фиксации с подсветкой 40мм | 1 | ST | 485,16 | 572.4888 | COS | Заказ | 7 недель |  |  | 12.05.2015 |  |  |  | Пуско-регулирующее оборудование | Программное обеспечение для панелей управления | Аппараты управл. и свет. сигнализации | ML |  | 0.030 | KG | 0.070 | CDM
1SFA611124R2001 | COS1SFA611124R2001 | Кнопка MPM1-20R ГРИБОК красная (только корпус) без фиксации 40мм | 1 | ST | 526,75 | 621.565 | COS | Заказ | 4 недели |  |  | 12.05.2015 |  |  |  | Пуско-регулирующее оборудование | Программное обеспечение для панелей управления | Аппараты управл. и свет. сигнализации | ML | 7320500274910 | 0.047 | KG | 0.064 | CDM
1SFA611124R2003 | COS1SFA611124R2003 | Кнопка MPM1-20Y ГРИБОК желтая (только корпус) без фиксации 40мм | 1 | ST | 526,75 | 621.565 | COS | Заказ | 4 недели |  |  | 12.05.2015 |  |  |  | Пуско-регулирующее оборудование | Программное обеспечение для панелей управления | Аппараты управл. и свет. сигнализации | ML | 7320500274927 | 0.047 | KG | 0.064 | CDM
1SFA611124R2006 | COS1SFA611124R2006 | Кнопка MPM1-20B ГРИБОК черная (только корпус) без фиксации 40мм | 1 | ST | 526,75 | 621.565 | COS | Заказ | 4 недели |  |  | 12.05.2015 |  |  |  | Пуско-регулирующее оборудование | Программное обеспечение для панелей управления | Аппараты управл. и свет. сигнализации | ML | 7320500274934 | 0.047 | KG | 0.064 | CDM
1SFA611124R2101 | COS1SFA611124R2101 | Кнопка MPM1-21R ГРИБОК красная (только корпус) без фиксации с по дсветкой 40мм | 1 | ST | 589,90 | 696.082 | COS | Заказ | 4 недели |  |  | 12.05.2015 |  |  |  | Пуско-регулирующее оборудование | Программное обеспечение для панелей управления | Аппараты управл. и свет. сигнализации | ML | 7320500274941 | 0.047 | KG | 0.064 | CDM
1SFA611124R2103 | COS1SFA611124R2103 | Кнопка MPM1-21Y ГРИБОК желтая (только корпус) без фиксации с под светкой 40мм | 1 | ST | 589,90 | 696.082 | COS | Заказ | 4 недели |  |  | 12.05.2015 |  |  |  | Пуско-регулирующее оборудование | Программное обеспечение для панелей управления | Аппараты управл. и свет. сигнализации | ML | 7320500274958 | 0.047 | KG | 0.064 | CDM
1SFA611125R1001 | COS1SFA611125R1001 | Кнопка MPM2-10R ГРИБОК красная (только корпус) без фиксации 60мм | 1 | ST | 474,38 | 559.7684 | COS | Заказ | 4 недели |  |  | 12.05.2015 |  |  |  | Пуско-регулирующее оборудование | Программное обеспечение для панелей управления | Аппараты управл. и свет. сигнализации | ML | 7320500275764 | 0.034 | KG | 0.144 | CDM
1SFA611125R1101 |  | Кнопка MPM2-11R ГРИБОК красная (только корпус) без фиксации с подсветкой 60мм | 1 | ST | 529,83 | 625.1994 | COS | Заказ | 4 недели |  |  | 12.05.2015 |  |  |  | Пуско-регулирующее оборудование | Программное обеспечение для панелей управления | Аппараты управл. и свет. сигнализации | ML | 7320500275795 | 0.036 | KG | 72.000 | CCM
1SFA611125R2001 | COS1SFA611125R2001 | Кнопка MPM2-20R ГРИБОК красная (только корпус) без фиксации 60мм | 1 | ST | 572,95 | 676.081 | COS | Заказ | 4 недели |  |  | 12.05.2015 |  |  |  | Пуско-регулирующее оборудование | Программное обеспечение для панелей управления | Аппараты управл. и свет. сигнализации | ML | 7320500275818 | 0.034 | KG | 0.144 | CDM
1SFA611125R2003 | COS1SFA611125R2003 | Кнопка MPM2-20Y ГРИБОК желтая (только корпус) без фиксации 60мм | 1 | ST | 572,95 | 676.081 | COS | Заказ | 4 недели |  |  | 12.05.2015 |  |  |  | Пуско-регулирующее оборудование | Программное обеспечение для панелей управления | Аппараты управл. и свет. сигнализации | ML | 7320500275825 | 0.034 | KG | 0.144 | CDM
1SFA611125R2006 | COS1SFA611125R2006 | Кнопка MPM2-20B ГРИБОК черная (только корпус) без фиксации 60мм | 1 | ST | 572,95 | 676.081 | COS | Заказ | 4 недели |  |  | 12.05.2015 |  |  |  | Пуско-регулирующее оборудование | Программное обеспечение для панелей управления | Аппараты управл. и свет. сигнализации | ML | 7320500275832 | 0.034 | KG | 0.144 | CDM
1SFA611125R2101 | COS1SFA611125R2101 | Кнопка MPM2-21R ГРИБОК красная (только корпус) без фиксации с по дсветкой 60мм | 1 | ST | 637,64 | 752.4152 | COS | Заказ | 4 недели |  |  | 12.05.2015 |  |  |  | Пуско-регулирующее оборудование | Программное обеспечение для панелей управления | Аппараты управл. и свет. сигнализации | ML | 7320500275849 | 0.034 | KG | 0.144 | CDM
1SFA611125R2103 | COS1SFA611125R2103 | Кнопка MPM2-21Y ГРИБОК желтая (только корпус) без фиксации с под светкой 60мм | 1 | ST | 637,64 | 752.4152 | COS | Заказ | 4 недели |  |  | 12.05.2015 |  |  |  | Пуско-регулирующее оборудование | Программное обеспечение для панелей управления | Аппараты управл. и свет. сигнализации | ML | 7320500275856 | 0.034 | KG | 0.144 | CDM
1SFA611130R1101 | COS1SFA611130R1101 | Кнопка двойная MPD1-11R (зеленая/красная) красная линза без текс та | 10 | ST | 506,73 | 597.9414 | COS | Заказ | 4 недели |  |  | 12.05.2015 |  |  |  | Пуско-регулирующее оборудование | Программное обеспечение для панелей управления | Аппараты управл. и свет. сигнализации | ML | 7320500276662 | 0.030 | KG | 0.066 | CDM
1SFA611130R1102 | COS1SFA611130R1102 | Кнопка двойная MPD1-11G (зеленая/красная) зеленая линза без текс та | 10 | ST | 506,73 | 597.9414 | COS | Заказ | 4 недели |  |  | 12.05.2015 |  |  |  | Пуско-регулирующее оборудование | Программное обеспечение для панелей управления | Аппараты управл. и свет. сигнализации | ML | 7320500276679 | 0.030 | KG | 0.066 | CDM
1SFA611130R1103 | COS1SFA611130R1103 | Кнопка двойная MPD1-11Y (зеленая/красная) желтая линза без текст а | 10 | ST | 506,73 | 597.9414 | COS | Заказ | 4 недели |  |  | 12.05.2015 |  |  |  | Пуско-регулирующее оборудование | Программное обеспечение для панелей управления | Аппараты управл. и свет. сигнализации | ML | 7320500276686 | 0.030 | KG | 0.066 | CDM
1SFA611130R1106 | COS1SFA611130R1106 | Кнопка двойная MPD1-11B (зеленая/красная) непрозрачная черная линза без текста | 10 | ST | 545,23 | 643.3714 | COS | Заказ | 4 недели |  |  | 12.05.2015 |  |  |  | Пуско-регулирующее оборудование | Программное обеспечение для панелей управления | Аппараты управл. и свет. сигнализации | ML | 7320500276693 | 0.030 | KG | 0.066 | CDM
1SFA611130R1108 | COS1SFA611130R1108 | Кнопка двойная MPD1-11С (зеленая/красная) прозрачная линза без т екста | 10 | ST | 506,73 | 597.9414 | COS | B | 1 неделя |  |  | 12.05.2015 |  |  |  | Пуско-регулирующее оборудование | Программное обеспечение для панелей управления | Аппараты управл. и свет. сигнализации | ML | 7320500276709 | 0.030 | KG | 0.066 | CDM
1SFA611131R1101 | COS1SFA611131R1101 | Кнопка двойная MPD2-11R (зеленая/красная) красная линза с тексто м (I/O) | 10 | ST | 506,73 | 597.9414 | COS | Заказ | 4 недели |  |  | 12.05.2015 |  |  |  | Пуско-регулирующее оборудование | Программное обеспечение для панелей управления | Аппараты управл. и свет. сигнализации | ML | 7320500276969 | 0.030 | KG | 0.066 | CDM
1SFA611131R1102 | COS1SFA611131R1102 | Кнопка двойная MPD2-11G (зеленая/красная) зеленая линза с тексто м (I/O) | 10 | ST | 506,73 | 597.9414 | COS | Заказ | 4 недели |  |  | 12.05.2015 |  |  |  | Пуско-регулирующее оборудование | Программное обеспечение для панелей управления | Аппараты управл. и свет. сигнализации | ML | 7320500307991 | 0.030 | KG | 0.066 | CDM
1SFA611131R1103 | COS1SFA611131R1103 | Кнопка двойная MPD2-11Y (зеленая/красная) желтая линза с текстом (I/O) | 10 | ST | 506,73 | 597.9414 | COS | Заказ | 4 недели |  |  | 12.05.2015 |  |  |  | Пуско-регулирующее оборудование | Программное обеспечение для панелей управления | Аппараты управл. и свет. сигнализации | ML | 7320500276976 | 0.030 | KG | 0.066 | CDM
1SFA611131R1106 | COS1SFA611131R1106 | Кнопка двойная MPD2-11B (зеленая/красная) непрозрачная черная ли нза с текстом (I/O) | 10 | ST | 545,23 | 643.3714 | COS | Заказ | 4 недели |  |  | 12.05.2015 |  |  |  | Пуско-регулирующее оборудование | Программное обеспечение для панелей управления | Аппараты управл. и свет. сигнализации | ML | 7320500308004 | 0.030 | KG | 0.066 | CDM
1SFA611131R1108 | COS1SFA611131R1108 | Кнопка двойная MPD2-11С (зеленая/красная) прозрачная линза с тек стом (I/O) | 10 | ST | 506,73 | 597.9414 | COS | Заказ | 4 недели |  |  | 12.05.2015 |  |  |  | Пуско-регулирующее оборудование | Программное обеспечение для панелей управления | Аппараты управл. и свет. сигнализации | ML | 7320500308011 | 0.030 | KG | 0.066 | CDM
1SFA611132R1101 | COS1SFA611132R1101 | Кнопка двойная MPD3-11R (зеленая/красная) красная линза с тексто м (ON/OFF) | 10 | ST | 506,73 | 597.9414 | COS | Заказ | 4 недели |  |  | 12.05.2015 |  |  |  | Пуско-регулирующее оборудование | Программное обеспечение для панелей управления | Аппараты управл. и свет. сигнализации | ML | 7320500277249 | 0.030 | KG | 0.066 | CDM
1SFA611132R1102 | COS1SFA611132R1102 | Кнопка двойная MPD3-11G (зеленая/красная) зеленая линза с тексто м (ON/OFF) | 10 | ST | 506,73 | 597.9414 | COS | Заказ | 4 недели |  |  | 12.05.2015 |  |  |  | Пуско-регулирующее оборудование | Программное обеспечение для панелей управления | Аппараты управл. и свет. сигнализации | ML | 7320500277256 | 0.030 | KG | 0.066 | CDM
1SFA611132R1103 | COS1SFA611132R1103 | Кнопка двойная MPD3-11Y (зеленая/красная) желтая линза с текстом (ON/OFF) | 10 | ST | 506,73 | 597.9414 | COS | Заказ | 4 недели |  |  | 12.05.2015 |  |  |  | Пуско-регулирующее оборудование | Программное обеспечение для панелей управления | Аппараты управл. и свет. сигнализации | ML | 7320500277263 | 0.030 | KG | 0.066 | CDM
1SFA611132R1106 | COS1SFA611132R1106 | Кнопка двойная MPD3-11B (зеленая/красная) непрозрачная черная ли нза с текстом (ON/OFF) | 10 | ST | 545,23 | 643.3714 | COS | C | 4 недели |  |  | 12.05.2015 |  |  |  | Пуско-регулирующее оборудование | Программное обеспечение для панелей управления | Аппараты управл. и свет. сигнализации | ML | 7320500277270 | 0.030 | KG | 0.066 | CDM
1SFA611132R1108 | COS1SFA611132R1108 | Кнопка двойная MPD3-11С (зеленая/красная) прозрачная линза с тек стом (ON/OFF) | 10 | ST | 506,73 | 597.9414 | COS | Заказ | 4 недели |  |  | 12.05.2015 |  |  |  | Пуско-регулирующее оборудование | Программное обеспечение для панелей управления | Аппараты управл. и свет. сигнализации | ML | 7320500277287 | 0.030 | KG | 0.066 | CDM
1SFA611133R1101 | COS1SFA611133R1101 | Кнопка двойная MPD4-11R (зеленая/красная) красная линза с текстом (START/STOP) | 10 | ST | 506,73 | 597.9414 | COS | Заказ | 4 недели |  |  | 12.05.2015 |  |  |  | Пуско-регулирующее оборудование | Программное обеспечение для панелей управления | Аппараты управл. и свет. сигнализации | ML | 7320500277546 | 0.030 | KG | 0.066 | CDM
1SFA611133R1102 | COS1SFA611133R1102 | Кнопка двойная MPD4-11G (зеленая/красная) зеленая линза с тексто м (START/STOP) | 10 | ST | 506,73 | 597.9414 | COS | C | 5 недель |  |  | 12.05.2015 |  |  |  | Пуско-регулирующее оборудование | Программное обеспечение для панелей управления | Аппараты управл. и свет. сигнализации | ML | 7320500277553 | 0.030 | KG | 0.066 | CDM
1SFA611133R1103 | COS1SFA611133R1103 | Кнопка двойная MPD4-11Y (зеленая/красная) желтая линза с текстом (START/STOP) | 10 | ST | 506,73 | 597.9414 | COS | Заказ | 4 недели |  |  | 12.05.2015 |  |  |  | Пуско-регулирующее оборудование | Программное обеспечение для панелей управления | Аппараты управл. и свет. сигнализации | ML | 7320500277560 | 0.030 | KG | 0.066 | CDM
1SFA611133R1106 | COS1SFA611133R1106 | Кнопка двойная MPD4-11B (зеленая/красная) непрозрачная черная ли нза с текстом (START/STOP) | 10 | ST | 545,23 | 643.3714 | COS | Заказ | 4 недели |  |  | 12.05.2015 |  |  |  | Пуско-регулирующее оборудование | Программное обеспечение для панелей управления | Аппараты управл. и свет. сигнализации | ML | 7320500277577 | 0.030 | KG | 0.066 | CDM
1SFA611133R1108 | COS1SFA611133R1108 | Кнопка двойная MPD4-11С (зеленая/красная) прозрачная линза с тек стом (START/STOP) | 10 | ST | 506,73 | 597.9414 | COS | Заказ | 4 недели |  |  | 12.05.2015 |  |  |  | Пуско-регулирующее оборудование | Программное обеспечение для панелей управления | Аппараты управл. и свет. сигнализации | ML | 7320500277584 | 0.030 | KG | 0.066 | CDM
1SFA611134R1101 | COS1SFA611134R1101 | Кнопка двойная MPD5-11R (белая/черная) красная линза без текста | 10 | ST | 506,73 | 597.9414 | COS | Заказ | 4 недели |  |  | 12.05.2015 |  |  |  | Пуско-регулирующее оборудование | Программное обеспечение для панелей управления | Аппараты управл. и свет. сигнализации | ML | 7320500277850 | 0.030 | KG | 0.066 | CDM
1SFA611134R1102 | COS1SFA611134R1102 | Кнопка двойная MPD5-11G (белая/черная) зеленая линза без текста | 10 | ST | 506,73 | 597.9414 | COS | Заказ | 4 недели |  |  | 12.05.2015 |  |  |  | Пуско-регулирующее оборудование | Программное обеспечение для панелей управления | Аппараты управл. и свет. сигнализации | ML | 7320500277867 | 0.030 | KG | 0.066 | CDM
1SFA611134R1103 | COS1SFA611134R1103 | Кнопка двойная MPD5-11Y (белая/черная) желтая линза без текста | 10 | ST | 506,73 | 597.9414 | COS | Заказ | 4 недели |  |  | 12.05.2015 |  |  |  | Пуско-регулирующее оборудование | Программное обеспечение для панелей управления | Аппараты управл. и свет. сигнализации | ML | 7320500277874 | 0.030 | KG | 0.066 | CDM
1SFA611134R1106 | COS1SFA611134R1106 | Кнопка двойная MPD5-11B (белая/черная) непрозрачная черная линза без текста | 10 | ST | 545,23 | 643.3714 | COS | Заказ | 4 недели |  |  | 12.05.2015 |  |  |  | Пуско-регулирующее оборудование | Программное обеспечение для панелей управления | Аппараты управл. и свет. сигнализации | ML | 7320500277881 | 0.030 | KG | 0.066 | CDM
1SFA611134R1108 | COS1SFA611134R1108 | Кнопка двойная MPD5-11С (белая/черная) прозрачная линза без текс та | 10 | ST | 506,73 | 597.9414 | COS | Заказ | 4 недели |  |  | 12.05.2015 |  |  |  | Пуско-регулирующее оборудование | Программное обеспечение для панелей управления | Аппараты управл. и свет. сигнализации | ML | 7320500277898 | 0.030 | KG | 0.066 | CDM
1SFA611135R1101 | COS1SFA611135R1101 | Кнопка двойная MPD6-11R (белая/черная) красная линза с текстом ( I/O) | 10 | ST | 506,73 | 597.9414 | COS | Заказ | 4 недели |  |  | 12.05.2015 |  |  |  | Пуско-регулирующее оборудование | Программное обеспечение для панелей управления | Аппараты управл. и свет. сигнализации | ML | 7320500278154 | 0.030 | KG | 0.066 | CDM
1SFA611135R1102 | COS1SFA611135R1102 | Кнопка двойная MPD6-11G (белая/черная) зеленая линза с текстом ( I/O) | 10 | ST | 506,73 | 597.9414 | COS | Заказ | 4 недели |  |  | 12.05.2015 |  |  |  | Пуско-регулирующее оборудование | Программное обеспечение для панелей управления | Аппараты управл. и свет. сигнализации | ML | 7320500278161 | 0.030 | KG | 0.066 | CDM
1SFA611135R1103 | COS1SFA611135R1103 | Кнопка двойная MPD6-11Y (белая/черная) желтая линза с текстом (I /O) | 10 | ST | 506,73 | 597.9414 | COS | Заказ | 4 недели |  |  | 12.05.2015 |  |  |  | Пуско-регулирующее оборудование | Программное обеспечение для панелей управления | Аппараты управл. и свет. сигнализации | ML | 7320500278178 | 0.030 | KG | 0.066 | CDM
1SFA611135R1106 | COS1SFA611135R1106 | Кнопка двойная MPD6-11B (белая/черная) непрозрачная черная линза с текстом (I/O) | 10 | ST | 545,23 | 643.3714 | COS | Заказ | 4 недели |  |  | 12.05.2015 |  |  |  | Пуско-регулирующее оборудование | Программное обеспечение для панелей управления | Аппараты управл. и свет. сигнализации | ML | 7320500278185 | 0.030 | KG | 0.066 | CDM
1SFA611135R1108 | COS1SFA611135R1108 | Кнопка двойная MPD6-11С (белая/черная) прозрачная линза с тексто м (I/O) | 10 | ST | 506,73 | 597.9414 | COS | Заказ | 4 недели |  |  | 12.05.2015 |  |  |  | Пуско-регулирующее оборудование | Программное обеспечение для панелей управления | Аппараты управл. и свет. сигнализации | ML | 7320500278192 | 0.030 | KG | 0.066 | CDM
1SFA611136R1101 | COS1SFA611136R1101 | Кнопка двойная MPD7-11R (белая/черная) красная линза с текстом ( ON/OFF) | 10 | ST | 506,73 | 597.9414 | COS | Заказ | 4 недели |  |  | 12.05.2015 |  |  |  | Пуско-регулирующее оборудование | Программное обеспечение для панелей управления | Аппараты управл. и свет. сигнализации | ML | 7320500278468 | 0.030 | KG | 0.066 | CDM
1SFA611136R1102 | COS1SFA611136R1102 | Кнопка двойная MPD7-11G (белая/черная) зеленая линза с текстом ( ON/OFF) | 10 | ST | 506,73 | 597.9414 | COS | Заказ | 4 недели |  |  | 12.05.2015 |  |  |  | Пуско-регулирующее оборудование | Программное обеспечение для панелей управления | Аппараты управл. и свет. сигнализации | ML | 7320500278475 | 0.030 | KG | 0.066 | CDM
1SFA611136R1103 | COS1SFA611136R1103 | Кнопка двойная MPD7-11Y (белая/черная) желтая линза с текстом (O N/OFF) | 10 | ST | 506,73 | 597.9414 | COS | Заказ | 4 недели |  |  | 12.05.2015 |  |  |  | Пуско-регулирующее оборудование | Программное обеспечение для панелей управления | Аппараты управл. и свет. сигнализации | ML | 7320500278482 | 0.030 | KG | 0.066 | CDM
1SFA611136R1106 | COS1SFA611136R1106 | Кнопка двойная MPD7-11B (белая/черная) непрозрачная черная линза с текстом (ON/OFF) | 10 | ST | 545,23 | 643.3714 | COS | Заказ | 4 недели |  |  | 12.05.2015 |  |  |  | Пуско-регулирующее оборудование | Программное обеспечение для панелей управления | Аппараты управл. и свет. сигнализации | ML | 7320500278499 | 0.030 | KG | 0.066 | CDM
1SFA611136R1108 | COS1SFA611136R1108 | Кнопка двойная MPD7-11С (белая/черная) прозрачная линза с тексто м (ON/OFF) | 10 | ST | 506,73 | 597.9414 | COS | Заказ | 4 недели |  |  | 12.05.2015 |  |  |  | Пуско-регулирующее оборудование | Программное обеспечение для панелей управления | Аппараты управл. и свет. сигнализации | ML | 7320500278505 | 0.030 | KG | 0.066 | CDM
1SFA611137R1101 | COS1SFA611137R1101 | Кнопка двойная MPD8-11R (белая/черная) красная линза с текстом ( START/STOP) | 10 | ST | 545,23 | 643.3714 | COS | Заказ | 4 недели |  |  | 12.05.2015 |  |  |  | Пуско-регулирующее оборудование | Программное обеспечение для панелей управления | Аппараты управл. и свет. сигнализации | ML | 7320500278765 | 0.030 | KG | 0.066 | CDM
1SFA611137R1102 | COS1SFA611137R1102 | Кнопка двойная MPD8-11G (белая/черная) зеленая линза с текстом ( START/STOP) | 10 | ST | 545,23 | 643.3714 | COS | Заказ | 4 недели |  |  | 12.05.2015 |  |  |  | Пуско-регулирующее оборудование | Программное обеспечение для панелей управления | Аппараты управл. и свет. сигнализации | ML | 7320500278772 | 0.030 | KG | 0.066 | CDM
1SFA611137R1103 | COS1SFA611137R1103 | Кнопка двойная MPD8-11Y (белая/черная) желтая линза с текстом (S TART/STOP) | 10 | ST | 545,23 | 643.3714 | COS | Заказ | 4 недели |  |  | 12.05.2015 |  |  |  | Пуско-регулирующее оборудование | Программное обеспечение для панелей управления | Аппараты управл. и свет. сигнализации | ML | 7320500278789 | 0.030 | KG | 0.066 | CDM
1SFA611137R1106 | COS1SFA611137R1106 | Кнопка двойная MPD8-11B (белая/черная) непрозрачная черная линза с текстом (START/STOP) | 10 | ST | 545,23 | 643.3714 | COS | Заказ | 4 недели |  |  | 12.05.2015 |  |  |  | Пуско-регулирующее оборудование | Программное обеспечение для панелей управления | Аппараты управл. и свет. сигнализации | ML | 7320500278796 | 0.030 | KG | 0.066 | CDM
1SFA611137R1108 | COS1SFA611137R1108 | Кнопка двойная MPD8-11С (белая/черная) прозрачная линза с тексто м (START/STOP) | 10 | ST | 545,23 | 643.3714 | COS | Заказ | 4 недели |  |  | 12.05.2015 |  |  |  | Пуско-регулирующее оборудование | Программное обеспечение для панелей управления | Аппараты управл. и свет. сигнализации | ML | 7320500278802 | 0.030 | KG | 0.066 | CDM
1SFA611141R1101 | COS1SFA611141R1101 | Кнопка двойная MPD12-11R (зеленая/красная-выступающая) красная-в ыступающая линза без текста | 10 | ST | 511,35 | 603.393 | COS | Заказ | 4 недели |  |  | 12.05.2015 |  |  |  | Пуско-регулирующее оборудование | Программное обеспечение для панелей управления | Аппараты управл. и свет. сигнализации | ML | 7320500279960 | 0.030 | KG | 0.066 | CDM
1SFA611141R1102 | COS1SFA611141R1102 | Кнопка двойная MPD12-11G (зеленая/красная-выступающая) зеленая л инза без текста | 10 | ST | 511,35 | 603.393 | COS | Заказ | 4 недели |  |  | 12.05.2015 |  |  |  | Пуско-регулирующее оборудование | Программное обеспечение для панелей управления | Аппараты управл. и свет. сигнализации | ML | 7320500279977 | 0.030 | KG | 0.066 | CDM
1SFA611141R1103 | COS1SFA611141R1103 | Кнопка двойная MPD12-11Y (зеленая/красная-выступающая) желтая ли нза без текста | 10 | ST | 511,35 | 603.393 | COS | Заказ | 4 недели |  |  | 12.05.2015 |  |  |  | Пуско-регулирующее оборудование | Программное обеспечение для панелей управления | Аппараты управл. и свет. сигнализации | ML | 7320500279984 | 0.030 | KG | 0.066 | CDM
1SFA611141R1106 | COS1SFA611141R1106 | Кнопка двойная MPD12-11B (зеленая/красная-выступающая) непрозрач ная черная линза без текста | 10 | ST | 511,35 | 603.393 | COS | Заказ | 4 недели |  |  | 12.05.2015 |  |  |  | Пуско-регулирующее оборудование | Программное обеспечение для панелей управления | Аппараты управл. и свет. сигнализации | ML | 7320500279991 | 0.030 | KG | 0.066 | CDM
1SFA611141R1108 | COS1SFA611141R1108 | Кнопка двойная MPD12-11С (зеленая/красная-выступающая) прозрачна я линза без текста | 10 | ST | 511,35 | 603.393 | COS | Заказ | 4 недели |  |  | 12.05.2015 |  |  |  | Пуско-регулирующее оборудование | Программное обеспечение для панелей управления | Аппараты управл. и свет. сигнализации | ML | 7320500280003 | 0.030 | KG | 0.066 | CDM
1SFA611142R1101 | COS1SFA611142R1101 | Кнопка двойная MPD13-11R (зеленая/красная-выступающая) красная-в ыступающая линза с текстом (I/O) | 10 | ST | 546,77 | 645.1886 | COS | Заказ | 4 недели |  |  | 12.05.2015 |  |  |  | Пуско-регулирующее оборудование | Программное обеспечение для панелей управления | Аппараты управл. и свет. сигнализации | ML | 7320500280263 | 0.030 | KG | 0.066 | CDM
1SFA611142R1102 | COS1SFA611142R1102 | Кнопка двойная MPD13-11G (зеленая/красная-выступающая) зеленая л инза с текстом (I/O) | 10 | ST | 546,77 | 645.1886 | COS | Заказ | 4 недели |  |  | 12.05.2015 |  |  |  | Пуско-регулирующее оборудование | Программное обеспечение для панелей управления | Аппараты управл. и свет. сигнализации | ML | 7320500280270 | 0.030 | KG | 0.066 | CDM
1SFA611142R1103 | COS1SFA611142R1103 | Кнопка двойная MPD13-11Y (зеленая/красная-выступающая) желтая ли нза с текстом (I/O) | 10 | ST | 546,77 | 645.1886 | COS | Заказ | 4 недели |  |  | 12.05.2015 |  |  |  | Пуско-регулирующее оборудование | Программное обеспечение для панелей управления | Аппараты управл. и свет. сигнализации | ML | 7320500280287 | 0.030 | KG | 0.066 | CDM
1SFA611142R1106 | COS1SFA611142R1106 | Кнопка двойная MPD13-11B (зеленая/красная-выступающая) непрозрач ная черная линза с текстом (I/O) | 10 | ST | 546,77 | 645.1886 | COS | Заказ | 4 недели |  |  | 12.05.2015 |  |  |  | Пуско-регулирующее оборудование | Программное обеспечение для панелей управления | Аппараты управл. и свет. сигнализации | ML | 7320500280294 | 0.030 | KG | 0.066 | CDM
1SFA611142R1108 | COS1SFA611142R1108 | Кнопка двойная MPD13-11С (зеленая/красная-выступающая) прозрачна я линза с текстом (I/O) | 10 | ST | 546,77 | 645.1886 | COS | Заказ | 4 недели |  |  | 12.05.2015 |  |  |  | Пуско-регулирующее оборудование | Программное обеспечение для панелей управления | Аппараты управл. и свет. сигнализации | ML | 7320500280300 | 0.030 | KG | 0.066 | CDM
1SFA611143R1101 | COS1SFA611143R1101 | Кнопка двойная MPD14-11R (зеленая/красная-выступающая) красная-в ыступающая линза с текстом (ON/OFF) | 10 | ST | 546,77 | 645.1886 | COS | Заказ | 4 недели |  |  | 12.05.2015 |  |  |  | Пуско-регулирующее оборудование | Программное обеспечение для панелей управления | Аппараты управл. и свет. сигнализации | ML | 7320500280560 | 0.030 | KG | 0.066 | CDM
1SFA611143R1102 | COS1SFA611143R1102 | Кнопка двойная MPD14-11G (зеленая/красная-выступающая) зеленая л инза с текстом (ON/OFF) | 10 | ST | 546,77 | 645.1886 | COS | Заказ | 4 недели |  |  | 12.05.2015 |  |  |  | Пуско-регулирующее оборудование | Программное обеспечение для панелей управления | Аппараты управл. и свет. сигнализации | ML | 7320500280577 | 0.030 | KG | 0.066 | CDM
1SFA611143R1103 | COS1SFA611143R1103 | Кнопка двойная MPD14-11Y (зеленая/красная-выступающая) желтая ли нза с текстом (ON/OFF) | 10 | ST | 546,77 | 645.1886 | COS | Заказ | 4 недели |  |  | 12.05.2015 |  |  |  | Пуско-регулирующее оборудование | Программное обеспечение для панелей управления | Аппараты управл. и свет. сигнализации | ML | 7320500280584 | 0.030 | KG | 0.066 | CDM
1SFA611143R1106 | COS1SFA611143R1106 | Кнопка двойная MPD14-11B (зеленая/красная-выступающая) непрозрач ная черная линза с текстом (ON/OFF) | 10 | ST | 546,77 | 645.1886 | COS | Заказ | 4 недели |  |  | 12.05.2015 |  |  |  | Пуско-регулирующее оборудование | Программное обеспечение для панелей управления | Аппараты управл. и свет. сигнализации | ML | 7320500280591 | 0.030 | KG | 0.066 | CDM
1SFA611143R1108 | COS1SFA611143R1108 | Кнопка двойная MPD14-11С (зеленая/красная-выступающая) прозрачна я линза с текстом (ON/OFF) | 10 | ST | 546,77 | 645.1886 | COS | Заказ | 4 недели |  |  | 12.05.2015 |  |  |  | Пуско-регулирующее оборудование | Программное обеспечение для панелей управления | Аппараты управл. и свет. сигнализации | ML | 7320500280607 | 0.030 | KG | 0.066 | CDM
1SFA611144R1101 | COS1SFA611144R1101 | Кнопка двойная MPD15-11R (зеленая/красная-выступающая) красная-в ыступающая линза с текстом (START/STOP) | 10 | ST | 546,77 | 645.1886 | COS | Заказ | 4 недели |  |  | 12.05.2015 |  |  |  | Пуско-регулирующее оборудование | Программное обеспечение для панелей управления | Аппараты управл. и свет. сигнализации | ML | 7320500280867 | 0.030 | KG | 0.066 | CDM
1SFA611144R1102 | COS1SFA611144R1102 | Кнопка двойная MPD15-11G (зеленая/красная-выступающая) зеленая л инза с текстом (START/STOP) | 10 | ST | 546,77 | 645.1886 | COS | Заказ | 4 недели |  |  | 12.05.2015 |  |  |  | Пуско-регулирующее оборудование | Программное обеспечение для панелей управления | Аппараты управл. и свет. сигнализации | ML | 7320500280874 | 0.030 | KG | 0.066 | CDM
1SFA611144R1103 | COS1SFA611144R1103 | Кнопка двойная MPD15-11Y (зеленая/красная-выступающая) желтая ли нза с текстом (START/STOP) | 10 | ST | 546,77 | 645.1886 | COS | Заказ | 4 недели |  |  | 12.05.2015 |  |  |  | Пуско-регулирующее оборудование | Программное обеспечение для панелей управления | Аппараты управл. и свет. сигнализации | ML | 7320500280881 | 0.030 | KG | 0.066 | CDM
1SFA611144R1106 | COS1SFA611144R1106 | Кнопка двойная MPD15-11B (зеленая/красная-выступающая) непрозрач ная черная линза с текстом (START/STOP) | 10 | ST | 546,77 | 645.1886 | COS | Заказ | 4 недели |  |  | 12.05.2015 |  |  |  | Пуско-регулирующее оборудование | Программное обеспечение для панелей управления | Аппараты управл. и свет. сигнализации | ML | 7320500280898 | 0.030 | KG | 0.066 | CDM
1SFA611144R1108 | COS1SFA611144R1108 | Кнопка двойная MPD15-11С (зеленая/красная-выступающая) прозрачна я линза с текстом (START/STOP) | 10 | ST | 546,77 | 645.1886 | COS | Заказ | 4 недели |  |  | 12.05.2015 |  |  |  | Пуско-регулирующее оборудование | Программное обеспечение для панелей управления | Аппараты управл. и свет. сигнализации | ML | 7320500280904 | 0.030 | KG | 0.066 | CDM
1SFA611145R1101 | COS1SFA611145R1101 | Кнопка двойная MPD16-11R (белая/черная-выступающая) красная линз а без текста | 10 | ST | 511,35 | 603.393 | COS | Заказ | 4 недели |  |  | 12.05.2015 |  |  |  | Пуско-регулирующее оборудование | Программное обеспечение для панелей управления | Аппараты управл. и свет. сигнализации | ML | 7320500281178 | 0.030 | KG | 0.066 | CDM
1SFA611145R1102 | COS1SFA611145R1102 | Кнопка двойная MPD16-11G (белая/черная-выступающая) зеленая линз а без текста | 10 | ST | 511,35 | 603.393 | COS | Заказ | 4 недели |  |  | 12.05.2015 |  |  |  | Пуско-регулирующее оборудование | Программное обеспечение для панелей управления | Аппараты управл. и свет. сигнализации | ML | 7320500281185 | 0.030 | KG | 0.066 | CDM
1SFA611145R1103 | COS1SFA611145R1103 | Кнопка двойная MPD16-11Y (белая/черная-выступающая) желтая линза без текста | 10 | ST | 511,35 | 603.393 | COS | Заказ | 4 недели |  |  | 12.05.2015 |  |  |  | Пуско-регулирующее оборудование | Программное обеспечение для панелей управления | Аппараты управл. и свет. сигнализации | ML | 7320500281192 | 0.030 | KG | 0.066 | CDM
1SFA611145R1106 | COS1SFA611145R1106 | Кнопка двойная MPD16-11B (белая/черная-выступающая) непрозрачная черная-выступающая линза без текста | 10 | ST | 511,35 | 603.393 | COS | Заказ | 4 недели |  |  | 12.05.2015 |  |  |  | Пуско-регулирующее оборудование | Программное обеспечение для панелей управления | Аппараты управл. и свет. сигнализации | ML | 7320500281208 | 0.030 | KG | 0.066 | CDM
1SFA611145R1108 | COS1SFA611145R1108 | Кнопка двойная MPD16-11С (белая/черная-выступающая) прозрачная л инза без текста | 10 | ST | 511,35 | 603.393 | COS | Заказ | 4 недели |  |  | 12.05.2015 |  |  |  | Пуско-регулирующее оборудование | Программное обеспечение для панелей управления | Аппараты управл. и свет. сигнализации | ML | 7320500281215 | 0.030 | KG | 0.066 | CDM
1SFA611146R1101 | COS1SFA611146R1101 | Кнопка двойная MPD17-11R (белая/черная-выступающая) красная линз а с текстом (I/O) | 10 | ST | 546,77 | 645.1886 | COS | Заказ | 4 недели |  |  | 12.05.2015 |  |  |  | Пуско-регулирующее оборудование | Программное обеспечение для панелей управления | Аппараты управл. и свет. сигнализации | ML | 7320500281475 | 0.030 | KG | 0.066 | CDM
1SFA611146R1102 | COS1SFA611146R1102 | Кнопка двойная MPD17-11G (белая/черная-выступающая) зеленая линз а с текстом (I/O) | 10 | ST | 546,77 | 645.1886 | COS | Заказ | 4 недели |  |  | 12.05.2015 |  |  |  | Пуско-регулирующее оборудование | Программное обеспечение для панелей управления | Аппараты управл. и свет. сигнализации | ML | 7320500281482 | 0.030 | KG | 0.066 | CDM
1SFA611146R1103 | COS1SFA611146R1103 | Кнопка двойная MPD17-11Y (белая/черная-выступающая) желтая линза с текстом (I/O) | 10 | ST | 546,77 | 645.1886 | COS | Заказ | 4 недели |  |  | 12.05.2015 |  |  |  | Пуско-регулирующее оборудование | Программное обеспечение для панелей управления | Аппараты управл. и свет. сигнализации | ML | 7320500281499 | 0.030 | KG | 0.066 | CDM
1SFA611146R1106 | COS1SFA611146R1106 | Кнопка двойная MPD17-11B (белая/черная-выступающая) непрозрачная черная-выступающая линза с текстом (I/O) | 10 | ST | 546,77 | 645.1886 | COS | Заказ | 4 недели |  |  | 12.05.2015 |  |  |  | Пуско-регулирующее оборудование | Программное обеспечение для панелей управления | Аппараты управл. и свет. сигнализации | ML | 7320500281505 | 0.030 | KG | 0.066 | CDM
1SFA611146R1108 | COS1SFA611146R1108 | Кнопка двойная MPD17-11С (белая/черная-выступающая) прозрачная л инза с текстом (I/O) | 10 | ST | 546,77 | 645.1886 | COS | Заказ | 4 недели |  |  | 12.05.2015 |  |  |  | Пуско-регулирующее оборудование | Программное обеспечение для панелей управления | Аппараты управл. и свет. сигнализации | ML | 7320500281512 | 0.030 | KG | 0.066 | CDM
1SFA611147R1101 | COS1SFA611147R1101 | Кнопка двойная MPD18-11R (белая/черная-выступающая) красная линз а с текстом (ON/OFF) | 10 | ST | 546,77 | 645.1886 | COS | Заказ | 4 недели |  |  | 12.05.2015 |  |  |  | Пуско-регулирующее оборудование | Программное обеспечение для панелей управления | Аппараты управл. и свет. сигнализации | ML | 7320500281772 | 0.030 | KG | 0.066 | CDM
1SFA611147R1102 | COS1SFA611147R1102 | Кнопка двойная MPD18-11G (белая/черная-выступающая) зеленая линз а с текстом (ON/OFF) | 10 | ST | 546,77 | 645.1886 | COS | Заказ | 4 недели |  |  | 12.05.2015 |  |  |  | Пуско-регулирующее оборудование | Программное обеспечение для панелей управления | Аппараты управл. и свет. сигнализации | ML | 7320500281789 | 0.030 | KG | 0.066 | CDM
1SFA611147R1103 | COS1SFA611147R1103 | Кнопка двойная MPD18-11Y (белая/черная-выступающая) желтая линза с текстом (ON/OFF) | 10 | ST | 546,77 | 645.1886 | COS | Заказ | 4 недели |  |  | 12.05.2015 |  |  |  | Пуско-регулирующее оборудование | Программное обеспечение для панелей управления | Аппараты управл. и свет. сигнализации | ML | 7320500281796 | 0.030 | KG | 0.066 | CDM
1SFA611147R1106 | COS1SFA611147R1106 | Кнопка двойная MPD18-11B (белая/черная-выступающая) непрозрачная черная-выступающая линза с текстом (ON/OFF) | 10 | ST | 546,77 | 645.1886 | COS | Заказ | 4 недели |  |  | 12.05.2015 |  |  |  | Пуско-регулирующее оборудование | Программное обеспечение для панелей управления | Аппараты управл. и свет. сигнализации | ML | 7320500281802 | 0.030 | KG | 0.066 | CDM
1SFA611147R1108 | COS1SFA611147R1108 | Кнопка двойная MPD18-11С (белая/черная-выступающая) прозрачная л инза с текстом (ON/OFF) | 10 | ST | 546,77 | 645.1886 | COS | Заказ | 4 недели |  |  | 12.05.2015 |  |  |  | Пуско-регулирующее оборудование | Программное обеспечение для панелей управления | Аппараты управл. и свет. сигнализации | ML | 7320500281819 | 0.030 | KG | 0.066 | CDM
1SFA611148R1101 | COS1SFA611148R1101 | Кнопка двойная MPD19-11R (белая/черная-выступающая) красная линз а с текстом (START/STOP) | 10 | ST | 546,77 | 645.1886 | COS | Заказ | 4 недели |  |  | 12.05.2015 |  |  |  | Пуско-регулирующее оборудование | Программное обеспечение для панелей управления | Аппараты управл. и свет. сигнализации | ML | 7320500282076 | 0.030 | KG | 0.066 | CDM
1SFA611148R1102 | COS1SFA611148R1102 | Кнопка двойная MPD19-11G (белая/черная-выступающая) зеленая линз а с текстом (START/STOP) | 10 | ST | 546,77 | 645.1886 | COS | Заказ | 4 недели |  |  | 12.05.2015 |  |  |  | Пуско-регулирующее оборудование | Программное обеспечение для панелей управления | Аппараты управл. и свет. сигнализации | ML | 7320500282083 | 0.030 | KG | 0.066 | CDM
1SFA611148R1103 | COS1SFA611148R1103 | Кнопка двойная MPD19-11Y (белая/черная-выступающая) желтая линза с текстом (START/STOP) | 10 | ST | 546,77 | 645.1886 | COS | Заказ | 4 недели |  |  | 12.05.2015 |  |  |  | Пуско-регулирующее оборудование | Программное обеспечение для панелей управления | Аппараты управл. и свет. сигнализации | ML | 7320500282090 | 0.030 | KG | 0.066 | CDM
1SFA611148R1106 | COS1SFA611148R1106 | Кнопка двойная MPD19-11B (белая/черная-выступающая) непрозрачная черная-выступающая линза с текстом (START/STOP) | 10 | ST | 546,77 | 645.1886 | COS | Заказ | 4 недели |  |  | 12.05.2015 |  |  |  | Пуско-регулирующее оборудование | Программное обеспечение для панелей управления | Аппараты управл. и свет. сигнализации | ML | 7320500282106 | 0.030 | KG | 0.066 | CDM
1SFA611148R1108 | COS1SFA611148R1108 | Кнопка двойная MPD19-11С (белая/черная-выступающая) прозрачная л инза с текстом (START/STOP) | 10 | ST | 546,77 | 645.1886 | COS | Заказ | 4 недели |  |  | 12.05.2015 |  |  |  | Пуско-регулирующее оборудование | Программное обеспечение для панелей управления | Аппараты управл. и свет. сигнализации | ML | 7320500282113 | 0.030 | KG | 0.066 | CDM
1SFA611200R2001 | COS1SFA611200R2001 | Переключатель M2SS1-20R (короткая ручка) красный 2-х позиционный без подсветки (только корпус) 45# с фиксацией | 10 | ST | 443,58 | 523.4244 | COS | Заказ | 4 недели |  |  | 12.05.2015 |  |  |  | Пуско-регулирующее оборудование | Программное обеспечение для панелей управления | Аппараты управл. и свет. сигнализации | M2SS | 7320500283370 | 0.018 | KG | 0.050 | CDM
1SFA611200R2006 | COS1SFA611200R2006 | Переключатель M2SS1-20B (короткая ручка) черный 2-х позиционный без подсветки (только корпус) 45# с фиксацией | 1 | ST | 443,58 | 523.4244 | COS | A | 3 недели |  |  | 12.05.2015 |  |  |  | Пуско-регулирующее оборудование | Программное обеспечение для панелей управления | Аппараты управл. и свет. сигнализации | M2SS | 7320500283387 | 0.018 | KG | 0.050 | CDM
1SFA611200R2007 | COS1SFA611200R2007 | Переключатель M2SS1-20U (короткая ручка) серый 2-х позиционный б ез подсветки (только корпус) 45# с фиксацией | 10 | ST | 443,58 | 523.4244 | COS | Заказ | 4 недели |  |  | 12.05.2015 |  |  |  | Пуско-регулирующее оборудование | Программное обеспечение для панелей управления | Аппараты управл. и свет. сигнализации | M2SS | 7320500283394 | 0.018 | KG | 0.050 | CDM
1SFA611200R2101 | COS1SFA611200R2101 | Переключатель M2SS1-21R (короткая ручка) красный 2-х позиционный с подсветкой (только корпус) 45# с фиксацией | 10 | ST | 767,02 | 905.0836 | COS | Заказ | 4 недели |  |  | 12.05.2015 |  |  |  | Пуско-регулирующее оборудование | Программное обеспечение для панелей управления | Аппараты управл. и свет. сигнализации | M2SS | 7320500283400 | 0.023 | KG | 0.050 | CDM
1SFA611200R2102 | COS1SFA611200R2102 | Переключатель M2SS1-21G (короткая ручка) зеленый 2-х позиционный с подсветкой (только корпус) 45# с фиксацией | 1 | ST | 767,02 | 905.0836 | COS | C | 4 недели |  |  | 12.05.2015 |  |  |  | Пуско-регулирующее оборудование | Программное обеспечение для панелей управления | Аппараты управл. и свет. сигнализации | M2SS | 7320500283417 | 0.023 | KG | 0.050 | CDM
1SFA611200R2103 | COS1SFA611200R2103 | Переключатель M2SS1-21Y (короткая ручка) желтый 2-х позиционный с подсветкой (только корпус) 45# с фиксацией | 10 | ST | 767,02 | 905.0836 | COS | Заказ | 4 недели |  |  | 12.05.2015 |  |  |  | Пуско-регулирующее оборудование | Программное обеспечение для панелей управления | Аппараты управл. и свет. сигнализации | M2SS | 7320500283424 | 0.023 | KG | 0.050 | CDM
1SFA611200R2104 | COS1SFA611200R2104 | Переключатель M2SS1-21L (короткая ручка) синий 2-х позиционный с подсветкой (только корпус) 45# с фиксацией | 10 | ST | 767,02 | 905.0836 | COS | Заказ | 4 недели |  |  | 12.05.2015 |  |  |  | Пуско-регулирующее оборудование | Программное обеспечение для панелей управления | Аппараты управл. и свет. сигнализации | M2SS | 7320500283431 | 0.023 | KG | 0.050 | CDM
1SFA611200R2108 | COS1SFA611200R2108 | Переключатель M2SS1-21C (короткая ручка) прозрачный 2-х позицион ный с подсветкой (только корпус) 45# с фиксацией | 10 | ST | 767,02 | 905.0836 | COS | Заказ | 4 недели |  |  | 12.05.2015 |  |  |  | Пуско-регулирующее оборудование | Программное обеспечение для панелей управления | Аппараты управл. и свет. сигнализации | M2SS | 7320500283448 | 0.023 | KG | 0.050 | CDM
1SFA611201R1006 | COS1SFA611201R1006 | Переключатель M2SS2-10R (короткая ручка) красный 2-х позиционный без подсветки (только корпус) 90# с фиксацией | 10 | ST | 443,58 | 523.4244 | COS | Заказ | 7 недель |  |  | 12.05.2015 |  |  |  | Пуско-регулирующее оборудование | Программное обеспечение для панелей управления | Светосигнальная аппаратура |  | 7320500284988 | 0.029 | KG | 0.050 | CDM
1SFA611201R2001 | COS1SFA611201R2001 | Переключатель M2SS2-20R (короткая ручка) красный 2-х позиционный без подсветки (только корпус) 90# с фиксацией | 10 | ST | 443,58 | 523.4244 | COS | Заказ | 4 недели |  |  | 12.05.2015 |  |  |  | Пуско-регулирующее оборудование | Программное обеспечение для панелей управления | Аппараты управл. и свет. сигнализации | M2SS | 7320500285053 | 0.018 | KG | 0.050 | CDM
1SFA611201R2006 | COS1SFA611201R2006 | Переключатель M2SS2-20B (короткая ручка) черный 2-х позиционный без подсветки (только корпус) 90# с фиксацией | 1 | ST | 443,58 | 523.4244 | COS | A | 3 недели |  |  | 12.05.2015 |  |  |  | Пуско-регулирующее оборудование | Программное обеспечение для панелей управления | Аппараты управл. и свет. сигнализации | M2SS | 7320500285060 | 0.018 | KG | 0.050 | CDM
1SFA611201R2007 | COS1SFA611201R2007 | Переключатель M2SS2-20U (короткая ручка) серый 2-х позиционный б ез подсветки (только корпус) 90# с фиксацией | 10 | ST | 443,58 | 523.4244 | COS | Заказ | 4 недели |  |  | 12.05.2015 |  |  |  | Пуско-регулирующее оборудование | Программное обеспечение для панелей управления | Аппараты управл. и свет. сигнализации | M2SS | 7320500285077 | 0.018 | KG | 0.050 | CDM
1SFA611201R2101 | COS1SFA611201R2101 | Переключатель M2SS2-21R (короткая ручка) красный 2-х позиционный с подсветкой (только корпус) 90# с фиксацией | 10 | ST | 767,02 | 905.0836 | COS | Заказ | 4 недели |  |  | 12.05.2015 |  |  |  | Пуско-регулирующее оборудование | Программное обеспечение для панелей управления | Аппараты управл. и свет. сигнализации | M2SS | 7320500285084 | 0.023 | KG | 0.050 | CDM
1SFA611201R2102 | COS1SFA611201R2102 | Переключатель M2SS2-21G (короткая ручка) зеленый 2-х позиционный с подсветкой (только корпус) 90# с фиксацией | 10 | ST | 767,02 | 905.0836 | COS | C | 5 недель |  |  | 12.05.2015 |  |  |  | Пуско-регулирующее оборудование | Программное обеспечение для панелей управления | Аппараты управл. и свет. сигнализации | M2SS | 7320500285091 | 0.023 | KG | 0.050 | CDM
1SFA611201R2103 | COS1SFA611201R2103 | Переключатель M2SS2-21Y (короткая ручка) желтый 2-х позиционный с подсветкой (только корпус) 90# с фиксацией | 10 | ST | 767,02 | 905.0836 | COS | Заказ | 4 недели |  |  | 12.05.2015 |  |  |  | Пуско-регулирующее оборудование | Программное обеспечение для панелей управления | Аппараты управл. и свет. сигнализации | M2SS | 7320500285107 | 0.023 | KG | 0.050 | CDM
1SFA611201R2104 | COS1SFA611201R2104 | Переключатель M2SS2-21L (короткая ручка) синий 2-х позиционный с подсветкой (только корпус) 90# с фиксацией | 10 | ST | 767,02 | 905.0836 | COS | Заказ | 4 недели |  |  | 12.05.2015 |  |  |  | Пуско-регулирующее оборудование | Программное обеспечение для панелей управления | Аппараты управл. и свет. сигнализации | M2SS | 7320500285114 | 0.023 | KG | 0.050 | CDM
1SFA611201R2108 | COS1SFA611201R2108 | Переключатель M2SS2-21C (короткая ручка) прозрачный 2-х позицион ный с подсветкой (только корпус) 90# с фиксацией | 10 | ST | 767,02 | 905.0836 | COS | Заказ | 4 недели |  |  | 12.05.2015 |  |  |  | Пуско-регулирующее оборудование | Программное обеспечение для панелей управления | Аппараты управл. и свет. сигнализации | M2SS | 7320500285121 | 0.023 | KG | 0.050 | CDM
1SFA611201R3102 |  | Переключатель M2SS2-31G (короткая ручка) зеленый 2-х позиционный с подсветкой (только корпус) 90# с фиксацией | 10 | ST | 954,92 | 1126.8056 | COS | Заказ | 5 недель |  |  | 12.05.2015 |  |  |  | Пуско-регулирующее оборудование | Программное обеспечение для панелей управления | Аппараты управл. и свет. сигнализации | Аппараты управл. и свет. сигнализации |  | 0.020 | KG | 0.045 | CDM
1SFA611202R2001 | COS1SFA611202R2001 | Переключатель M2SS3-20R (короткая ручка) красный 2-х позиционный без подсветки (только корпус) 45# с возвратом | 10 | ST | 443,58 | 523.4244 | COS | Заказ | 4 недели |  |  | 12.05.2015 |  |  |  | Пуско-регулирующее оборудование | Программное обеспечение для панелей управления | Аппараты управл. и свет. сигнализации | M2SS | 7320500286739 | 0.018 | KG | 0.050 | CDM
1SFA611202R2006 | COS1SFA611202R2006 | Переключатель M2SS3-20B (короткая ручка) черный 2-х позиционный без подсветки (только корпус) 45# с возвратом | 10 | ST | 443,58 | 523.4244 | COS | Заказ | 4 недели |  |  | 12.05.2015 |  |  |  | Пуско-регулирующее оборудование | Программное обеспечение для панелей управления | Аппараты управл. и свет. сигнализации | M2SS | 7320500286746 | 0.018 | KG | 0.050 | CDM
1SFA611202R2007 | COS1SFA611202R2007 | Переключатель M2SS3-20U (короткая ручка) серый 2-х позиционный б ез подсветки (только корпус) 45# с возвратом | 10 | ST | 443,58 | 523.4244 | COS | Заказ | 4 недели |  |  | 12.05.2015 |  |  |  | Пуско-регулирующее оборудование | Программное обеспечение для панелей управления | Аппараты управл. и свет. сигнализации | M2SS | 7320500286753 | 0.018 | KG | 0.050 | CDM
1SFA611202R2101 | COS1SFA611202R2101 | Переключатель M2SS3-21R (короткая ручка) красный 2-х позиционный с подсветкой (только корпус) 45# с возвратом | 10 | ST | 767,02 | 905.0836 | COS | Заказ | 4 недели |  |  | 12.05.2015 |  |  |  | Пуско-регулирующее оборудование | Программное обеспечение для панелей управления | Аппараты управл. и свет. сигнализации | M2SS | 7320500286760 | 0.023 | KG | 0.050 | CDM
1SFA611202R2102 | COS1SFA611202R2102 | Переключатель M2SS3-21G (короткая ручка) зеленый 2-х позиционный с подсветкой (только корпус) 45# с возвратом | 10 | ST | 767,02 | 905.0836 | COS | Заказ | 4 недели |  |  | 12.05.2015 |  |  |  | Пуско-регулирующее оборудование | Программное обеспечение для панелей управления | Аппараты управл. и свет. сигнализации | M2SS | 7320500286777 | 0.023 | KG | 0.050 | CDM
1SFA611202R2103 | COS1SFA611202R2103 | Переключатель M2SS3-21Y (короткая ручка) желтый 2-х позиционный с подсветкой (только корпус) 45# с возвратом | 10 | ST | 767,02 | 905.0836 | COS | Заказ | 4 недели |  |  | 12.05.2015 |  |  |  | Пуско-регулирующее оборудование | Программное обеспечение для панелей управления | Аппараты управл. и свет. сигнализации | M2SS | 7320500286784 | 0.023 | KG | 0.050 | CDM
1SFA611202R2104 | COS1SFA611202R2104 | Переключатель M2SS3-21L (короткая ручка) синий 2-х позиционный с подсветкой (только корпус) 45# с возвратом | 10 | ST | 767,02 | 905.0836 | COS | Заказ | 4 недели |  |  | 12.05.2015 |  |  |  | Пуско-регулирующее оборудование | Программное обеспечение для панелей управления | Аппараты управл. и свет. сигнализации | M2SS | 7320500286791 | 0.023 | KG | 0.050 | CDM
1SFA611202R2108 | COS1SFA611202R2108 | Переключатель M2SS3-21C (короткая ручка) прозрачный 2-х позицион ный с подсветкой (только корпус) 45# с возвратом | 10 | ST | 767,02 | 905.0836 | COS | Заказ | 4 недели |  |  | 12.05.2015 |  |  |  | Пуско-регулирующее оборудование | Программное обеспечение для панелей управления | Аппараты управл. и свет. сигнализации | M2SS | 7320500286807 | 0.023 | KG | 0.050 | CDM
1SFA611203R2001 | COS1SFA611203R2001 | Переключатель M2SS4-20R (длинная ручка) красный 2-х позиционный без подсветки (только корпус) 45 град. с фиксацией | 10 | ST | 460,52 | 543.4136 | COS | Заказ | 4 недели |  |  | 12.05.2015 |  |  |  | Пуско-регулирующее оборудование | Программное обеспечение для панелей управления | Аппараты управл. и свет. сигнализации | M2SS | 7320500288412 | 0.018 | KG | 0.066 | CDM
1SFA611203R2006 | COS1SFA611203R2006 | Переключатель M2SS4-20B (длинная ручка) черный 2-х позиционный без подсветки (только корпус) 45 град. с фиксацией | 10 | ST | 460,52 | 543.4136 | COS | B | 3 недели |  |  | 12.05.2015 |  |  |  | Пуско-регулирующее оборудование | Программное обеспечение для панелей управления | Аппараты управл. и свет. сигнализации | M2SS | 7320500288429 | 0.018 | KG | 0.066 | CDM
1SFA611203R2007 | COS1SFA611203R2007 | Переключатель M2SS4-20U (длинная ручка) серый 2-х позиционный без подсветки (только корпус) 45 град. с фиксацией | 10 | ST | 460,52 | 543.4136 | COS | Заказ | 4 недели |  |  | 12.05.2015 |  |  |  | Пуско-регулирующее оборудование | Программное обеспечение для панелей управления | Аппараты управл. и свет. сигнализации | M2SS | 7320500288436 | 0.018 | KG | 0.066 | CDM
1SFA611203R2101 | COS1SFA611203R2101 | Переключатель M2SS4-21R (длинная ручка) красный 2-х позиционный с подсветкой (только корпус) 45 град. с фиксацией | 10 | ST | 782,42 | 923.2556 | COS | Заказ | 4 недели |  |  | 12.05.2015 |  |  |  | Пуско-регулирующее оборудование | Программное обеспечение для панелей управления | Аппараты управл. и свет. сигнализации | M2SS | 7320500288443 | 0.025 | KG | 0.066 | CDM
1SFA611203R2102 | COS1SFA611203R2102 | Переключатель M2SS4-21G (длинная ручка) зеленый 2-х позиционный с подсветкой (только корпус) 45 град. с фиксацией | 10 | ST | 782,42 | 923.2556 | COS | Заказ | 5 недель |  |  | 12.05.2015 |  |  |  | Пуско-регулирующее оборудование | Программное обеспечение для панелей управления | Аппараты управл. и свет. сигнализации | M2SS | 7320500288450 | 0.025 | KG | 0.066 | CDM
1SFA611203R2103 | COS1SFA611203R2103 | Переключатель M2SS4-21Y (длинная ручка) желтый 2-х позиционный с подсветкой (только корпус) 45 град. с фиксацией | 10 | ST | 782,42 | 923.2556 | COS | Заказ | 4 недели |  |  | 12.05.2015 |  |  |  | Пуско-регулирующее оборудование | Программное обеспечение для панелей управления | Аппараты управл. и свет. сигнализации | M2SS | 7320500288467 | 0.025 | KG | 0.066 | CDM
1SFA611203R2104 | COS1SFA611203R2104 | Переключатель M2SS4-21L (длинная ручка) синий 2-х позиционный с подсветкой (только корпус) 45 град. с фиксацией | 10 | ST | 782,42 | 923.2556 | COS | Заказ | 4 недели |  |  | 12.05.2015 |  |  |  | Пуско-регулирующее оборудование | Программное обеспечение для панелей управления | Аппараты управл. и свет. сигнализации | M2SS | 7320500288474 | 0.025 | KG | 0.066 | CDM
1SFA611203R2108 | COS1SFA611203R2108 | Переключатель M2SS4-21C (длинная ручка) прозрачный 2-х позиционный с подсветкой (только корпус) 45 град. с фиксацией | 10 | ST | 782,42 | 923.2556 | COS | Заказ | 4 недели |  |  | 12.05.2015 |  |  |  | Пуско-регулирующее оборудование | Программное обеспечение для панелей управления | Аппараты управл. и свет. сигнализации | M2SS | 7320500288481 | 0.025 | KG | 0.066 | CDM
1SFA611204R2001 | COS1SFA611204R2001 | Переключатель M2SS5-20R (длинная ручка) красный 2-х позиционный без подсветки (только корпус) 90# с фиксацией | 10 | ST | 460,52 | 543.4136 | COS | Заказ | 4 недели |  |  | 12.05.2015 |  |  |  | Пуско-регулирующее оборудование | Программное обеспечение для панелей управления | Аппараты управл. и свет. сигнализации | M2SS | 7320500290095 | 0.018 | KG | 0.066 | CDM
1SFA611204R2006 | COS1SFA611204R2006 | Переключатель M2SS5-20B (длинная ручка) черный 2-х позиционный б ез подсветки (только корпус) 90# с фиксацией | 1 | ST | 460,52 | 543.4136 | COS | B | 3 недели |  |  | 12.05.2015 |  |  |  | Пуско-регулирующее оборудование | Программное обеспечение для панелей управления | Аппараты управл. и свет. сигнализации | M2SS | 7320500290101 | 0.018 | KG | 0.066 | CDM
1SFA611204R2007 | COS1SFA611204R2007 | Переключатель M2SS5-20U (длинная ручка) серый 2-х позиционный бе з подсветки (только корпус) 90# с фиксацией | 10 | ST | 460,52 | 543.4136 | COS | Заказ | 4 недели |  |  | 12.05.2015 |  |  |  | Пуско-регулирующее оборудование | Программное обеспечение для панелей управления | Аппараты управл. и свет. сигнализации | M2SS | 7320500290118 | 0.018 | KG | 0.066 | CDM
1SFA611204R2101 | COS1SFA611204R2101 | Переключатель M2SS5-21R (длинная ручка) красный 2-х позиционный с подсветкой (только корпус) 90# с фиксацией | 10 | ST | 782,42 | 923.2556 | COS | Заказ | 4 недели |  |  | 12.05.2015 |  |  |  | Пуско-регулирующее оборудование | Программное обеспечение для панелей управления | Аппараты управл. и свет. сигнализации | M2SS | 7320500290125 | 0.025 | KG | 0.066 | CDM
1SFA611204R2102 | COS1SFA611204R2102 | Переключатель M2SS5-21G (длинная ручка) зеленый 2-х позиционный с подсветкой (только корпус) 90# с фиксацией | 10 | ST | 782,42 | 923.2556 | COS | C | 4 недели |  |  | 12.05.2015 |  |  |  | Пуско-регулирующее оборудование | Программное обеспечение для панелей управления | Аппараты управл. и свет. сигнализации | M2SS | 7320500290132 | 0.025 | KG | 0.066 | CDM
1SFA611204R2103 | COS1SFA611204R2103 | Переключатель M2SS5-21Y (длинная ручка) желтый 2-х позиционный с подсветкой (только корпус) 90# с фиксацией | 10 | ST | 782,42 | 923.2556 | COS | Заказ | 4 недели |  |  | 12.05.2015 |  |  |  | Пуско-регулирующее оборудование | Программное обеспечение для панелей управления | Аппараты управл. и свет. сигнализации | M2SS | 7320500290149 | 0.025 | KG | 0.066 | CDM
1SFA611204R2104 | COS1SFA611204R2104 | Переключатель M2SS5-21L (длинная ручка) синий 2-х позиционный с подсветкой (только корпус) 90# с фиксацией | 10 | ST | 782,42 | 923.2556 | COS | Заказ | 4 недели |  |  | 12.05.2015 |  |  |  | Пуско-регулирующее оборудование | Программное обеспечение для панелей управления | Аппараты управл. и свет. сигнализации | M2SS | 7320500290156 | 0.025 | KG | 0.066 | CDM
1SFA611204R2108 | COS1SFA611204R2108 | Переключатель M2SS5-21C (длинная ручка) прозрачный 2-х позиционн ый с подсветкой (только корпус) 90# с фиксацией | 10 | ST | 782,42 | 923.2556 | COS | Заказ | 4 недели |  |  | 12.05.2015 |  |  |  | Пуско-регулирующее оборудование | Программное обеспечение для панелей управления | Аппараты управл. и свет. сигнализации | M2SS | 7320500290163 | 0.025 | KG | 0.066 | CDM
1SFA611205R2001 | COS1SFA611205R2001 | Переключатель M2SS6-20R (длинная ручка) красный 2-х позиционный без подсветки (только корпус) 45# с возвратом | 10 | ST | 460,52 | 543.4136 | COS | Заказ | 4 недели |  |  | 12.05.2015 |  |  |  | Пуско-регулирующее оборудование | Программное обеспечение для панелей управления | Аппараты управл. и свет. сигнализации | M2SS | 7320500291771 | 0.018 | KG | 0.066 | CDM
1SFA611205R2006 | COS1SFA611205R2006 | Переключатель M2SS6-20B (длинная ручка) черный 2-х позиционный б ез подсветки (только корпус) 45# с возвратом | 10 | ST | 460,52 | 543.4136 | COS | Заказ | 4 недели |  |  | 12.05.2015 |  |  |  | Пуско-регулирующее оборудование | Программное обеспечение для панелей управления | Аппараты управл. и свет. сигнализации | M2SS | 7320500291788 | 0.018 | KG | 0.066 | CDM
1SFA611205R2007 | COS1SFA611205R2007 | Переключатель M2SS6-20U (длинная ручка) серый 2-х позиционный бе з подсветки (только корпус) 45# с возвратом | 10 | ST | 460,52 | 543.4136 | COS | Заказ | 4 недели |  |  | 12.05.2015 |  |  |  | Пуско-регулирующее оборудование | Программное обеспечение для панелей управления | Аппараты управл. и свет. сигнализации | M2SS | 7320500291795 | 0.018 | KG | 0.066 | CDM
1SFA611205R2101 | COS1SFA611205R2101 | Переключатель M2SS6-21R (длинная ручка) красный 2-х позиционный с подсветкой (только корпус) 45# с возвратом | 10 | ST | 782,42 | 923.2556 | COS | Заказ | 4 недели |  |  | 12.05.2015 |  |  |  | Пуско-регулирующее оборудование | Программное обеспечение для панелей управления | Аппараты управл. и свет. сигнализации | M2SS | 7320500291801 | 0.025 | KG | 0.066 | CDM
1SFA611205R2102 | COS1SFA611205R2102 | Переключатель M2SS6-21G (длинная ручка) зеленый 2-х позиционный с подсветкой (только корпус) 45# с возвратом | 10 | ST | 782,42 | 923.2556 | COS | Заказ | 4 недели |  |  | 12.05.2015 |  |  |  | Пуско-регулирующее оборудование | Программное обеспечение для панелей управления | Аппараты управл. и свет. сигнализации | M2SS | 7320500291818 | 0.025 | KG | 0.066 | CDM
1SFA611205R2103 | COS1SFA611205R2103 | Переключатель M2SS6-21Y (длинная ручка) желтый 2-х позиционный с подсветкой (только корпус) 45# с возвратом | 10 | ST | 782,42 | 923.2556 | COS | Заказ | 4 недели |  |  | 12.05.2015 |  |  |  | Пуско-регулирующее оборудование | Программное обеспечение для панелей управления | Аппараты управл. и свет. сигнализации | M2SS | 7320500291825 | 0.025 | KG | 0.066 | CDM
1SFA611205R2104 | COS1SFA611205R2104 | Переключатель M2SS6-21L (длинная ручка) синий 2-хпозиционный с п одсветкой (только корпус) 45# с возвратом | 10 | ST | 782,42 | 923.2556 | COS | Заказ | 4 недели |  |  | 12.05.2015 |  |  |  | Пуско-регулирующее оборудование | Программное обеспечение для панелей управления | Аппараты управл. и свет. сигнализации | M2SS | 7320500291832 | 0.025 | KG | 0.066 | CDM
1SFA611205R2108 | COS1SFA611205R2108 | Переключатель M2SS6-21C (длинная ручка) прозрачный 2-х с подсвет кой позиционный (только корпус) 45# с возвратом | 10 | ST | 782,42 | 923.2556 | COS | Заказ | 4 недели |  |  | 12.05.2015 |  |  |  | Пуско-регулирующее оборудование | Программное обеспечение для панелей управления | Аппараты управл. и свет. сигнализации | M2SS | 7320500291849 | 0.025 | KG | 0.066 | CDM
1SFA611210R1006 |  | Переключатель M3SS1-10B (короткая ручка) черный 3-х позиционный без подсветки (только корпус) с фиксацией | 10 | ST | 485,16 | 572.4888 | COS | Заказ | 7 недель |  |  | 12.05.2015 |  |  |  | Пуско-регулирующее оборудование | Программное обеспечение для панелей управления | Аппараты управл. и свет. сигнализации | M2SS | 7320500293386 | 0.029 | KG | 0.050 | CDM
1SFA611210R1102 |  | Переключатель M3SS1-11G (короткая ручка) зеленый 3-х позиционный с подсветкой только корпус) с фиксацией | 10 | ST | 810,15 | 955.977 | COS | Заказ | 7 недель |  |  | 12.05.2015 |  |  |  | Пуско-регулирующее оборудование | Программное обеспечение для панелей управления | Аппараты управл. и свет. сигнализации | M2SS | 7320500293416 | 0.029 | KG | 0.050 | CDM
1SFA611210R2001 | COS1SFA611210R2001 | Переключатель M3SS1-20R (короткая ручка) красный 3-х позиционный без подсветки (только корпус) с фиксацией | 10 | ST | 485,16 | 572.4888 | COS | Заказ | 4 недели |  |  | 12.05.2015 |  |  |  | Пуско-регулирующее оборудование | Программное обеспечение для панелей управления | Аппараты управл. и свет. сигнализации | M2SS | 7320500293454 | 0.018 | KG | 0.050 | CDM
1SFA611210R2006 | COS1SFA611210R2006 | Переключатель M3SS1-20B (короткая ручка) черный 3-х позиционный без подсветки (только корпус) с фиксацией | 10 | ST | 485,16 | 572.4888 | COS | A | 1 неделя |  |  | 12.05.2015 |  |  |  | Пуско-регулирующее оборудование | Программное обеспечение для панелей управления | Аппараты управл. и свет. сигнализации | M2SS | 7320500293461 | 0.018 | KG | 0.050 | CDM
1SFA611210R2007 | COS1SFA611210R2007 | Переключатель M3SS1-20U (короткая ручка) серый 3-х позиционный б ез подсветки (только корпус) с фиксацией | 10 | ST | 485,16 | 572.4888 | COS | Заказ | 4 недели |  |  | 12.05.2015 |  |  |  | Пуско-регулирующее оборудование | Программное обеспечение для панелей управления | Аппараты управл. и свет. сигнализации | M2SS | 7320500293478 | 0.018 | KG | 0.050 | CDM
1SFA611210R2101 | COS1SFA611210R2101 | Переключатель M3SS1-21R (короткая ручка) красный 3-х позиционный с подсветкой (только корпус) с фиксацией | 10 | ST | 810,15 | 955.977 | COS | Заказ | 4 недели |  |  | 12.05.2015 |  |  |  | Пуско-регулирующее оборудование | Программное обеспечение для панелей управления | Аппараты управл. и свет. сигнализации | M2SS | 7320500293485 | 0.023 | KG | 0.050 | CDM
1SFA611210R2102 | COS1SFA611210R2102 | Переключатель M3SS1-21G (короткая ручка) зеленый 3-х позиционный с подсветкой (только корпус) с фиксацией | 10 | ST | 810,15 | 955.977 | COS | C | 4 недели |  |  | 12.05.2015 |  |  |  | Пуско-регулирующее оборудование | Программное обеспечение для панелей управления | Аппараты управл. и свет. сигнализации | M2SS | 7320500293492 | 0.023 | KG | 0.050 | CDM
1SFA611210R2103 | COS1SFA611210R2103 | Переключатель M3SS1-21Y (короткая ручка) желтый 3-х позиционныйс подсветкой (только корпус) с фиксацией | 10 | ST | 810,15 | 955.977 | COS | Заказ | 4 недели |  |  | 12.05.2015 |  |  |  | Пуско-регулирующее оборудование | Программное обеспечение для панелей управления | Аппараты управл. и свет. сигнализации | M2SS | 7320500293508 | 0.023 | KG | 0.050 | CDM
1SFA611210R2104 | COS1SFA611210R2104 | Переключатель M3SS1-21L (короткая ручка) синий 3-х позиционный с подсветкой (только корпус) с фиксацией | 10 | ST | 810,15 | 955.977 | COS | Заказ | 4 недели |  |  | 12.05.2015 |  |  |  | Пуско-регулирующее оборудование | Программное обеспечение для панелей управления | Аппараты управл. и свет. сигнализации | M2SS | 7320500293515 | 0.023 | KG | 0.050 | CDM
1SFA611210R2108 | COS1SFA611210R2108 | Переключатель M3SS1-21C (короткая ручка) прозрачный 3-х позицион ный с подсветкой (только корпус) с фиксацией | 10 | ST | 810,15 | 955.977 | COS | Заказ | 4 недели |  |  | 12.05.2015 |  |  |  | Пуско-регулирующее оборудование | Программное обеспечение для панелей управления | Аппараты управл. и свет. сигнализации | M2SS | 7320500293522 | 0.023 | KG | 0.050 | CDM
1SFA611211R1006 |  | Переключатель M3SS2-10B (короткая ручка) черный 3-х позиционный без подсветки (только корпус) с возвратом в среднее положение | 10 | ST | 485,16 | 572.4888 | COS | Заказ | 7 недель |  |  | 12.05.2015 |  |  |  | Пуско-регулирующее оборудование | Программное обеспечение для панелей управления | Аппараты управл. и свет. сигнализации | M2SS | 7320500294581 | 0.029 | KG | 0.050 | CDM
1SFA611211R2001 | COS1SFA611211R2001 | Переключатель M3SS2-20R (короткая ручка) красный 3-х позиционный без подсветки (только корпус) с возвратом в среднее положение | 10 | ST | 485,16 | 572.4888 | COS | Заказ | 4 недели |  |  | 12.05.2015 |  |  |  | Пуско-регулирующее оборудование | Программное обеспечение для панелей управления | Аппараты управл. и свет. сигнализации | M2SS | 7320500294659 | 0.018 | KG | 0.050 | CDM
1SFA611211R2006 | COS1SFA611211R2006 | Переключатель M3SS2-20B (короткая ручка) черный 3-х позиционный без подсветки (только корпус) с возвратом в среднее положение | 10 | ST | 485,16 | 572.4888 | COS | C | 4 недели |  |  | 12.05.2015 |  |  |  | Пуско-регулирующее оборудование | Программное обеспечение для панелей управления | Аппараты управл. и свет. сигнализации | M2SS | 7320500294666 | 0.018 | KG | 0.050 | CDM
1SFA611211R2007 | COS1SFA611211R2007 | Переключатель M3SS2-20U (короткая ручка) серый 3-х позиционный б ез подсветки (только корпус) с возвратом в среднее положение | 10 | ST | 485,16 | 572.4888 | COS | Заказ | 4 недели |  |  | 12.05.2015 |  |  |  | Пуско-регулирующее оборудование | Программное обеспечение для панелей управления | Аппараты управл. и свет. сигнализации | M2SS | 7320500294673 | 0.018 | KG | 0.050 | CDM
1SFA611211R2101 | COS1SFA611211R2101 | Переключатель M3SS2-21R (короткая ручка) красный 3-х позиционный с подсветкой (только корпус) с возвратом в среднее положение | 10 | ST | 810,15 | 955.977 | COS | Заказ | 4 недели |  |  | 12.05.2015 |  |  |  | Пуско-регулирующее оборудование | Программное обеспечение для панелей управления | Аппараты управл. и свет. сигнализации | M2SS | 7320500294680 | 0.030 | KG | 0.050 | CDM
1SFA611211R2102 | COS1SFA611211R2102 | Переключатель M3SS2-21G (короткая ручка) зеленый 3-х позиционный с подсветкой (только корпус) с возвратом в среднее положение | 10 | ST | 810,15 | 955.977 | COS | C | 4 недели |  |  | 12.05.2015 |  |  |  | Пуско-регулирующее оборудование | Программное обеспечение для панелей управления | Аппараты управл. и свет. сигнализации | M2SS | 7320500294697 | 0.030 | KG | 0.050 | CDM
1SFA611211R2103 | COS1SFA611211R2103 | Переключатель M3SS2-21Y (короткая ручка) желтый 3-х позиционныйс подсветкой (только корпус) с возвратом в среднее положение | 10 | ST | 810,15 | 955.977 | COS | Заказ | 4 недели |  |  | 12.05.2015 |  |  |  | Пуско-регулирующее оборудование | Программное обеспечение для панелей управления | Аппараты управл. и свет. сигнализации | M2SS | 7320500294703 | 0.030 | KG | 0.050 | CDM
1SFA611211R2104 | COS1SFA611211R2104 | Переключатель M3SS2-21L (короткая ручка) синий 3-х позиционный с подсветкой (только корпус) с возвратом в среднее положение | 10 | ST | 810,15 | 955.977 | COS | Заказ | 4 недели |  |  | 12.05.2015 |  |  |  | Пуско-регулирующее оборудование | Программное обеспечение для панелей управления | Аппараты управл. и свет. сигнализации | M2SS | 7320500294710 | 0.030 | KG | 0.050 | CDM
1SFA611211R2108 | COS1SFA611211R2108 | Переключатель M3SS2-21C (короткая ручка) прозрачный 3-х позицион ный с подсветкой (только корпус) с возвратом в среднее положение | 10 | ST | 810,15 | 955.977 | COS | Заказ | 4 недели |  |  | 12.05.2015 |  |  |  | Пуско-регулирующее оборудование | Программное обеспечение для панелей управления | Аппараты управл. и свет. сигнализации | M2SS | 7320500294727 | 0.030 | KG | 0.050 | CDM
1SFA611212R2001 | COS1SFA611212R2001 | Переключатель M3SS3-20R (короткая ручка) красный 3-х позиционный без подсветки (только корпус) с возвратом в среднее положение | 10 | ST | 485,16 | 572.4888 | COS | Заказ | 4 недели |  |  | 12.05.2015 |  |  |  | Пуско-регулирующее оборудование | Программное обеспечение для панелей управления | Аппараты управл. и свет. сигнализации | M2SS | 7320500295854 | 0.018 | KG | 0.050 | CDM
1SFA611212R2006 | COS1SFA611212R2006 | Переключатель M3SS3-20B (короткая ручка) черный 3-х позиционный без подсветки (только корпус) с возвратом в среднее положение | 10 | ST | 485,16 | 572.4888 | COS | Заказ | 4 недели |  |  | 12.05.2015 |  |  |  | Пуско-регулирующее оборудование | Программное обеспечение для панелей управления | Аппараты управл. и свет. сигнализации | M2SS | 7320500295861 | 0.018 | KG | 0.050 | CDM
1SFA611212R2007 | COS1SFA611212R2007 | Переключатель M3SS3-20U (короткая ручка) серый 3-х позиционный б ез подсветки (только корпус) с возвратом в среднее положение | 10 | ST | 485,16 | 572.4888 | COS | Заказ | 4 недели |  |  | 12.05.2015 |  |  |  | Пуско-регулирующее оборудование | Программное обеспечение для панелей управления | Аппараты управл. и свет. сигнализации | M2SS | 7320500295878 | 0.018 | KG | 0.050 | CDM
1SFA611212R2101 | COS1SFA611212R2101 | Переключатель M3SS3-21R (короткая ручка) красный 3-х позиционный с подсветкой (только корпус) с возвратом в среднее положение | 10 | ST | 810,15 | 955.977 | COS | Заказ | 4 недели |  |  | 12.05.2015 |  |  |  | Пуско-регулирующее оборудование | Программное обеспечение для панелей управления | Аппараты управл. и свет. сигнализации | M2SS | 7320500295885 | 0.023 | KG | 0.050 | CDM
1SFA611212R2102 | COS1SFA611212R2102 | Переключатель M3SS3-21G (короткая ручка) зеленый 3-х позиционный с подсветкой (только корпус) с возвратом в среднее положение | 10 | ST | 810,15 | 955.977 | COS | Заказ | 4 недели |  |  | 12.05.2015 |  |  |  | Пуско-регулирующее оборудование | Программное обеспечение для панелей управления | Аппараты управл. и свет. сигнализации | M2SS | 7320500295892 | 0.023 | KG | 0.050 | CDM
1SFA611212R2103 | COS1SFA611212R2103 | Переключатель M3SS3-21Y (короткая ручка) желтый 3-х позиционный с подсветкой (только корпус) с возвратом в среднее положение | 10 | ST | 810,15 | 955.977 | COS | Заказ | 4 недели |  |  | 12.05.2015 |  |  |  | Пуско-регулирующее оборудование | Программное обеспечение для панелей управления | Аппараты управл. и свет. сигнализации | M2SS | 7320500295908 | 0.023 | KG | 0.050 | CDM
1SFA611212R2104 | COS1SFA611212R2104 | Переключатель M3SS3-21L (короткая ручка) синий 3-х позиционный с подсветкой (только корпус) с возвратом в среднее положение | 10 | ST | 810,15 | 955.977 | COS | Заказ | 4 недели |  |  | 12.05.2015 |  |  |  | Пуско-регулирующее оборудование | Программное обеспечение для панелей управления | Аппараты управл. и свет. сигнализации | M2SS | 7320500295915 | 0.023 | KG | 0.050 | CDM
1SFA611212R2108 | COS1SFA611212R2108 | Переключатель M3SS3-21C (короткая ручка) прозрачный 3-х позицион ный с подсветкой (только корпус) с возвратом в среднее положение | 10 | ST | 810,15 | 955.977 | COS | Заказ | 4 недели |  |  | 12.05.2015 |  |  |  | Пуско-регулирующее оборудование | Программное обеспечение для панелей управления | Аппараты управл. и свет. сигнализации | M2SS | 7320500295922 | 0.023 | KG | 0.050 | CDM
1SFA611213R1006 | 1SFA611213R1006 | Переключатель M3SS4-10B (длинная ручка) черный 3-х позиционный б ез подсветки (только корпус) с фиксацией | 10 | ST | 502,11 | 592.4898 | COS | Заказ | 7 недель |  |  | 12.05.2015 |  |  |  | Пуско-регулирующее оборудование | Программное обеспечение для панелей управления | Аппараты управл. и свет. сигнализации | M2SS | 7320500296981 | 0.025 | KG | 31.700 | CCM
1SFA611213R2001 | COS1SFA611213R2001 | Переключатель M3SS4-20R (длинная ручка) красный 3-х позиционный без подсветки (только корпус) с фиксацией | 10 | ST | 502,11 | 592.4898 | COS | Заказ | 4 недели |  |  | 12.05.2015 |  |  |  | Пуско-регулирующее оборудование | Программное обеспечение для панелей управления | Аппараты управл. и свет. сигнализации | M2SS | 7320500297056 | 0.018 | KG | 0.066 | CDM
1SFA611213R2006 | COS1SFA611213R2006 | Переключатель M3SS4-20B (длинная ручка) черный 3-х позиционный б ез подсветки (только корпус) с фиксацией | 10 | ST | 502,11 | 592.4898 | COS | A | 1 неделя |  |  | 12.05.2015 |  |  |  | Пуско-регулирующее оборудование | Программное обеспечение для панелей управления | Аппараты управл. и свет. сигнализации | M2SS | 7320500297063 | 0.018 | KG | 0.066 | CDM
1SFA611213R2007 | COS1SFA611213R2007 | Переключатель M3SS4-20U (длинная ручка) серый 3-х позиционный без подсветки (только корпус) с фиксацией | 10 | ST | 502,11 | 592.4898 | COS | Заказ | 4 недели |  |  | 12.05.2015 |  |  |  | Пуско-регулирующее оборудование | Программное обеспечение для панелей управления | Аппараты управл. и свет. сигнализации | M2SS | 7320500297070 | 0.018 | KG | 0.066 | CDM
1SFA611213R2101 | COS1SFA611213R2101 | Переключатель M3SS4-21R (длинная ручка) красный 3-х позиционный с подсветкой (только корпус) с фиксацией | 10 | ST | 822,47 | 970.5146 | COS | Заказ | 4 недели |  |  | 12.05.2015 |  |  |  | Пуско-регулирующее оборудование | Программное обеспечение для панелей управления | Аппараты управл. и свет. сигнализации | M2SS | 7320500297087 | 0.025 | KG | 0.066 | CDM
1SFA611213R2102 | COS1SFA611213R2102 | Переключатель M3SS4-21G (длинная ручка) зеленый 3-х позиционный с подсветкой (только корпус) с фиксацией | 10 | ST | 822,47 | 970.5146 | COS | E | 4 недели |  |  | 12.05.2015 |  |  |  | Пуско-регулирующее оборудование | Программное обеспечение для панелей управления | Аппараты управл. и свет. сигнализации | M2SS | 7320500297094 | 0.025 | KG | 0.066 | CDM
1SFA611213R2103 | COS1SFA611213R2103 | Переключатель M3SS4-21Y (длинная ручка) желтый 3-х позиционный с подсветкой (только корпус) с фиксацией | 10 | ST | 822,47 | 970.5146 | COS | Заказ | 4 недели |  |  | 12.05.2015 |  |  |  | Пуско-регулирующее оборудование | Программное обеспечение для панелей управления | Аппараты управл. и свет. сигнализации | M2SS | 7320500297100 | 0.025 | KG | 0.066 | CDM
1SFA611213R2104 | COS1SFA611213R2104 | Переключатель M3SS4-21L (длинная ручка) синий 3-хпозиционный с п одсветкой (только корпус) с фиксацией | 10 | ST | 822,47 | 970.5146 | COS | Заказ | 4 недели |  |  | 12.05.2015 |  |  |  | Пуско-регулирующее оборудование | Программное обеспечение для панелей управления | Аппараты управл. и свет. сигнализации | M2SS | 7320500297117 | 0.025 | KG | 0.066 | CDM
1SFA611213R2108 | COS1SFA611213R2108 | Переключатель M3SS4-21C (длинная ручка) прозрачный 3-х позиционн ый с подсветкой (только корпус) с фиксацией | 10 | ST | 822,47 | 970.5146 | COS | Заказ | 4 недели |  |  | 12.05.2015 |  |  |  | Пуско-регулирующее оборудование | Программное обеспечение для панелей управления | Аппараты управл. и свет. сигнализации | M2SS | 7320500297124 | 0.025 | KG | 0.066 | CDM
1SFA611214R2001 | COS1SFA611214R2001 | Переключатель M3SS5-20R (длинная ручка) красный 3-х позиционный без подсветки (только корпус) с возвратом в среднее положение | 10 | ST | 502,11 | 592.4898 | COS | Заказ | 4 недели |  |  | 12.05.2015 |  |  |  | Пуско-регулирующее оборудование | Программное обеспечение для панелей управления | Аппараты управл. и свет. сигнализации | M2SS | 7320500298251 | 0.018 | KG | 0.066 | CDM
1SFA611214R2006 | COS1SFA611214R2006 | Переключатель M3SS5-20B (длинная ручка) черный 3-х позиционный б ез подсветки (только корпус) с возвратом в среднее положение | 10 | ST | 502,11 | 592.4898 | COS | C | 5 недель |  |  | 12.05.2015 |  |  |  | Пуско-регулирующее оборудование | Программное обеспечение для панелей управления | Аппараты управл. и свет. сигнализации | M2SS | 7320500298268 | 0.018 | KG | 0.066 | CDM
1SFA611214R2007 | COS1SFA611214R2007 | Переключатель M3SS5-20U (длинная ручка) серый 3-х позиционный бе з подсветки (только корпус) с возвратом в среднее положение | 10 | ST | 502,11 | 592.4898 | COS | Заказ | 4 недели |  |  | 12.05.2015 |  |  |  | Пуско-регулирующее оборудование | Программное обеспечение для панелей управления | Аппараты управл. и свет. сигнализации | M2SS | 7320500298275 | 0.018 | KG | 0.066 | CDM
1SFA611214R2101 | COS1SFA611214R2101 | Переключатель M3SS5-21R (длинная ручка) красный 3-х позиционный с подсветкой (только корпус) с возвратом в среднее положение | 10 | ST | 822,47 | 970.5146 | COS | Заказ | 4 недели |  |  | 12.05.2015 |  |  |  | Пуско-регулирующее оборудование | Программное обеспечение для панелей управления | Аппараты управл. и свет. сигнализации | M2SS | 7320500298282 | 0.025 | KG | 0.066 | CDM
1SFA611214R2102 | COS1SFA611214R2102 | Переключатель M3SS5-21G (длинная ручка) зеленый 3-х позиционный с подсветкой (только корпус) с возвратом в среднее положение | 10 | ST | 822,47 | 970.5146 | COS | Заказ | 4 недели |  |  | 12.05.2015 |  |  |  | Пуско-регулирующее оборудование | Программное обеспечение для панелей управления | Аппараты управл. и свет. сигнализации | M2SS | 7320500298299 | 0.025 | KG | 0.066 | CDM
1SFA611214R2103 | COS1SFA611214R2103 | Переключатель M3SS5-21Y (длинная ручка) желтый 3-х позиционный с подсветкой (только корпус) с возвратом в среднее положение | 10 | ST | 822,47 | 970.5146 | COS | Заказ | 4 недели |  |  | 12.05.2015 |  |  |  | Пуско-регулирующее оборудование | Программное обеспечение для панелей управления | Аппараты управл. и свет. сигнализации | M2SS | 7320500298305 | 0.025 | KG | 0.066 | CDM
1SFA611214R2104 | COS1SFA611214R2104 | Переключатель M3SS5-21L (длинная ручка) синий 3-хпозиционный с п одсветкой (только корпус) с возвратом в среднее положение | 10 | ST | 822,47 | 970.5146 | COS | Заказ | 4 недели |  |  | 12.05.2015 |  |  |  | Пуско-регулирующее оборудование | Программное обеспечение для панелей управления | Аппараты управл. и свет. сигнализации | M2SS | 7320500298312 | 0.025 | KG | 0.066 | CDM
1SFA611214R2108 | COS1SFA611214R2108 | Переключатель M3SS5-21C (длинная ручка) прозрачный 3-х позиционн ый с подсветкой (только корпус) с возвратом в среднее положение | 10 | ST | 822,47 | 970.5146 | COS | Заказ | 4 недели |  |  | 12.05.2015 |  |  |  | Пуско-регулирующее оборудование | Программное обеспечение для панелей управления | Аппараты управл. и свет. сигнализации | M2SS | 7320500298329 | 0.025 | KG | 0.066 | CDM
1SFA611215R2001 | COS1SFA611215R2001 | Переключатель M3SS6-20R (длинная ручка) красный 3-х позиционный без подсветки (только корпус) с возвратом в среднее положение | 10 | ST | 502,11 | 592.4898 | COS | Заказ | 4 недели |  |  | 12.05.2015 |  |  |  | Пуско-регулирующее оборудование | Программное обеспечение для панелей управления | Аппараты управл. и свет. сигнализации | M2SS | 7320500299456 | 0.018 | KG | 0.050 | CDM
1SFA611215R2006 | COS1SFA611215R2006 | Переключатель M3SS6-20B (длинная ручка) чёрный 3-х позиционный бе з подсветки (только корпус) с возвратом в среднее положение | 10 | ST | 502,11 | 592.4898 | COS | Заказ | 4 недели |  |  | 12.05.2015 |  |  |  | Пуско-регулирующее оборудование | Программное обеспечение для панелей управления | Аппараты управл. и свет. сигнализации | M2SS | 7320500299463 | 0.018 | KG | 0.066 | CDM
1SFA611215R2007 | COS1SFA611215R2007 | Переключатель M3SS6-20U (длинная ручка) серый 3-х позиционный бе з подсветки (только корпус) с возвратом в среднее положение | 10 | ST | 502,11 | 592.4898 | COS | Заказ | 4 недели |  |  | 12.05.2015 |  |  |  | Пуско-регулирующее оборудование | Программное обеспечение для панелей управления | Аппараты управл. и свет. сигнализации | M2SS | 7320500299470 | 0.018 | KG | 0.050 | CDM
1SFA611215R2101 | COS1SFA611215R2101 | Переключатель M3SS6-21R (длинная ручка) красный 3-х позиционный с подсветкой (только корпус) с возвратом в среднее положение | 10 | ST | 822,47 | 970.5146 | COS | Заказ | 4 недели |  |  | 12.05.2015 |  |  |  | Пуско-регулирующее оборудование | Программное обеспечение для панелей управления | Аппараты управл. и свет. сигнализации | M2SS | 7320500299487 | 0.025 | KG | 0.050 | CDM
1SFA611215R2102 | COS1SFA611215R2102 | Переключатель M3SS6-21G (длинная ручка) зеленый 3-х позиционный с подсветкой (только корпус) с возвратом в среднее положение | 10 | ST | 822,47 | 970.5146 | COS | Заказ | 4 недели |  |  | 12.05.2015 |  |  |  | Пуско-регулирующее оборудование | Программное обеспечение для панелей управления | Аппараты управл. и свет. сигнализации | M2SS | 7320500299494 | 0.025 | KG | 0.066 | CDM
1SFA611215R2103 | COS1SFA611215R2103 | Переключатель M3SS6-21Y (длинная ручка) желтый 3-х позиционный с подсветкой (только корпус) с возвратом в среднее положение | 10 | ST | 822,47 | 970.5146 | COS | Заказ | 4 недели |  |  | 12.05.2015 |  |  |  | Пуско-регулирующее оборудование | Программное обеспечение для панелей управления | Аппараты управл. и свет. сигнализации | M2SS | 7320500299500 | 0.025 | KG | 0.050 | CDM
1SFA611215R2104 | COS1SFA611215R2104 | Переключатель M3SS6-21L (длинная ручка) синий 3-хпозиционный с п одсветкой (только корпус) с возвратом в среднее положение | 10 | ST | 822,47 | 970.5146 | COS | Заказ | 4 недели |  |  | 12.05.2015 |  |  |  | Пуско-регулирующее оборудование | Программное обеспечение для панелей управления | Аппараты управл. и свет. сигнализации | M2SS | 7320500299517 | 0.025 | KG | 0.050 | CDM
1SFA611215R2108 | COS1SFA611215R2108 | Переключатель M3SS6-21C (длинная ручка) прозрачный 3-х позиционн ый с подсветкой (только корпус) с возвратом в среднее положение | 10 | ST | 822,47 | 970.5146 | COS | Заказ | 4 недели |  |  | 12.05.2015 |  |  |  | Пуско-регулирующее оборудование | Программное обеспечение для панелей управления | Аппараты управл. и свет. сигнализации | M2SS | 7320500299524 | 0.025 | KG | 0.050 | CDM
1SFA611215R3006 |  | Переключатель M3SS6-30B (длинная ручка) чёрный 3-х позиционный бе з подсветки (только корпус) с возвратом в среднее положение | 10 | ST | 736,22 | 868.7396 | COS | Заказ | 8 недель |  |  | 12.05.2015 |  |  |  | Пуско-регулирующее оборудование | Программное обеспечение для панелей управления | Аппараты управл. и свет. сигнализации | Аппараты управл. и свет. сигнализации | 7320500299548 | 0.026 | KG | 0.060 | CDM
1SFA611216R2001 | COS1SFA611216R2001 | Переключатель M3SS7-20R (короткая ручка) красный 3-х позиционный без подсветки (только корпус) с возвратом в среднее положение | 10 | ST | 485,16 | 572.4888 | COS | Заказ | 4 недели |  |  | 12.05.2015 |  |  |  | Пуско-регулирующее оборудование | Программное обеспечение для панелей управления | Аппараты управл. и свет. сигнализации | M2SS | 7320500300657 | 0.023 | KG | 0.050 | CDM
1SFA611216R2006 | COS1SFA611216R2006 | Переключатель M3SS7-20B (короткая ручка) черный 3-х позиционный б ез подсветки (только корпус) с возвратом в среднее положение | 10 | ST | 485,16 | 572.4888 | COS | Заказ | 4 недели |  |  | 12.05.2015 |  |  |  | Пуско-регулирующее оборудование | Программное обеспечение для панелей управления | Аппараты управл. и свет. сигнализации | M2SS | 7320500300664 | 0.023 | KG | 0.050 | CDM
1SFA611216R2007 | COS1SFA611216R2007 | Переключатель M3SS7-20U (короткая ручка) серый 3-х позиционный бе з подсветки (только корпус) с возвратом в среднее положение | 10 | ST | 485,16 | 572.4888 | COS | Заказ | 4 недели |  |  | 12.05.2015 |  |  |  | Пуско-регулирующее оборудование | Программное обеспечение для панелей управления | Аппараты управл. и свет. сигнализации | M2SS | 7320500300671 | 0.023 | KG | 0.050 | CDM
1SFA611216R2101 | COS1SFA611216R2101 | Переключатель M3SS7-21R (короткая ручка) красный 3-х позиционный с подсветкой (только корпус) с возвратом в среднее положение | 10 | ST | 810,15 | 955.977 | COS | Заказ | 4 недели |  |  | 12.05.2015 |  |  |  | Пуско-регулирующее оборудование | Программное обеспечение для панелей управления | Аппараты управл. и свет. сигнализации | M2SS | 7320500300688 | 0.023 | KG | 0.050 | CDM
1SFA611216R2102 | COS1SFA611216R2102 | Переключатель M3SS7-21G (короткая ручка) зеленый 3-х позиционный с подсветкой (только корпус) с возвратом в среднее положение | 10 | ST | 810,15 | 955.977 | COS | Заказ | 4 недели |  |  | 12.05.2015 |  |  |  | Пуско-регулирующее оборудование | Программное обеспечение для панелей управления | Аппараты управл. и свет. сигнализации | M2SS | 7320500300695 | 0.023 | KG | 0.050 | CDM
1SFA611216R2103 | COS1SFA611216R2103 | Переключатель M3SS7-21Y (короткая ручка) желтый 3-х позиционный с подсветкой (только корпус) с возвратом в среднее положение | 10 | ST | 810,15 | 955.977 | COS | Заказ | 4 недели |  |  | 12.05.2015 |  |  |  | Пуско-регулирующее оборудование | Программное обеспечение для панелей управления | Аппараты управл. и свет. сигнализации | M2SS | 7320500300701 | 0.023 | KG | 0.050 | CDM
1SFA611216R2104 | COS1SFA611216R2104 | Переключатель M3SS7-21L (короткая ручка) синий 3-хпозиционный с п одсветкой (только корпус) с возвратом в среднее положение | 10 | ST | 810,15 | 955.977 | COS | Заказ | 4 недели |  |  | 12.05.2015 |  |  |  | Пуско-регулирующее оборудование | Программное обеспечение для панелей управления | Аппараты управл. и свет. сигнализации | M2SS | 7320500300718 | 0.023 | KG | 0.050 | CDM
1SFA611216R2108 | COS1SFA611216R2108 | Переключатель M3SS7-21C (короткая ручка) прозрачный 3-х позиционн ый с подсветкой (только корпус) с возвратом в среднее положение | 10 | ST | 810,15 | 955.977 | COS | Заказ | 4 недели |  |  | 12.05.2015 |  |  |  | Пуско-регулирующее оборудование | Программное обеспечение для панелей управления | Аппараты управл. и свет. сигнализации | M2SS | 7320500300725 | 0.023 | KG | 0.050 | CDM
1SFA611217R2001 | COS1SFA611217R2001 | Переключатель M3SS8-20R (длинная ручка) красный 3-х позиционный без подсветки (только корпус) с возвратом в среднее положение | 10 | ST | 502,11 | 592.4898 | COS | Заказ | 4 недели |  |  | 12.05.2015 |  |  |  | Пуско-регулирующее оборудование | Программное обеспечение для панелей управления | Аппараты управл. и свет. сигнализации | M2SS | 7320500301142 | 0.025 | KG | 0.066 | CDM
1SFA611217R2006 | COS1SFA611217R2006 | Переключатель M3SS8-20B (длинная ручка) черный 3-х позиционный б ез подсветки (только корпус) с возвратом в среднее положение | 10 | ST | 502,11 | 592.4898 | COS | Заказ | 4 недели |  |  | 12.05.2015 |  |  |  | Пуско-регулирующее оборудование | Программное обеспечение для панелей управления | Аппараты управл. и свет. сигнализации | M2SS | 7320500301159 | 0.025 | KG | 0.066 | CDM
1SFA611217R2007 | COS1SFA611217R2007 | Переключатель M3SS8-20U (длинная ручка) серый 3-х позиционный бе з подсветки (только корпус) с возвратом в среднее положение | 10 | ST | 502,11 | 592.4898 | COS | Заказ | 4 недели |  |  | 12.05.2015 |  |  |  | Пуско-регулирующее оборудование | Программное обеспечение для панелей управления | Аппараты управл. и свет. сигнализации | M2SS | 7320500301166 | 0.025 | KG | 0.066 | CDM
1SFA611217R2101 | COS1SFA611217R2101 | Переключатель M3SS8-21R (длинная ручка) красный 3-х позиционный с подсветкой (только корпус) с возвратом в среднее положение | 10 | ST | 822,47 | 970.5146 | COS | Заказ | 4 недели |  |  | 12.05.2015 |  |  |  | Пуско-регулирующее оборудование | Программное обеспечение для панелей управления | Аппараты управл. и свет. сигнализации | M2SS | 7320500301173 | 0.025 | KG | 0.066 | CDM
1SFA611217R2102 | COS1SFA611217R2102 | Переключатель M3SS8-21G (длинная ручка) зеленый 3-х позиционный с подсветкой (только корпус) с возвратом в среднее положение | 10 | ST | 822,47 | 970.5146 | COS | Заказ | 4 недели |  |  | 12.05.2015 |  |  |  | Пуско-регулирующее оборудование | Программное обеспечение для панелей управления | Аппараты управл. и свет. сигнализации | M2SS | 7320500301180 | 0.025 | KG | 0.066 | CDM
1SFA611217R2103 | COS1SFA611217R2103 | Переключатель M3SS8-21Y (длинная ручка) желтый 3-х позиционный с подсветкой (только корпус) с возвратом в среднее положение | 10 | ST | 822,47 | 970.5146 | COS | Заказ | 4 недели |  |  | 12.05.2015 |  |  |  | Пуско-регулирующее оборудование | Программное обеспечение для панелей управления | Аппараты управл. и свет. сигнализации | M2SS | 7320500301197 | 0.025 | KG | 0.066 | CDM
1SFA611217R2104 | COS1SFA611217R2104 | Переключатель M3SS8-21L (длинная ручка) синий 3-хпозиционный с п одсветкой (только корпус) с возвратом в среднее положение | 10 | ST | 822,47 | 970.5146 | COS | Заказ | 4 недели |  |  | 12.05.2015 |  |  |  | Пуско-регулирующее оборудование | Программное обеспечение для панелей управления | Аппараты управл. и свет. сигнализации | M2SS | 7320500301203 | 0.025 | KG | 0.066 | CDM
1SFA611217R2108 | COS1SFA611217R2108 | Переключатель M3SS8-21C (длинная ручка) прозрачный 3-х позиционн ый с подсветкой (только корпус) с возвратом в среднее положение | 10 | ST | 822,47 | 970.5146 | COS | Заказ | 4 недели |  |  | 12.05.2015 |  |  |  | Пуско-регулирующее оборудование | Программное обеспечение для панелей управления | Аппараты управл. и свет. сигнализации | M2SS | 7320500301210 | 0.025 | KG | 0.066 | CDM
1SFA611220R2001 |  | Переключ.M2SSV1-20R красн. 2-х поз.для установки в вертик.посты | 10 | ST | 443,58 | 523.4244 | COS | Заказ | 9 недель |  |  | 12.05.2015 |  |  |  | Пуско-регулирующее оборудование | Программное обеспечение для панелей управления | Светосигнальная аппаратура |  |  | 0.018 | KG | 0.054 | CDM
1SFA611220R2006 |  | Переключ.M2SSV1-20B черн. 2-х поз.для установки в вертик.посты | 10 | ST | 443,58 | 523.4244 | COS | Заказ | 9 недель |  |  | 12.05.2015 |  |  |  | Пуско-регулирующее оборудование | Программное обеспечение для панелей управления | Светосигнальная аппаратура |  |  | 0.018 | KG | 0.054 | CDM
1SFA611220R2101 |  | Переключ.M2SSV1-21R красн. 2-х поз. с подсветкойдля установки в вертик.посты | 10 | ST | 767,02 | 905.0836 | COS | Заказ | 9 недель |  |  | 12.05.2015 |  |  |  | Пуско-регулирующее оборудование | Программное обеспечение для панелей управления | Светосигнальная аппаратура |  |  | 0.018 | KG | 0.054 | CDM
1SFA611220R2102 |  | Переключ.M2SSV1-21G зелен. 2-х поз. с подсветкойдля установки в вертик.посты | 10 | ST | 767,02 | 905.0836 | COS | Заказ | 9 недель |  |  | 12.05.2015 |  |  |  | Пуско-регулирующее оборудование | Программное обеспечение для панелей управления | Светосигнальная аппаратура |  |  | 0.018 | KG | 0.054 | CDM
1SFA611220R2103 |  | Переключ.M2SSV1-21Y желт. 2-х поз. с подсветкойдля установки в вертик.посты | 10 | ST | 767,02 | 905.0836 | COS | Заказ | 9 недель |  |  | 12.05.2015 |  |  |  | Пуско-регулирующее оборудование | Программное обеспечение для панелей управления | Светосигнальная аппаратура |  |  | 0.018 | KG | 0.054 | CDM
1SFA611221R2001 |  | Переключ.M2SSV2-20R красн. 2-х поз.для установки в вертик.посты | 10 | ST | 443,58 | 523.4244 | COS | Заказ | 9 недель |  |  | 12.05.2015 |  |  |  | Пуско-регулирующее оборудование | Программное обеспечение для панелей управления | Светосигнальная аппаратура |  |  | 0.018 | KG | 0.054 | CDM
1SFA611221R2006 |  | Переключ.M2SSV2-20B черн. 2-х поз.для установки в вертик.посты | 10 | ST | 443,58 | 523.4244 | COS | Заказ | 9 недель |  |  | 12.05.2015 |  |  |  | Пуско-регулирующее оборудование | Программное обеспечение для панелей управления | Светосигнальная аппаратура |  |  | 0.018 | KG | 0.054 | CDM
1SFA611221R2101 |  | Переключ.M2SSV2-21R красн. 2-х поз. с подсветкойдля установки в вертик.посты | 10 | ST | 767,02 | 905.0836 | COS | Заказ | 9 недель |  |  | 12.05.2015 |  |  |  | Пуско-регулирующее оборудование | Программное обеспечение для панелей управления | Светосигнальная аппаратура |  |  | 0.018 | KG | 0.054 | CDM
1SFA611221R2102 |  | Переключ.M2SSV2-21G зелен. 2-х поз. с подсветкойдля установки в вертик.посты | 10 | ST | 767,02 | 905.0836 | COS | Заказ | 9 недель |  |  | 12.05.2015 |  |  |  | Пуско-регулирующее оборудование | Программное обеспечение для панелей управления | Светосигнальная аппаратура |  |  | 0.018 | KG | 0.054 | CDM
1SFA611221R2103 |  | Переключ.M2SSV2-21Y желт. 2-х поз. с подсветкойдля установки в вертик.посты | 10 | ST | 767,02 | 905.0836 | COS | Заказ | 9 недель |  |  | 12.05.2015 |  |  |  | Пуско-регулирующее оборудование | Программное обеспечение для панелей управления | Светосигнальная аппаратура |  |  | 0.018 | KG | 0.054 | CDM
1SFA611222R2001 |  | Переключ.M2SSV3-20R красн. 2-х поз.для установки в вертик.посты | 10 | ST | 443,58 | 523.4244 | COS | Заказ | 9 недель |  |  | 12.05.2015 |  |  |  | Пуско-регулирующее оборудование | Программное обеспечение для панелей управления | Светосигнальная аппаратура |  |  | 0.018 | KG | 0.054 | CDM
1SFA611222R2006 |  | Переключ.M2SSV3-20B черн. 2-х поз.для установки в вертик.посты | 10 | ST | 443,58 | 523.4244 | COS | Заказ | 9 недель |  |  | 12.05.2015 |  |  |  | Пуско-регулирующее оборудование | Программное обеспечение для панелей управления | Светосигнальная аппаратура |  |  | 0.018 | KG | 0.054 | CDM
1SFA611222R2101 |  | Переключ.M2SSV3-21R красн. 2-х поз. с подсветкойдля установки в вертик.посты | 10 | ST | 767,02 | 905.0836 | COS | Заказ | 9 недель |  |  | 12.05.2015 |  |  |  | Пуско-регулирующее оборудование | Программное обеспечение для панелей управления | Светосигнальная аппаратура |  |  | 0.018 | KG | 0.054 | CDM
1SFA611222R2102 |  | Переключ.M2SSV3-21G зелен. 2-х поз. с подсветкойдля установки в вертик.посты | 10 | ST | 767,02 | 905.0836 | COS | Заказ | 9 недель |  |  | 12.05.2015 |  |  |  | Пуско-регулирующее оборудование | Программное обеспечение для панелей управления | Светосигнальная аппаратура |  |  | 0.018 | KG | 0.054 | CDM
1SFA611222R2103 |  | Переключ.M2SSV3-21Y желт. 2-х поз. с подсветкойдля установки в вертик.посты | 10 | ST | 767,02 | 905.0836 | COS | Заказ | 9 недель |  |  | 12.05.2015 |  |  |  | Пуско-регулирующее оборудование | Программное обеспечение для панелей управления | Светосигнальная аппаратура |  |  | 0.018 | KG | 0.054 | CDM
1SFA611230R2001 |  | Переключ.M3SSV1-20R красн. 3-х поз.для установки в вертик.посты | 10 | ST | 485,16 | 572.4888 | COS | Заказ | 9 недель |  |  | 12.05.2015 |  |  |  | Пуско-регулирующее оборудование | Программное обеспечение для панелей управления | Светосигнальная аппаратура |  |  | 0.018 | KG | 0.054 | CDM
1SFA611230R2006 |  | Переключ.M3SSV1-20B черн. 3-х поз.для установки в вертик.посты | 10 | ST | 485,16 | 572.4888 | COS | Заказ | 9 недель |  |  | 12.05.2015 |  |  |  | Пуско-регулирующее оборудование | Программное обеспечение для панелей управления | Светосигнальная аппаратура |  |  | 0.018 | KG | 0.054 | CDM
1SFA611230R2101 |  | Переключ.M3SSV1-21R красн. 3-х поз. с подсветкойдля установки в вертик.посты | 10 | ST | 810,15 | 955.977 | COS | Заказ | 9 недель |  |  | 12.05.2015 |  |  |  | Пуско-регулирующее оборудование | Программное обеспечение для панелей управления | Светосигнальная аппаратура |  |  | 0.018 | KG | 0.054 | CDM
1SFA611230R2102 |  | Переключ.M3SSV1-21G зелен. 3-х поз. с подсветкойдля установки в вертик.посты | 10 | ST | 810,15 | 955.977 | COS | Заказ | 9 недель |  |  | 12.05.2015 |  |  |  | Пуско-регулирующее оборудование | Программное обеспечение для панелей управления | Светосигнальная аппаратура |  |  | 0.018 | KG | 0.054 | CDM
1SFA611230R2103 |  | Переключ.M3SSV1-21Y желт. 3-х поз. с подсветкойдля установки в вертик.посты | 10 | ST | 810,15 | 955.977 | COS | Заказ | 9 недель |  |  | 12.05.2015 |  |  |  | Пуско-регулирующее оборудование | Программное обеспечение для панелей управления | Светосигнальная аппаратура |  |  | 0.018 | KG | 0.054 | CDM
1SFA611231R2001 |  | Переключ.M3SSV2-20R красн. 3-х поз.для установки в вертик.посты | 10 | ST | 485,16 | 572.4888 | COS | Заказ | 9 недель |  |  | 12.05.2015 |  |  |  | Пуско-регулирующее оборудование | Программное обеспечение для панелей управления | Светосигнальная аппаратура |  |  | 0.018 | KG | 0.054 | CDM
1SFA611231R2006 |  | Переключ.M3SSV2-20B черн. 3-х поз.для установки в вертик.посты | 10 | ST | 485,16 | 572.4888 | COS | Заказ | 9 недель |  |  | 12.05.2015 |  |  |  | Пуско-регулирующее оборудование | Программное обеспечение для панелей управления | Аппараты управл. и свет. сигнализации | Аппараты управл. и свет. сигнализации | 7320500303085 | 0.036 | KG | 52.780 | CCM
1SFA611231R2101 |  | Переключ.M3SSV2-21R красн. 3-х поз. с подсветкойдля установки в вертик.посты | 10 | ST | 810,15 | 955.977 | COS | Заказ | 9 недель |  |  | 12.05.2015 |  |  |  | Пуско-регулирующее оборудование | Программное обеспечение для панелей управления | Светосигнальная аппаратура |  |  | 0.018 | KG | 0.054 | CDM
1SFA611231R2102 |  | Переключ.M3SSV2-21G зелен. 3-х поз. с подсветкойдля установки в вертик.посты | 10 | ST | 810,15 | 955.977 | COS | Заказ | 9 недель |  |  | 12.05.2015 |  |  |  | Пуско-регулирующее оборудование | Программное обеспечение для панелей управления | Светосигнальная аппаратура |  |  | 0.018 | KG | 0.054 | CDM
1SFA611231R2103 |  | Переключ.M3SSV2-21Y желт. 3-х поз. с подсветкойдля установки в вертик.посты | 10 | ST | 810,15 | 955.977 | COS | Заказ | 9 недель |  |  | 12.05.2015 |  |  |  | Пуско-регулирующее оборудование | Программное обеспечение для панелей управления | Светосигнальная аппаратура |  |  | 0.018 | KG | 0.054 | CDM
1SFA611232R2001 |  | Переключ.M3SSV3-20R красн. 3-х поз.для установки в вертик.посты | 10 | ST | 485,16 | 572.4888 | COS | Заказ | 9 недель |  |  | 12.05.2015 |  |  |  | Пуско-регулирующее оборудование | Программное обеспечение для панелей управления | Светосигнальная аппаратура |  |  | 0.018 | KG | 0.054 | CDM
1SFA611232R2006 |  | Переключ.M3SSV3-20B черн. 3-х поз.для установки в вертик.посты | 10 | ST | 485,16 | 572.4888 | COS | Заказ | 9 недель |  |  | 12.05.2015 |  |  |  | Пуско-регулирующее оборудование | Программное обеспечение для панелей управления | Светосигнальная аппаратура |  |  | 0.018 | KG | 0.054 | CDM
1SFA611232R2101 |  | Переключ.M3SSV3-21R красн. 3-х поз. с подсветкойдля установки в вертик.посты | 10 | ST | 810,15 | 955.977 | COS | Заказ | 9 недель |  |  | 12.05.2015 |  |  |  | Пуско-регулирующее оборудование | Программное обеспечение для панелей управления | Светосигнальная аппаратура |  |  | 0.018 | KG | 0.054 | CDM
1SFA611232R2102 |  | Переключ.M3SSV3-21G зелен. 3-х поз. с подсветкойдля установки в вертик.посты | 10 | ST | 810,15 | 955.977 | COS | Заказ | 9 недель |  |  | 12.05.2015 |  |  |  | Пуско-регулирующее оборудование | Программное обеспечение для панелей управления | Светосигнальная аппаратура |  |  | 0.018 | KG | 0.054 | CDM
1SFA611232R2103 |  | Переключ.M3SSV3-21Y желт. 3-х поз. с подсветкойдля установки в вертик.посты | 10 | ST | 810,15 | 955.977 | COS | Заказ | 9 недель |  |  | 12.05.2015 |  |  |  | Пуско-регулирующее оборудование | Программное обеспечение для панелей управления | Светосигнальная аппаратура |  |  | 0.018 | KG | 0.054 | CDM
1SFA611250R1006 |  | Переключ. M3SSC1-10B черн. 3-х поз.для установки в вертик.посты | 10 | ST | 559,09 | 659.7262 | COS | Заказ | 9 недель |  |  | 12.05.2015 |  |  |  | Пуско-регулирующее оборудование | Программное обеспечение для панелей управления | Аппараты управл. и свет. сигнализации | Аппараты управл. и свет. сигнализации | 7320500374993 | 0.036 | KG | 52.780 | CCM
1SFA611251R1006 |  | Переключ. M3SSC2-10B черн. 3-х поз.для установки в вертик.посты | 10 | ST | 559,09 | 659.7262 | COS | Заказ | 9 недель |  |  | 12.05.2015 |  |  |  | Пуско-регулирующее оборудование | Программное обеспечение для панелей управления | Светосигнальная аппаратура |  |  | 0.018 | KG | 0.054 | CDM
1SFA611252R1006 |  | Переключ. M3SSC3-10B черн. 3-х поз.для установки в вертик.посты | 10 | ST | 559,09 | 659.7262 | COS | Заказ | 9 недель |  |  | 12.05.2015 |  |  |  | Пуско-регулирующее оборудование | Программное обеспечение для панелей управления | Светосигнальная аппаратура |  |  | 0.018 | KG | 0.054 | CDM
1SFA611253R1006 |  | Переключ. M3SSC4-10B черн. 3-х поз.для установки в вертик.посты | 10 | ST | 576,04 | 679.7272 | COS | Заказ | 9 недель |  |  | 12.05.2015 |  |  |  | Пуско-регулирующее оборудование | Программное обеспечение для панелей управления | Аппараты управл. и свет. сигнализации | Аппараты управл. и свет. сигнализации | 7320500375235 | 0.015 | KG | 52.780 | CCM
1SFA611254R1006 |  | Переключ. M3SSC5-10B черн. 3-х поз.для установки в вертик.посты | 10 | ST | 576,04 | 679.7272 | COS | Заказ | 9 недель |  |  | 12.05.2015 |  |  |  | Пуско-регулирующее оборудование | Программное обеспечение для панелей управления | Светосигнальная аппаратура |  |  | 0.021 | KG | 0.072 | CDM
1SFA611255R1006 |  | Переключ. M3SSC6-10B черн. 3-х поз.для установки в вертик.посты | 10 | ST | 576,04 | 679.7272 | COS | Заказ | 9 недель |  |  | 12.05.2015 |  |  |  | Пуско-регулирующее оборудование | Программное обеспечение для панелей управления | Светосигнальная аппаратура |  |  | 0.021 | KG | 0.072 | CDM
1SFA611255R3006 |  | Переключ. M3SSC6-30B черн. 3-х поз.для установки в вертик.посты | 10 | ST | 807,07 | 952.3426 | COS | Заказ | 9 недель |  |  | 12.05.2015 |  |  |  | Пуско-регулирующее оборудование | Программное обеспечение для панелей управления | Аппараты управл. и свет. сигнализации | Аппараты управл. и свет. сигнализации | 7320500375280 | 0.036 | KG | 52.780 | CCM
1SFA611256R1006 |  | Переключ. M3SSC7-10B черн. 3-х поз.для установки в вертик.посты | 10 | ST | 559,09 | 659.7262 | COS | Заказ | 9 недель |  |  | 12.05.2015 |  |  |  | Пуско-регулирующее оборудование | Программное обеспечение для панелей управления | Светосигнальная аппаратура |  |  | 0.018 | KG | 0.054 | CDM
1SFA611280R1001 | COS1SFA611280R1001 | Переключатель M2SSK1-101 с ключом 2-х позиционный (только корпус ) 45# (ключ Ronis 71 достается в любом положении) | 1 | ST | 1509,40 | 1781.092 | COS | C | 5 недель |  |  | 12.05.2015 |  |  |  | Пуско-регулирующее оборудование | Программное обеспечение для панелей управления | Аппараты управл. и свет. сигнализации | M2SS | 7320500304242 | 0.083 | KG | 0.068 | CDM
1SFA611280R1002 | COS1SFA611280R1002 | Переключатель M2SSK1-102 с ключом 2-х позиционный (только корпус ) 45# (ключ Ronis 72 достается в любом положении) | 1 | ST | 1509,40 | 1781.092 | COS | Заказ | 4 недели |  |  | 12.05.2015 |  |  |  | Пуско-регулирующее оборудование | Программное обеспечение для панелей управления | Аппараты управл. и свет. сигнализации | M2SS | 7320500304259 | 0.083 | KG | 0.068 | CDM
1SFA611280R1003 | COS1SFA611280R1003 | Переключатель M2SSK1-103 с ключом 2-х позиционный (только корпус ) 45# (ключ Ronis 73 достается в любом положении) | 1 | ST | 1509,40 | 1781.092 | COS | Заказ | 4 недели |  |  | 12.05.2015 |  |  |  | Пуско-регулирующее оборудование | Программное обеспечение для панелей управления | Аппараты управл. и свет. сигнализации | M2SS | 7320500304266 | 0.083 | KG | 0.068 | CDM
1SFA611281R1001 | COS1SFA611281R1001 | Переключатель M2SSK2-101 с ключом 2-х позиционный (только корпус ) 45# (ключ Ronis 71 достается в среднем положении) | 1 | ST | 1509,40 | 1781.092 | COS | C | 5 недель |  |  | 12.05.2015 |  |  |  | Пуско-регулирующее оборудование | Программное обеспечение для панелей управления | Аппараты управл. и свет. сигнализации | M2SS | 7320500304501 | 0.083 | KG | 0.068 | CDM
1SFA611281R1002 | COS1SFA611281R1002 | Переключатель M2SSK2-102 с ключом 2-х позиционный (только корпус ) 45# (ключ Ronis 72 достается в среднем положении) | 1 | ST | 1509,40 | 1781.092 | COS | Заказ | 4 недели |  |  | 12.05.2015 |  |  |  | Пуско-регулирующее оборудование | Программное обеспечение для панелей управления | Аппараты управл. и свет. сигнализации | M2SS | 7320500304518 | 0.102 | KG | 0.068 | CDM
1SFA611281R1003 | COS1SFA611281R1003 | Переключатель M2SSK2-103 с ключом 2-х позиционный (только корпус ) 45# (ключ Ronis 73 достается в среднем положении) | 1 | ST | 1509,40 | 1781.092 | COS | Заказ | 4 недели |  |  | 12.05.2015 |  |  |  | Пуско-регулирующее оборудование | Программное обеспечение для панелей управления | Аппараты управл. и свет. сигнализации | M2SS | 7320500304525 | 0.102 | KG | 0.068 | CDM
1SFA611281R1004 |  | Переключатель M2SSK2-104 с ключом 2-х позиционный (только корпус ) 45# (ключ уникальный 25 вариантов - достается в среднем положении | 1 | ST | 1581,79 | 1866.5122 | COS | Заказ | 7 недель |  |  | 12.05.2015 |  |  |  | Пуско-регулирующее оборудование | Программное обеспечение для панелей управления | Аппараты управл. и свет. сигнализации | M2SS |  | 0.002 | KG | 0.070 | CDM
1SFA611281R3001 |  | Переключатель M2SSK3-101 с ключом 2-х поз. без возврата в среднее положение (только корпус) 45# (ключ Ronis 71), хром.кольцо | 1 | ST | 2143,96 | 2529.8728 | COS | Заказ | 4 недели |  |  | 12.05.2015 |  |  |  | Пуско-регулирующее оборудование | Программное обеспечение для панелей управления | Аппараты управл. и свет. сигнализации | M2SS | 7320500313848 | 0.050 | KG | 0.068 | CDM
1SFA611282R1001 | COS1SFA611282R1001 | Переключатель M2SSK3-101 с ключом 2-х поз. с возвратом в среднее положение (только корпус) 45# (ключ Ronis 71) | 1 | ST | 1487,83 | 1755.6394 | COS | Заказ | 4 недели |  |  | 12.05.2015 |  |  |  | Пуско-регулирующее оборудование | Программное обеспечение для панелей управления | Аппараты управл. и свет. сигнализации | M2SS | 7320500304778 | 0.083 | KG | 0.068 | CDM
1SFA611282R1002 | COS1SFA611282R1002 | Переключатель M2SSK3-102 с ключом 2-х позиционный с возвратом в среднее положение (только корпус) 45# (ключ Ronis 72 дост | 1 | ST | 1487,83 | 1755.6394 | COS | Заказ | 4 недели |  |  | 12.05.2015 |  |  |  | Пуско-регулирующее оборудование | Программное обеспечение для панелей управления | Аппараты управл. и свет. сигнализации | M2SS | 7320500304785 | 0.083 | KG | 0.068 | CDM
1SFA611282R1003 | COS1SFA611282R1003 | Переключатель M2SSK3-103 с ключом 2-х позиционный с возвратом в среднее положение (только корпус) 45# (ключ Ronis 73 дост | 1 | ST | 1487,83 | 1755.6394 | COS | Заказ | 4 недели |  |  | 12.05.2015 |  |  |  | Пуско-регулирующее оборудование | Программное обеспечение для панелей управления | Аппараты управл. и свет. сигнализации | M2SS | 7320500304792 | 0.083 | KG | 0.068 | CDM
1SFA611283R1001 | COS1SFA611283R1001 | Переключатель M3SSK1-101 с ключом 3-х позиционный с фиксацией (т олько корпус) (ключ Ronis 71 достается в любом положении) | 1 | ST | 1509,40 | 1781.092 | COS | C | 5 недель |  |  | 12.05.2015 |  |  |  | Пуско-регулирующее оборудование | Программное обеспечение для панелей управления | Аппараты управл. и свет. сигнализации | M2SS | 7320500305027 | 0.083 | KG | 0.068 | CDM
1SFA611283R1002 | COS1SFA611283R1002 | Переключатель M3SSK1-102 с ключом 3-х позиционный с фиксацией (т олько корпус) (ключ Ronis 72 достается в любом положении) | 1 | ST | 1509,40 | 1781.092 | COS | Заказ | 4 недели |  |  | 12.05.2015 |  |  |  | Пуско-регулирующее оборудование | Программное обеспечение для панелей управления | Аппараты управл. и свет. сигнализации | M2SS | 7320500305034 | 0.083 | KG | 0.068 | CDM
1SFA611283R1003 | COS1SFA611283R1003 | Переключатель M3SSK1-103 с ключом 3-х позиционный с фиксацией (т олько корпус) (ключ Ronis 73 достается в любом положении) | 1 | ST | 1509,40 | 1781.092 | COS | Заказ | 4 недели |  |  | 12.05.2015 |  |  |  | Пуско-регулирующее оборудование | Программное обеспечение для панелей управления | Аппараты управл. и свет. сигнализации | M2SS | 7320500305041 | 0.083 | KG | 0.068 | CDM
1SFA611284R1001 | COS1SFA611284R1001 | Переключатель M3SSK2-101 с ключом 3-х позиционный с фиксацией (т олько корпус) (ключ Ronis 71 достается в среднем положени | 1 | ST | 1509,40 | 1781.092 | COS | Заказ | 4 недели |  |  | 12.05.2015 |  |  |  | Пуско-регулирующее оборудование | Программное обеспечение для панелей управления | Аппараты управл. и свет. сигнализации | M2SS | 7320500305270 | 0.083 | KG | 0.068 | CDM
1SFA611284R1002 | COS1SFA611284R1002 | Переключатель M3SSK2-102 с ключом 3-х позиционный с фиксацией (т олько корпус) (ключ Ronis 72 достается в среднем положени | 1 | ST | 1509,40 | 1781.092 | COS | Заказ | 4 недели |  |  | 12.05.2015 |  |  |  | Пуско-регулирующее оборудование | Программное обеспечение для панелей управления | Аппараты управл. и свет. сигнализации | M2SS | 7320500305287 | 0.083 | KG | 0.068 | CDM
1SFA611284R1003 | COS1SFA611284R1003 | Переключатель M3SSK2-103 с ключом 3-х позиционный с фиксацией (т олько корпус) (ключ Ronis 73 достается в среднем положени | 1 | ST | 1509,40 | 1781.092 | COS | Заказ | 4 недели |  |  | 12.05.2015 |  |  |  | Пуско-регулирующее оборудование | Программное обеспечение для панелей управления | Аппараты управл. и свет. сигнализации | M2SS | 7320500305294 | 0.083 | KG | 0.068 | CDM
1SFA611285R1001 | COS1SFA611285R1001 | Переключатель M3SSK3-101 с ключом 3-х позиционный с возвратом в среднее положение (только корпус) (ключ Ronis 71 достаетс | 1 | ST | 1509,40 | 1781.092 | COS | Заказ | 4 недели |  |  | 12.05.2015 |  |  |  | Пуско-регулирующее оборудование | Программное обеспечение для панелей управления | Аппараты управл. и свет. сигнализации | M2SS | 7320500305522 | 0.083 | KG | 0.068 | CDM
1SFA611285R1002 | COS1SFA611285R1002 | Переключатель M3SSK3-102 с ключом 3-х позиционный с возвратом в среднее положение (только корпус) (ключ Ronis 72 достаетс | 1 | ST | 1509,40 | 1781.092 | COS | Заказ | 4 недели |  |  | 12.05.2015 |  |  |  | Пуско-регулирующее оборудование | Программное обеспечение для панелей управления | Аппараты управл. и свет. сигнализации | M2SS | 7320500305539 | 0.083 | KG | 0.068 | CDM
1SFA611285R1003 | COS1SFA611285R1003 | Переключатель M3SSK3-103 с ключом 3-х позиционный с возвратом в среднее положение (только корпус) (ключ Ronis 73 достаетс | 1 | ST | 1509,40 | 1781.092 | COS | Заказ | 4 недели |  |  | 12.05.2015 |  |  |  | Пуско-регулирующее оборудование | Программное обеспечение для панелей управления | Аппараты управл. и свет. сигнализации | M2SS | 7320500305546 | 0.083 | KG | 0.068 | CDM
1SFA611286R1001 | COS1SFA611286R1001 | Переключатель M3SSK4-101 с ключом 3-х позиционный с возвратом в среднее положение из правого (только корпус) (ключ Ronis 7 | 1 | ST | 1509,40 | 1781.092 | COS | Заказ | 4 недели |  |  | 12.05.2015 |  |  |  | Пуско-регулирующее оборудование | Программное обеспечение для панелей управления | Аппараты управл. и свет. сигнализации | M2SS | 7320500305775 | 0.083 | KG | 0.068 | CDM
1SFA611286R1002 | COS1SFA611286R1002 | Переключатель M3SSK4-102 с ключом 3-х позиционный с возвратом в среднее положение из правого (только корпус) (ключ Ronis 7 | 1 | ST | 1509,40 | 1781.092 | COS | Заказ | 4 недели |  |  | 12.05.2015 |  |  |  | Пуско-регулирующее оборудование | Программное обеспечение для панелей управления | Аппараты управл. и свет. сигнализации | M2SS | 7320500305782 | 0.083 | KG | 0.068 | CDM
1SFA611287R1001 | COS1SFA611287R1001 | Переключатель M3SSK5-101 с ключом 3-х позиционный с возвратом в среднее положение из правого (только корпус) (ключ Ronis 7 | 1 | ST | 1509,40 | 1781.092 | COS | Заказ | 4 недели |  |  | 12.05.2015 |  |  |  | Пуско-регулирующее оборудование | Программное обеспечение для панелей управления | Аппараты управл. и свет. сигнализации | M2SS | 7320500305898 | 0.083 | KG | 0.068 | CDM
1SFA611287R1002 | COS1SFA611287R1002 | Переключатель M3SSK5-102 с ключом 3-х позиционный с возвратом в среднее положение из правого (только корпус) (ключ Ronis 7 | 1 | ST | 1509,40 | 1781.092 | COS | Заказ | 4 недели |  |  | 12.05.2015 |  |  |  | Пуско-регулирующее оборудование | Программное обеспечение для панелей управления | Аппараты управл. и свет. сигнализации | M2SS | 7320500305904 | 0.083 | KG | 0.068 | CDM
1SFA611287R1003 | COS1SFA611287R1003 | Переключатель M3SSK5-103 с ключом 3-х позиционный с возвратом в среднее положение из правого (только корпус) (ключ Ronis 7 | 1 | ST | 1509,40 | 1781.092 | COS | Заказ | 4 недели |  |  | 12.05.2015 |  |  |  | Пуско-регулирующее оборудование | Программное обеспечение для панелей управления | Аппараты управл. и свет. сигнализации | M2SS | 7320500305911 | 0.083 | KG | 0.068 | CDM
1SFA611300R1006 | COS1SFA611300R1006 | Переключатель-тумблер MTS1-10B черный 2-х позиционный вертикальн ого исполнения с фиксацией | 10 | ST | 603,76 | 712.4368 | COS | D | 6 недель |  |  | 12.05.2015 |  |  |  | Пуско-регулирующее оборудование | Программное обеспечение для панелей управления | Аппараты управл. и свет. сигнализации | MPM | 7320500308028 | 0.025 | KG | 0.050 | CDM
1SFA611300R2006 | COS1SFA611300R2006 | Переключатель-тумблер MTS1-20B черный 2-х позиционный вертикальн ого исполнения с фиксацией | 10 | ST | 702,33 | 828.7494 | COS | Заказ | 4 недели |  |  | 12.05.2015 |  |  |  | Пуско-регулирующее оборудование | Программное обеспечение для панелей управления | Аппараты управл. и свет. сигнализации | MPM | 7320500308035 | 0.025 | KG | 0.050 | CDM
1SFA611300R3006 | COS1SFA611300R3006 | Переключатель-тумблер MTS1-30B черный 2-х позиционный вертикальн ого исполнения с фиксацией | 10 | ST | 803,98 | 948.6964 | COS | Заказ | 4 недели |  |  | 12.05.2015 |  |  |  | Пуско-регулирующее оборудование | Программное обеспечение для панелей управления | Аппараты управл. и свет. сигнализации | MPM | 7320500308042 | 0.025 | KG | 0.050 | CDM
1SFA611301R1006 | COS1SFA611301R1006 | Переключатель-тумблер MTS2-10B черный 3-х позиционный вертикальн ого исполнения с возвратом в среднее положение | 10 | ST | 653,05 | 770.599 | COS | C | 4 недели |  |  | 12.05.2015 |  |  |  | Пуско-регулирующее оборудование | Программное обеспечение для панелей управления | Аппараты управл. и свет. сигнализации | MPM | 7320500308233 | 0.025 | KG | 0.050 | CDM
1SFA611301R2006 | COS1SFA611301R2006 | Переключатель-тумблер MTS2-20B черный 3-х позиционный вертикальн ого исполнения с возвратом в среднее положение | 10 | ST | 753,16 | 888.7288 | COS | Заказ | 4 недели |  |  | 12.05.2015 |  |  |  | Пуско-регулирующее оборудование | Программное обеспечение для панелей управления | Аппараты управл. и свет. сигнализации | MPM | 7320500308240 | 0.025 | KG | 0.050 | CDM
1SFA611301R3006 | COS1SFA611301R3006 | Переключатель-тумблер MTS2-30B черный 3-х позиционный вертикальн ого исполнения с возвратом в среднее положение | 10 | ST | 856,35 | 1010.493 | COS | Заказ | 4 недели |  |  | 12.05.2015 |  |  |  | Пуско-регулирующее оборудование | Программное обеспечение для панелей управления | Аппараты управл. и свет. сигнализации | MPM | 7320500308257 | 0.025 | KG | 0.050 | CDM
1SFA611302R1006 | COS1SFA611302R1006 | Переключатель-тумблер MTS3-10B черный 3-х позиционный вертикальн ого исполнения с фиксацией | 10 | ST | 700,79 | 826.9322 | COS | Заказ | 4 недели |  |  | 12.05.2015 |  |  |  | Пуско-регулирующее оборудование | Программное обеспечение для панелей управления | Аппараты управл. и свет. сигнализации | MPM | 7320500308387 | 0.025 | KG | 0.050 | CDM
1SFA611302R2006 | COS1SFA611302R2006 | Переключатель-тумблер MTS3-20B черный 3-х позиционный вертикальн ого исполнения с фиксацией | 10 | ST | 802,44 | 946.8792 | COS | Заказ | 4 недели |  |  | 12.05.2015 |  |  |  | Пуско-регулирующее оборудование | Программное обеспечение для панелей управления | Аппараты управл. и свет. сигнализации | MPM | 7320500308394 | 0.025 | KG | 0.050 | CDM
1SFA611302R3006 | COS1SFA611302R3006 | Переключатель-тумблер MTS3-30B черный 3-х позиционный вертикальн ого исполнения с фиксацией | 10 | ST | 904,10 | 1066.838 | COS | Заказ | 4 недели |  |  | 12.05.2015 |  |  |  | Пуско-регулирующее оборудование | Программное обеспечение для панелей управления | Аппараты управл. и свет. сигнализации | MPM | 7320500308400 | 0.025 | KG | 0.050 | CDM
1SFA611400R1001 | COS1SFA611400R1001 | Лампа ML1-100R красная сигнальная (только корпус) | 10 | ST | 206,39 | 243.5402 | COS | B | 3 недели |  |  | 12.05.2015 |  |  |  | Пуско-регулирующее оборудование | Программное обеспечение для панелей управления | Аппараты управл. и свет. сигнализации | ML | 7320500306154 | 0.022 | KG | 0.036 | CDM
1SFA611400R1002 | COS1SFA611400R1002 | Лампа ML1-100G зеленая сигнальная (только корпус) | 10 | ST | 206,39 | 243.5402 | COS | B | 3 недели |  |  | 12.05.2015 |  |  |  | Пуско-регулирующее оборудование | Программное обеспечение для панелей управления | Аппараты управл. и свет. сигнализации | ML | 7320500306161 | 0.022 | KG | 0.036 | CDM
1SFA611400R1003 | COS1SFA611400R1003 | Лампа ML1-100Y желтая сигнальная (только корпус) | 10 | ST | 206,39 | 243.5402 | COS | C | 3 недели |  |  | 12.05.2015 |  |  |  | Пуско-регулирующее оборудование | Программное обеспечение для панелей управления | Аппараты управл. и свет. сигнализации | ML | 7320500306178 | 0.022 | KG | 0.036 | CDM
1SFA611400R1004 | COS1SFA611400R1004 | Лампа ML1-100L синяя сигнальная (только корпус) | 10 | ST | 206,39 | 243.5402 | COS | Заказ | 4 недели |  |  | 12.05.2015 |  |  |  | Пуско-регулирующее оборудование | Программное обеспечение для панелей управления | Аппараты управл. и свет. сигнализации | ML | 7320500306185 | 0.022 | KG | 0.036 | CDM
1SFA611400R1005 | COS1SFA611400R1005 | Лампа ML1-100W белая сигнальная (только корпус) | 1 | ST | 206,39 | 243.5402 | COS | C | 4 недели |  |  | 12.05.2015 |  |  |  | Пуско-регулирующее оборудование | Программное обеспечение для панелей управления | Аппараты управл. и свет. сигнализации | ML | 7320500306192 | 0.022 | KG | 0.036 | CDM
1SFA611400R1008 | COS1SFA611400R1008 | Лампа ML1-100C прозрачная сигнальная (только корпус) | 10 | ST | 206,39 | 243.5402 | COS | Заказ | 4 недели |  |  | 12.05.2015 |  |  |  | Пуско-регулирующее оборудование | Программное обеспечение для панелей управления | Аппараты управл. и свет. сигнализации | ML | 7320500306208 | 0.022 | KG | 0.036 | CDM
1SFA611400R2011 |  | Лампа ML1-201G, в сборе, красная | 1 | ST | 422,02 | 497.9836 | COS | Заказ | 9 недель |  |  | 12.05.2015 |  |  |  | Пуско-регулирующее оборудование | Программное обеспечение для панелей управления | Аппараты управл. и свет. сигнализации | ML | 7320500306284 | 0.100 | KG | 1.000 | CDM
1SFA611400R2012 |  | Лампа ML1-201G, в сборе, зеленая | 1 | ST | 422,02 | 497.9836 | COS | Заказ | 9 недель |  |  | 12.05.2015 |  |  |  | Пуско-регулирующее оборудование | Программное обеспечение для панелей управления | Аппараты управл. и свет. сигнализации | ML | 7320500306291 | 0.100 | KG | 1.000 | CDM
1SFA611410R1006 |  | Ручка потенциометра MT-1B черный пластик | 10 | ST | 739,30 | 872.374 | COS | Заказ | 4 недели |  |  | 12.05.2015 |  |  |  | Пуско-регулирующее оборудование | Программное обеспечение для панелей управления | Аппараты управл. и свет. сигнализации | Аппараты управл. и свет. сигнализации | 7320500400074 | 0.053 | KG | 0.052 | CDM
1SFA611410R1056 |  | Потенциометр MT-105B в сборе 5 кОм кольцо черный пластик | 1 | ST | 1945,27 | 2295.4186 | COS | B | 3 недели |  |  | 12.05.2015 |  |  |  | Пуско-регулирующее оборудование | Программное обеспечение для панелей управления | Аппараты управл. и свет. сигнализации | Аппараты управл. и свет. сигнализации | 7320500376102 | 0.043 | KG | 0.052 | CDM
1SFA611410R1106 |  | Потенциометр MT-110B в сборе 10 кОм кольцо черный пластик | 1 | ST | 2122,40 | 2504.432 | COS | B | 3 недели |  |  | 12.05.2015 |  |  |  | Пуско-регулирующее оборудование | Программное обеспечение для панелей управления | Аппараты управл. и свет. сигнализации | Аппараты управл. и свет. сигнализации | 7320500376157 | 0.043 | KG | 0.052 | CDM
1SFA611410R1506 |  | Потенциометр MT-150B в сборе 50 кОм кольцо черный пластик | 1 | ST | 2601,40 | 3069.652 | COS | Заказ | 4 недели |  |  | 12.05.2015 |  |  |  | Пуско-регулирующее оборудование | Программное обеспечение для панелей управления | Аппараты управл. и свет. сигнализации | Аппараты управл. и свет. сигнализации | 7320500376133 | 0.053 | KG | 0.052 | CDM
1SFA611410R2056 |  | Потенциометр MT-205B в сборе 5 кОм кольцо хромированный пластик | 1 | ST | 2020,74 | 2384.4732 | COS | Заказ | 4 недели |  |  | 12.05.2015 |  |  |  | Пуско-регулирующее оборудование | Программное обеспечение для панелей управления | Аппараты управл. и свет. сигнализации | Аппараты управл. и свет. сигнализации | 7320500376171 | 0.043 | KG | 0.052 | CDM
1SFA611410R2106 |  | Потенциометр MT-210B в сборе 10 кОм кольцо хромированный пластик | 1 | ST | 2812,41 | 3318.6438 | COS | Заказ | 7 недель |  |  | 12.05.2015 |  |  |  | Пуско-регулирующее оборудование | Программное обеспечение для панелей управления | Аппараты управл. и свет. сигнализации | Аппараты управл. и свет. сигнализации | 7320500376188 | 0.043 | KG | 0.052 | CDM
1SFA611410R2506 |  | Потенциометр MT-250B в сборе 50 кОм кольцо хромированный пластик | 1 | ST | 3448,51 | 4069.2418 | COS | Заказ | 4 недели |  |  | 12.05.2015 |  |  |  | Пуско-регулирующее оборудование | Программное обеспечение для панелей управления | Аппараты управл. и свет. сигнализации | Аппараты управл. и свет. сигнализации | 7320500376119 | 0.043 | KG | 0.052 | CDM
1SFA611410R3056 |  | Потенциометр MT-305B в сборе 5 кОм кольцо хром металл | 1 | ST | 2020,74 | 2384.4732 | COS | Заказ | 4 недели |  |  | 12.05.2015 |  |  |  | Пуско-регулирующее оборудование | Программное обеспечение для панелей управления | Аппараты управл. и свет. сигнализации | Аппараты управл. и свет. сигнализации | 7320500376140 | 0.043 | KG | 0.052 | CDM
1SFA611410R3106 |  | Потенциометр MT-310B в сборе 10 кОм кольцо хром металл | 1 | ST | 2877,10 | 3394.978 | COS | Заказ | 4 недели |  |  | 12.05.2015 |  |  |  | Пуско-регулирующее оборудование | Программное обеспечение для панелей управления | Аппараты управл. и свет. сигнализации | Аппараты управл. и свет. сигнализации | 7320500376164 | 0.043 | KG | 0.052 | CDM
1SFA611410R3506 |  | Потенциометр MT-350B в сборе 50 кОм кольцо хром металл | 1 | ST | 3527,06 | 4161.9308 | COS | Заказ | 4 недели |  |  | 12.05.2015 |  |  |  | Пуско-регулирующее оборудование | Программное обеспечение для панелей управления | Аппараты управл. и свет. сигнализации | Аппараты управл. и свет. сигнализации | 7320500376126 | 0.048 | KG | 0.052 | CDM
1SFA611510R1001 | COS1SFA611510R1001 | Кнопка MPMT3-10R ГРИБОК красная (только корпус) с усиленной фикс ацией 40мм отпускание поворотом | 1 | ST | 665,37 | 785.1366 | COS | A | 1 неделя |  |  | 12.05.2015 |  |  |  | Пуско-регулирующее оборудование | Программное обеспечение для панелей управления | Аппараты управл. и свет. сигнализации | ML | 7320500307021 | 0.049 | KG | 0.071 | CDM
1SFA611510R1101 | COS1SFA611510R1101 | Кнопка MPMT3-11R ГРИБОК красная (только корпус) с подсветкой с у силенной фиксацией 40мм отпускание поворотом | 1 | ST | 722,35 | 852.373 | COS | B | 3 недели |  |  | 12.05.2015 |  |  |  | Пуско-регулирующее оборудование | Программное обеспечение для панелей управления | Аппараты управл. и свет. сигнализации | ML | 7320500307038 | 0.049 | KG | 0.071 | CDM
1SFA611511R1001 | COS1SFA611511R1001 | Кнопка MPMP3-10R ГРИБОК красная (только корпус) с усиленной фикс ацией 40мм отпускание вытягиванием | 1 | ST | 845,57 | 997.7726 | COS | Заказ | 5 недель |  |  | 12.05.2015 |  |  |  | Пуско-регулирующее оборудование | Программное обеспечение для панелей управления | Аппараты управл. и свет. сигнализации | ML | 7320500307151 | 0.049 | KG | 0.071 | CDM
1SFA611511R1101 | COS1SFA611511R1101 | Кнопка MPMP3-11R ГРИБОК красная (только корпус) с подсветкой с у силенной фиксацией 40мм отпускание вытягиванием поворотом | 1 | ST | 890,24 | 1050.4832 | COS | Заказ | 4 недели |  |  | 12.05.2015 |  |  |  | Пуско-регулирующее оборудование | Программное обеспечение для панелей управления | Аппараты управл. и свет. сигнализации | ML | 7320500307168 | 0.049 | KG | 0.071 | CDM
1SFA611513R1001 | COS1SFA611513R1001 | Кнопка MPMT4-10R ГРИБОК красная (только корпус) с усиленной фикс ацией 60мм отпускание поворотом | 1 | ST | 597,60 | 705.168 | COS | C | 6 недель |  |  | 12.05.2015 |  |  |  | Пуско-регулирующее оборудование | Программное обеспечение для панелей управления | Аппараты управл. и свет. сигнализации | ML | 7320500307250 | 0.058 | KG | 0.216 | CDM
1SFA611513R1101 | COS1SFA611513R1101 | Кнопка MPMT4-11R ГРИБОК красная (только корпус) с подсветкой с у силенной фиксацией 60мм отпускание поворотом | 1 | ST | 696,17 | 821.4806 | COS | Заказ | 4 недели |  |  | 12.05.2015 |  |  |  | Пуско-регулирующее оборудование | Программное обеспечение для панелей управления | Аппараты управл. и свет. сигнализации | ML | 7320500307267 | 0.058 | KG | 0.216 | CDM
1SFA611514R1001 | COS1SFA611514R1001 | Кнопка MPMP4-10R ГРИБОК красная (только корпус) с усиленной фикс ацией 60мм отпускание вытягиванием | 1 | ST | 893,32 | 1054.1176 | COS | Заказ | 4 недели |  |  | 12.05.2015 |  |  |  | Пуско-регулирующее оборудование | Программное обеспечение для панелей управления | Аппараты управл. и свет. сигнализации | ML | 7320500307359 | 0.058 | KG | 0.216 | CDM
1SFA611514R1101 | COS1SFA611514R1101 | Кнопка MPMP4-11R ГРИБОК красная (только корпус) с подсветкой с у силенной фиксацией 60мм отпускание вытягиванием поворотом | 1 | ST | 994,97 | 1174.0646 | COS | Заказ | 4 недели |  |  | 12.05.2015 |  |  |  | Пуско-регулирующее оборудование | Программное обеспечение для панелей управления | Аппараты управл. и свет. сигнализации | ML | 7320500307366 | 0.058 | KG | 0.216 | CDM
1SFA611520R1001 |  | Кнопка MPET3-10R ГРИБОК красная (только корпус) отп. поворачиванием 30мм | 1 | ST | 623,78 | 736.0604 | COS | Заказ | 7 недель |  |  | 12.05.2015 |  |  |  | Пуско-регулирующее оборудование | Программное обеспечение для панелей управления | Аппараты управл. и свет. сигнализации | ML |  | 0.043 | KG | 0.068 | CDM
1SFA611520R1006 |  | Кнопка MPET3-10B ГРИБОК черная (только корпус) с фиксацией 30мм | 1 | ST | 623,78 | 736.0604 | COS | Заказ | 5 недель |  |  | 12.05.2015 |  |  |  | Пуско-регулирующее оборудование | Программное обеспечение для панелей управления | Аппараты управл. и свет. сигнализации | ML | 7320500372531 | 0.043 | KG | 0.216 | CDM
1SFA611521R1001 |  | Кнопка MPEP3-10R ГРИБОК красная (только корпус) отп. вытягиванием 30мм | 1 | ST | 623,78 | 736.0604 | COS | Заказ | 7 недель |  |  | 12.05.2015 |  |  |  | Пуско-регулирующее оборудование | Программное обеспечение для панелей управления | Аппараты управл. и свет. сигнализации | ML | 7320500372593 | 0.043 | KG | 0.068 | CDM
1SFA611522R1101 |  | Кнопка MPEK3-11R ГРИБОК красная (только корпус) 30мм отп. ключом 71 | 1 | ST | 1253,72 | 1479.3896 | COS | Заказ | 8 недель |  |  | 12.05.2015 |  |  |  | Пуско-регулирующее оборудование | Программное обеспечение для панелей управления |  |  |  | 0.070 | KG | 0.090 | CDM
1SFA611523R1001 |  | Кнопка MPET4-10R ГРИБОК красная (только корпус) с усиленной фикс ацией 40мм отпускание поворотом | 1 | ST | 623,78 | 736.0604 | COS | C | 9 недель |  |  | 12.05.2015 |  |  |  | Пуско-регулирующее оборудование | Программное обеспечение для панелей управления | Аппараты управл. и свет. сигнализации | ML | 7320500372548 | 0.036 | KG | 46.260 | CCM
1SFA611523R1006 |  | Кнопка MPET4-10B ГРИБОК черная (только корпус) 40мм отпускание поворотом | 1 | ST | 623,78 | 736.0604 | COS | Заказ | 9 недель |  |  | 12.05.2015 |  |  |  | Пуско-регулирующее оборудование | Программное обеспечение для панелей управления | Аппараты управл. и свет. сигнализации | ML | 7320500372586 | 0.036 | KG | 46.260 | CCM
1SFA611524R1001 |  | Кнопка MPEP4-10R ГРИБОК красная (только корпус) отп. вытягиванием 40мм | 1 | ST | 623,78 | 736.0604 | COS | Заказ | 8 недель |  |  | 12.05.2015 |  |  |  | Пуско-регулирующее оборудование | Программное обеспечение для панелей управления |  |  |  | 0.040 | KG | 6.800 | CDM
1SFA611525R1101 |  | Кнопка MPEK4-11R ГРИБОК с фикс. | 1 | ST | 1253,72 | 1479.3896 | COS | Заказ | 7 недель |  |  | 12.05.2015 |  |  |  | Пуско-регулирующее оборудование | Программное обеспечение для панелей управления | Аппараты управл. и свет. сигнализации | ML | 7320500372746 | 0.040 | KG | 117.390 | CCM
1SFA611601R1100 | COS1SFA611601R1100 | Монтажная колодка MCBH5-00 (на 5 элементов) | 1 | ST | 95,49 | 112.6782 | COS | B | 3 недели |  |  | 12.05.2015 |  |  |  | Пуско-регулирующее оборудование | Программное обеспечение для панелей управления | Аппараты управл. и свет. сигнализации | MC | 7320500307458 | 0.012 | KG | 0.033 | CDM
1SFA611605R1100 | COS1SFA611605R1100 | Монтажная колодка MCBH-00 (на 3 элемента) | 100 | ST | 60,07 | 70.8826 | COS | A | 1 неделя |  |  | 12.05.2015 |  |  |  | Пуско-регулирующее оборудование | Программное обеспечение для панелей управления | Аппараты управл. и свет. сигнализации | MC | 7320500307465 | 0.012 | KG | 0.020 | CDM
1SFA611610R1001 |  | Контактный блок MCB-10 фронтального монтажа 1НО | 100 | ST | 138,62 | 163.5716 | COS | A | 1 неделя |  |  | 12.05.2015 |  |  |  | Пуско-регулирующее оборудование | Программное обеспечение для панелей управления | Аппараты управл. и свет. сигнализации | MC | 7320500307748 | 0.016 | KG | 0.014 | CDM
1SFA611610R1002 | COS1SFA611610R1002 | Контактный блок MCB-20 фронтального монтажа 2НО | 1 | ST | 306,50 | 361.67 | COS | B | 3 недели |  |  | 12.05.2015 |  |  |  | Пуско-регулирующее оборудование | Программное обеспечение для панелей управления | Аппараты управл. и свет. сигнализации | MC | 7320500307755 | 0.048 | KG | 0.027 | CDM
1SFA611610R1010 | COS1SFA611610R1010 | Контактный блок MCB-01 фронтального монтажа 1НЗ | 100 | ST | 138,62 | 163.5716 | COS | B | 1 неделя |  |  | 12.05.2015 |  |  |  | Пуско-регулирующее оборудование | Программное обеспечение для панелей управления | Аппараты управл. и свет. сигнализации | MC | 7320500307762 | 0.048 | KG | 0.014 | CDM
1SFA611610R1011 | COS1SFA611610R1011 | Контактный блок MCB-11 фронтального монтажа 1НО1H3 | 1 | ST | 306,50 | 361.67 | COS | B | 3 недели |  |  | 12.05.2015 |  |  |  | Пуско-регулирующее оборудование | Программное обеспечение для панелей управления | Аппараты управл. и свет. сигнализации | MC | 7320500307779 | 0.048 | KG | 0.014 | CDM
1SFA611610R1020 | COS1SFA611610R1020 | Контактный блок MCB-02 фронтального монтажа 2НЗ | 10 | ST | 306,50 | 361.67 | COS | C | 5 недель |  |  | 12.05.2015 |  |  |  | Пуско-регулирующее оборудование | Программное обеспечение для панелей управления | Аппараты управл. и свет. сигнализации | MC | 7320500307786 | 0.048 | KG | 0.027 | CDM
1SFA611610R1101 | COS1SFA611610R1101 | Контактный блок MCB-10G фронтального монтажа 1НО (позолоч) | 10 | ST | 822,47 | 970.5146 | COS | Заказ | 5 недель |  |  | 12.05.2015 |  |  |  | Пуско-регулирующее оборудование | Программное обеспечение для панелей управления | Аппараты управл. и свет. сигнализации | MC | 7320500307793 | 0.048 | KG | 0.014 | CDM
1SFA611610R1110 | COS1SFA611610R1110 | Контактный блок MCB-01G фронтального монтажа 1НЗ (поолоч) | 10 | ST | 822,47 | 970.5146 | COS | Заказ | 4 недели |  |  | 12.05.2015 |  |  |  | Пуско-регулирующее оборудование | Программное обеспечение для панелей управления | Аппараты управл. и свет. сигнализации | MC | 7320500307809 | 0.048 | KG | 0.014 | CDM
1SFA611610R2001 | COS1SFA611610R2001 | Контактный блок MCB-10B для монтажа в боксы 1НО | 10 | ST | 138,62 | 163.5716 | COS | B | 1 неделя |  |  | 12.05.2015 |  |  |  | Пуско-регулирующее оборудование | Программное обеспечение для панелей управления | Аппараты управл. и свет. сигнализации | MC | 7320500307816 | 0.048 | KG | 0.014 | CDM
1SFA611610R2002 | COS1SFA611610R2002 | Контактный блок MCB-20B для монтажа в боксы 2НО | 10 | ST | 366,57 | 432.5526 | COS | C | 4 недели |  |  | 12.05.2015 |  |  |  | Пуско-регулирующее оборудование | Программное обеспечение для панелей управления | Аппараты управл. и свет. сигнализации | MC | 7320500307823 | 0.048 | KG | 0.027 | CDM
1SFA611610R2010 | COS1SFA611610R2010 | Контактный блок MCB-01B для монтажа в боксы 1НЗ | 10 | ST | 138,62 | 163.5716 | COS | B | 3 недели |  |  | 12.05.2015 |  |  |  | Пуско-регулирующее оборудование | Программное обеспечение для панелей управления | Аппараты управл. и свет. сигнализации | MC | 7320500307830 | 0.048 | KG | 0.014 | CDM
1SFA611610R2011 | COS1SFA611610R2011 | Контактный блок MCB-11B для монтажа в боксы 1НО1H3 | 10 | ST | 366,57 | 432.5526 | COS | Заказ | 6 недель |  |  | 12.05.2015 |  |  |  | Пуско-регулирующее оборудование | Программное обеспечение для панелей управления | Аппараты управл. и свет. сигнализации | MC | 7320500307847 | 0.048 | KG | 0.027 | CDM
1SFA611610R2020 | COS1SFA611610R2020 | Контактный блок MCB-02B для монтажа в боксы 2НЗ | 10 | ST | 366,57 | 432.5526 | COS | Заказ | 4 недели |  |  | 12.05.2015 |  |  |  | Пуско-регулирующее оборудование | Программное обеспечение для панелей управления | Аппараты управл. и свет. сигнализации | MC | 7320500307854 | 0.048 | KG | 0.027 | CDM
1SFA611610R2101 |  | Контактный блок MCB-10BG для монтажа в боксы 1НО (позолоч) | 1 | ST | 773,18 | 912.3524 | COS | Заказ | 5 недель |  |  | 12.05.2015 |  |  |  | Пуско-регулирующее оборудование | Программное обеспечение для панелей управления |  |  |  | 0.010 | KG | 0.010 | CDM
1SFA611610R2110 |  | Контактный блок MCB-01BG для монтажа в боксы 1НЗ (позолоч) | 1 | ST | 773,18 | 912.3524 | COS | Заказ | 5 недель |  |  | 12.05.2015 |  |  |  | Пуско-регулирующее оборудование | Программное обеспечение для панелей управления |  |  |  | 0.010 | KG | 0.010 | CDM
1SFA611612R1001 |  | Контактный блок MCBL-01 фронтального монтажа 1НЗ | 10 | ST | 479,00 | 565.22 | COS | Заказ | 7 недель |  |  | 12.05.2015 |  |  |  | Пуско-регулирующее оборудование | Программное обеспечение для панелей управления | Аппараты управл. и свет. сигнализации | MC | 7320500359938 | 0.010 | KG | 6.600 | CCM
1SFA611612R1010 |  | Контактный блок MCBL-10 фронтального монтажа 1НО | 10 | ST | 479,00 | 565.22 | COS | Заказ | 7 недель |  |  | 12.05.2015 |  |  |  | Пуско-регулирующее оборудование | Программное обеспечение для панелей управления | Аппараты управл. и свет. сигнализации | MC | 7320500359921 | 0.010 | KG | 6.600 | CCM
1SFA611620R1001 |  | Патрон MLB-1 230В д/лампы до 230В AC | 10 | ST | 194,07 | 229.0026 | COS | A | 1 неделя |  |  | 12.05.2015 |  |  |  | Пуско-регулирующее оборудование | Программное обеспечение для панелей управления | Аппараты управл. и свет. сигнализации | ML | 7320500307885 | 0.024 | KG | 0.017 | CDM
1SFA611620R1002 | COS1SFA611620R1002 | Патрон MLB-2 напряжение 115В для лампочки до 2Вт / 60ВAC/DC | 10 | ST | 238,73 | 281.7014 | COS | Заказ | 4 недели |  |  | 12.05.2015 |  |  |  | Пуско-регулирующее оборудование | Программное обеспечение для панелей управления | Аппараты управл. и свет. сигнализации | ML | 7320500307892 | 0.024 | KG | 0.017 | CDM
1SFA611620R1003 | COS1SFA611620R1003 | Патрон MLB-3 напряжение 230В для лампочки до 2Вт / 130ВAC/DC | 10 | ST | 238,73 | 281.7014 | COS | Заказ | 4 недели |  |  | 12.05.2015 |  |  |  | Пуско-регулирующее оборудование | Программное обеспечение для панелей управления | Аппараты управл. и свет. сигнализации | ML | 7320500307908 | 0.024 | KG | 0.017 | CDM
1SFA611620R1004 | COS1SFA611620R1004 | Патрон MLB-4 напряжение 115В для светодиода на 24В | 10 | ST | 254,13 | 299.8734 | COS | E | 5 недель |  |  | 12.05.2015 |  |  |  | Пуско-регулирующее оборудование | Программное обеспечение для панелей управления | Аппараты управл. и свет. сигнализации | ML | 7320500307915 | 0.024 | KG | 0.017 | CDM
1SFA611620R1005 | COS1SFA611620R1005 | Патрон MLB-5 напряжение 24В для лампочки до 1,2Вт / 24ВАС/ВС | 10 | ST | 238,73 | 281.7014 | COS | C | 4 недели |  |  | 12.05.2015 |  |  |  | Пуско-регулирующее оборудование | Программное обеспечение для панелей управления | Аппараты управл. и свет. сигнализации | ML | 7320500307922 | 0.024 | KG | 0.017 | CDM
1SFA611620R1008 |  | Патрон MLB-8 230В д/LED без свечения | 10 | ST | 770,10 | 908.718 | COS | Заказ | 4 недели |  |  | 12.05.2015 |  |  |  | Пуско-регулирующее оборудование | Программное обеспечение для панелей управления | Аппараты управл. и свет. сигнализации | ML | 7320500359112 | 0.020 | KG | 15.400 | CCM
1SFA611620R2001 | COS1SFA611620R2001 | Патрон MLB-1B напряжение 230В для лампочки до 2Вт/ 230BAC для мо нтажа в боксы | 1 | ST | 194,07 | 229.0026 | COS | B | 3 недели |  |  | 12.05.2015 |  |  |  | Пуско-регулирующее оборудование | Программное обеспечение для панелей управления | Аппараты управл. и свет. сигнализации | ML | 7320500307953 | 0.024 | KG | 0.017 | CDM
1SFA611620R2002 | COS1SFA611620R2002 | Патрон MLB-2B напряжение 115В для лампочки до 2Вт / 60ВAC/DC для монтажа в боксы | 10 | ST | 238,73 | 281.7014 | COS | Заказ | 4 недели |  |  | 12.05.2015 |  |  |  | Пуско-регулирующее оборудование | Программное обеспечение для панелей управления | Аппараты управл. и свет. сигнализации | ML | 7320500307960 | 0.024 | KG | 0.017 | CDM
1SFA611620R2003 | COS1SFA611620R2003 | Патрон MLB-3B напряжение 230В для лампочки до 2Вт / 130ВAC/DC дл я монтажа в боксы | 10 | ST | 238,73 | 281.7014 | COS | Заказ | 4 недели |  |  | 12.05.2015 |  |  |  | Пуско-регулирующее оборудование | Программное обеспечение для панелей управления | Аппараты управл. и свет. сигнализации | ML | 7320500307977 | 0.024 | KG | 0.017 | CDM
1SFA611621R1001 |  | Патрон MLBL-00R со встроенным светодиодом красный 12В DC | 10 | ST | 412,77 | 487.0686 | COS | Заказ | 7 недель |  |  | 12.05.2015 |  |  |  | Пуско-регулирующее оборудование | Программное обеспечение для панелей управления | Аппараты управл. и свет. сигнализации | ML | 7320500372913 | 0.010 | KG | 23.400 | CCM
1SFA611621R1002 |  | Патрон MLBL-00G со встроенным светодиодом зеленый 12В DC | 10 | ST | 412,77 | 487.0686 | COS | Заказ | 7 недель |  |  | 12.05.2015 |  |  |  | Пуско-регулирующее оборудование | Программное обеспечение для панелей управления | Аппараты управл. и свет. сигнализации | ML | 7320500373019 | 0.010 | KG | 23.400 | CCM
1SFA611621R1003 |  | Патрон MLBL-00Y со встроенным светодиодом желтый 12В DC | 10 | ST | 412,77 | 487.0686 | COS | Заказ | 7 недель |  |  | 12.05.2015 |  |  |  | Пуско-регулирующее оборудование | Программное обеспечение для панелей управления | Аппараты управл. и свет. сигнализации | ML | 7320500373118 | 0.010 | KG | 23.400 | CCM
1SFA611621R1004 |  | Патрон MLBL-00L со встроенным светодиодом синий 12В DC | 10 | ST | 412,77 | 487.0686 | COS | Заказ | 7 недель |  |  | 12.05.2015 |  |  |  | Пуско-регулирующее оборудование | Программное обеспечение для панелей управления | Аппараты управл. и свет. сигнализации | ML | 7320500373217 | 0.010 | KG | 23.400 | CCM
1SFA611621R1005 |  | Патрон MLBL-00W со встроенным светодиодом белый 12В DC | 10 | ST | 412,77 | 487.0686 | COS | Заказ | 7 недель |  |  | 12.05.2015 |  |  |  | Пуско-регулирующее оборудование | Программное обеспечение для панелей управления | Аппараты управл. и свет. сигнализации | ML | 7320500373316 | 0.010 | KG | 23.400 | CCM
1SFA611621R1011 |  | Патрон MLBL-01R со встроенным светодиодом красный 24В AC/DC | 10 | ST | 412,77 | 487.0686 | COS | Заказ | 7 недель |  |  | 12.05.2015 |  |  |  | Пуско-регулирующее оборудование | Программное обеспечение для панелей управления | Аппараты управл. и свет. сигнализации | ML | 7320500372906 | 0.010 | KG | 23.400 | CCM
1SFA611621R1012 |  | Патрон MLBL-01G со встроенным светодиодом зеленый 24В AC/DC | 10 | ST | 412,77 | 487.0686 | COS | C | 7 недель |  |  | 12.05.2015 |  |  |  | Пуско-регулирующее оборудование | Программное обеспечение для панелей управления | Аппараты управл. и свет. сигнализации | ML | 7320500373002 | 0.010 | KG | 23.400 | CCM
1SFA611621R1013 |  | Патрон MLBL-01Y со встроенным светодиодом желтый 24В AC/DC | 10 | ST | 412,77 | 487.0686 | COS | Заказ | 7 недель |  |  | 12.05.2015 |  |  |  | Пуско-регулирующее оборудование | Программное обеспечение для панелей управления | Аппараты управл. и свет. сигнализации | ML | 7320500373101 | 0.010 | KG | 23.400 | CCM
1SFA611621R1014 |  | Патрон MLBL-01L со встроенным светодиодом синий 24В AC/DC | 10 | ST | 412,77 | 487.0686 | COS | Заказ | 7 недель |  |  | 12.05.2015 |  |  |  | Пуско-регулирующее оборудование | Программное обеспечение для панелей управления | Аппараты управл. и свет. сигнализации | ML | 7320500373200 | 0.010 | KG | 23.400 | CCM
1SFA611621R1015 |  | Патрон MLBL-01W со встроенным светодиодом белый 24В AC/DC | 10 | ST | 412,77 | 487.0686 | COS | Заказ | 7 недель |  |  | 12.05.2015 |  |  |  | Пуско-регулирующее оборудование | Программное обеспечение для панелей управления | Аппараты управл. и свет. сигнализации | ML | 7320500373309 | 0.010 | KG | 23.400 | CCM
1SFA611621R1021 |  | Патрон MLBL-02R со встроенным светодиодом красный 48В AC/DC | 10 | ST | 412,77 | 487.0686 | COS | Заказ | 7 недель |  |  | 12.05.2015 |  |  |  | Пуско-регулирующее оборудование | Программное обеспечение для панелей управления | Аппараты управл. и свет. сигнализации | ML | 7320500372890 | 0.010 | KG | 23.400 | CCM
1SFA611621R1022 |  | Патрон MLBL-02G со встроенным светодиодом зеленый 48В AC/DC | 10 | ST | 412,77 | 487.0686 | COS | Заказ | 7 недель |  |  | 12.05.2015 |  |  |  | Пуско-регулирующее оборудование | Программное обеспечение для панелей управления | Аппараты управл. и свет. сигнализации | ML | 7320500372999 | 0.010 | KG | 23.400 | CCM
1SFA611621R1023 |  | Патрон MLBL-02Y со встроенным светодиодом желтый 48В AC/DC | 10 | ST | 412,77 | 487.0686 | COS | Заказ | 7 недель |  |  | 12.05.2015 |  |  |  | Пуско-регулирующее оборудование | Программное обеспечение для панелей управления | Аппараты управл. и свет. сигнализации | ML | 7320500373095 | 0.010 | KG | 23.400 | CCM
1SFA611621R1024 |  | Патрон MLBL-02L со встроенным светодиодом синий 48В AC/DC | 10 | ST | 412,77 | 487.0686 | COS | Заказ | 7 недель |  |  | 12.05.2015 |  |  |  | Пуско-регулирующее оборудование | Программное обеспечение для панелей управления | Аппараты управл. и свет. сигнализации | ML | 7320500373194 | 0.010 | KG | 23.400 | CCM
1SFA611621R1025 |  | Патрон MLBL-02W со встроенным светодиодом белый 48В AC/DC | 10 | ST | 412,77 | 487.0686 | COS | Заказ | 7 недель |  |  | 12.05.2015 |  |  |  | Пуско-регулирующее оборудование | Программное обеспечение для панелей управления | Аппараты управл. и свет. сигнализации | ML | 7320500373293 | 0.010 | KG | 23.400 | CCM
1SFA611621R1031 |  | Патрон MLBL-03R со встроенным светодиодом красный 60В AC/DC | 10 | ST | 412,77 | 487.0686 | COS | Заказ | 7 недель |  |  | 12.05.2015 |  |  |  | Пуско-регулирующее оборудование | Программное обеспечение для панелей управления | Аппараты управл. и свет. сигнализации | ML | 7320500372937 | 0.010 | KG | 23.400 | CCM
1SFA611621R1032 |  | Патрон MLBL-03G со встроенным светодиодом зеленый 60В AC/DC | 10 | ST | 412,77 | 487.0686 | COS | Заказ | 7 недель |  |  | 12.05.2015 |  |  |  | Пуско-регулирующее оборудование | Программное обеспечение для панелей управления | Аппараты управл. и свет. сигнализации | ML | 7320500373033 | 0.010 | KG | 23.400 | CCM
1SFA611621R1033 |  | Патрон MLBL-03Y со встроенным светодиодом желтый 60В AC/DC | 10 | ST | 412,77 | 487.0686 | COS | Заказ | 7 недель |  |  | 12.05.2015 |  |  |  | Пуско-регулирующее оборудование | Программное обеспечение для панелей управления | Аппараты управл. и свет. сигнализации | ML | 7320500373132 | 0.010 | KG | 23.400 | CCM
1SFA611621R1034 |  | Патрон MLBL-03L со встроенным светодиодом синий 60В AC/DC | 10 | ST | 412,77 | 487.0686 | COS | Заказ | 7 недель |  |  | 12.05.2015 |  |  |  | Пуско-регулирующее оборудование | Программное обеспечение для панелей управления | Аппараты управл. и свет. сигнализации | ML | 7320500373231 | 0.010 | KG | 23.400 | CCM
1SFA611621R1035 |  | Патрон MLBL-03W со встроенным светодиодом белый 60В AC/DC | 10 | ST | 412,77 | 487.0686 | COS | Заказ | 7 недель |  |  | 12.05.2015 |  |  |  | Пуско-регулирующее оборудование | Программное обеспечение для панелей управления | Аппараты управл. и свет. сигнализации | ML | 7320500373330 | 0.010 | KG | 23.400 | CCM
1SFA611621R1041 |  | Патрон MLBL-04R со встроенным светодиодом красный 110-130В AC | 10 | ST | 412,77 | 487.0686 | COS | Заказ | 7 недель |  |  | 12.05.2015 |  |  |  | Пуско-регулирующее оборудование | Программное обеспечение для панелей управления | Аппараты управл. и свет. сигнализации | ML | 7320500372869 | 0.010 | KG | 23.400 | CCM
1SFA611621R1042 |  | Патрон MLBL-04G со встроенным светодиодом зеленый 110-130В AC | 10 | ST | 412,77 | 487.0686 | COS | Заказ | 7 недель |  |  | 12.05.2015 |  |  |  | Пуско-регулирующее оборудование | Программное обеспечение для панелей управления | Аппараты управл. и свет. сигнализации | ML | 7320500372968 | 0.010 | KG | 23.400 | CCM
1SFA611621R1043 |  | Патрон MLBL-04Y со встроенным светодиодом желтый 110-130В AC | 10 | ST | 412,77 | 487.0686 | COS | Заказ | 7 недель |  |  | 12.05.2015 |  |  |  | Пуско-регулирующее оборудование | Программное обеспечение для панелей управления | Аппараты управл. и свет. сигнализации | ML | 7320500373064 | 0.010 | KG | 23.400 | CCM
1SFA611621R1044 |  | Патрон MLBL-04L со встроенным светодиодом синий 110-130В AC | 10 | ST | 412,77 | 487.0686 | COS | Заказ | 7 недель |  |  | 12.05.2015 |  |  |  | Пуско-регулирующее оборудование | Программное обеспечение для панелей управления | Аппараты управл. и свет. сигнализации | ML | 7320500373163 | 0.010 | KG | 23.400 | CCM
1SFA611621R1045 |  | Патрон MLBL-04W со встроенным светодиодом белый 110-130В AC | 10 | ST | 412,77 | 487.0686 | COS | Заказ | 7 недель |  |  | 12.05.2015 |  |  |  | Пуско-регулирующее оборудование | Программное обеспечение для панелей управления | Аппараты управл. и свет. сигнализации | ML | 7320500373262 | 0.010 | KG | 23.400 | CCM
1SFA611621R1051 |  | Патрон MLBL-05R со встроенным светодиодом красный 110-130В DC | 10 | ST | 412,77 | 487.0686 | COS | Заказ | 7 недель |  |  | 12.05.2015 |  |  |  | Пуско-регулирующее оборудование | Программное обеспечение для панелей управления | Аппараты управл. и свет. сигнализации | ML | 7320500372883 | 0.010 | KG | 23.400 | CCM
1SFA611621R1052 |  | Патрон MLBL-05G со встроенным светодиодом зеленый 110-130В DC | 10 | ST | 412,77 | 487.0686 | COS | Заказ | 7 недель |  |  | 12.05.2015 |  |  |  | Пуско-регулирующее оборудование | Программное обеспечение для панелей управления | Аппараты управл. и свет. сигнализации | ML | 7320500372982 | 0.010 | KG | 23.400 | CCM
1SFA611621R1053 |  | Патрон MLBL-05Y со встроенным светодиодом желтый 110-130В DC | 10 | ST | 412,77 | 487.0686 | COS | Заказ | 7 недель |  |  | 12.05.2015 |  |  |  | Пуско-регулирующее оборудование | Программное обеспечение для панелей управления | Аппараты управл. и свет. сигнализации | ML | 7320500373088 | 0.010 | KG | 23.400 | CCM
1SFA611621R1054 |  | Патрон MLBL-05L со встроенным светодиодом синий 110-130В DC | 10 | ST | 412,77 | 487.0686 | COS | Заказ | 7 недель |  |  | 12.05.2015 |  |  |  | Пуско-регулирующее оборудование | Программное обеспечение для панелей управления | Аппараты управл. и свет. сигнализации | ML | 7320500373187 | 0.010 | KG | 23.400 | CCM
1SFA611621R1055 |  | Патрон MLBL-05W со встроенным светодиодом белый 110-130В DC | 10 | ST | 412,77 | 487.0686 | COS | Заказ | 7 недель |  |  | 12.05.2015 |  |  |  | Пуско-регулирующее оборудование | Программное обеспечение для панелей управления | Аппараты управл. и свет. сигнализации | ML | 7320500373286 | 0.010 | KG | 23.400 | CCM
1SFA611621R1061 |  | Патрон MLBL-06R со встроенным светодиодом красный 220В DC | 10 | ST | 412,77 | 487.0686 | COS | Заказ | 7 недель |  |  | 12.05.2015 |  |  |  | Пуско-регулирующее оборудование | Программное обеспечение для панелей управления | Аппараты управл. и свет. сигнализации | ML | 7320500372876 | 0.010 | KG | 23.400 | CCM
1SFA611621R1062 |  | Патрон MLBL-06G со встроенным светодиодом зеленый 220В DC | 10 | ST | 412,77 | 487.0686 | COS | Заказ | 7 недель |  |  | 12.05.2015 |  |  |  | Пуско-регулирующее оборудование | Программное обеспечение для панелей управления | Аппараты управл. и свет. сигнализации | ML | 7320500372975 | 0.010 | KG | 23.400 | CCM
1SFA611621R1063 |  | Патрон MLBL-06Y со встроенным светодиодом желтый 220В DC | 10 | ST | 412,77 | 487.0686 | COS | Заказ | 7 недель |  |  | 12.05.2015 |  |  |  | Пуско-регулирующее оборудование | Программное обеспечение для панелей управления | Аппараты управл. и свет. сигнализации | ML | 7320500373071 | 0.010 | KG | 23.400 | CCM
1SFA611621R1064 |  | Патрон MLBL-06L со встроенным светодиодом синий 220В DC | 10 | ST | 412,77 | 487.0686 | COS | Заказ | 7 недель |  |  | 12.05.2015 |  |  |  | Пуско-регулирующее оборудование | Программное обеспечение для панелей управления | Аппараты управл. и свет. сигнализации | ML | 7320500373170 | 0.010 | KG | 23.400 | CCM
1SFA611621R1065 |  | Патрон MLBL-06W со встроенным светодиодом белый 220В DC | 10 | ST | 412,77 | 487.0686 | COS | Заказ | 7 недель |  |  | 12.05.2015 |  |  |  | Пуско-регулирующее оборудование | Программное обеспечение для панелей управления | Аппараты управл. и свет. сигнализации | ML | 7320500373279 | 0.010 | KG | 23.400 | CCM
1SFA611621R1071 |  | Патрон MLBL-07R со встроенным светодиодом красный 230В AC | 10 | ST | 412,77 | 487.0686 | COS | Заказ | 7 недель |  |  | 12.05.2015 |  |  |  | Пуско-регулирующее оборудование | Программное обеспечение для панелей управления | Аппараты управл. и свет. сигнализации | ML | 7320500372852 | 0.010 | KG | 23.400 | CCM
1SFA611621R1072 |  | Патрон MLBL-07G со встроенным светодиодом зеленый 230В AC | 10 | ST | 412,77 | 487.0686 | COS | C | 7 недель |  |  | 12.05.2015 |  |  |  | Пуско-регулирующее оборудование | Программное обеспечение для панелей управления | Аппараты управл. и свет. сигнализации | ML | 7320500372951 | 0.010 | KG | 23.400 | CCM
1SFA611621R1073 |  | Патрон MLBL-07Y со встроенным светодиодом желтый 230В AC | 10 | ST | 412,77 | 487.0686 | COS | Заказ | 7 недель |  |  | 12.05.2015 |  |  |  | Пуско-регулирующее оборудование | Программное обеспечение для панелей управления | Аппараты управл. и свет. сигнализации | ML | 7320500373057 | 0.010 | KG | 23.400 | CCM
1SFA611621R1074 |  | Патрон MLBL-07L со встроенным светодиодом синий 230В AC | 10 | ST | 412,77 | 487.0686 | COS | Заказ | 7 недель |  |  | 12.05.2015 |  |  |  | Пуско-регулирующее оборудование | Программное обеспечение для панелей управления | Аппараты управл. и свет. сигнализации | ML | 7320500373156 | 0.010 | KG | 23.400 | CCM
1SFA611621R1075 |  | Патрон MLBL-07W со встроенным светодиодом белый 230В AC | 10 | ST | 412,77 | 487.0686 | COS | C | 7 недель |  |  | 12.05.2015 |  |  |  | Пуско-регулирующее оборудование | Программное обеспечение для панелей управления | Аппараты управл. и свет. сигнализации | ML | 7320500373255 | 0.010 | KG | 23.400 | CCM
1SFA611621R1081 |  | Патрон MLBL-08R со встроенным светодиодом красный 380В AC | 10 | ST | 412,77 | 487.0686 | COS | Заказ | 7 недель |  |  | 12.05.2015 |  |  |  | Пуско-регулирующее оборудование | Программное обеспечение для панелей управления | Аппараты управл. и свет. сигнализации | ML | 7320500372845 | 0.010 | KG | 23.400 | CCM
1SFA611621R1082 |  | Патрон MLBL-08G со встроенным светодиодом зеленый 380В AC | 10 | ST | 412,77 | 487.0686 | COS | Заказ | 7 недель |  |  | 12.05.2015 |  |  |  | Пуско-регулирующее оборудование | Программное обеспечение для панелей управления | Аппараты управл. и свет. сигнализации | ML | 7320500372944 | 0.010 | KG | 23.400 | CCM
1SFA611621R1083 |  | Патрон MLBL-08Y со встроенным светодиодом желтый 380В AC | 10 | ST | 412,77 | 487.0686 | COS | Заказ | 7 недель |  |  | 12.05.2015 |  |  |  | Пуско-регулирующее оборудование | Программное обеспечение для панелей управления | Аппараты управл. и свет. сигнализации | ML | 7320500373040 | 0.010 | KG | 23.400 | CCM
1SFA611621R1084 |  | Патрон MLBL-08L со встроенным светодиодом синий 380В AC | 10 | ST | 412,77 | 487.0686 | COS | Заказ | 7 недель |  |  | 12.05.2015 |  |  |  | Пуско-регулирующее оборудование | Программное обеспечение для панелей управления | Аппараты управл. и свет. сигнализации | ML | 7320500373149 | 0.010 | KG | 23.400 | CCM
1SFA611621R1085 |  | Патрон MLBL-08W со встроенным светодиодом белый 380В AC | 10 | ST | 412,77 | 487.0686 | COS | Заказ | 7 недель |  |  | 12.05.2015 |  |  |  | Пуско-регулирующее оборудование | Программное обеспечение для панелей управления | Аппараты управл. и свет. сигнализации | ML | 7320500373248 | 0.010 | KG | 23.400 | CCM
1SFA611621R1091 |  | Патрон MLBL-09R со встроенным светодиодом красный 415В AC | 10 | ST | 412,77 | 487.0686 | COS | Заказ | 7 недель |  |  | 12.05.2015 |  |  |  | Пуско-регулирующее оборудование | Программное обеспечение для панелей управления | Аппараты управл. и свет. сигнализации | ML | 7320500372920 | 0.010 | KG | 23.400 | CCM
1SFA611621R1092 |  | Патрон MLBL-09G со встроенным светодиодом зеленый 415В AC | 10 | ST | 412,77 | 487.0686 | COS | Заказ | 7 недель |  |  | 12.05.2015 |  |  |  | Пуско-регулирующее оборудование | Программное обеспечение для панелей управления | Аппараты управл. и свет. сигнализации | ML | 7320500373026 | 0.010 | KG | 23.400 | CCM
1SFA611621R1093 |  | Патрон MLBL-09Y со встроенным светодиодом желтый 415В AC | 10 | ST | 412,77 | 487.0686 | COS | Заказ | 7 недель |  |  | 12.05.2015 |  |  |  | Пуско-регулирующее оборудование | Программное обеспечение для панелей управления | Аппараты управл. и свет. сигнализации | ML | 7320500373125 | 0.010 | KG | 23.400 | CCM
1SFA611621R1094 |  | Патрон MLBL-09L со встроенным светодиодом синий 415В AC | 10 | ST | 412,77 | 487.0686 | COS | Заказ | 7 недель |  |  | 12.05.2015 |  |  |  | Пуско-регулирующее оборудование | Программное обеспечение для панелей управления | Аппараты управл. и свет. сигнализации | ML | 7320500373224 | 0.010 | KG | 23.400 | CCM
1SFA611621R1095 |  | Патрон MLBL-09W со встроенным светодиодом белый 415В AC | 10 | ST | 412,77 | 487.0686 | COS | Заказ | 7 недель |  |  | 12.05.2015 |  |  |  | Пуско-регулирующее оборудование | Программное обеспечение для панелей управления | Аппараты управл. и свет. сигнализации | ML | 7320500373323 | 0.010 | KG | 23.400 | CCM
1SFA611621R2001 |  | Патрон MLBL-00BR со встроенным светодиодом красный 12В DC для боксов | 10 | ST | 412,77 | 487.0686 | COS | Заказ | 7 недель |  |  | 12.05.2015 |  |  |  | Пуско-регулирующее оборудование | Программное обеспечение для панелей управления | Аппараты управл. и свет. сигнализации | ML | 7320500373576 | 0.010 | KG | 23.400 | CCM
1SFA611621R2002 |  | Патрон MLBL-00BG со встроенным светодиодом зеленый 12В DC для боксов | 10 | ST | 412,77 | 487.0686 | COS | Заказ | 7 недель |  |  | 12.05.2015 |  |  |  | Пуско-регулирующее оборудование | Программное обеспечение для панелей управления | Аппараты управл. и свет. сигнализации | ML | 7320500373675 | 0.010 | KG | 23.400 | CCM
1SFA611621R2003 |  | Патрон MLBL-00BY со встроенным светодиодом желтый 12В DC для боксов | 10 | ST | 412,77 | 487.0686 | COS | Заказ | 7 недель |  |  | 12.05.2015 |  |  |  | Пуско-регулирующее оборудование | Программное обеспечение для панелей управления | Аппараты управл. и свет. сигнализации | ML | 7320500373774 | 0.010 | KG | 23.400 | CCM
1SFA611621R2004 |  | Патрон MLBL-00BL со встроенным светодиодом синий 12В DC для боксов | 10 | ST | 412,77 | 487.0686 | COS | Заказ | 7 недель |  |  | 12.05.2015 |  |  |  | Пуско-регулирующее оборудование | Программное обеспечение для панелей управления | Аппараты управл. и свет. сигнализации | ML | 7320500373873 | 0.010 | KG | 23.400 | CCM
1SFA611621R2005 |  | Патрон MLBL-00BW со встроенным светодиодом белый 12В DC для боксов | 10 | ST | 412,77 | 487.0686 | COS | Заказ | 7 недель |  |  | 12.05.2015 |  |  |  | Пуско-регулирующее оборудование | Программное обеспечение для панелей управления | Аппараты управл. и свет. сигнализации | ML | 7320500373972 | 0.010 | KG | 23.400 | CCM
1SFA611621R2011 |  | Патрон MLBL-01BR со встроенным светодиодом красный 24В AC/DC для боксов | 10 | ST | 412,77 | 487.0686 | COS | Заказ | 7 недель |  |  | 12.05.2015 |  |  |  | Пуско-регулирующее оборудование | Программное обеспечение для панелей управления | Аппараты управл. и свет. сигнализации | ML | 7320500373569 | 0.010 | KG | 23.400 | CCM
1SFA611621R2012 |  | Патрон MLBL-01BG со встроенным светодиодом зеленый 24В AC/DC для боксов | 10 | ST | 412,77 | 487.0686 | COS | Заказ | 7 недель |  |  | 12.05.2015 |  |  |  | Пуско-регулирующее оборудование | Программное обеспечение для панелей управления | Аппараты управл. и свет. сигнализации | ML | 7320500373668 | 0.010 | KG | 23.400 | CCM
1SFA611621R2013 |  | Патрон MLBL-01BY со встроенным светодиодом желтый 24В AC/DC для боксов | 10 | ST | 412,77 | 487.0686 | COS | Заказ | 7 недель |  |  | 12.05.2015 |  |  |  | Пуско-регулирующее оборудование | Программное обеспечение для панелей управления | Аппараты управл. и свет. сигнализации | ML | 7320500373767 | 0.010 | KG | 23.400 | CCM
1SFA611621R2014 |  | Патрон MLBL-01BL со встроенным светодиодом синий 24В AC/DC для боксов | 10 | ST | 412,77 | 487.0686 | COS | Заказ | 7 недель |  |  | 12.05.2015 |  |  |  | Пуско-регулирующее оборудование | Программное обеспечение для панелей управления | Аппараты управл. и свет. сигнализации | ML | 7320500373866 | 0.010 | KG | 23.400 | CCM
1SFA611621R2015 |  | Патрон MLBL-01BW со встроенным светодиодом белый 24В AC/DC для боксов | 10 | ST | 412,77 | 487.0686 | COS | Заказ | 7 недель |  |  | 12.05.2015 |  |  |  | Пуско-регулирующее оборудование | Программное обеспечение для панелей управления | Аппараты управл. и свет. сигнализации | ML | 7320500373965 | 0.010 | KG | 23.400 | CCM
1SFA611621R2021 |  | Патрон MLBL-02BR со встроенным светодиодом красный 48В AC/DC для боксов | 10 | ST | 412,77 | 487.0686 | COS | Заказ | 7 недель |  |  | 12.05.2015 |  |  |  | Пуско-регулирующее оборудование | Программное обеспечение для панелей управления | Аппараты управл. и свет. сигнализации | ML | 7320500373552 | 0.010 | KG | 23.400 | CCM
1SFA611621R2022 |  | Патрон MLBL-02BG со встроенным светодиодом зеленый 48В AC/DC для боксов | 10 | ST | 412,77 | 487.0686 | COS | Заказ | 7 недель |  |  | 12.05.2015 |  |  |  | Пуско-регулирующее оборудование | Программное обеспечение для панелей управления | Аппараты управл. и свет. сигнализации | ML | 7320500373651 | 0.010 | KG | 23.400 | CCM
1SFA611621R2023 |  | Патрон MLBL-02BY со встроенным светодиодом желтый 48В AC/DC для боксов | 10 | ST | 412,77 | 487.0686 | COS | Заказ | 7 недель |  |  | 12.05.2015 |  |  |  | Пуско-регулирующее оборудование | Программное обеспечение для панелей управления | Аппараты управл. и свет. сигнализации | ML | 7320500373750 | 0.010 | KG | 23.400 | CCM
1SFA611621R2024 |  | Патрон MLBL-02BL со встроенным светодиодом синий 48В AC/DC для боксов | 10 | ST | 412,77 | 487.0686 | COS | Заказ | 7 недель |  |  | 12.05.2015 |  |  |  | Пуско-регулирующее оборудование | Программное обеспечение для панелей управления | Аппараты управл. и свет. сигнализации | ML | 7320500373859 | 0.010 | KG | 23.400 | CCM
1SFA611621R2025 |  | Патрон MLBL-02BW со встроенным светодиодом белый 48В AC/DC для боксов | 10 | ST | 412,77 | 487.0686 | COS | Заказ | 7 недель |  |  | 12.05.2015 |  |  |  | Пуско-регулирующее оборудование | Программное обеспечение для панелей управления | Аппараты управл. и свет. сигнализации | ML | 7320500373958 | 0.010 | KG | 23.400 | CCM
1SFA611621R2031 |  | Патрон MLBL-03BR со встроенным светодиодом красный 60В AC/DC для боксов | 10 | ST | 412,77 | 487.0686 | COS | Заказ | 7 недель |  |  | 12.05.2015 |  |  |  | Пуско-регулирующее оборудование | Программное обеспечение для панелей управления | Аппараты управл. и свет. сигнализации | ML | 7320500373590 | 0.010 | KG | 23.400 | CCM
1SFA611621R2032 |  | Патрон MLBL-03BG со встроенным светодиодом зеленый 60В AC/DC для боксов | 10 | ST | 412,77 | 487.0686 | COS | Заказ | 7 недель |  |  | 12.05.2015 |  |  |  | Пуско-регулирующее оборудование | Программное обеспечение для панелей управления | Аппараты управл. и свет. сигнализации | ML | 7320500373699 | 0.010 | KG | 23.400 | CCM
1SFA611621R2033 |  | Патрон MLBL-03BY со встроенным светодиодом желтый 60В AC/DC для боксов | 10 | ST | 412,77 | 487.0686 | COS | Заказ | 7 недель |  |  | 12.05.2015 |  |  |  | Пуско-регулирующее оборудование | Программное обеспечение для панелей управления | Аппараты управл. и свет. сигнализации | ML | 7320500373798 | 0.010 | KG | 23.400 | CCM
1SFA611621R2034 |  | Патрон MLBL-03BL со встроенным светодиодом синий 60В AC/DC для боксов | 10 | ST | 412,77 | 487.0686 | COS | Заказ | 7 недель |  |  | 12.05.2015 |  |  |  | Пуско-регулирующее оборудование | Программное обеспечение для панелей управления | Аппараты управл. и свет. сигнализации | ML | 7320500373897 | 0.010 | KG | 23.400 | CCM
1SFA611621R2035 |  | Патрон MLBL-03BW со встроенным светодиодом белый 60В AC/DC для боксов | 10 | ST | 412,77 | 487.0686 | COS | Заказ | 7 недель |  |  | 12.05.2015 |  |  |  | Пуско-регулирующее оборудование | Программное обеспечение для панелей управления | Аппараты управл. и свет. сигнализации | ML | 7320500373996 | 0.010 | KG | 23.400 | CCM
1SFA611621R2041 |  | Патрон MLBL-04BR со встроенным светодиодом красный 110-130В AC для боксов | 10 | ST | 412,77 | 487.0686 | COS | Заказ | 7 недель |  |  | 12.05.2015 |  |  |  | Пуско-регулирующее оборудование | Программное обеспечение для панелей управления | Аппараты управл. и свет. сигнализации | ML | 7320500373521 | 0.010 | KG | 23.400 | CCM
1SFA611621R2042 |  | Патрон MLBL-04BG со встроенным светодиодом зеленый 110-130В AC для боксов | 10 | ST | 412,77 | 487.0686 | COS | Заказ | 7 недель |  |  | 12.05.2015 |  |  |  | Пуско-регулирующее оборудование | Программное обеспечение для панелей управления | Аппараты управл. и свет. сигнализации | ML | 7320500373620 | 0.010 | KG | 23.400 | CCM
1SFA611621R2043 |  | Патрон MLBL-04BY со встроенным светодиодом желтый 110-130В AC для боксов | 10 | ST | 412,77 | 487.0686 | COS | Заказ | 7 недель |  |  | 12.05.2015 |  |  |  | Пуско-регулирующее оборудование | Программное обеспечение для панелей управления | Аппараты управл. и свет. сигнализации | ML | 7320500373729 | 0.010 | KG | 23.400 | CCM
1SFA611621R2044 |  | Патрон MLBL-04BL со встроенным светодиодом синий 110-130В AC для боксов | 10 | ST | 412,77 | 487.0686 | COS | Заказ | 7 недель |  |  | 12.05.2015 |  |  |  | Пуско-регулирующее оборудование | Программное обеспечение для панелей управления | Аппараты управл. и свет. сигнализации | ML | 7320500373828 | 0.010 | KG | 23.400 | CCM
1SFA611621R2045 |  | Патрон MLBL-04BW со встроенным светодиодом белый 110-130В AC для боксов | 10 | ST | 412,77 | 487.0686 | COS | Заказ | 7 недель |  |  | 12.05.2015 |  |  |  | Пуско-регулирующее оборудование | Программное обеспечение для панелей управления | Аппараты управл. и свет. сигнализации | ML | 7320500373927 | 0.010 | KG | 23.400 | CCM
1SFA611621R2051 |  | Патрон MLBL-05BR со встроенным светодиодом красный 110-130В DC для боксов | 10 | ST | 412,77 | 487.0686 | COS | Заказ | 7 недель |  |  | 12.05.2015 |  |  |  | Пуско-регулирующее оборудование | Программное обеспечение для панелей управления | Аппараты управл. и свет. сигнализации | ML | 7320500373545 | 0.010 | KG | 23.400 | CCM
1SFA611621R2052 |  | Патрон MLBL-05BG со встроенным светодиодом зеленый 110-130В DC для боксов | 10 | ST | 412,77 | 487.0686 | COS | Заказ | 7 недель |  |  | 12.05.2015 |  |  |  | Пуско-регулирующее оборудование | Программное обеспечение для панелей управления | Аппараты управл. и свет. сигнализации | ML | 7320500373644 | 0.010 | KG | 23.400 | CCM
1SFA611621R2053 |  | Патрон MLBL-05BY со встроенным светодиодом желтый 110-130В DC для боксов | 10 | ST | 412,77 | 487.0686 | COS | Заказ | 7 недель |  |  | 12.05.2015 |  |  |  | Пуско-регулирующее оборудование | Программное обеспечение для панелей управления | Аппараты управл. и свет. сигнализации | ML | 7320500373743 | 0.010 | KG | 23.400 | CCM
1SFA611621R2054 |  | Патрон MLBL-05BL со встроенным светодиодом синий 110-130В DC для боксов | 10 | ST | 412,77 | 487.0686 | COS | Заказ | 7 недель |  |  | 12.05.2015 |  |  |  | Пуско-регулирующее оборудование | Программное обеспечение для панелей управления | Аппараты управл. и свет. сигнализации | ML | 7320500373842 | 0.010 | KG | 23.400 | CCM
1SFA611621R2055 |  | Патрон MLBL-05BW со встроенным светодиодом белый 110-130В DC для боксов | 10 | ST | 412,77 | 487.0686 | COS | Заказ | 7 недель |  |  | 12.05.2015 |  |  |  | Пуско-регулирующее оборудование | Программное обеспечение для панелей управления | Аппараты управл. и свет. сигнализации | ML | 7320500373941 | 0.010 | KG | 23.400 | CCM
1SFA611621R2061 |  | Патрон MLBL-06BR со встроенным светодиодом красный 220В DC для боксов | 10 | ST | 412,77 | 487.0686 | COS | Заказ | 7 недель |  |  | 12.05.2015 |  |  |  | Пуско-регулирующее оборудование | Программное обеспечение для панелей управления | Аппараты управл. и свет. сигнализации | ML | 7320500373538 | 0.010 | KG | 23.400 | CCM
1SFA611621R2062 |  | Патрон MLBL-06BG со встроенным светодиодом зеленый 220В DC для боксов | 10 | ST | 412,77 | 487.0686 | COS | Заказ | 7 недель |  |  | 12.05.2015 |  |  |  | Пуско-регулирующее оборудование | Программное обеспечение для панелей управления | Аппараты управл. и свет. сигнализации | ML | 7320500373637 | 0.010 | KG | 23.400 | CCM
1SFA611621R2063 |  | Патрон MLBL-06BY со встроенным светодиодом желтый 220В DC для боксов | 10 | ST | 412,77 | 487.0686 | COS | Заказ | 7 недель |  |  | 12.05.2015 |  |  |  | Пуско-регулирующее оборудование | Программное обеспечение для панелей управления | Аппараты управл. и свет. сигнализации | ML | 7320500373736 | 0.010 | KG | 23.400 | CCM
1SFA611621R2064 |  | Патрон MLBL-06BL со встроенным светодиодом синий 220В DC для боксов | 10 | ST | 412,77 | 487.0686 | COS | Заказ | 7 недель |  |  | 12.05.2015 |  |  |  | Пуско-регулирующее оборудование | Программное обеспечение для панелей управления | Аппараты управл. и свет. сигнализации | ML | 7320500373835 | 0.010 | KG | 23.400 | CCM
1SFA611621R2065 |  | Патрон MLBL-06BW со встроенным светодиодом белый 220В DC для боксов | 10 | ST | 412,77 | 487.0686 | COS | Заказ | 7 недель |  |  | 12.05.2015 |  |  |  | Пуско-регулирующее оборудование | Программное обеспечение для панелей управления | Аппараты управл. и свет. сигнализации | ML | 7320500373934 | 0.010 | KG | 23.400 | CCM
1SFA611621R2071 |  | Патрон MLBL-07BR со встроенным светодиодом красный 230В AC для боксов | 10 | ST | 412,77 | 487.0686 | COS | Заказ | 7 недель |  |  | 12.05.2015 |  |  |  | Пуско-регулирующее оборудование | Программное обеспечение для панелей управления | Аппараты управл. и свет. сигнализации | ML | 7320500373514 | 0.010 | KG | 23.400 | CCM
1SFA611621R2072 |  | Патрон MLBL-07BG со встроенным светодиодом зеленый 230В AC для боксов | 10 | ST | 412,77 | 487.0686 | COS | Заказ | 7 недель |  |  | 12.05.2015 |  |  |  | Пуско-регулирующее оборудование | Программное обеспечение для панелей управления | Аппараты управл. и свет. сигнализации | ML | 7320500373613 | 0.010 | KG | 23.400 | CCM
1SFA611621R2073 |  | Патрон MLBL-07BY со встроенным светодиодом желтый 230В AC для боксов | 10 | ST | 412,77 | 487.0686 | COS | Заказ | 7 недель |  |  | 12.05.2015 |  |  |  | Пуско-регулирующее оборудование | Программное обеспечение для панелей управления | Аппараты управл. и свет. сигнализации | ML | 7320500373712 | 0.010 | KG | 23.400 | CCM
1SFA611621R2074 |  | Патрон MLBL-07BL со встроенным светодиодом синий 230В AC для боксов | 10 | ST | 412,77 | 487.0686 | COS | Заказ | 7 недель |  |  | 12.05.2015 |  |  |  | Пуско-регулирующее оборудование | Программное обеспечение для панелей управления | Аппараты управл. и свет. сигнализации | ML | 7320500373811 | 0.010 | KG | 23.400 | CCM
1SFA611621R2075 |  | Патрон MLBL-07BW со встроенным светодиодом белый 230В AC для боксов | 10 | ST | 412,77 | 487.0686 | COS | Заказ | 7 недель |  |  | 12.05.2015 |  |  |  | Пуско-регулирующее оборудование | Программное обеспечение для панелей управления | Аппараты управл. и свет. сигнализации | ML | 7320500373910 | 0.010 | KG | 23.400 | CCM
1SFA611621R2081 |  | Патрон MLBL-08BR со встроенным светодиодом красный 380В AC для боксов | 10 | ST | 412,77 | 487.0686 | COS | Заказ | 7 недель |  |  | 12.05.2015 |  |  |  | Пуско-регулирующее оборудование | Программное обеспечение для панелей управления | Аппараты управл. и свет. сигнализации | ML | 7320500373507 | 0.010 | KG | 23.400 | CCM
1SFA611621R2082 |  | Патрон MLBL-08BG со встроенным светодиодом зеленый 380В AC для боксов | 10 | ST | 412,77 | 487.0686 | COS | Заказ | 7 недель |  |  | 12.05.2015 |  |  |  | Пуско-регулирующее оборудование | Программное обеспечение для панелей управления | Аппараты управл. и свет. сигнализации | ML | 7320500373606 | 0.010 | KG | 23.400 | CCM
1SFA611621R2083 |  | Патрон MLBL-08BY со встроенным светодиодом желтый 380В AC для боксов | 10 | ST | 412,77 | 487.0686 | COS | Заказ | 7 недель |  |  | 12.05.2015 |  |  |  | Пуско-регулирующее оборудование | Программное обеспечение для панелей управления | Аппараты управл. и свет. сигнализации | ML | 7320500373705 | 0.010 | KG | 23.400 | CCM
1SFA611621R2084 |  | Патрон MLBL-08BL со встроенным светодиодом синий 380В AC для боксов | 10 | ST | 412,77 | 487.0686 | COS | Заказ | 7 недель |  |  | 12.05.2015 |  |  |  | Пуско-регулирующее оборудование | Программное обеспечение для панелей управления | Аппараты управл. и свет. сигнализации | ML | 7320500373804 | 0.010 | KG | 23.400 | CCM
1SFA611621R2085 |  | Патрон MLBL-08BW со встроенным светодиодом белый 380В AC для боксов | 10 | ST | 412,77 | 487.0686 | COS | Заказ | 7 недель |  |  | 12.05.2015 |  |  |  | Пуско-регулирующее оборудование | Программное обеспечение для панелей управления | Аппараты управл. и свет. сигнализации | ML | 7320500373903 | 0.010 | KG | 23.400 | CCM
1SFA611621R2091 |  | Патрон MLBL-09BR со встроенным светодиодом красный 415В AC для боксов | 10 | ST | 412,77 | 487.0686 | COS | Заказ | 7 недель |  |  | 12.05.2015 |  |  |  | Пуско-регулирующее оборудование | Программное обеспечение для панелей управления | Аппараты управл. и свет. сигнализации | ML | 7320500373583 | 0.010 | KG | 23.400 | CCM
1SFA611621R2092 |  | Патрон MLBL-09BG со встроенным светодиодом зеленый 415В AC для боксов | 10 | ST | 412,77 | 487.0686 | COS | Заказ | 7 недель |  |  | 12.05.2015 |  |  |  | Пуско-регулирующее оборудование | Программное обеспечение для панелей управления | Аппараты управл. и свет. сигнализации | ML | 7320500373682 | 0.010 | KG | 23.400 | CCM
1SFA611621R2093 |  | Патрон MLBL-09BY со встроенным светодиодом желтый 415В AC для боксов | 10 | ST | 412,77 | 487.0686 | COS | Заказ | 7 недель |  |  | 12.05.2015 |  |  |  | Пуско-регулирующее оборудование | Программное обеспечение для панелей управления | Аппараты управл. и свет. сигнализации | ML | 7320500373781 | 0.010 | KG | 23.400 | CCM
1SFA611621R2094 |  | Патрон MLBL-09BL со встроенным светодиодом синий 415В AC для боксов | 10 | ST | 412,77 | 487.0686 | COS | Заказ | 7 недель |  |  | 12.05.2015 |  |  |  | Пуско-регулирующее оборудование | Программное обеспечение для панелей управления | Аппараты управл. и свет. сигнализации | ML | 7320500373880 | 0.010 | KG | 23.400 | CCM
1SFA611621R2095 |  | Патрон MLBL-09BW со встроенным светодиодом белый 415В AC для боксов | 10 | ST | 412,77 | 487.0686 | COS | Заказ | 7 недель |  |  | 12.05.2015 |  |  |  | Пуско-регулирующее оборудование | Программное обеспечение для панелей управления | Аппараты управл. и свет. сигнализации | ML | 7320500373989 | 0.010 | KG | 23.400 | CCM
1SFA611630R1001 | COS1SFA611630R1001 | Диодный блок MDB-1001 для проверки работы ламп | 10 | ST | 157,10 | 185.378 | COS | B | 3 недели |  |  | 12.05.2015 |  |  |  | Пуско-регулирующее оборудование | Программное обеспечение для панелей управления | Аппараты управл. и свет. сигнализации | MD | 7320500307984 | 0.024 | KG | 0.017 | CDM
1SFA611701R6006 |  | Джойстик MJS1-60B 2-х позиционный с фиксацией | 1 | ST | 1976,08 | 2331.7744 | COS | Заказ | 7 недель |  |  | 12.05.2015 |  |  |  | Пуско-регулирующее оборудование | Программное обеспечение для панелей управления | Аппараты управл. и свет. сигнализации | M2SS | 7320500375693 | 0.062 | KG | 108.000 | CCM
1SFA611702R6006 |  | Джойстик MJS2-60B 2-х позиционный без фиксации | 1 | ST | 1976,08 | 2331.7744 | COS | Заказ | 7 недель |  |  | 12.05.2015 |  |  |  | Пуско-регулирующее оборудование | Программное обеспечение для панелей управления | Аппараты управл. и свет. сигнализации | Аппараты управл. и свет. сигнализации | 7320500375709 | 0.060 | KG | 0.120 | CDM
1SFA611705R6006 |  | Джойстик MJS5-60B 4-х позиционный с фиксацией | 1 | ST | 2299,52 | 2713.4336 | COS | Заказ | 7 недель |  |  | 12.05.2015 |  |  |  | Пуско-регулирующее оборудование | Программное обеспечение для панелей управления | Аппараты управл. и свет. сигнализации | M2SS | 7320500375730 | 0.088 | KG | 108.000 | CCM
1SFA611706R6006 |  | Джойстик MJS6-60B 4-х позиционный без фиксации | 1 | ST | 2196,33 | 2591.6694 | COS | Заказ | 7 недель |  |  | 12.05.2015 |  |  |  | Пуско-регулирующее оборудование | Программное обеспечение для панелей управления | Аппараты управл. и свет. сигнализации | Аппараты управл. и свет. сигнализации | 7320500375747 | 0.090 | KG | 0.120 | CDM
1SFA611707R6006 |  | Джойстик MJS7-60B с блокировкой от случайного переключения 2-х позиционный с фиксацией | 1 | ST | 2299,52 | 2713.4336 | COS | Заказ | 7 недель |  |  | 12.05.2015 |  |  |  | Пуско-регулирующее оборудование | Программное обеспечение для панелей управления | Аппараты управл. и свет. сигнализации | M2SS | 7320500375754 | 0.062 | KG | 108.000 | CCM
1SFA611708R6006 |  | Джойстик MJS8-60B с блокировкой от случайного переключения 2-х позиционный без фиксации | 1 | ST | 2299,52 | 2713.4336 | COS | Заказ | 7 недель |  |  | 12.05.2015 |  |  |  | Пуско-регулирующее оборудование | Программное обеспечение для панелей управления | Аппараты управл. и свет. сигнализации | M2SS | 7320500375761 | 0.062 | KG | 108.000 | CCM
1SFA611711R6006 |  | Джойстик MJS11-60B с блокировкой от случайного переключения 4-х позиционный с фиксацией | 1 | ST | 2646,07 | 3122.3626 | COS | Заказ | 7 недель |  |  | 12.05.2015 |  |  |  | Пуско-регулирующее оборудование | Программное обеспечение для панелей управления | Аппараты управл. и свет. сигнализации | M2SS | 7320500375792 | 0.088 | KG | 108.000 | CCM
1SFA611712R6006 |  | Джойстик MJS12-60B с блокировкой от случайного переключения 4-х позиционный без фиксации | 1 | ST | 2525,93 | 2980.5974 | COS | Заказ | 7 недель |  |  | 12.05.2015 |  |  |  | Пуско-регулирующее оборудование | Программное обеспечение для панелей управления | Аппараты управл. и свет. сигнализации | M2SS | 7320500375808 | 0.088 | KG | 108.000 | CCM
1SFA611811R1000 | COS1SFA611811R1000 | Корпус кнопочного поста MEP1-0 на 1 элемент пластиковый | 1 | ST | 492,86 | 581.5748 | COS | A | 1 неделя |  |  | 12.05.2015 |  |  |  | Пуско-регулирующее оборудование | Программное обеспечение для панелей управления | Аппараты управл. и свет. сигнализации | ME | 7320500312506 | 0.054 | KG | 0.420 | CDM
1SFA611812R1000 | COS1SFA611812R1000 | Корпус кнопочного поста MEP2-0 на 2 элемента пластиковый | 1 | ST | 556,01 | 656.0918 | COS | A | 1 неделя |  |  | 12.05.2015 |  |  |  | Пуско-регулирующее оборудование | Программное обеспечение для панелей управления | Аппараты управл. и свет. сигнализации | ME | 7320500312636 | 0.095 | KG | 0.588 | CDM
1SFA611812R1001 |  | Пост кнопочный MEP2-1001 | 1 | ST | 1786,63 | 2108.2234 | COS | Заказ | 15 недель |  |  | 12.05.2015 |  |  |  | Пуско-регулирующее оборудование | Программное обеспечение для панелей управления | Светосигнальная аппаратура |  | 7320500312643 | 0.220 | KG | 630.000 | CCM
1SFA611813R1000 | COS1SFA611813R1000 | Корпус кнопочного поста MEP3-0 на 3 элемента пластиковый | 1 | ST | 605,30 | 714.254 | COS | B | 3 недели |  |  | 12.05.2015 |  |  |  | Пуско-регулирующее оборудование | Программное обеспечение для панелей управления | Аппараты управл. и свет. сигнализации | ME | 7320500312674 | 0.139 | KG | 0.829 | CDM
1SFA611814R1000 | COS1SFA611814R1000 | Корпус кнопочного поста MEP4-0 на 4 элемента пластиковый | 1 | ST | 699,25 | 825.115 | COS | B | 3 недели |  |  | 12.05.2015 |  |  |  | Пуско-регулирующее оборудование | Программное обеспечение для панелей управления | Аппараты управл. и свет. сигнализации | ME | 7320500312766 | 0.509 | KG | 0.924 | CDM
1SFA611816R1000 | COS1SFA611816R1000 | Корпус кнопочного поста MEP6-0 на 6 элементов пластиковый | 1 | ST | 851,73 | 1005.0414 | COS | C | 3 недели |  |  | 12.05.2015 |  |  |  | Пуско-регулирующее оборудование | Программное обеспечение для панелей управления | Аппараты управл. и свет. сигнализации | ME | 7320500312773 | 0.509 | KG | 1.260 | CDM
1SFA611821R1000 | COS1SFA611821R1000 | Корпус кнопочного поста MEPY1-0 на 1 элемент желтый пластик | 1 | ST | 539,07 | 636.1026 | COS | B | 3 недели |  |  | 12.05.2015 |  |  |  | Пуско-регулирующее оборудование | Программное обеспечение для панелей управления | Аппараты управл. и свет. сигнализации | ME | 7320500312797 | 0.083 | KG | 0.441 | CDM
1SFA611821R1005 |  | Пост кнопочный MEPY1-1005 | 1 | ST | 2176,30 | 2568.034 | COS | Заказ | 15 недель |  |  | 12.05.2015 |  |  |  | Пуско-регулирующее оборудование | Программное обеспечение для панелей управления | Светосигнальная аппаратура |  | 7320500312834 | 0.230 | KG | 450.000 | CCM
1SFA611821R1024 |  | Пост кнопочный MEPY1-1024 | 1 | ST | 2000,72 | 2360.8496 | COS | Заказ | 15 недель |  |  | 12.05.2015 |  |  |  | Пуско-регулирующее оборудование | Программное обеспечение для панелей управления | Светосигнальная аппаратура |  | 7320500312902 | 0.250 | KG | 450.000 | CCM
1SFA611920R8001 | COS1SFA611920R8001 | Адаптер для монтажа на ДИН-рейку MA1-8001 с одним блоком-муляжом | 10 | ST | 517,51 | 610.6618 | COS | Заказ | 4 недели |  |  | 12.05.2015 |  |  |  | Пуско-регулирующее оборудование | Программное обеспечение для панелей управления | Аппараты управл. и свет. сигнализации | K5SSV | 7320500358283 | 0.024 | KG | 0.070 | CDM
1SFA611920R8002 |  | Защитный силиконовый колпачок MA1-8002 для выступающих кнопок степень защиты IP67 | 1 | ST | 115,52 | 136.3136 | COS | Заказ | 7 недель |  |  | 12.05.2015 |  |  |  | Пуско-регулирующее оборудование | Программное обеспечение для панелей управления | Аппараты управл. и свет. сигнализации | K5SSV |  | 0.002 | KG | 0.070 | CDM
1SFA611920R8015 | COS1SFA611920R8015 | Ключ МA1-8015 для фиксации кнопок/ламп/переключателей | 10 | ST | 167,88 | 198.0984 | COS | Заказ | 6 недель |  |  | 12.05.2015 |  |  |  | Пуско-регулирующее оборудование | Программное обеспечение для панелей управления | Аппараты управл. и свет. сигнализации | M2SS | 7320500317181 | 0.002 | KG | 0.090 | CDM
1SFA611920R8019 |  | Стопорная гайка MA1-8019 | 10 | ST | 104,73 | 123.5814 | COS | Заказ | 5 недель |  |  | 12.05.2015 |  |  |  | Пуско-регулирующее оборудование | Программное обеспечение для панелей управления | Светосигнальная аппаратура |  |  | 0.002 | KG | 0.008 | CDM
1SFA611920R8052 |  | Мембрана защитная силиконовая KA1-8052 для плоских кнопок степень защиты IP67 | 10 | ST | 184,82 | 218.0876 | COS | B | 7 недель |  |  | 12.05.2015 |  |  |  | Пуско-регулирующее оборудование | Программное обеспечение для панелей управления | Аппараты управл. и свет. сигнализации | K5SSV |  | 0.010 | KG | 0.100 | CDM
1SFA611920R8053 | COS1SFA611920R8053 | Защитный кожух MA1-8053 желтый, для кнопок авварийной остановки модульной серии | 10 | ST | 411,23 | 485.2514 | COS | B | 5 недель |  |  | 12.05.2015 |  |  |  | Пуско-регулирующее оборудование | Программное обеспечение для панелей управления | Светосигнальная аппаратура |  | 7320500358580 | 0.024 | KG | 0.050 | CDM
1SFA611920R8124 |  | Декоративное кольцо MA1-8124 квадратный профиль серый пластик | 10 | ST | 104,73 | 123.5814 | COS | Заказ | 7 недель |  |  | 12.05.2015 |  |  |  | Пуско-регулирующее оборудование | Программное обеспечение для панелей управления | Аппараты управл. и свет. сигнализации | Аппараты управл. и свет. сигнализации |  | 0.000 | KG | 27.000 | CCM
1SFA611920R8126 |  | Защитный силиконовый колпачок KA1-8126 для двойных кнопок степень защиты IP67 | 10 | ST | 206,39 | 243.5402 | COS | Заказ | 7 недель |  |  | 12.05.2015 |  |  |  | Пуско-регулирующее оборудование | Программное обеспечение для панелей управления | Аппараты управл. и свет. сигнализации | K5SSV |  | 0.028 | KG | 6.000 | CDM
1SFA611920R8128 | COS1SFA611920R8128 | Защитный кожух MA1-8128 серый, для кнопок авварийной остановки модульной серии | 10 | ST | 206,39 | 243.5402 | COS | Заказ | 4 недели |  |  | 12.05.2015 |  |  |  | Пуско-регулирующее оборудование | Программное обеспечение для панелей управления | Светосигнальная аппаратура |  | 7320500358696 | 0.024 | KG | 0.125 | CDM
1SFA611920R8129 |  | Заглушка пластик.MA1-8129 для постов MEP | 10 | ST | 104,73 | 123.5814 | COS | Заказ | 5 недель |  |  | 12.05.2015 |  |  |  | Пуско-регулирующее оборудование | Программное обеспечение для панелей управления | Светосигнальная аппаратура |  |  | 0.005 | KG | 0.013 | CDM
1SFA611920R8130 | COS1SFA611920R8130 | Заглушка пластик. для постов MEP | 10 | ST | 104,73 | 123.5814 | COS | C | 5 недель |  |  | 12.05.2015 |  |  |  | Пуско-регулирующее оборудование | Программное обеспечение для панелей управления | Аппараты управл. и свет. сигнализации | Аппараты управл. и свет. сигнализации | 7320500358313 | 0.012 | KG | 0.002 | CDM
1SFA611920R8131 | COS1SFA611920R8131 | Адаптер для крепления на DIN-рейку MA1-8131 | 10 | ST | 411,23 | 485.2514 | COS | Заказ | 4 недели |  |  | 12.05.2015 |  |  |  | Пуско-регулирующее оборудование | Программное обеспечение для панелей управления | Светосигнальная аппаратура |  | 7320500358702 | 0.024 | KG | 0.125 | CDM
1SFA611920R8137 |  | Держатель MA1-8137 шильдика для джойстика 2-х позиционного | 10 | ST | 129,38 | 152.6684 | COS | Заказ | 7 недель |  |  | 12.05.2015 |  |  |  | Пуско-регулирующее оборудование | Программное обеспечение для панелей управления | Аппараты управл. и свет. сигнализации | M2SS | 7320500382233 | 0.003 | KG | 8.000 | CCM
1SFA611920R8138 |  | Держатель MA1-8138 шильдика для джойстика 4-х позиционного | 10 | ST | 115,52 | 136.3136 | COS | Заказ | 7 недель |  |  | 12.05.2015 |  |  |  | Пуско-регулирующее оборудование | Программное обеспечение для панелей управления | Аппараты управл. и свет. сигнализации | M2SS | 7320500382240 | 0.003 | KG | 8.000 | CCM
1SFA611920R8139 |  | Держатель шильдика для двойных кнопок МА1-8139 | 1 | ST | 129,38 | 152.6684 | COS | Заказ | 7 недель |  |  | 12.05.2015 |  |  |  | Пуско-регулирующее оборудование | Программное обеспечение для панелей управления | Аппараты управл. и свет. сигнализации | K5SSV |  | 0.028 | KG | 6.000 | CDM
1SFA611920R8153 |  | Крышка для опломбировки кнопок диам. до 30 мм (MA1-8153) | 1 | ST | 326,52 | 385.2936 | COS | Заказ | 5 недель |  |  | 12.05.2015 |  |  |  | Пуско-регулирующее оборудование | Программное обеспечение для панелей управления | Светосигнальная аппаратура |  |  | 0.005 | KG | 0.120 | CDM
1SFA611925R3002 |  | Кабельный сальник М20 | 10 | ST | 411,23 | 485.2514 | COS | Заказ | 4 недели |  |  | 12.05.2015 |  |  |  | Пуско-регулирующее оборудование | Программное обеспечение для панелей управления | Аппараты управл. и свет. сигнализации | Аппараты управл. и свет. сигнализации | 7320500317259 | 0.017 | KG | 0.040 | CDM
1SFA611925R3004 |  | Гайка М20 | 10 | ST | 186,36 | 219.9048 | COS | Заказ | 4 недели |  |  | 12.05.2015 |  |  |  | Пуско-регулирующее оборудование | Программное обеспечение для панелей управления | Аппараты управл. и свет. сигнализации | Аппараты управл. и свет. сигнализации | 7320500317266 | 0.017 | KG | 0.010 | CDM
1SFA611925R3006 |  | Сальник MA5-3006 PG13,5 | 10 | ST | 269,54 | 318.0572 | COS | Заказ | 7 недель |  |  | 12.05.2015 |  |  |  | Пуско-регулирующее оборудование | Программное обеспечение для панелей управления | Светосигнальная аппаратура |  |  | 0.015 | KG | 0.030 | CDM
1SFA611925R3007 |  | Сальник MA5-3007 PG16 | 10 | ST | 269,54 | 318.0572 | COS | Заказ | 7 недель |  |  | 12.05.2015 |  |  |  | Пуско-регулирующее оборудование | Программное обеспечение для панелей управления | Светосигнальная аппаратура |  |  | 0.020 | KG | 0.030 | CDM
1SFA611925R3008 |  | Гайка для сальника MA5-3008 PG13,5 | 10 | ST | 186,36 | 219.9048 | COS | Заказ | 7 недель |  |  | 12.05.2015 |  |  |  | Пуско-регулирующее оборудование | Программное обеспечение для панелей управления | Светосигнальная аппаратура |  |  | 0.005 | KG | 0.030 | CDM
1SFA611925R3009 |  | Гайка для сальника MA5-3009 PG16 | 10 | ST | 186,36 | 219.9048 | COS | Заказ | 7 недель |  |  | 12.05.2015 |  |  |  | Пуско-регулирующее оборудование | Программное обеспечение для панелей управления | Светосигнальная аппаратура |  |  | 0.005 | KG | 0.030 | CDM
1SFA611925R3010 |  | Адаптер MA5-3010 (PG16/M20) | 1 | ST | 474,38 | 559.7684 | COS | Заказ | 5 недель |  |  | 12.05.2015 |  |  |  | Пуско-регулирующее оборудование | Программное обеспечение для панелей управления | Светосигнальная аппаратура |  |  | 0.010 | KG | 0.023 | CDM
1SFA611930R1000 | COS1SFA611930R1000 | Шильдик MA6-1000 (1 место) для пластикового кнопочного поста | 1 | ST | 166,34 | 196.2812 | COS | Заказ | 4 недели |  |  | 12.05.2015 |  |  |  | Пуско-регулирующее оборудование | Программное обеспечение для панелей управления | Аппараты управл. и свет. сигнализации | M2SS | 7320500310298 | 0.017 | KG | 0.005 | CDM
1SFA611930R1002 | COS1SFA611930R1002 | Шильдик MA6-1002 (2 места) для пластикового кнопочного поста | 1 | ST | 224,87 | 265.3466 | COS | Заказ | 4 недели |  |  | 12.05.2015 |  |  |  | Пуско-регулирующее оборудование | Программное обеспечение для панелей управления | Аппараты управл. и свет. сигнализации | M2SS | 7320500310311 | 0.017 | KG | 0.006 | CDM
1SFA611930R1003 | COS1SFA611930R1003 | Шильдик MA6-1003 (3 места) для пластикового кнопочного поста | 1 | ST | 311,12 | 367.1216 | COS | Заказ | 4 недели |  |  | 12.05.2015 |  |  |  | Пуско-регулирующее оборудование | Программное обеспечение для панелей управления | Аппараты управл. и свет. сигнализации | M2SS | 7320500310885 | 0.017 | KG | 0.009 | CDM
1SFA611930R1004 | COS1SFA611930R1004 | Шильдик MA6-1004 (4 места) для пластикового кнопочного поста | 1 | ST | 392,75 | 463.445 | COS | Заказ | 4 недели |  |  | 12.05.2015 |  |  |  | Пуско-регулирующее оборудование | Программное обеспечение для панелей управления | Аппараты управл. и свет. сигнализации | M2SS | 7320500310892 | 0.017 | KG | 0.009 | CDM
1SFA611930R1005 | COS1SFA611930R1005 | Шильдик MA6-1005 (6 мест) для пластикового кнопочного поста | 1 | ST | 477,46 | 563.4028 | COS | Заказ | 4 недели |  |  | 12.05.2015 |  |  |  | Пуско-регулирующее оборудование | Программное обеспечение для панелей управления | Аппараты управл. и свет. сигнализации | M2SS | 7320500310908 | 0.017 | KG | 0.016 | CDM
1SFA611930R1006 | COS1SFA611930R1006 | Шильдик MA6-1006 (2 места (1 желт)) для пластикового кнопочногопоста | 1 | ST | 286,48 | 338.0464 | COS | Заказ | 4 недели |  |  | 12.05.2015 |  |  |  | Пуско-регулирующее оборудование | Программное обеспечение для панелей управления | Аппараты управл. и свет. сигнализации | M2SS | 7320500310915 | 0.017 | KG | 0.006 | CDM
1SFA611930R1007 | COS1SFA611930R1007 | Шильдик MA6-1007 (3 места (1 желт)) для пластикового кнопочногопоста | 1 | ST | 374,27 | 441.6386 | COS | Заказ | 4 недели |  |  | 12.05.2015 |  |  |  | Пуско-регулирующее оборудование | Программное обеспечение для панелей управления | Аппараты управл. и свет. сигнализации | M2SS | 7320500310922 | 0.017 | KG | 0.009 | CDM
1SFA611930R1008 | COS1SFA611930R1008 | Шильдик MA6-1008 (4 места (1 желт)) для пластикового кнопочногопоста | 1 | ST | 477,46 | 563.4028 | COS | Заказ | 4 недели |  |  | 12.05.2015 |  |  |  | Пуско-регулирующее оборудование | Программное обеспечение для панелей управления | Аппараты управл. и свет. сигнализации | M2SS | 7320500310939 | 0.017 | KG | 0.011 | CDM
1SFA611930R1009 | COS1SFA611930R1009 | Шильдик MA6-1009 (6 мест (1 желт)) для пластикового кнопочного п оста | 1 | ST | 579,12 | 683.3616 | COS | Заказ | 4 недели |  |  | 12.05.2015 |  |  |  | Пуско-регулирующее оборудование | Программное обеспечение для панелей управления | Аппараты управл. и свет. сигнализации | M2SS | 7320500310946 | 0.017 | KG | 0.011 | CDM
1SFA611930R1010 | COS1SFA611930R1010 | Шильдик MA6-1010 (желт.алюм. б/текста 1 место) для пластиковогокнопочного поста | 1 | ST | 124,76 | 147.2168 | COS | Заказ | 4 недели |  |  | 12.05.2015 |  |  |  | Пуско-регулирующее оборудование | Программное обеспечение для панелей управления | Аппараты управл. и свет. сигнализации | M2SS | 7320500310953 | 0.017 | KG | 0.011 | CDM
1SFA611930R1012 | COS1SFA611930R1012 | Шильдик MA6-1012 для пластикового кнопочного поста | 1 | ST | 311,12 | 367.1216 | COS | Заказ | 4 недели |  |  | 12.05.2015 |  |  |  | Пуско-регулирующее оборудование | Программное обеспечение для панелей управления | Аппараты управл. и свет. сигнализации | M2SS | 7320500310977 | 0.017 | KG | 0.005 | CDM
1SFA611930R1013 | COS1SFA611930R1013 | Шильдик MA6-1013 для пластикового кнопочного поста | 1 | ST | 311,12 | 367.1216 | COS | Заказ | 4 недели |  |  | 12.05.2015 |  |  |  | Пуско-регулирующее оборудование | Программное обеспечение для панелей управления | Аппараты управл. и свет. сигнализации | M2SS | 7320500310984 | 0.017 | KG | 0.005 | CDM
1SFA611930R1014 | COS1SFA611930R1014 | Шильдик MA6-1014 для пластикового кнопочного поста | 1 | ST | 411,23 | 485.2514 | COS | Заказ | 4 недели |  |  | 12.05.2015 |  |  |  | Пуско-регулирующее оборудование | Программное обеспечение для панелей управления | Аппараты управл. и свет. сигнализации | M2SS | 7320500310991 | 0.017 | KG | 0.005 | CDM
1SFA611930R1015 | COS1SFA611930R1015 | Шильдик MA6-1015 для пластикового кнопочного поста | 1 | ST | 517,51 | 610.6618 | COS | Заказ | 4 недели |  |  | 12.05.2015 |  |  |  | Пуско-регулирующее оборудование | Программное обеспечение для панелей управления | Аппараты управл. и свет. сигнализации | M2SS | 7320500311004 | 0.017 | KG | 0.009 | CDM
1SFA611930R1016 | COS1SFA611930R1016 | Шильдик MA6-1016 для пластикового кнопочного поста | 1 | ST | 517,51 | 610.6618 | COS | Заказ | 4 недели |  |  | 12.05.2015 |  |  |  | Пуско-регулирующее оборудование | Программное обеспечение для панелей управления | Аппараты управл. и свет. сигнализации | M2SS | 7320500311011 | 0.017 | KG | 0.009 | CDM
1SFA611930R1019 | COS1SFA611930R1019 | Шильдик MA6-1019 (Emergency Stop) для пластиковых кнопочных постов | 1 | ST | 349,63 | 412.5634 | COS | Заказ | 4 недели |  |  | 12.05.2015 |  |  |  | Пуско-регулирующее оборудование | Программное обеспечение для панелей управления | Аппараты управл. и свет. сигнализации | M2SS | 7320500311042 | 0.017 | KG | 0.007 | CDM
1SFA611930R1023 | COS1SFA611930R1023 | Шильдик MA6-1023 (желт.пласт. 1 место) с надписью Emergency Stop | 1 | ST | 252,59 | 298.0562 | COS | C | 4 недели |  |  | 12.05.2015 |  |  |  | Пуско-регулирующее оборудование | Программное обеспечение для панелей управления | Аппараты управл. и свет. сигнализации | M2SS | 7320500311080 | 0.017 | KG | 0.007 | CDM
1SFA611930R1024 |  | Шильдик MA6-1024 (желт.пласт. 1 место) с без текста | 1 | ST | 870,21 | 1026.8478 | COS | Заказ | 4 недели |  |  | 12.05.2015 |  |  |  | Пуско-регулирующее оборудование | Программное обеспечение для панелей управления | Аппараты управл. и свет. сигнализации | M2SS | 7320500311097 | 0.014 | KG | 0.010 | CDM
1SFA611930R1026 | COS1SFA611930R1026 | Шильдик круглый Emergency stop MA6-1026 | 1 | ST | 870,21 | 1026.8478 | COS | Заказ | 4 недели |  |  | 12.05.2015 |  |  |  | Пуско-регулирующее оборудование | Программное обеспечение для панелей управления | Светосигнальная аппаратура |  | 7320500317280 | 0.017 | KG | 0.007 | CDM
1SFA611930R1036 |  | Шильдик MA6-1036 с текстом Close | 10 | ST | 237,19 | 279.8842 | COS | Заказ | 4 недели |  |  | 12.05.2015 |  |  |  | Пуско-регулирующее оборудование | Программное обеспечение для панелей управления | Аппараты управл. и свет. сигнализации | M2SS | 7320500311196 | 1.100 | G | 1.220 | CCM
1SFA611930R1037 |  | Шильдик MA6-1037 с текстом Open | 10 | ST | 237,19 | 279.8842 | COS | Заказ | 4 недели |  |  | 12.05.2015 |  |  |  | Пуско-регулирующее оборудование | Программное обеспечение для панелей управления | Аппараты управл. и свет. сигнализации | M2SS | 7320500311202 | 1.100 | G | 1.220 | CCM
1SFA611930R1044 |  | Шильдик MA6-1044 с текстом Start | 10 | ST | 237,19 | 279.8842 | COS | Заказ | 8 недель |  |  | 12.05.2015 |  |  |  | Пуско-регулирующее оборудование | Программное обеспечение для панелей управления | Аппараты управл. и свет. сигнализации | M2SS | 7320500311271 | 1.100 | G | 1.220 | CCM
1SFA611930R1045 |  | Шильдик MA6-1045 с текстом Stop | 10 | ST | 237,19 | 279.8842 | COS | Заказ | 4 недели |  |  | 12.05.2015 |  |  |  | Пуско-регулирующее оборудование | Программное обеспечение для панелей управления | Аппараты управл. и свет. сигнализации | M2SS | 7320500311288 | 1.100 | G | 1.220 | CCM
1SFA611930R1060 | COS1SFA611930R1060 | Держатель шильдика MA6-1060 (кнопочные посты) | 10 | ST | 23,10 | 27.258 | COS | C | 3 недели |  |  | 12.05.2015 |  |  |  | Пуско-регулирующее оборудование | Программное обеспечение для панелей управления | Аппараты управл. и свет. сигнализации | M2SS | 7320500311295 | 0.002 | KG | 0.005 | CDM
1SFA611930R1061 | COS1SFA611930R1061 | Шильдик MA6-1061 для держателя (кнопочные посты) | 10 | ST | 44,67 | 52.7106 | COS | C | 3 недели |  |  | 12.05.2015 |  |  |  | Пуско-регулирующее оборудование | Программное обеспечение для панелей управления | Аппараты управл. и свет. сигнализации | M2SS | 7320500311301 | 0.001 | KG | 0.001 | CDM
1SFA611930R1070 |  | Шильдик MA6-1070 с текстом для двухпозиционных переключателей | 10 | ST | 237,19 | 279.8842 | COS | Заказ | 8 недель |  |  | 12.05.2015 |  |  |  | Пуско-регулирующее оборудование | Программное обеспечение для панелей управления | Аппараты управл. и свет. сигнализации | M2SS |  | 0.001 | KG | 1.220 | CCM
1SFA611930R1073 |  | Шильдик MA6-1073 с текстом Off/On | 10 | ST | 237,19 | 279.8842 | COS | Заказ | 4 недели |  |  | 12.05.2015 |  |  |  | Пуско-регулирующее оборудование | Программное обеспечение для панелей управления | Аппараты управл. и свет. сигнализации | M2SS | 7320500311370 | 1.100 | G | 1.220 | CCM
1SFA611930R1083 | COS1SFA611930R1083 | Шильдик MA6-1083 | 10 | ST | 237,19 | 279.8842 | COS | Заказ | 4 недели |  |  | 12.05.2015 |  |  |  | Пуско-регулирующее оборудование | Программное обеспечение для панелей управления | Аппараты управл. и свет. сигнализации | M2SS | 7320500311479 | 0.001 | KG | 0.001 | CDM
1SFA611930R1240 |  | Шильдик MA6-1240 с маркировкой для джойстика 2-х позиционного | 1 | ST | 1044,26 | 1232.2268 | COS | Заказ | 4 недели |  |  | 12.05.2015 |  |  |  | Пуско-регулирующее оборудование | Программное обеспечение для панелей управления | Аппараты управл. и свет. сигнализации | M2SS | 7320500383377 | 0.004 | KG | 8.000 | CCM
1SFA611930R1241 |  | Шильдик MA6-1241 с маркировкой для джойстика 2-х позиционного | 1 | ST | 1044,26 | 1232.2268 | COS | Заказ | 4 недели |  |  | 12.05.2015 |  |  |  | Пуско-регулирующее оборудование | Программное обеспечение для панелей управления | Аппараты управл. и свет. сигнализации | M2SS | 7320500383384 | 0.004 | KG | 8.000 | CCM
1SFA611930R1242 |  | Шильдик MA6-1242 с маркировкой для джойстика 4-х позиционного | 1 | ST | 1044,26 | 1232.2268 | COS | Заказ | 4 недели |  |  | 12.05.2015 |  |  |  | Пуско-регулирующее оборудование | Программное обеспечение для панелей управления | Аппараты управл. и свет. сигнализации | M2SS | 7320500383391 | 0.004 | KG | 8.000 | CCM
1SFA611940L1001 |  | Шильдик MA16-1001-L , L-Mark: БН-01,Откл.,Вкл. | 10 | ST | 217,17 | 256.2606 | COS | Заказ | 4 недели |  |  | 12.05.2015 |  |  |  | Пуско-регулирующее оборудование | Программное обеспечение для панелей управления | Аппараты управл. и свет. сигнализации | Аппараты управл. и свет. сигнализации | 7320500372807 | 0.001 | KG | 0.003 | CDM
1SFA616070R1131 | COS1SFA616070R1131 | Сигнальная лампа KL70-113R красная проблесковая 115В AC (ксеноно вая) | 1 | ST | 7466,89 | 8810.9302 | COS | Заказ | 15 недель |  |  | 12.05.2015 |  |  |  | Пуско-регулирующее оборудование | Программное обеспечение для панелей управления | Аппараты управл. и свет. сигнализации | KEPY | 7320500202098 | 0.132 | KG | 0.294 | CDM
1SFA616070R1132 | COS1SFA616070R1132 | Сигнальная лампа KL70-113G зеленая проблесковая 115В AC (ксеноно вая) | 1 | ST | 7466,89 | 8810.9302 | COS | Заказ | 15 недель |  |  | 12.05.2015 |  |  |  | Пуско-регулирующее оборудование | Программное обеспечение для панелей управления | Аппараты управл. и свет. сигнализации | KEPY | 7320500202104 | 0.132 | KG | 0.294 | CDM
1SFA616070R1133 | COS1SFA616070R1133 | Сигнальная лампа KL70-113Y желтая проблесковая 115В AC (ксенонов ая) | 1 | ST | 7466,89 | 8810.9302 | COS | Заказ | 15 недель |  |  | 12.05.2015 |  |  |  | Пуско-регулирующее оборудование | Программное обеспечение для панелей управления | Аппараты управл. и свет. сигнализации | KEPY | 7320500202111 | 0.132 | KG | 0.294 | CDM
1SFA616070R1134 | COS1SFA616070R1134 | Сигнальная лампа KL70-113L синяя проблесковая 115В AC (ксенонова я) | 1 | ST | 7466,89 | 8810.9302 | COS | Заказ | 15 недель |  |  | 12.05.2015 |  |  |  | Пуско-регулирующее оборудование | Программное обеспечение для панелей управления | Аппараты управл. и свет. сигнализации | KEPY | 7320500202128 | 0.132 | KG | 0.294 | CDM
1SFA616070R1138 | COS1SFA616070R1138 | Сигнальная лампа KL70-113С прозрачная проблесковая 115В AC (ксен оновая) | 1 | ST | 7466,89 | 8810.9302 | COS | Заказ | 15 недель |  |  | 12.05.2015 |  |  |  | Пуско-регулирующее оборудование | Программное обеспечение для панелей управления | Аппараты управл. и свет. сигнализации | KEPY | 7320500202135 | 0.132 | KG | 0.294 | CDM
1SFA616070R1231 | COS1SFA616070R1231 | Сигнальная лампа KL70-123R красная проблесковая 230В AC (ксеноно вая) | 1 | ST | 6938,61 | 8187.5598 | COS | Заказ | 15 недель |  |  | 12.05.2015 |  |  |  | Пуско-регулирующее оборудование | Программное обеспечение для панелей управления | Аппараты управл. и свет. сигнализации | KEPY | 7320500202197 | 0.132 | KG | 0.294 | CDM
1SFA616070R1232 | COS1SFA616070R1232 | Сигнальная лампа KL70-123G зеленая проблесковая 230В AC (ксеноновая) | 1 | ST | 7265,13 | 8572.8534 | COS | Заказ | 15 недель |  |  | 12.05.2015 |  |  |  | Пуско-регулирующее оборудование | Программное обеспечение для панелей управления | Аппараты управл. и свет. сигнализации | KEPY | 7320500202203 | 0.132 | KG | 0.294 | CDM
1SFA616070R1233 | COS1SFA616070R1233 | Сигнальная лампа KL70-123Y желтая проблесковая 230В AC (ксенонов ая) | 1 | ST | 6938,61 | 8187.5598 | COS | Заказ | 15 недель |  |  | 12.05.2015 |  |  |  | Пуско-регулирующее оборудование | Программное обеспечение для панелей управления | Аппараты управл. и свет. сигнализации | KEPY | 7320500202210 | 0.132 | KG | 0.294 | CDM
1SFA616070R1234 | COS1SFA616070R1234 | Сигнальная лампа KL70-123L синяя проблесковая 230В AC (ксеноновая) | 1 | ST | 7265,13 | 8572.8534 | COS | Заказ | 15 недель |  |  | 12.05.2015 |  |  |  | Пуско-регулирующее оборудование | Программное обеспечение для панелей управления | Аппараты управл. и свет. сигнализации | KEPY | 7320500202227 | 0.132 | KG | 0.294 | CDM
1SFA616070R1238 | COS1SFA616070R1238 | Сигнальная лампа KL70-123С прозрачная проблесковая 230В AC (ксен оновая) | 1 | ST | 7265,13 | 8572.8534 | COS | Заказ | 15 недель |  |  | 12.05.2015 |  |  |  | Пуско-регулирующее оборудование | Программное обеспечение для панелей управления | Аппараты управл. и свет. сигнализации | KEPY | 7320500202234 | 0.132 | KG | 0.294 | CDM
1SFA616070R2031 | COS1SFA616070R2031 | Сигнальная лампа KL70-203R красная проблесковая 24В DC (ксенонов ая) | 1 | ST | 9059,46 | 10690.1628 | COS | Заказ | 15 недель |  |  | 12.05.2015 |  |  |  | Пуско-регулирующее оборудование | Программное обеспечение для панелей управления | Аппараты управл. и свет. сигнализации | KEPY | 7320500202296 | 0.144 | KG | 0.294 | CDM
1SFA616070R2032 | COS1SFA616070R2032 | Сигнальная лампа KL70-203G зеленая проблесковая 24В DC (ксенонов ая) | 1 | ST | 9486,10 | 11193.598 | COS | Заказ | 15 недель |  |  | 12.05.2015 |  |  |  | Пуско-регулирующее оборудование | Программное обеспечение для панелей управления | Аппараты управл. и свет. сигнализации | KEPY | 7320500202302 | 0.144 | KG | 0.294 | CDM
1SFA616070R2033 | COS1SFA616070R2033 | Сигнальная лампа KL70-203Y желтая проблесковая 24В DC (ксенонова я) | 1 | ST | 9486,10 | 11193.598 | COS | Заказ | 15 недель |  |  | 12.05.2015 |  |  |  | Пуско-регулирующее оборудование | Программное обеспечение для панелей управления | Аппараты управл. и свет. сигнализации | KEPY | 7320500202319 | 0.144 | KG | 0.294 | CDM
1SFA616070R2034 | COS1SFA616070R2034 | Сигнальная лампа KL70-203L синяя проблесковая 24В DC (ксеноновая ) | 1 | ST | 9486,10 | 11193.598 | COS | Заказ | 15 недель |  |  | 12.05.2015 |  |  |  | Пуско-регулирующее оборудование | Программное обеспечение для панелей управления | Аппараты управл. и свет. сигнализации | KEPY | 7320500202326 | 0.144 | KG | 0.294 | CDM
1SFA616070R2038 | COS1SFA616070R2038 | Сигнальная лампа KL70-203С прозрачная проблесковая 24В DC (ксено новая) | 1 | ST | 9059,46 | 10690.1628 | COS | Заказ | 15 недель |  |  | 12.05.2015 |  |  |  | Пуско-регулирующее оборудование | Программное обеспечение для панелей управления | Аппараты управл. и свет. сигнализации | KEPY | 7320500202333 | 0.144 | KG | 0.294 | CDM
1SFA616070R3024 | COS1SFA616070R3024 | Сигнальная лампа KL70-302L синяя мигающая 24В AC/DC (лампочкаотд ельно) | 1 | ST | 6154,64 | 7262.4752 | COS | Заказ | 15 недель |  |  | 12.05.2015 |  |  |  | Пуско-регулирующее оборудование | Программное обеспечение для панелей управления | Аппараты управл. и свет. сигнализации | KEPY | 7320500202272 | 0.120 | KG | 0.294 | CDM
1SFA616070R3028 | COS1SFA616070R3028 | Сигнальная лампа KL70-302Y прозрачная мигающая 24В AC/DC (лампоч ка отдельно) | 1 | ST | 6154,64 | 7262.4752 | COS | Заказ | 15 недель |  |  | 12.05.2015 |  |  |  | Пуско-регулирующее оборудование | Программное обеспечение для панелей управления | Аппараты управл. и свет. сигнализации | KEPY | 7320500202289 | 0.120 | KG | 0.294 | CDM
1SFA616070R3051 | COS1SFA616070R3051 | Сигнальная лампа KL70-305R красная постоянного свечения со светодиодами 24В AC/DC | 1 | ST | 9640,12 | 11375.3416 | COS | Заказ | 8 недель |  |  | 12.05.2015 |  |  |  | Пуско-регулирующее оборудование | Программное обеспечение для панелей управления | Аппараты управл. и свет. сигнализации | KEPY | 7320500202340 | 0.120 | KG | 0.294 | CDM
1SFA616070R3052 | COS1SFA616070R3052 | Сигнальная лампа KL70-305G зеленая постоянного свечения со свето диодами 24В AC/DC | 1 | ST | 9640,12 | 11375.3416 | COS | Заказ | 6 недель |  |  | 12.05.2015 |  |  |  | Пуско-регулирующее оборудование | Программное обеспечение для панелей управления | Аппараты управл. и свет. сигнализации | KEPY | 7320500202357 | 0.120 | KG | 0.294 | CDM
1SFA616070R3053 | COS1SFA616070R3053 | Сигнальная лампа KL70-305Y желтая постоянного свечения со светод иодами 24 AC/DC | 1 | ST | 9640,12 | 11375.3416 | COS | Заказ | 15 недель |  |  | 12.05.2015 |  |  |  | Пуско-регулирующее оборудование | Программное обеспечение для панелей управления | Аппараты управл. и свет. сигнализации | KEPY | 7320500202364 | 0.120 | KG | 0.294 | CDM
1SFA616070R3054 | COS1SFA616070R3054 | Сигнальная лампа KL70-305L сведиод синий постоянное свечение 24 AC/DC | 1 | ST | 9640,12 | 11375.3416 | COS | Заказ | 15 недель |  |  | 12.05.2015 |  |  |  | Пуско-регулирующее оборудование | Программное обеспечение для панелей управления | Сигнальные стойки и маяки | KB70 | 7320500239353 | 0.120 | KG | 0.294 | CDM
1SFA616070R3058 |  | Сигнальная лампа KL70-305С сведиод белый постоянное свечение 24 AC/DC 24В AC/DC | 1 | ST | 9640,12 | 11375.3416 | COS | Заказ | 15 недель |  |  | 12.05.2015 |  |  |  | Пуско-регулирующее оборудование | Программное обеспечение для панелей управления | Аппараты управл. и свет. сигнализации | KEPY | 7320500239360 | 0.120 | KG | 0.294 | CDM
1SFA616070R3061 | COS1SFA616070R3061 | Сигнальная лампа KL70-306R красная мигающая со светодиодами 24В AC/DC | 1 | ST | 6296,34 | 7429.6812 | COS | Заказ | 15 недель |  |  | 12.05.2015 |  |  |  | Пуско-регулирующее оборудование | Программное обеспечение для панелей управления | Аппараты управл. и свет. сигнализации | KEPY | 7320500202371 | 0.120 | KG | 0.294 | CDM
1SFA616070R3062 | COS1SFA616070R3062 | Сигнальная лампа KL70-306G зеленая мигающая со светодиодами 24В AC/DC | 1 | ST | 6296,34 | 7429.6812 | COS | Заказ | 15 недель |  |  | 12.05.2015 |  |  |  | Пуско-регулирующее оборудование | Программное обеспечение для панелей управления | Аппараты управл. и свет. сигнализации | KEPY | 7320500202388 | 0.120 | KG | 0.294 | CDM
1SFA616070R3063 | COS1SFA616070R3063 | Сигнальная лампа KL70-306Y желтая мигающая со светодиодами 24В A C/DC | 1 | ST | 6296,34 | 7429.6812 | COS | Заказ | 15 недель |  |  | 12.05.2015 |  |  |  | Пуско-регулирующее оборудование | Программное обеспечение для панелей управления | Аппараты управл. и свет. сигнализации | KEPY | 7320500202395 | 0.120 | KG | 0.294 | CDM
1SFA616070R3071 | COS1SFA616070R3071 | Сигнальная лампа KL70-307R красная (вращающийся свет) со светоди одами 24В AC/DC | 1 | ST | 9640,12 | 11375.3416 | COS | Заказ | 15 недель |  |  | 12.05.2015 |  |  |  | Пуско-регулирующее оборудование | Программное обеспечение для панелей управления | Аппараты управл. и свет. сигнализации | KEPY | 7320500202401 | 0.120 | KG | 0.294 | CDM
1SFA616070R3072 | COS1SFA616070R3072 | Сигнальная лампа KL70-307G зеленая (вращающийся свет) со светоди одами 24В AC/DC | 1 | ST | 10094,48 | 11911.4864 | COS | Заказ | 15 недель |  |  | 12.05.2015 |  |  |  | Пуско-регулирующее оборудование | Программное обеспечение для панелей управления | Аппараты управл. и свет. сигнализации | KEPY | 7320500202418 | 0.120 | KG | 0.294 | CDM
1SFA616070R3073 | COS1SFA616070R3073 | Сигнальная лампа KL70-307Y желтая (вращающийся свет) со светодио дами 24В AC/DC | 1 | ST | 9640,12 | 11375.3416 | COS | Заказ | 15 недель |  |  | 12.05.2015 |  |  |  | Пуско-регулирующее оборудование | Программное обеспечение для панелей управления | Аппараты управл. и свет. сигнализации | KEPY | 7320500202425 | 0.120 | KG | 0.294 | CDM
1SFA616070R3421 |  | Сигн. лампа KL70-342R 115В AC/DC красная мигающее свечение | 1 | ST | 6593,60 | 7780.448 | COS | Заказ | 15 недель |  |  | 12.05.2015 |  |  |  | Пуско-регулирующее оборудование | Программное обеспечение для панелей управления | Сигнальные стойки и маяки | KB70 | 7320500374887 | 0.120 | KG | 0.294 | CDM
1SFA616070R3422 |  | Сигн.лампа KL70-342G 115В AC/DC зеленая мигающее свечение | 1 | ST | 6296,34 | 7429.6812 | COS | Заказ | 15 недель |  |  | 12.05.2015 |  |  |  | Пуско-регулирующее оборудование | Программное обеспечение для панелей управления | Сигнальные стойки и маяки | KB70 | 7320500374894 | 0.120 | KG | 0.294 | CDM
1SFA616070R3423 |  | Сигн.лампа KL70-342Y 115В AC/DC желтая мигающее свечение | 1 | ST | 6593,60 | 7780.448 | COS | Заказ | 15 недель |  |  | 12.05.2015 |  |  |  | Пуско-регулирующее оборудование | Программное обеспечение для панелей управления | Сигнальные стойки и маяки | KB70 | 7320500374900 | 0.120 | KG | 0.294 | CDM
1SFA616070R3424 |  | Сигн.лампа KL70-342L 2115В AC/DC синяя мигающее свечение | 1 | ST | 6593,60 | 7780.448 | COS | Заказ | 15 недель |  |  | 12.05.2015 |  |  |  | Пуско-регулирующее оборудование | Программное обеспечение для панелей управления | Сигнальные стойки и маяки | KB70 | 7320500374917 | 0.120 | KG | 0.294 | CDM
1SFA616070R3428 |  | Сигн.лампа KL70-342C 115В AC/DC прозр. мигающее свечение | 1 | ST | 6593,60 | 7780.448 | COS | Заказ | 15 недель |  |  | 12.05.2015 |  |  |  | Пуско-регулирующее оборудование | Программное обеспечение для панелей управления | Сигнальные стойки и маяки | KB70 | 7320500374924 | 0.120 | KG | 0.294 | CDM
1SFA616070R3521 |  | Сигн. лампа KL70-352R 230В AC/DC красная мигающее свечение | 1 | ST | 6296,34 | 7429.6812 | COS | Заказ | 15 недель |  |  | 12.05.2015 |  |  |  | Пуско-регулирующее оборудование | Программное обеспечение для панелей управления | Сигнальные стойки и маяки | KB70 | 7320500374931 | 0.120 | KG | 0.294 | CDM
1SFA616070R3522 |  | Сигн.лампа KL70-352G 230В AC/DC зеленая мигающее свечение | 1 | ST | 6296,34 | 7429.6812 | COS | Заказ | 15 недель |  |  | 12.05.2015 |  |  |  | Пуско-регулирующее оборудование | Программное обеспечение для панелей управления | Сигнальные стойки и маяки | KB70 | 7320500374948 | 0.120 | KG | 0.294 | CDM
1SFA616070R3523 |  | Сигн.лампа KL70-352Y 230В AC/DC желтая мигающее свечение | 1 | ST | 6296,34 | 7429.6812 | COS | Заказ | 15 недель |  |  | 12.05.2015 |  |  |  | Пуско-регулирующее оборудование | Программное обеспечение для панелей управления | Сигнальные стойки и маяки | KB70 | 7320500374955 | 0.120 | KG | 0.294 | CDM
1SFA616070R3524 |  | Сигн.лампа KL70-352L 230В AC/DC синяя мигающее свечение | 1 | ST | 6593,60 | 7780.448 | COS | Заказ | 15 недель |  |  | 12.05.2015 |  |  |  | Пуско-регулирующее оборудование | Программное обеспечение для панелей управления | Сигнальные стойки и маяки | KB70 | 7320500374962 | 0.120 | KG | 0.294 | CDM
1SFA616070R3528 |  | Сигн.лампа KL70-352C 2230В AC/DC прозр. мигающее свечение | 1 | ST | 6593,60 | 7780.448 | COS | Заказ | 15 недель |  |  | 12.05.2015 |  |  |  | Пуско-регулирующее оборудование | Программное обеспечение для панелей управления | Сигнальные стойки и маяки | KB70 | 7320500374979 | 0.120 | KG | 0.294 | CDM
1SFA616070R4011 | COS1SFA616070R4011 | Сигнальная лампа KL70-401R красная постоянного свечения 12-240В AC/DC (лампочка отдельно) | 1 | ST | 2122,40 | 2504.432 | COS | C | 4 недели |  |  | 12.05.2015 |  |  |  | Пуско-регулирующее оборудование | Программное обеспечение для панелей управления | Аппараты управл. и свет. сигнализации | KEPY | 7320500202432 | 0.108 | KG | 0.294 | CDM
1SFA616070R4012 | COS1SFA616070R4012 | Сигнальная лампа KL70-401G зеленая постоянного свечения 12-240В AC/DC (лампочка отдельно) | 1 | ST | 2122,40 | 2504.432 | COS | C | 6 недель |  |  | 12.05.2015 |  |  |  | Пуско-регулирующее оборудование | Программное обеспечение для панелей управления | Аппараты управл. и свет. сигнализации | KEPY | 7320500202449 | 0.108 | KG | 0.294 | CDM
1SFA616070R4013 | COS1SFA616070R4013 | Сигнальная лампа KL70-401Y желтая постоянного свечения 12-240В A C/DC (лампочка отдельно) | 1 | ST | 2122,40 | 2504.432 | COS | Заказ | 6 недель |  |  | 12.05.2015 |  |  |  | Пуско-регулирующее оборудование | Программное обеспечение для панелей управления | Аппараты управл. и свет. сигнализации | KEPY | 7320500202456 | 0.108 | KG | 0.294 | CDM
1SFA616070R4014 | COS1SFA616070R4014 | Сигнальная лампа KL70-401L синяя постоянного свечения 12-240В AC /DC (лампочка отдельно) | 1 | ST | 2122,40 | 2504.432 | COS | Заказ | 15 недель |  |  | 12.05.2015 |  |  |  | Пуско-регулирующее оборудование | Программное обеспечение для панелей управления | Аппараты управл. и свет. сигнализации | KEPY | 7320500202463 | 0.108 | KG | 0.294 | CDM
1SFA616070R4018 | COS1SFA616070R4018 | Сигнальная лампа KL70-401С прозрачная постяонного свечения 12-24 0В AC/DC (лампочка отдельно) | 1 | ST | 2122,40 | 2504.432 | COS | Заказ | 15 недель |  |  | 12.05.2015 |  |  |  | Пуско-регулирующее оборудование | Программное обеспечение для панелей управления | Аппараты управл. и свет. сигнализации | KEPY | 7320500202470 | 0.108 | KG | 0.294 | CDM
1SFA616071R1201 | COS1SFA616071R1201 | Звонок КВ70-1201 230В АС 85дБ | 1 | ST | 4241,71 | 5005.2178 | COS | Заказ | 15 недель |  |  | 12.05.2015 |  |  |  | Пуско-регулирующее оборудование | Программное обеспечение для панелей управления | Сигнальные стойки и маяки | KB70 | 7320500202487 | 0.144 | KG | 0.343 | CDM
1SFA616071R3001 | COS1SFA616071R3001 | Звонок КВ70-3001 24В АС/DC 85дБ | 1 | ST | 4049,19 | 4778.0442 | COS | Заказ | 15 недель |  |  | 12.05.2015 |  |  |  | Пуско-регулирующее оборудование | Программное обеспечение для панелей управления | Сигнальные стойки и маяки | KB70 | 7320500202494 | 0.132 | KG | 0.343 | CDM
1SFA616071R3101 | COS1SFA616071R3101 | Звонок КВ70-3101 115В АС/DC 85дБ | 1 | ST | 4528,19 | 5343.2642 | COS | Заказ | 15 недель |  |  | 12.05.2015 |  |  |  | Пуско-регулирующее оборудование | Программное обеспечение для панелей управления | Аппараты управл. и свет. сигнализации | KB | 7320500202500 | 0.132 | KG | 0.343 | CDM
1SFA616073R1104 | COS1SFA616073R1104 | Сирена KS70-1104 мультифункциональная (8 тонов) 100дБ 115В АС | 1 | ST | 7066,44 | 8338.3992 | COS | Заказ | 15 недель |  |  | 12.05.2015 |  |  |  | Пуско-регулирующее оборудование | Программное обеспечение для панелей управления | Сигнальные стойки и маяки | KS70 | 7320500202517 | 0.156 | KG | 0.343 | CDM
1SFA616073R1204 | COS1SFA616073R1204 | Сирена KS70-1204 мультифункциональная (8 тонов) 100дБ 230В АС | 1 | ST | 6749,16 | 7964.0088 | COS | Заказ | 15 недель |  |  | 12.05.2015 |  |  |  | Пуско-регулирующее оборудование | Программное обеспечение для панелей управления | Сигнальные стойки и маяки | KS70 | 7320500202524 | 0.144 | KG | 0.343 | CDM
1SFA616073R2002 | COS1SFA616073R2002 | Сирена KS70-2002 продолжительного звучания 24В DC 108дБ | 1 | ST | 4241,71 | 5005.2178 | COS | Заказ | 15 недель |  |  | 12.05.2015 |  |  |  | Пуско-регулирующее оборудование | Программное обеспечение для панелей управления | Сигнальные стойки и маяки | KS70 | 7320500202531 | 0.180 | KG | 0.343 | CDM
1SFA616073R2004 | COS1SFA616073R2004 | Сирена KS70-2004 мультифункциональная (7 тонов) 24В DC 100дБ | 1 | ST | 7229,70 | 8531.046 | COS | Заказ | 15 недель |  |  | 12.05.2015 |  |  |  | Пуско-регулирующее оборудование | Программное обеспечение для панелей управления | Сигнальные стойки и маяки | KS70 | 7320500202555 | 0.144 | KG | 0.343 | CDM
1SFA616073R3004 | COS1SFA616073R3004 | Сирена KS70-3004 мультифункциональная (8 тонов) 24В AC/DC 100дБ | 1 | ST | 6364,11 | 7509.6498 | COS | Заказ | 15 недель |  |  | 12.05.2015 |  |  |  | Пуско-регулирующее оборудование | Программное обеспечение для панелей управления | Сигнальные стойки и маяки | KS70 | 7320500202548 | 0.144 | KG | 0.343 | CDM
1SFA616075R1001 | COS1SFA616075R1001 | Основание КТ70-1001 с клеммной колодкой для крепления на трубке (крышка включена) | 1 | ST | 3046,52 | 3594.8936 | COS | D | 4 недели | Продажа остатков |  | 12.05.2015 | 07.04.2015 |  |  | Пуско-регулирующее оборудование | Программное обеспечение для панелей управления | Аппараты управл. и свет. сигнализации | KSS | 7320500202562 | 0.180 | KG | 0.196 | CDM
1SFA616075R1002 | COS1SFA616075R1002 | Основание КТ70-1002 с клеммной колодкой для крепления на цоколе или поверхности (крышка включена) | 1 | ST | 3046,52 | 3594.8936 | COS | C | 5 недель | Продажа остатков |  | 12.05.2015 | 07.04.2015 |  |  | Пуско-регулирующее оборудование | Программное обеспечение для панелей управления | Аппараты управл. и свет. сигнализации | KSS | 7320500202579 | 0.180 | KG | 0.196 | CDM
1SFA616077R1001 | COS1SFA616077R1001 | Монтажная колодка КA70-1001 для бокового вывода кабеля для стоек К70 | 1 | ST | 1261,42 | 1488.4756 | COS | C | 5 недель |  |  | 12.05.2015 |  |  |  | Пуско-регулирующее оборудование | Программное обеспечение для панелей управления | Аппараты управл. и свет. сигнализации | K5SSV | 7320500202586 | 0.084 | KG | 0.144 | CDM
1SFA616077R1002 | COS1SFA616077R1002 | Монтажная колодка КA70-1002 для бокового вывода кабеля с магнитн ым цоколем для стоек К70 | 1 | ST | 3493,18 | 4121.9524 | COS | Заказ | 15 недель |  |  | 12.05.2015 |  |  |  | Пуско-регулирующее оборудование | Программное обеспечение для панелей управления | Аппараты управл. и свет. сигнализации | K5SSV | 7320500202593 | 0.372 | KG | 0.144 | CDM
1SFA616077R1011 | COS1SFA616077R1011 | Цоколь пластиковый КА70-1011 с трубкой 110 мм для стоек К70 | 1 | ST | 1786,63 | 2108.2234 | COS | Заказ | 4 недели |  |  | 12.05.2015 |  |  |  | Пуско-регулирующее оборудование | Программное обеспечение для панелей управления | Аппараты управл. и свет. сигнализации | K5SSV | 7320500202609 | 0.072 | KG | 0.462 | CDM
1SFA616077R1012 | COS1SFA616077R1012 | Цоколь пластиковый КА70-1012 для стоек К70 | 1 | ST | 1051,96 | 1241.3128 | COS | Заказ | 6 недель |  |  | 12.05.2015 |  |  |  | Пуско-регулирующее оборудование | Программное обеспечение для панелей управления | Аппараты управл. и свет. сигнализации | K5SSV | 7320500202616 | 0.036 | KG | 0.196 | CDM
1SFA616077R1013 | COS1SFA616077R1013 | Цоколь металлический КА70-1013 для стоек К70 | 1 | ST | 1976,08 | 2331.7744 | COS | Заказ | 6 недель |  |  | 12.05.2015 |  |  |  | Пуско-регулирующее оборудование | Программное обеспечение для панелей управления | Аппараты управл. и свет. сигнализации | K5SSV | 7320500202623 | 0.384 | KG | 0.196 | CDM
1SFA616077R1021 | COS1SFA616077R1021 | Трубка алюминиевая КА70-1021 250 мм | 1 | ST | 1233,70 | 1455.766 | COS | Заказ | 6 недель |  |  | 12.05.2015 |  |  |  | Пуско-регулирующее оборудование | Программное обеспечение для панелей управления | Аппараты управл. и свет. сигнализации | K5SSV | 7320500202630 | 0.096 | KG | 0.157 | CDM
1SFA616077R1022 | COS1SFA616077R1022 | Трубка алюминиевая КА70-1022 400 мм | 1 | ST | 1598,73 | 1886.5014 | COS | Заказ | 6 недель |  |  | 12.05.2015 |  |  |  | Пуско-регулирующее оборудование | Программное обеспечение для панелей управления | Аппараты управл. и свет. сигнализации | K5SSV | 7320500202647 | 0.144 | KG | 0.250 | CDM
1SFA616077R1023 |  | Трубка алюминиевая KA70-1023 800 мм | 1 | ST | 2456,62 | 2898.8116 | COS | Заказ | 5 недель |  |  | 12.05.2015 |  |  |  | Пуско-регулирующее оборудование | Программное обеспечение для панелей управления | Аппараты управл. и свет. сигнализации | Аппараты управл. и свет. сигнализации |  | 0.240 | KG | 0.500 | CDM
1SFA616077R1031 | COS1SFA616077R1031 | Цоколь КА70-1031 для одностороннего монтажа сигнальных элементов | 1 | ST | 1051,96 | 1241.3128 | COS | Заказ | 6 недель |  |  | 12.05.2015 |  |  |  | Пуско-регулирующее оборудование | Программное обеспечение для панелей управления | Аппараты управл. и свет. сигнализации | K5SSV | 7320500202654 | 0.096 | KG | 0.504 | CDM
1SFA616077R1032 | COS1SFA616077R1032 | Цоколь КА70-1032 для двустороннего монтажа сигнальных элементов | 1 | ST | 1051,96 | 1241.3128 | COS | Заказ | 6 недель |  |  | 12.05.2015 |  |  |  | Пуско-регулирующее оборудование | Программное обеспечение для панелей управления | Аппараты управл. и свет. сигнализации | K5SSV | 7320500202661 | 0.084 | KG | 0.630 | CDM
1SFA616077R1033 | COS1SFA616077R1033 | Цоколь КА70-1033 для монтажа на трубке | 1 | ST | 860,97 | 1015.9446 | COS | Заказ | 6 недель |  |  | 12.05.2015 |  |  |  | Пуско-регулирующее оборудование | Программное обеспечение для панелей управления | Сигнальные стойки и маяки | KA70 | 7320500249543 | 0.084 | KG | 0.462 | CDM
1SFA616077R1034 | COS1SFA616077R1034 | Кронштейн для монтажа на поверхности KA70-1034 | 1 | ST | 1104,32 | 1303.0976 | COS | C | 6 недель |  |  | 12.05.2015 |  |  |  | Пуско-регулирующее оборудование | Программное обеспечение для панелей управления | Сигнальные стойки и маяки | Сигнальные стойки и маяки | 7320500249550 | 0.084 | KG | 0.352 | CDM
1SFA616079R4101 | COS1SFA616079R4101 | Интерфейсный модуль AS | 1 | ST | 0,00 | 0 | COS | Заказ | 6 недель | Продажи прекращены |  | 12.05.2015 | 05.02.2013 |  |  | Пуско-регулирующее оборудование | Программное обеспечение для панелей управления | Аппараты управл. и свет. сигнализации | K5SSV | 7320500204207 | 0.132 | KG | 0.196 | CDM
1SFA616080R1131 | COS1SFA616080R1131 | Сигнальная лампа-маячок KSB-113R красная проблесковая 115В АC (к сеноновая) | 1 | ST | 8980,91 | 10597.4738 | COS | Заказ | 15 недель |  |  | 12.05.2015 |  |  |  | Пуско-регулирующее оборудование | Программное обеспечение для панелей управления | Сигнальные стойки и маяки | KSB | 7320500202678 | 0.168 | KG | 0.301 | CDM
1SFA616080R1132 | COS1SFA616080R1132 | Сигнальная лампа-маячок KSB-113G зеленая проблесковая 115В АC(кс еноновая) | 1 | ST | 8980,91 | 10597.4738 | COS | Заказ | 15 недель |  |  | 12.05.2015 |  |  |  | Пуско-регулирующее оборудование | Программное обеспечение для панелей управления | Сигнальные стойки и маяки | KSB | 7320500202685 | 0.168 | KG | 0.301 | CDM
1SFA616080R1133 | COS1SFA616080R1133 | Сигнальная лампа-маячок KSB-113Y желтая проблесковая 115В АC (кс еноновая) | 1 | ST | 8980,91 | 10597.4738 | COS | Заказ | 15 недель |  |  | 12.05.2015 |  |  |  | Пуско-регулирующее оборудование | Программное обеспечение для панелей управления | Сигнальные стойки и маяки | KSB | 7320500202692 | 0.168 | KG | 0.301 | CDM
1SFA616080R1134 | COS1SFA616080R1134 | Сигнальная лампа-маячок KSB-113L синяя проблесковая 115В АC (ксе ноновая) | 1 | ST | 8980,91 | 10597.4738 | COS | Заказ | 15 недель |  |  | 12.05.2015 |  |  |  | Пуско-регулирующее оборудование | Программное обеспечение для панелей управления | Сигнальные стойки и маяки | KSB | 7320500202708 | 0.168 | KG | 0.301 | CDM
1SFA616080R1138 | COS1SFA616080R1138 | Сигнальная лампа-маячок KSB-113C прозрачная проблесковая 115В АC (ксеноновая) | 1 | ST | 8980,91 | 10597.4738 | COS | Заказ | 15 недель |  |  | 12.05.2015 |  |  |  | Пуско-регулирующее оборудование | Программное обеспечение для панелей управления | Сигнальные стойки и маяки | KSB | 7320500202715 | 0.168 | KG | 0.301 | CDM
1SFA616080R1231 | COS1SFA616080R1231 | Сигнальная лампа-маячок KSB-123R красная проблесковая 230В АC(кс еноновая) | 1 | ST | 8575,84 | 10119.4912 | COS | Заказ | 15 недель |  |  | 12.05.2015 |  |  |  | Пуско-регулирующее оборудование | Программное обеспечение для панелей управления | Сигнальные стойки и маяки | KSB | 7320500202722 | 0.168 | KG | 0.301 | CDM
1SFA616080R1232 | COS1SFA616080R1232 | Сигнальная лампа-маячок KSB-123G зеленая проблесковая 230В АC(ксеноновая) | 1 | ST | 8575,84 | 10119.4912 | COS | Заказ | 15 недель |  |  | 12.05.2015 |  |  |  | Пуско-регулирующее оборудование | Программное обеспечение для панелей управления | Сигнальные стойки и маяки | KSB | 7320500202739 | 0.168 | KG | 0.301 | CDM
1SFA616080R1233 | COS1SFA616080R1233 | Сигнальная лампа-маячок KSB-123Y желтая проблесковая 230В АC(ксе ноновая) | 1 | ST | 8575,84 | 10119.4912 | COS | Заказ | 15 недель |  |  | 12.05.2015 |  |  |  | Пуско-регулирующее оборудование | Программное обеспечение для панелей управления | Сигнальные стойки и маяки | KSB | 7320500202746 | 0.168 | KG | 0.301 | CDM
1SFA616080R1234 | COS1SFA616080R1234 | Сигнальная лампа-маячок KSB-123L синяя проблесковая 230В АC (ксе ноновая) | 1 | ST | 8575,84 | 10119.4912 | COS | Заказ | 15 недель |  |  | 12.05.2015 |  |  |  | Пуско-регулирующее оборудование | Программное обеспечение для панелей управления | Сигнальные стойки и маяки | KSB | 7320500202753 | 0.168 | KG | 0.301 | CDM
1SFA616080R1238 | COS1SFA616080R1238 | Сигнальная лампа-маячок KSB-123C прозрачная проблесковая 230В АC (ксеноновая) | 1 | ST | 8980,91 | 10597.4738 | COS | Заказ | 15 недель |  |  | 12.05.2015 |  |  |  | Пуско-регулирующее оборудование | Программное обеспечение для панелей управления | Сигнальные стойки и маяки | KSB | 7320500202760 | 0.168 | KG | 0.301 | CDM
1SFA616080R2031 | COS1SFA616080R2031 | Сигнальная лампа-маячок KSB-203R красная проблесковая 24В DC (кс еноновая) | 1 | ST | 9832,64 | 11602.5152 | COS | Заказ | 15 недель |  |  | 12.05.2015 |  |  |  | Пуско-регулирующее оборудование | Программное обеспечение для панелей управления | Сигнальные стойки и маяки | KSB | 7320500202777 | 0.180 | KG | 0.301 | CDM
1SFA616080R2032 | COS1SFA616080R2032 | Сигнальная лампа-маячок KSB-203G зеленая проблесковая 24В DC (кс еноновая) | 1 | ST | 10296,24 | 12149.5632 | COS | Заказ | 15 недель |  |  | 12.05.2015 |  |  |  | Пуско-регулирующее оборудование | Программное обеспечение для панелей управления | Сигнальные стойки и маяки | KSB | 7320500202784 | 0.180 | KG | 0.301 | CDM
1SFA616080R2033 | COS1SFA616080R2033 | Сигнальная лампа-маячок KSB-203Y желтая проблесковая 24В DC (ксеноновая) | 1 | ST | 9832,64 | 11602.5152 | COS | Заказ | 15 недель |  |  | 12.05.2015 |  |  |  | Пуско-регулирующее оборудование | Программное обеспечение для панелей управления | Сигнальные стойки и маяки | KSB | 7320500202791 | 0.180 | KG | 0.301 | CDM
1SFA616080R2034 | COS1SFA616080R2034 | Сигнальная лампа-маячок KSB-203L синяя проблесковая 24 ВDC (ксен оновая) | 1 | ST | 10296,24 | 12149.5632 | COS | Заказ | 15 недель |  |  | 12.05.2015 |  |  |  | Пуско-регулирующее оборудование | Программное обеспечение для панелей управления | Сигнальные стойки и маяки | KSB | 7320500202807 | 0.180 | KG | 0.301 | CDM
1SFA616080R2038 | COS1SFA616080R2038 | Сигнальная лампа-маячок KSB-203C прозрачная проблесковая 24В DC (ксеноновая) | 1 | ST | 9832,64 | 11602.5152 | COS | Заказ | 15 недель |  |  | 12.05.2015 |  |  |  | Пуско-регулирующее оборудование | Программное обеспечение для панелей управления | Сигнальные стойки и маяки | KSB | 7320500202814 | 0.180 | KG | 0.301 | CDM
1SFA616080R3051 | COS1SFA616080R3051 | Сигнальная лампа-маячок KSB-305R красная постоянного свечения со светодиодами 24В AC/DC | 1 | ST | 10505,71 | 12396.7378 | COS | Заказ | 15 недель |  |  | 12.05.2015 |  |  |  | Пуско-регулирующее оборудование | Программное обеспечение для панелей управления | Сигнальные стойки и маяки | KSB | 7320500202821 | 0.168 | KG | 0.301 | CDM
1SFA616080R3052 | COS1SFA616080R3052 | Сигнальная лампа-маячок KSB-305G зеленая постоянного чвечения со светодиодами 24В AC/DC | 1 | ST | 11001,66 | 12981.9588 | COS | Заказ | 15 недель |  |  | 12.05.2015 |  |  |  | Пуско-регулирующее оборудование | Программное обеспечение для панелей управления | Сигнальные стойки и маяки | KSB | 7320500202838 | 0.168 | KG | 0.301 | CDM
1SFA616080R3053 | COS1SFA616080R3053 | Сигнальная лампа-маячок KSB-305Y желтая постоянного свечения со светодиодами 24В AC/DC | 1 | ST | 10505,71 | 12396.7378 | COS | Заказ | 15 недель |  |  | 12.05.2015 |  |  |  | Пуско-регулирующее оборудование | Программное обеспечение для панелей управления | Сигнальные стойки и маяки | KSB | 7320500202845 | 0.168 | KG | 0.301 | CDM
1SFA616080R3061 | COS1SFA616080R3061 | Сигнальная лампа-маячок KSB-306R красная мигающая со светодиодам и 24В AC/DC | 1 | ST | 10505,71 | 12396.7378 | COS | Заказ | 15 недель |  |  | 12.05.2015 |  |  |  | Пуско-регулирующее оборудование | Программное обеспечение для панелей управления | Сигнальные стойки и маяки | KSB | 7320500202852 | 0.168 | KG | 0.301 | CDM
1SFA616080R3062 | COS1SFA616080R3062 | Сигнальная лампа-маячок KSB-306G зеленая мигающая со светодиодами 24В AC/DC | 1 | ST | 10505,71 | 12396.7378 | COS | Заказ | 15 недель |  |  | 12.05.2015 |  |  |  | Пуско-регулирующее оборудование | Программное обеспечение для панелей управления | Сигнальные стойки и маяки | KSB | 7320500202869 | 0.168 | KG | 0.301 | CDM
1SFA616080R3063 | COS1SFA616080R3063 | Сигнальная лампа-маячок KSB-306Y желтая мигающая со светодиодами 24В AC/DC | 1 | ST | 10505,71 | 12396.7378 | COS | Заказ | 15 недель |  |  | 12.05.2015 |  |  |  | Пуско-регулирующее оборудование | Программное обеспечение для панелей управления | Сигнальные стойки и маяки | KSB | 7320500202876 | 0.168 | KG | 0.301 | CDM
1SFA616080R3071 | COS1SFA616080R3071 | Сигнальная лампа-маячок KSB-307R красная (вращающийся свет) со с ветодиодами 24В AC/DC | 1 | ST | 10505,71 | 12396.7378 | COS | Заказ | 15 недель |  |  | 12.05.2015 |  |  |  | Пуско-регулирующее оборудование | Программное обеспечение для панелей управления | Сигнальные стойки и маяки | KSB | 7320500202883 | 0.168 | KG | 0.301 | CDM
1SFA616080R3072 | COS1SFA616080R3072 | Сигнальная лампа-маячок KSB-307G зеленая (вращающийся свет) со с ветодиодами 24В AC/DC | 1 | ST | 10505,71 | 12396.7378 | COS | Заказ | 15 недель |  |  | 12.05.2015 |  |  |  | Пуско-регулирующее оборудование | Программное обеспечение для панелей управления | Сигнальные стойки и маяки | KSB | 7320500202890 | 0.168 | KG | 0.301 | CDM
1SFA616080R3073 | COS1SFA616080R3073 | Сигнальная лампа-маячок KSB-307Y желтая (вращающийся свет) со св етодиодами 24В AC/DC | 1 | ST | 11001,66 | 12981.9588 | COS | Заказ | 15 недель |  |  | 12.05.2015 |  |  |  | Пуско-регулирующее оборудование | Программное обеспечение для панелей управления | Сигнальные стойки и маяки | KSB | 7320500202906 | 0.168 | KG | 0.301 | CDM
1SFA616080R4011 | COS1SFA616080R4011 | Сигнальная лампа-маячок KSB-401R красная постоянного свечения 12 -230В АС/DC | 1 | ST | 3081,94 | 3636.6892 | COS | Заказ | 15 недель |  |  | 12.05.2015 |  |  |  | Пуско-регулирующее оборудование | Программное обеспечение для панелей управления | Сигнальные стойки и маяки | KSB | 7320500202913 | 0.156 | KG | 0.301 | CDM
1SFA616080R4012 | COS1SFA616080R4012 | Сигнальная лампа-маячок KSB-401G зеленая постоянного свечения 12 -230В АС/DC | 1 | ST | 3081,94 | 3636.6892 | COS | Заказ | 15 недель |  |  | 12.05.2015 |  |  |  | Пуско-регулирующее оборудование | Программное обеспечение для панелей управления | Сигнальные стойки и маяки | KSB | 7320500202920 | 0.156 | KG | 0.301 | CDM
1SFA616080R4013 | COS1SFA616080R4013 | Сигнальная лампа-маячок KSB-401Y желтая постоянного свечения жел тая 12-230В АС/DC | 1 | ST | 3081,94 | 3636.6892 | COS | Заказ | 15 недель |  |  | 12.05.2015 |  |  |  | Пуско-регулирующее оборудование | Программное обеспечение для панелей управления | Сигнальные стойки и маяки | KSB | 7320500202937 | 0.156 | KG | 0.301 | CDM
1SFA616080R4014 | COS1SFA616080R4014 | Сигнальная лампа-маячок KSB-401L синяя постоянного свечения 12-2 30В АС/DC | 1 | ST | 3226,72 | 3807.5296 | COS | Заказ | 15 недель |  |  | 12.05.2015 |  |  |  | Пуско-регулирующее оборудование | Программное обеспечение для панелей управления | Сигнальные стойки и маяки | KSB | 7320500202944 | 0.156 | KG | 0.301 | CDM
1SFA616080R4018 | COS1SFA616080R4018 | Сигнальная лампа-маячок KSB-401C прозрачная постоянного свечения 12-230В АС/DC | 1 | ST | 3226,72 | 3807.5296 | COS | Заказ | 15 недель |  |  | 12.05.2015 |  |  |  | Пуско-регулирующее оборудование | Программное обеспечение для панелей управления | Сигнальные стойки и маяки | KSB | 7320500202951 | 0.156 | KG | 0.301 | CDM
1SFA616087R1000 | COS1SFA616087R1000 | Защита выкручивания KASB-1000 | 1 | ST | 422,02 | 497.9836 | COS | Заказ | 6 недель |  |  | 12.05.2015 |  |  |  | Пуско-регулирующее оборудование | Программное обеспечение для панелей управления | Сигнальные стойки и маяки | KASB | 7320500204191 | 0.008 | KG | 0.014 | CDM
1SFA616105R4001 | COS1SFA616105R4001 | Кнопка KP6-40R красная с резиновым колпачком IP66 с монтажной ко лодкой | 1 | ST | 499,03 | 588.8554 | COS | C | 5 недель |  |  | 12.05.2015 |  |  |  | Пуско-регулирующее оборудование | Программное обеспечение для панелей управления | Аппараты управл. и свет. сигнализации | KM | 7320500200469 | 0.025 | KG | 0.037 | CDM
1SFA616105R4002 | COS1SFA616105R4002 | Кнопка KP6-40G зеленая с резиновым колпачком IP66 с монтажной ко лодкой | 1 | ST | 499,03 | 588.8554 | COS | Заказ | 4 недели |  |  | 12.05.2015 |  |  |  | Пуско-регулирующее оборудование | Программное обеспечение для панелей управления | Аппараты управл. и свет. сигнализации | KM | 7320500200476 | 0.025 | KG | 0.037 | CDM
1SFA616105R4006 | COS1SFA616105R4006 | Кнопка KP6-40B черная с резиновым колпачком IP66 с монтажной кол одкой | 1 | ST | 499,03 | 588.8554 | COS | E | 5 недель |  |  | 12.05.2015 |  |  |  | Пуско-регулирующее оборудование | Программное обеспечение для панелей управления | Аппараты управл. и свет. сигнализации | KM | 7320500193945 | 0.025 | KG | 0.037 | CDM
1SFA616160R1001 |  | Кнопка сброса без штока KPR1-100R | 10 | ST | 377,35 | 445.273 | COS | Заказ | 4 недели |  |  | 12.05.2015 |  |  |  | Пуско-регулирующее оборудование | Программное обеспечение для панелей управления | Аппараты управл. и свет. сигнализации | KM | 7320500248607 | 0.023 | KG | 0.034 | CDM
1SFA616160R1002 |  | Кнопка сброса без штока KPR1-100G | 10 | ST | 383,51 | 452.5418 | COS | Заказ | 4 недели |  |  | 12.05.2015 |  |  |  | Пуско-регулирующее оборудование | Программное обеспечение для панелей управления | Аппараты управл. и свет. сигнализации | KM | 7320500248614 | 0.023 | KG | 0.034 | CDM
1SFA616160R1014 |  | Кнопка сброса без штока KPR1-101L синяя, с текстом R | 1 | ST | 377,35 | 445.273 | COS | Заказ | 5 недель |  |  | 12.05.2015 |  |  |  | Пуско-регулирующее оборудование | Программное обеспечение для панелей управления |  |  |  | 0.020 | KG | 0.050 | CDM
1SFA616162R1006 |  | Кнопка сброса со штоком KPR3-100B | 10 | ST | 408,15 | 481.617 | COS | Заказ | 12 недель |  |  | 12.05.2015 |  |  |  | Пуско-регулирующее оборудование | Программное обеспечение для панелей управления | Аппараты управл. и свет. сигнализации | KPR | 7320500248966 | 0.020 | KG | 168.200 | CCM
1SFA616162R1014 |  | Кнопка сброса со штоком KPR3-101L синяя, с текстом R | 1 | ST | 408,15 | 481.617 | COS | Заказ | 5 недель |  |  | 12.05.2015 |  |  |  | Пуско-регулирующее оборудование | Программное обеспечение для панелей управления | Аппараты управл. и свет. сигнализации | Аппараты управл. и свет. сигнализации |  | 0.027 | KG | 0.070 | CDM
1SFA616401R4010 | COS1SFA616401R4010 | Звонок KB1-4010 с непрерывным сигналом 24В AC/DC (в сборе) тольк о для дверного монтажа | 1 | ST | 1983,78 | 2340.8604 | COS | B | 4 недели | Продажа остатков |  | 12.05.2015 | 04.03.2015 |  |  | Пуско-регулирующее оборудование | Программное обеспечение для панелей управления | Аппараты управл. и свет. сигнализации | KB | 7320500200407 | 0.028 | KG | 0.055 | CDM
1SFA616401R4110 | COS1SFA616401R4110 | Звонок KB1-4110 с пульсирующим сигналом 24В AC/DC (в сборе) толь ко для дверного монтажа | 1 | ST | 1983,78 | 2340.8604 | COS | C | 4 недели | Продажа остатков |  | 12.05.2015 | 04.03.2015 |  |  | Пуско-регулирующее оборудование | Программное обеспечение для панелей управления | Аппараты управл. и свет. сигнализации | KB | 7320500200414 | 0.028 | KG | 0.055 | CDM
1SFA616401R4140 | COS1SFA616401R4140 | Звонок KB1-4140 с пульсирующим сигналом 220В AC (в сборе) только для дверного монтажа | 1 | ST | 1983,78 | 2340.8604 | COS | B | 15 недель | Продажа остатков |  | 12.05.2015 | 07.04.2015 |  |  | Пуско-регулирующее оборудование | Программное обеспечение для панелей управления | Аппараты управл. и свет. сигнализации | KB | 7320500200452 | 0.028 | KG | 0.055 | CDM
1SFA616410R3006 | COS1SFA616410R3006 | Ручка потенциометра KT-300B металл | 10 | ST | 985,73 | 1163.1614 | COS | Заказ | 4 недели |  |  | 12.05.2015 |  |  |  | Пуско-регулирующее оборудование | Программное обеспечение для панелей управления | Аппараты управл. и свет. сигнализации | KSS | 7320500218471 | 0.037 | KG | 0.022 | CDM
1SFA616901R9004 | COS1SFA616901R9004 | Колпачок с текстом для кнопок с подсветкой и ламп | 10 | ST | 75,47 | 89.0546 | COS | Заказ | 4 недели |  |  | 12.05.2015 |  |  |  | Пуско-регулирующее оборудование | Программное обеспечение для панелей управления | Аппараты управл. и свет. сигнализации | KSS | 7320500176825 | 0.001 | KG | 0.003 | CDM
1SFA616901R9005 |  | Маркировка для кнопки KTC1-9005 | 1 | ST | 75,47 | 89.0546 | COS | Заказ | 4 недели |  |  | 12.05.2015 |  |  |  | Пуско-регулирующее оборудование | Программное обеспечение для панелей управления | Светосигнальная аппаратура |  |  | 0.001 | KG | 0.009 | CDM
1SFA616901R9006 | COS1SFA616901R9006 | Колпачок с текстом для кнопок с подсветкой и ламп | 10 | ST | 75,47 | 89.0546 | COS | Заказ | 4 недели |  |  | 12.05.2015 |  |  |  | Пуско-регулирующее оборудование | Программное обеспечение для панелей управления | Аппараты управл. и свет. сигнализации | KSS | 7320500175767 | 0.001 | KG | 0.003 | CDM
1SFA616901R9009 | COS1SFA616901R9009 | Дополнительная вставка KTC1-9009 | 10 | ST | 75,47 | 89.0546 | COS | Заказ | 4 недели |  |  | 12.05.2015 |  |  |  | Пуско-регулирующее оборудование | Программное обеспечение для панелей управления | Аппараты управл. и свет. сигнализации | KSS | 7320500176597 | 0.001 | KG | 0.003 | CDM
1SFA616901R9015 |  | Маркировка для кнопки KTC1-9015 | 10 | ST | 75,47 | 89.0546 | COS | Заказ | 4 недели |  |  | 12.05.2015 |  |  |  | Пуско-регулирующее оборудование | Программное обеспечение для панелей управления | Аппараты управл. и свет. сигнализации | Аппараты управл. и свет. сигнализации | 7320500177013 | 0.010 | KG | 3.000 | CCM
1SFA616901R9016 |  | Маркировка для кнопки KTC1-9016 | 10 | ST | 75,47 | 89.0546 | COS | Заказ | 4 недели |  |  | 12.05.2015 |  |  |  | Пуско-регулирующее оборудование | Программное обеспечение для панелей управления | Аппараты управл. и свет. сигнализации | Аппараты управл. и свет. сигнализации | 7320500177006 | 0.010 | KG | 3.000 | CCM
1SFA616902R9006 | TEXTCAP KTC2-9006 | Колпачок с текстом для кнопок с подсветкой и ламп KTC2-9006 | 10 | ST | 75,47 | 89.0546 | COS | Заказ | 5 недель |  |  | 12.05.2015 |  | новая позиция |  | Пуско-регулирующее оборудование | Программное обеспечение для панелей управления | Светосигнальная аппаратура |  |  | 0.001 | KG | 0.008 | CDM
1SFA616902R9015 | TEXTCAP KTC2-9015 | Колпачок с текстом для кнопок с подсветкой и ламп KTC2-9015 | 10 | ST | 75,47 | 89.0546 | COS | Заказ | 5 недель |  |  | 12.05.2015 |  | новая позиция |  | Пуско-регулирующее оборудование | Программное обеспечение для панелей управления | Светосигнальная аппаратура |  |  | 0.001 | KG | 0.008 | CDM
1SFA616902R9016 | TEXTCAP KTC2-9016 | Колпачок с текстом для кнопок с подсветкой и ламп KTC2-9016 | 10 | ST | 75,47 | 89.0546 | COS | Заказ | 5 недель |  |  | 12.05.2015 |  | новая позиция |  | Пуско-регулирующее оборудование | Программное обеспечение для панелей управления | Светосигнальная аппаратура |  |  | 0.001 | KG | 0.008 | CDM
1SFA616902R9023 | TEXTCAP KTC2-9023 | Колпачок с текстом для кнопок с подсветкой и ламп KTC2-9023 | 10 | ST | 75,47 | 89.0546 | COS | Заказ | 5 недель |  |  | 12.05.2015 |  | новая позиция |  | Пуско-регулирующее оборудование | Программное обеспечение для панелей управления | Светосигнальная аппаратура |  |  | 0.001 | KG | 0.008 | CDM
1SFA616902R9027 |  | Колпачок с текстом для кнопок с подсветкой и ламп KTC2-9027 | 10 | ST | 75,47 | 89.0546 | COS | Заказ | 5 недель |  |  | 12.05.2015 |  | новая позиция |  | Пуско-регулирующее оборудование | Программное обеспечение для панелей управления | Светосигнальная аппаратура |  |  | 0.001 | KG | 0.008 | CDM
1SFA616905R9004 | COS1SFA616905R9004 | Колпачок с текстом KTC5-9004 для кнопок с подсветкой и сигнальных ламп | 10 | ST | 75,47 | 89.0546 | COS | Заказ | 4 недели |  |  | 12.05.2015 |  |  |  | Пуско-регулирующее оборудование | Программное обеспечение для панелей управления | Аппараты управл. и свет. сигнализации | KSS | 7320500181218 | 0.001 | KG | 0.003 | CDM
1SFA616906R9002 | COS1SFA616906R9002 | Колпачок с текстом TC6-9002 для кнопок с подсветкой и сигнальных ламп | 10 | ST | 75,47 | 89.0546 | COS | Заказ | 4 недели |  |  | 12.05.2015 |  |  |  | Пуско-регулирующее оборудование | Программное обеспечение для панелей управления | Аппараты управл. и свет. сигнализации | KSS | 7320500175323 | 0.001 | KG | 0.003 | CDM
1SFA616908R9015 |  | Маркировка для кнопки KTC8-9015 | 10 | ST | 75,47 | 89.0546 | COS | Заказ | 4 недели |  |  | 12.05.2015 |  |  |  | Пуско-регулирующее оборудование | Программное обеспечение для панелей управления | Аппараты управл. и свет. сигнализации | Аппараты управл. и свет. сигнализации |  | 0.002 | KG | 0.025 | CDM
1SFA616908R9016 |  | Маркировка для кнопки KTC8-9016 | 10 | ST | 75,47 | 89.0546 | COS | Заказ | 4 недели |  |  | 12.05.2015 |  |  |  | Пуско-регулирующее оборудование | Программное обеспечение для панелей управления | Аппараты управл. и свет. сигнализации | Аппараты управл. и свет. сигнализации |  | 0.002 | KG | 0.025 | CDM
1SFA616915R1005 | COS1SFA616915R1005 | Шильдик круглый пластиковый желтый EMERGENCY STOP для кнопо к ГРИБОК | 1 | ST | 98,57 | 116.3126 | COS | C | 5 недель |  |  | 12.05.2015 |  |  |  | Пуско-регулирующее оборудование | Программное обеспечение для панелей управления | Аппараты управл. и свет. сигнализации | Аппараты управл. и свет. сигнализации | 7320500201909 | 0.004 | KG | 0.010 | CDM
1SFA616920R8002 | COS1SFA616920R8002 | Защитный силиконовый колпачок KA1-8002 для выступающих кнопок ст епень защиты IP67 | 10 | ST | 0,00 | 0 | COS | Заказ | 4 недели | Снятие с заменой | 1SFA611920R8002 | 12.05.2015 | 18.03.2014 |  |  | Пуско-регулирующее оборудование | Программное обеспечение для панелей управления | Аппараты управл. и свет. сигнализации | K5SSV | 7320500191835 | 0.028 | KG | 0.010 | CDM
1SFA616920R8005 | COS1SFA616920R8005 | Усиливающая свечение линза KA1-8005 (устанавливается внутрь корп уса лампы) | 10 | ST | 110,89 | 130.8502 | COS | Заказ | 4 недели |  |  | 12.05.2015 |  |  |  | Пуско-регулирующее оборудование | Программное обеспечение для панелей управления | Аппараты управл. и свет. сигнализации | K5SSV | 7320500197356 | 0.013 | KG | 0.003 | CDM
1SFA616920R8010 | COS1SFA616920R8010 | Защита от случайного нажатия KA1-8010 для плоских кнопок | 1 | ST | 708,49 | 836.0182 | COS | C | 3 недели |  |  | 12.05.2015 |  |  |  | Пуско-регулирующее оборудование | Программное обеспечение для панелей управления | Аппараты управл. и свет. сигнализации | K5SSV | 7320500192511 | 0.010 | KG | 0.200 | CDM
1SFA616920R8021 |  | Кольцо декоративное KA1-8021 хромированный металл для кнопок | 10 | ST | 315,74 | 372.5732 | COS | Заказ | 7 недель |  |  | 12.05.2015 |  |  |  | Пуско-регулирующее оборудование | Программное обеспечение для панелей управления | Аппараты управл. и свет. сигнализации | K5SSV |  | 0.028 | KG | 6.000 | CDM
1SFA616920R8022 | COS1SFA616920R8022 | Кольцо черное пластиковое KA1-8022 (элемент корпуса модульных кн опок) | 10 | ST | 29,26 | 34.5268 | COS | Заказ | 4 недели |  |  | 12.05.2015 |  |  |  | Пуско-регулирующее оборудование | Программное обеспечение для панелей управления | Аппараты управл. и свет. сигнализации | K5SSV | 7320500192627 | 0.024 | KG | 0.008 | CDM
1SFA616920R8024 |  | Кольцо декоративное KA1-8024 хромированный металл для переключателей | 10 | ST | 315,74 | 372.5732 | COS | Заказ | 7 недель |  |  | 12.05.2015 |  |  |  | Пуско-регулирующее оборудование | Программное обеспечение для панелей управления | Аппараты управл. и свет. сигнализации | K5SSV |  | 0.028 | KG | 6.000 | CDM
1SFA616920R8027 | COS1SFA616920R8027 | Адаптер KA1-8027 пластик | 1 | ST | 260,29 | 307.1422 | COS | Заказ | 4 недели |  |  | 12.05.2015 |  |  |  | Пуско-регулирующее оборудование | Программное обеспечение для панелей управления | Аппараты управл. и свет. сигнализации | K5SSV | 7320500225615 | 0.032 | KG | 0.009 | CDM
1SFA616920R8028 | COS1SFA616920R8028 | Адаптер KA1-8028 металл | 1 | ST | 244,89 | 288.9702 | COS | Заказ | 4 недели |  |  | 12.05.2015 |  |  |  | Пуско-регулирующее оборудование | Программное обеспечение для панелей управления | Аппараты управл. и свет. сигнализации | K5SSV | 7320500225622 | 0.032 | KG | 0.009 | CDM
1SFA616920R8029 | COS1SFA616920R8029 | Адаптер KA1-8029 пластик | 1 | ST | 260,29 | 307.1422 | COS | C | 4 недели |  |  | 12.05.2015 |  |  |  | Пуско-регулирующее оборудование | Программное обеспечение для панелей управления | Аппараты управл. и свет. сигнализации | K5SSV | 7320500225639 | 0.032 | KG | 0.009 | CDM
1SFA616920R8030 | COS1SFA616920R8030 | Адаптер KA1-8030 металл | 1 | ST | 358,87 | 423.4666 | COS | Заказ | 4 недели |  |  | 12.05.2015 |  |  |  | Пуско-регулирующее оборудование | Программное обеспечение для панелей управления | Аппараты управл. и свет. сигнализации | K5SSV | 7320500225646 | 0.032 | KG | 0.009 | CDM
1SFA616920R8031 |  | Линза KA1-8031 для сигнальных ламп | 10 | ST | 123,22 | 145.3996 | COS | Заказ | 4 недели |  |  | 12.05.2015 |  |  |  | Пуско-регулирующее оборудование | Программное обеспечение для панелей управления | Аппараты управл. и свет. сигнализации | Аппараты управл. и свет. сигнализации | 7320500199954 | 0.028 | KG | 0.005 | CDM
1SFA616920R8032 |  | Линза KA1-8032 для сигнальных ламп | 10 | ST | 123,22 | 145.3996 | COS | Заказ | 4 недели |  |  | 12.05.2015 |  |  |  | Пуско-регулирующее оборудование | Программное обеспечение для панелей управления | Аппараты управл. и свет. сигнализации | Аппараты управл. и свет. сигнализации | 7320500199961 | 0.020 | KG | 3.000 | CCM
1SFA616920R8033 |  | Линза KA1-8033 для сигнальных ламп | 10 | ST | 123,22 | 145.3996 | COS | Заказ | 4 недели |  |  | 12.05.2015 |  |  |  | Пуско-регулирующее оборудование | Программное обеспечение для панелей управления | Аппараты управл. и свет. сигнализации | Аппараты управл. и свет. сигнализации | 7320500199978 | 0.020 | KG | 3.000 | CCM
1SFA616920R8034 |  | Линза KA1-8034 для сигнальных ламп | 10 | ST | 123,22 | 145.3996 | COS | Заказ | 4 недели |  |  | 12.05.2015 |  |  |  | Пуско-регулирующее оборудование | Программное обеспечение для панелей управления | Светосигнальная аппаратура |  |  | 0.020 | KG | 0.003 | CDM
1SFA616920R8035 |  | Линза KA1-8035 для сигнальных ламп | 10 | ST | 123,22 | 145.3996 | COS | Заказ | 4 недели |  |  | 12.05.2015 |  |  |  | Пуско-регулирующее оборудование | Программное обеспечение для панелей управления | Аппараты управл. и свет. сигнализации | K5SSV | 7320500199992 | 0.028 | KG | 31.700 | CCM
1SFA616920R8045 |  | Прокладка KA1-8045 | 10 | ST | 186,36 | 219.9048 | COS | Заказ | 7 недель |  |  | 12.05.2015 |  |  |  | Пуско-регулирующее оборудование | Программное обеспечение для панелей управления | Светосигнальная аппаратура |  |  | 0.010 | KG | 0.030 | CDM
1SFA616920R8046 | COS1SFA616920R8046 | Шток пластиковый KA-8046 включая крепежную гайку | 10 | ST | 117,06 | 138.1308 | COS | Заказ | 4 недели |  |  | 12.05.2015 |  |  |  | Пуско-регулирующее оборудование | Программное обеспечение для панелей управления | Аппараты управл. и свет. сигнализации | Аппараты управл. и свет. сигнализации | 7320500249246 | 0.001 | KG | 0.014 | CDM
1SFA616920R8052 | COS1SFA616920R8052 | Защитный силиконовый колпачок KA1-8052 для плоских кнопок степен ь защиты IP67 | 1 | ST | 0,00 | 0 | COS | Заказ | 3 недели | Снятие с заменой | 1SFA611920R8052 | 12.05.2015 | 18.04.2013 |  |  | Пуско-регулирующее оборудование | Программное обеспечение для панелей управления | Аппараты управл. и свет. сигнализации | K5SSV | 7320500021231 | 0.028 | KG | 0.013 | CDM
1SFA616920R8053 | COS1SFA616920R8053 | Защита от нажатия кнопок 40мм | 1 | ST | 203,31 | 239.9058 | COS | D | 5 недель |  |  | 12.05.2015 |  |  |  | Пуско-регулирующее оборудование | Программное обеспечение для панелей управления | Аппараты управл. и свет. сигнализации | Аппараты управл. и свет. сигнализации | 7320500249840 | 0.010 | KG | 0.025 | CDM
1SFA616920R8072 | COS1SFA616920R8072 | Ключ KA1-8072 для монтажа лампочек и светодиодов | 1 | ST | 87,79 | 103.5922 | COS | Заказ | 5 недель |  |  | 12.05.2015 |  |  |  | Пуско-регулирующее оборудование | Программное обеспечение для панелей управления | Аппараты управл. и свет. сигнализации | Аппараты управл. и свет. сигнализации | 7320500249970 | 0.002 | KG | 0.119 | CDM
1SFA616920R8073 | COS1SFA616920R8073 | Адаптер KA1-8073 метал. для монтажа заподлицо | 1 | ST | 292,64 | 345.3152 | COS | Заказ | 4 недели |  |  | 12.05.2015 |  |  |  | Пуско-регулирующее оборудование | Программное обеспечение для панелей управления | Аппараты управл. и свет. сигнализации | K5SSV | 7320500259702 | 0.060 | KG | 0.025 | CDM
1SFA616920R8080 | COS1SFA616920R8080 | Кольцо KA1-8080 черное пластиковое (элемент корпуса модульныхпе реключателей) | 1 | ST | 29,26 | 34.5268 | COS | Заказ | 4 недели |  |  | 12.05.2015 |  |  |  | Пуско-регулирующее оборудование | Программное обеспечение для панелей управления | Аппараты управл. и свет. сигнализации | K5SSV | 7320500317907 | 0.002 | KG | 0.010 | CDM
1SFA616920R8081 |  | Крышка KA1-8081 для кнопок | 10 | ST | 44,67 | 52.7106 | COS | Заказ | 4 недели |  |  | 12.05.2015 |  |  |  | Пуско-регулирующее оборудование | Программное обеспечение для панелей управления | Аппараты управл. и свет. сигнализации | Аппараты управл. и свет. сигнализации | 7320500247938 | 0.020 | KG | 3.000 | CCM
1SFA616920R8082 | COS1SFA616920R8082 | Крышка KA1-8082 для кнопок | 10 | ST | 29,26 | 34.5268 | COS | Заказ | 4 недели |  |  | 12.05.2015 |  |  |  | Пуско-регулирующее оборудование | Программное обеспечение для панелей управления | Аппараты управл. и свет. сигнализации | K5SSV | 7320500247945 | 0.034 | KG | 0.005 | CDM
1SFA616920R8083 |  | Крышка KA1-8083 для кнопок желтая | 1 | ST | 44,67 | 52.7106 | COS | Заказ | 5 недель |  |  | 12.05.2015 |  |  |  | Пуско-регулирующее оборудование | Программное обеспечение для панелей управления | Светосигнальная аппаратура |  |  | 0.015 | KG | 0.009 | CDM
1SFA616920R8084 |  | Крышка KA1-8084 для кнопок синяя | 1 | ST | 44,67 | 52.7106 | COS | Заказ | 5 недель |  |  | 12.05.2015 |  |  |  | Пуско-регулирующее оборудование | Программное обеспечение для панелей управления | Светосигнальная аппаратура |  |  | 0.015 | KG | 0.009 | CDM
1SFA616920R8101 |  | Линза KA1-8101 красная для кнопок с подсветкой | 10 | ST | 83,17 | 98.1406 | COS | Заказ | 5 недель |  |  | 12.05.2015 |  |  |  | Пуско-регулирующее оборудование | Программное обеспечение для панелей управления | Светосигнальная аппаратура |  |  | 0.015 | KG | 0.003 | CDM
1SFA616920R8102 | COS1SFA616920R8102 | Линза KA1-8102 зеленая для кнопок с подсветкой | 10 | ST | 83,17 | 98.1406 | COS | Заказ | 5 недель |  |  | 12.05.2015 |  |  |  | Пуско-регулирующее оборудование | Программное обеспечение для панелей управления | Светосигнальная аппаратура |  | 7320500248089 | 0.015 | KG | 0.003 | CDM
1SFA616920R8103 |  | Линза KA1-8103 желтая для кнопок с подсветкой | 10 | ST | 83,17 | 98.1406 | COS | Заказ | 5 недель |  |  | 12.05.2015 |  |  |  | Пуско-регулирующее оборудование | Программное обеспечение для панелей управления | Светосигнальная аппаратура |  |  | 0.015 | KG | 0.003 | CDM
1SFA616920R8104 |  | Линза KA1-8104 синяя для кнопок с подсветкой | 10 | ST | 83,17 | 98.1406 | COS | Заказ | 5 недель |  |  | 12.05.2015 |  |  |  | Пуско-регулирующее оборудование | Программное обеспечение для панелей управления | Светосигнальная аппаратура |  |  | 0.015 | KG | 0.003 | CDM
1SFA616920R8105 |  | Линза KA1-8105 белая для кнопок с подсветкой | 10 | ST | 83,17 | 98.1406 | COS | Заказ | 5 недель |  |  | 12.05.2015 |  |  |  | Пуско-регулирующее оборудование | Программное обеспечение для панелей управления | Светосигнальная аппаратура |  |  | 0.015 | KG | 0.003 | CDM
1SFA616920R8108 |  | Линза KA1-8108 прозрачная для кнопок с подсветкой | 10 | ST | 83,17 | 98.1406 | COS | Заказ | 5 недель |  |  | 12.05.2015 |  |  |  | Пуско-регулирующее оборудование | Программное обеспечение для панелей управления | Светосигнальная аппаратура |  | 7320500248126 | 0.015 | KG | 0.003 | CDM
1SFA616920R8120 | COS1SFA616920R8120 | Держатель KA1-8120 широкого шильдика | 100 | ST | 46,21 | 54.5278 | COS | A | 1 неделя |  |  | 12.05.2015 |  |  |  | Пуско-регулирующее оборудование | Программное обеспечение для панелей управления | Аппараты управл. и свет. сигнализации | K5SSV | 7320500259474 | 0.001 | KG | 0.050 | CDM
1SFA616920R8121 | COS1SFA616920R8121 | Шильдик KA1-8121 широкий | 100 | ST | 23,10 | 27.258 | COS | A | 1 неделя |  |  | 12.05.2015 |  |  |  | Пуско-регулирующее оборудование | Программное обеспечение для панелей управления | Аппараты управл. и свет. сигнализации | K5SSV | 7320500259559 | 0.001 | KG | 0.002 | CDM
1SFA616921R2011 | COS1SFA616921R2011 | Светодиод KA2-2011 красный 12В DC | 20 | ST | 331,14 | 390.7452 | COS | Заказ | 4 недели |  |  | 12.05.2015 |  |  |  | Пуско-регулирующее оборудование | Программное обеспечение для панелей управления | Аппараты управл. и свет. сигнализации | Аппараты управл. и свет. сигнализации | 7320500240342 | 0.005 | KG | 0.001 | CDM
1SFA616921R2012 | COS1SFA616921R2012 | Светодиод KA2-2012 зеленый 12В DC | 20 | ST | 331,14 | 390.7452 | COS | Заказ | 4 недели |  |  | 12.05.2015 |  |  |  | Пуско-регулирующее оборудование | Программное обеспечение для панелей управления | Аппараты управл. и свет. сигнализации | Аппараты управл. и свет. сигнализации | 7320500240359 | 0.005 | KG | 0.001 | CDM
1SFA616921R2013 | COS1SFA616921R2013 | Светодиод KA2-2013 желтый 12В DC | 20 | ST | 331,14 | 390.7452 | COS | Заказ | 4 недели |  |  | 12.05.2015 |  |  |  | Пуско-регулирующее оборудование | Программное обеспечение для панелей управления | Аппараты управл. и свет. сигнализации | Аппараты управл. и свет. сигнализации | 7320500240366 | 0.005 | KG | 0.001 | CDM
1SFA616921R2014 | COS1SFA616921R2014 | Светодиод KA2-2014 синий 12В DC | 20 | ST | 331,14 | 390.7452 | COS | Заказ | 4 недели |  |  | 12.05.2015 |  |  |  | Пуско-регулирующее оборудование | Программное обеспечение для панелей управления | Аппараты управл. и свет. сигнализации | Аппараты управл. и свет. сигнализации | 7320500240373 | 0.005 | KG | 0.001 | CDM
1SFA616921R2015 | COS1SFA616921R2015 | Светодиод KA2-2015 белый 12В DC | 20 | ST | 331,14 | 390.7452 | COS | Заказ | 4 недели |  |  | 12.05.2015 |  |  |  | Пуско-регулирующее оборудование | Программное обеспечение для панелей управления | Аппараты управл. и свет. сигнализации | Аппараты управл. и свет. сигнализации | 7320500240380 | 0.005 | KG | 0.001 | CDM
1SFA616921R2021 | COS1SFA616921R2021 | Светодиод KA2-2021 красный 24В AC/DC | 1 | ST | 312,66 | 368.9388 | COS | C | 3 недели |  |  | 12.05.2015 |  |  |  | Пуско-регулирующее оборудование | Программное обеспечение для панелей управления | Аппараты управл. и свет. сигнализации | K5SSV | 7320500201091 | 0.005 | KG | 0.001 | CDM
1SFA616921R2022 | COS1SFA616921R2022 | Светодиод KA2-2022 зеленый 24В AC/DC | 1 | ST | 361,95 | 427.101 | COS | B | 1 неделя |  |  | 12.05.2015 |  |  |  | Пуско-регулирующее оборудование | Программное обеспечение для панелей управления | Аппараты управл. и свет. сигнализации | K5SSV | 7320500201107 | 0.005 | KG | 0.001 | CDM
1SFA616921R2023 | COS1SFA616921R2023 | Светодиод KA2-2023 желтый 24В AC/DC | 1 | ST | 312,66 | 368.9388 | COS | C | 3 недели |  |  | 12.05.2015 |  |  |  | Пуско-регулирующее оборудование | Программное обеспечение для панелей управления | Аппараты управл. и свет. сигнализации | K5SSV | 7320500201114 | 0.005 | KG | 0.001 | CDM
1SFA616921R2024 | COS1SFA616921R2024 | Светодиод KA2-2024 синий 24В AC/DC | 20 | ST | 494,40 | 583.392 | COS | Заказ | 4 недели |  |  | 12.05.2015 |  |  |  | Пуско-регулирующее оборудование | Программное обеспечение для панелей управления | Аппараты управл. и свет. сигнализации | K5SSV | 7320500201121 | 0.005 | KG | 0.001 | CDM
1SFA616921R2025 | COS1SFA616921R2025 | Светодиод KA2-2025 белый 24В AC/DC | 1 | ST | 494,40 | 583.392 | COS | B | 3 недели |  |  | 12.05.2015 |  |  |  | Пуско-регулирующее оборудование | Программное обеспечение для панелей управления | Аппараты управл. и свет. сигнализации | K5SSV | 7320500201138 | 0.005 | KG | 0.001 | CDM
1SFA616921R2041 | COS1SFA616921R2041 | Светодиод KA2-2041 красный 48В AC/DC | 20 | ST | 312,66 | 368.9388 | COS | Заказ | 4 недели |  |  | 12.05.2015 |  |  |  | Пуско-регулирующее оборудование | Программное обеспечение для панелей управления | Аппараты управл. и свет. сигнализации | K5SSV | 7320500256077 | 0.005 | KG | 0.001 | CDM
1SFA616921R2042 | COS1SFA616921R2042 | Светодиод KA2-2042 зеленый 48В AC/DC | 20 | ST | 312,66 | 368.9388 | COS | Заказ | 4 недели |  |  | 12.05.2015 |  |  |  | Пуско-регулирующее оборудование | Программное обеспечение для панелей управления | Аппараты управл. и свет. сигнализации | K5SSV | 7320500256084 | 0.005 | KG | 0.001 | CDM
1SFA616921R2043 | COS1SFA616921R2043 | Светодиод KA2-2043 желтый 48В AC/DC | 20 | ST | 312,66 | 368.9388 | COS | Заказ | 4 недели |  |  | 12.05.2015 |  |  |  | Пуско-регулирующее оборудование | Программное обеспечение для панелей управления | Аппараты управл. и свет. сигнализации | K5SSV | 7320500256091 | 0.005 | KG | 0.001 | CDM
1SFA616921R2044 | COS1SFA616921R2044 | Светодиод KA2-2044 синий 48В AC/DC | 20 | ST | 531,37 | 627.0166 | COS | Заказ | 4 недели |  |  | 12.05.2015 |  |  |  | Пуско-регулирующее оборудование | Программное обеспечение для панелей управления | Аппараты управл. и свет. сигнализации | K5SSV | 7320500256107 | 0.005 | KG | 0.001 | CDM
1SFA616921R2045 | COS1SFA616921R2045 | Светодиод KA2-2045 белый 48В AC/DC | 20 | ST | 531,37 | 627.0166 | COS | Заказ | 4 недели |  |  | 12.05.2015 |  |  |  | Пуско-регулирующее оборудование | Программное обеспечение для панелей управления | Аппараты управл. и свет. сигнализации | K5SSV | 7320500256114 | 0.005 | KG | 0.001 | CDM
1SFA616921R2051 | COS1SFA616921R2051 | Светодиод KA2-2051 красный 60В AC/DC | 20 | ST | 331,14 | 390.7452 | COS | Заказ | 4 недели | Продажа остатков |  | 12.05.2015 | 11.02.2015 |  |  | Пуско-регулирующее оборудование | Программное обеспечение для панелей управления | Аппараты управл. и свет. сигнализации | Аппараты управл. и свет. сигнализации | 7320500258644 | 0.001 | KG | 0.001 | CDM
1SFA616921R2052 | COS1SFA616921R2052 | Светодиод KA2-2052 зеленый 60В AC/DC | 20 | ST | 331,14 | 390.7452 | COS | Заказ | 4 недели | Продажа остатков |  | 12.05.2015 | 11.02.2015 |  |  | Пуско-регулирующее оборудование | Программное обеспечение для панелей управления | Аппараты управл. и свет. сигнализации | Аппараты управл. и свет. сигнализации | 7320500258651 | 0.001 | KG | 0.001 | CDM
1SFA616921R2053 | COS1SFA616921R2053 | Светодиод KA2-2053 желтый 60В AC/DC | 20 | ST | 331,14 | 390.7452 | COS | Заказ | 4 недели | Продажа остатков |  | 12.05.2015 | 11.02.2015 |  |  | Пуско-регулирующее оборудование | Программное обеспечение для панелей управления | Аппараты управл. и свет. сигнализации | Аппараты управл. и свет. сигнализации | 7320500258668 | 0.001 | KG | 0.001 | CDM
1SFA616921R2054 | COS1SFA616921R2054 | Светодиод KA2-2054 синий 60В AC/DC | 20 | ST | 531,37 | 627.0166 | COS | Заказ | 4 недели | Продажа остатков |  | 12.05.2015 | 11.02.2015 |  |  | Пуско-регулирующее оборудование | Программное обеспечение для панелей управления | Аппараты управл. и свет. сигнализации | Аппараты управл. и свет. сигнализации | 7320500258675 | 0.001 | KG | 0.001 | CDM
1SFA616921R2055 | COS1SFA616921R2055 | Светодиод KA2-2055 белый 60В AC/DC | 20 | ST | 531,37 | 627.0166 | COS | Заказ | 4 недели | Продажа остатков |  | 12.05.2015 | 11.02.2015 |  |  | Пуско-регулирующее оборудование | Программное обеспечение для панелей управления | Аппараты управл. и свет. сигнализации | Аппараты управл. и свет. сигнализации | 7320500258682 | 0.001 | KG | 0.001 | CDM
1SFA616921R2131 | COS1SFA616921R2131 | Светодиод KA2-2131 красный 110-130В AC | 20 | ST | 312,66 | 368.9388 | COS | Заказ | 4 недели | Продажа остатков |  | 12.05.2015 | 11.02.2015 |  |  | Пуско-регулирующее оборудование | Программное обеспечение для панелей управления | Аппараты управл. и свет. сигнализации | K5SSV | 7320500201145 | 0.005 | KG | 0.001 | CDM
1SFA616921R2132 | COS1SFA616921R2132 | Светодиод KA2-2132 зеленый 110-130В AC | 20 | ST | 312,66 | 368.9388 | COS | Заказ | 4 недели | Продажа остатков |  | 12.05.2015 | 11.02.2015 |  |  | Пуско-регулирующее оборудование | Программное обеспечение для панелей управления | Аппараты управл. и свет. сигнализации | K5SSV | 7320500201152 | 0.005 | KG | 0.001 | CDM
1SFA616921R2133 | COS1SFA616921R2133 | Светодиод KA2-2133 желтый 110-130В AC | 20 | ST | 312,66 | 368.9388 | COS | Заказ | 4 недели | Продажа остатков |  | 12.05.2015 | 11.02.2015 |  |  | Пуско-регулирующее оборудование | Программное обеспечение для панелей управления | Аппараты управл. и свет. сигнализации | K5SSV | 7320500201169 | 0.005 | KG | 0.001 | CDM
1SFA616921R2134 | COS1SFA616921R2134 | Светодиод KA2-2134 синий 110-130В AC | 20 | ST | 531,37 | 627.0166 | COS | Заказ | 4 недели | Продажа остатков |  | 12.05.2015 | 11.02.2015 |  |  | Пуско-регулирующее оборудование | Программное обеспечение для панелей управления | Аппараты управл. и свет. сигнализации | K5SSV | 7320500201176 | 0.005 | KG | 0.001 | CDM
1SFA616921R2135 | COS1SFA616921R2135 | Светодиод KA2-2135 белый 110-130В AC | 20 | ST | 531,37 | 627.0166 | COS | Заказ | 4 недели | Продажа остатков |  | 12.05.2015 | 11.02.2015 |  |  | Пуско-регулирующее оборудование | Программное обеспечение для панелей управления | Аппараты управл. и свет. сигнализации | K5SSV | 7320500201183 | 0.005 | KG | 0.001 | CDM
1SFA616921R2141 | COS1SFA616921R2141 | Светодиод KA2-2141 красный 110-130В AC/DC | 20 | ST | 331,14 | 390.7452 | COS | Заказ | 4 недели | Продажа остатков |  | 12.05.2015 | 11.02.2015 |  |  | Пуско-регулирующее оборудование | Программное обеспечение для панелей управления | Аппараты управл. и свет. сигнализации | Аппараты управл. и свет. сигнализации | 7320500240397 | 0.005 | KG | 0.001 | CDM
1SFA616921R2142 | COS1SFA616921R2142 | Светодиод KA2-2142 зеленый 110-130В AC/DC | 20 | ST | 331,14 | 390.7452 | COS | Заказ | 4 недели | Продажа остатков |  | 12.05.2015 | 11.02.2015 |  |  | Пуско-регулирующее оборудование | Программное обеспечение для панелей управления | Аппараты управл. и свет. сигнализации | Аппараты управл. и свет. сигнализации | 7320500240403 | 0.005 | KG | 0.001 | CDM
1SFA616921R2143 | COS1SFA616921R2143 | Светодиод KA2-2143 желтый 110-130В AC/DC | 20 | ST | 331,14 | 390.7452 | COS | Заказ | 4 недели | Продажа остатков |  | 12.05.2015 | 11.02.2015 |  |  | Пуско-регулирующее оборудование | Программное обеспечение для панелей управления | Аппараты управл. и свет. сигнализации | Аппараты управл. и свет. сигнализации | 7320500240410 | 0.005 | KG | 0.001 | CDM
1SFA616921R2144 | COS1SFA616921R2144 | Светодиод KA2-2144 синий 110-130В AC/DC | 20 | ST | 531,37 | 627.0166 | COS | Заказ | 4 недели | Продажа остатков |  | 12.05.2015 | 11.02.2015 |  |  | Пуско-регулирующее оборудование | Программное обеспечение для панелей управления | Аппараты управл. и свет. сигнализации | Аппараты управл. и свет. сигнализации | 7320500240427 | 0.005 | KG | 0.001 | CDM
1SFA616921R2145 | COS1SFA616921R2145 | Светодиод KA2-2145 белый 110-130В AC/DC | 20 | ST | 531,37 | 627.0166 | COS | Заказ | 5 недель | Продажа остатков |  | 12.05.2015 | 11.02.2015 |  |  | Пуско-регулирующее оборудование | Программное обеспечение для панелей управления | Аппараты управл. и свет. сигнализации | Аппараты управл. и свет. сигнализации | 7320500240434 | 0.005 | KG | 0.001 | CDM
1SFA616921R2221 | COS1SFA616921R2221 | Светодиод KA2-2221 красный 230В AC | 20 | ST | 294,18 | 347.1324 | COS | B | 3 недели | Продажа остатков |  | 12.05.2015 | 18.03.2015 |  |  | Пуско-регулирующее оборудование | Программное обеспечение для панелей управления | Аппараты управл. и свет. сигнализации | K5SSV | 7320500201190 | 0.005 | KG | 0.001 | CDM
1SFA616921R2222 | COS1SFA616921R2222 | Светодиод KA2-2222 зеленый 230В AC | 20 | ST | 361,95 | 427.101 | COS | A | 1 неделя | Продажа остатков |  | 12.05.2015 | 18.03.2015 |  |  | Пуско-регулирующее оборудование | Программное обеспечение для панелей управления | Аппараты управл. и свет. сигнализации | K5SSV | 7320500201206 | 0.005 | KG | 0.001 | CDM
1SFA616921R2223 | COS1SFA616921R2223 | Светодиод KA2-2223 желтый 230В AC | 20 | ST | 294,18 | 347.1324 | COS | C | 3 недели | Продажа остатков |  | 12.05.2015 | 18.03.2015 |  |  | Пуско-регулирующее оборудование | Программное обеспечение для панелей управления | Аппараты управл. и свет. сигнализации | K5SSV | 7320500201213 | 0.005 | KG | 0.001 | CDM
1SFA616921R2224 | COS1SFA616921R2224 | Светодиод KA2-2224 синий 230В AC | 20 | ST | 494,40 | 583.392 | COS | Заказ | 4 недели | Продажа остатков |  | 12.05.2015 | 07.04.2015 |  |  | Пуско-регулирующее оборудование | Программное обеспечение для панелей управления | Аппараты управл. и свет. сигнализации | K5SSV | 7320500201220 | 0.005 | KG | 0.001 | CDM
1SFA616921R2225 | COS1SFA616921R2225 | Светодиод KA2-2225 белый 230В AC | 20 | ST | 494,40 | 583.392 | COS | B | 3 недели | Продажа остатков |  | 12.05.2015 | 18.03.2015 |  |  | Пуско-регулирующее оборудование | Программное обеспечение для панелей управления | Аппараты управл. и свет. сигнализации | K5SSV | 7320500201237 | 0.005 | KG | 0.001 | CDM
1SFA616921R2231 |  | Светодиод KA2-2231 красный 230В AC/DC | 20 | ST | 381,97 | 450.7246 | COS | Заказ | 4 недели | Продажа остатков |  | 12.05.2015 | 11.02.2015 |  |  | Пуско-регулирующее оборудование | Программное обеспечение для панелей управления | Аппараты управл. и свет. сигнализации | K5SSV | 7320500359600 | 0.006 | KG | 0.001 | CDM
1SFA616921R2232 |  | Светодиод KA2-2232 зеленый 230В AC/DC | 20 | ST | 494,40 | 583.392 | COS | Заказ | 5 недель | Продажа остатков |  | 12.05.2015 | 11.02.2015 |  |  | Пуско-регулирующее оборудование | Программное обеспечение для панелей управления | Аппараты управл. и свет. сигнализации | K5SSV | 7320500359617 | 0.006 | KG | 0.001 | CDM
1SFA616921R2233 |  | Светодиод KA2-2233 жёлтый 230В AC/DC | 20 | ST | 381,97 | 450.7246 | COS | Заказ | 4 недели | Продажа остатков |  | 12.05.2015 | 11.02.2015 |  |  | Пуско-регулирующее оборудование | Программное обеспечение для панелей управления | Аппараты управл. и свет. сигнализации | M2SS | 7320500359624 | 0.005 | KG | 0.010 | CDM
1SFA616921R2234 |  | Светодиод KA2-2234 синий 230В AC/DC | 20 | ST | 494,40 | 583.392 | COS | Заказ | 4 недели | Продажа остатков |  | 12.05.2015 | 11.02.2015 |  |  | Пуско-регулирующее оборудование | Программное обеспечение для панелей управления | Аппараты управл. и свет. сигнализации | M2SS | 7320500359631 | 0.005 | KG | 0.192 | CCM
1SFA616921R2235 |  | Светодиод KA2-2235 белый 230B AC/DC | 20 | ST | 494,40 | 583.392 | COS | Заказ | 4 недели | Продажа остатков |  | 12.05.2015 | 11.02.2015 |  |  | Пуско-регулирующее оборудование | Программное обеспечение для панелей управления | Аппараты управл. и свет. сигнализации | K5SSV | 7320500359648 | 0.006 | KG | 0.001 | CDM
1SFA616922R1018 | COS1SFA616922R1018 | Лампочка KA3-1018 12 В AC/DC 7Вт для KSB | 10 | ST | 207,93 | 245.3574 | COS | Заказ | 15 недель |  |  | 12.05.2015 |  |  |  | Пуско-регулирующее оборудование | Программное обеспечение для панелей управления | Аппараты управл. и свет. сигнализации | K5SSV | 7320500206195 | 0.013 | KG | 0.016 | CDM
1SFA616922R1028 | COS1SFA616922R1028 | Лампочка KA3-1028 24 В AC/DC 7Вт для KSB | 10 | ST | 207,93 | 245.3574 | COS | Заказ | 4 недели |  |  | 12.05.2015 |  |  |  | Пуско-регулирующее оборудование | Программное обеспечение для панелей управления | Аппараты управл. и свет. сигнализации | K5SSV | 7320500206201 | 0.013 | KG | 0.016 | CDM
1SFA616922R1118 | COS1SFA616922R1118 | Лампочка KA3-1118 115 В AC/DC 7Вт для KSB | 10 | ST | 217,17 | 256.2606 | COS | Заказ | 15 недель |  |  | 12.05.2015 |  |  |  | Пуско-регулирующее оборудование | Программное обеспечение для панелей управления | Аппараты управл. и свет. сигнализации | K5SSV | 7320500206218 | 0.013 | KG | 0.016 | CDM
1SFA616922R1148 | COS1SFA616922R1148 | Лампочка KA3-1148 220-260 В AC/DC 7-10Вт для KSB | 10 | ST | 217,17 | 256.2606 | COS | Заказ | 4 недели |  |  | 12.05.2015 |  |  |  | Пуско-регулирующее оборудование | Программное обеспечение для панелей управления | Аппараты управл. и свет. сигнализации | K5SSV | 7320500206225 | 0.013 | KG | 0.016 | CDM
1SFA616923R1028 | COS1SFA616923R1028 | Лампочка KA4-1028 24 В AC/DC 5Вт для стоек K70 | 10 | ST | 207,93 | 245.3574 | COS | C | 4 недели |  |  | 12.05.2015 |  |  |  | Пуско-регулирующее оборудование | Программное обеспечение для панелей управления | Аппараты управл. и свет. сигнализации | K5SSV | 7320500206232 | 0.011 | KG | 0.016 | CDM
1SFA616923R1118 | COS1SFA616923R1118 | Лампочка KA4-1118 115 В AC/DC 5Вт для стоек K70 | 10 | ST | 217,17 | 256.2606 | COS | Новинка | 15 недель |  |  | 12.05.2015 |  |  |  | Пуско-регулирующее оборудование | Программное обеспечение для панелей управления | Аппараты управл. и свет. сигнализации | K5SSV | 7320500206249 | 0.011 | KG | 0.016 | CDM
1SFA616923R1148 | COS1SFA616923R1148 | Лампочка KA4-1148 230 В AC/DC 5Вт для стоек K70 | 10 | ST | 217,17 | 256.2606 | COS | Новинка | 15 недель |  |  | 12.05.2015 |  |  |  | Пуско-регулирующее оборудование | Программное обеспечение для панелей управления | Аппараты управл. и свет. сигнализации | K5SSV | 7320500206256 | 0.011 | KG | 0.016 | CDM
1SFA616924R1021 | COS1SFA616924R1021 | Светодиод для сигнальных стоек KA4-1021 красный 24 В AC/DC | 1 | ST | 3410,00 | 4023.8 | COS | Заказ | 6 недель |  |  | 12.05.2015 |  |  |  | Пуско-регулирующее оборудование | Программное обеспечение для панелей управления | Аппараты управл. и свет. сигнализации | Аппараты управл. и свет. сигнализации | 7320500252550 | 0.011 | KG | 0.036 | CDM
1SFA616924R1022 | COS1SFA616924R1022 | Светодиод для сигнальных стоек KA4-1022 зеленый 24 В AC/DC | 1 | ST | 3410,00 | 4023.8 | COS | Заказ | 6 недель |  |  | 12.05.2015 |  |  |  | Пуско-регулирующее оборудование | Программное обеспечение для панелей управления | Аппараты управл. и свет. сигнализации | Аппараты управл. и свет. сигнализации | 7320500252567 | 0.011 | KG | 0.036 | CDM
1SFA616924R1023 | COS1SFA616924R1023 | Светодиод для сигнальных стоек KA4-1023 желтый 24 В AC/DC | 1 | ST | 3410,00 | 4023.8 | COS | Заказ | 6 недель |  |  | 12.05.2015 |  |  |  | Пуско-регулирующее оборудование | Программное обеспечение для панелей управления | Аппараты управл. и свет. сигнализации | Аппараты управл. и свет. сигнализации | 7320500252574 | 0.011 | KG | 0.036 | CDM
1SFA616924R1024 | COS1SFA616924R1024 | Светодиод для сигнальных стоек KA4-1024 синий 24 В AC/DC | 1 | ST | 5661,78 | 6680.9004 | COS | Заказ | 6 недель |  |  | 12.05.2015 |  |  |  | Пуско-регулирующее оборудование | Программное обеспечение для панелей управления | Аппараты управл. и свет. сигнализации | Аппараты управл. и свет. сигнализации | 7320500252581 | 0.011 | KG | 0.036 | CDM
1SFA616924R1025 | COS1SFA616924R1025 | Светодиод для сигнальных стоек KA4-1025 24В AC/DC | 1 | ST | 5661,78 | 6680.9004 | COS | Заказ | 6 недель |  |  | 12.05.2015 |  |  |  | Пуско-регулирующее оборудование | Программное обеспечение для панелей управления | Аппараты управл. и свет. сигнализации | Аппараты управл. и свет. сигнализации | 7320500252598 | 0.011 | KG | 0.036 | CDM
1SFA616950R1002 | COS1SFA616950R1002 | Трансформатор KTR1-1002 напряжение 220/6В AC с патроном | 1 | ST | 1550,98 | 1830.1564 | COS | Заказ | 15 недель |  |  | 12.05.2015 |  |  |  | Пуско-регулирующее оборудование | Программное обеспечение для панелей управления | Аппараты управл. и свет. сигнализации | KSS | 7320500204238 | 0.115 | KG | 0.051 | CDM
1SFA616950R1003 | COS1SFA616950R1003 | Трансформатор KTR1-1003 напряжение 380/6В AC с патроном | 1 | ST | 1550,98 | 1830.1564 | COS | Заказ | 15 недель |  |  | 12.05.2015 |  |  |  | Пуско-регулирующее оборудование | Программное обеспечение для панелей управления | Аппараты управл. и свет. сигнализации | KSS | 7320500204245 | 0.115 | KG | 0.051 | CDM
1SFA616950R1011 | COS1SFA616950R1011 | Трансформатор KTR1-1011 напряжение 110..127/24В AC с патроном | 1 | ST | 1550,98 | 1830.1564 | COS | Заказ | 15 недель |  |  | 12.05.2015 |  |  |  | Пуско-регулирующее оборудование | Программное обеспечение для панелей управления | Аппараты управл. и свет. сигнализации | KSS | 7320500204276 | 0.115 | KG | 0.051 | CDM
1SFA616950R1012 | COS1SFA616950R1012 | Трансформатор KTR1-1012 напряжение 220..250/24В AC с патроном | 1 | ST | 1550,98 | 1830.1564 | COS | Заказ | 15 недель |  |  | 12.05.2015 |  |  |  | Пуско-регулирующее оборудование | Программное обеспечение для панелей управления | Аппараты управл. и свет. сигнализации | KSS | 7320500204283 | 0.115 | KG | 0.051 | CDM
1SFA616950R1013 | COS1SFA616950R1013 | Трансформатор KTR1-1013 напряжение 380..420/24В AC с патроном | 1 | ST | 1550,98 | 1830.1564 | COS | Заказ | 15 недель |  |  | 12.05.2015 |  |  |  | Пуско-регулирующее оборудование | Программное обеспечение для панелей управления | Аппараты управл. и свет. сигнализации | KSS | 7320500204290 | 0.115 | KG | 0.051 | CDM
1SFA616950R2011 | COS1SFA616950R2011 | Трансформатор KTR1-2011 напряжение 110..127/24В AC | 1 | ST | 1358,46 | 1602.9828 | COS | Заказ | 15 недель |  |  | 12.05.2015 |  |  |  | Пуско-регулирующее оборудование | Программное обеспечение для панелей управления | Аппараты управл. и свет. сигнализации | KSS | 7320500204368 | 0.116 | KG | 0.051 | CDM
1SFA616950R2012 | COS1SFA616950R2012 | Трансформатор KTR1-2012 напряжение 220..250/24В AC | 1 | ST | 1358,46 | 1602.9828 | COS | Заказ | 15 недель |  |  | 12.05.2015 |  |  |  | Пуско-регулирующее оборудование | Программное обеспечение для панелей управления | Аппараты управл. и свет. сигнализации | KSS | 7320500204375 | 0.116 | KG | 0.051 | CDM
1SFA619100L3076 |  | Кнопка L-MARK CP1-30B-11 черная без фиксации 1НО+1HЗ с текстом по запросу клиента | 1 | ST | 520,59 | 614.2962 | COS | Заказ | 5 недель |  |  | 12.05.2015 |  |  |  | Пуско-регулирующее оборудование | Программное обеспечение для панелей управления | Аппараты управл. и свет. сигнализации | Аппараты управл. и свет. сигнализации |  | 0.022 | KG | 0.050 | CDM
1SFA619100R1012 | 1SFA619100R1012 | Кнопка CP1-10G-10 зеленая без фиксации 1HO | 10 | ST | 298,80 | 352.584 | COS | Заказ | 7 недель |  |  | 12.05.2015 |  |  |  | Пуско-регулирующее оборудование | Программное обеспечение для панелей управления | Светосигнальная аппаратура |  |  | 0.025 | KG | 0.050 | CDM
1SFA619100R1111 |  | Кнопка с подсветкой CP1-11R-10 красная 24В AC/DC с плоской клавишей без фиксации 1НО | 1 | ST | 394,29 | 465.2622 | COS | Заказ | 7 недель |  |  | 12.05.2015 |  |  |  | Пуско-регулирующее оборудование | Программное обеспечение для панелей управления | Аппараты управл. и свет. сигнализации | CL | 7320500400562 | 0.018 | KG | 46.260 | CCM
1SFA619100R1112 |  | Кнопка с подсветкой CP1-11G-10 зеленая 24В AC/DC с плоской клавишей без фиксации 1НО | 1 | ST | 394,29 | 465.2622 | COS | Заказ | 7 недель |  |  | 12.05.2015 |  |  |  | Пуско-регулирующее оборудование | Программное обеспечение для панелей управления | Аппараты управл. и свет. сигнализации | CL | 7320500400579 | 0.018 | KG | 46.260 | CCM
1SFA619100R1113 |  | Кнопка с подсветкой CP1-11Y-10 желтая 24В AC/DC с плоской клавишей без фиксации 1НО | 1 | ST | 394,29 | 465.2622 | COS | Заказ | 7 недель |  |  | 12.05.2015 |  |  |  | Пуско-регулирующее оборудование | Программное обеспечение для панелей управления | Аппараты управл. и свет. сигнализации | CL | 7320500400586 | 0.018 | KG | 46.260 | CCM
1SFA619100R1141 |  | Кнопка с подсветкой CP1-11R-01 красная 24В AC/DC с плоской клавишей без фиксации 1НЗ | 10 | ST | 394,29 | 465.2622 | COS | Заказ | 7 недель |  |  | 12.05.2015 |  |  |  | Пуско-регулирующее оборудование | Программное обеспечение для панелей управления | Аппараты управл. и свет. сигнализации | CL | 7320500402108 | 0.018 | KG | 46.260 | CCM
1SFA619100R1211 |  | Кнопка с подсветкой CP1-12R-10 красная 110-130В AC/DC с плоской клавишей без фиксации 1НО | 1 | ST | 394,29 | 465.2622 | COS | Заказ | 7 недель |  |  | 12.05.2015 |  |  |  | Пуско-регулирующее оборудование | Программное обеспечение для панелей управления | Аппараты управл. и свет. сигнализации | CL | 7320500402115 | 0.018 | KG | 46.260 | CCM
1SFA619100R1212 |  | Кнопка с подсветкой CP1-12G-10 зеленая 110-130В AC/DC с плоской клавишей без фиксации 1НО | 1 | ST | 394,29 | 465.2622 | COS | Заказ | 7 недель |  |  | 12.05.2015 |  |  |  | Пуско-регулирующее оборудование | Программное обеспечение для панелей управления | Аппараты управл. и свет. сигнализации | CL | 7320500402122 | 0.018 | KG | 46.260 | CCM
1SFA619100R1213 |  | Кнопка с подсветкой CP1-12Y-10 желтая 110-130В AC/DC с плоской клавишей без фиксации 1НО | 1 | ST | 394,29 | 465.2622 | COS | Заказ | 7 недель |  |  | 12.05.2015 |  |  |  | Пуско-регулирующее оборудование | Программное обеспечение для панелей управления | Аппараты управл. и свет. сигнализации | CL | 7320500402139 | 0.018 | KG | 46.260 | CCM
1SFA619100R1241 |  | Кнопка с подсветкой CP1-12R-01 красная 110-130В AC/DC с плоской клавишей без фиксации 1НЗ | 1 | ST | 394,29 | 465.2622 | COS | Заказ | 7 недель |  |  | 12.05.2015 |  |  |  | Пуско-регулирующее оборудование | Программное обеспечение для панелей управления | Аппараты управл. и свет. сигнализации | CL | 7320500402146 | 0.018 | KG | 46.260 | CCM
1SFA619100R1311 |  | Кнопка с подсветкой CP1-13R-10 красная 220В AC/DC с плоской клавишей без фиксации 1НО | 1 | ST | 394,29 | 465.2622 | COS | Заказ | 7 недель |  |  | 12.05.2015 |  |  |  | Пуско-регулирующее оборудование | Программное обеспечение для панелей управления | Аппараты управл. и свет. сигнализации | CL | 7320500402153 | 0.018 | KG | 46.260 | CCM
1SFA619100R1312 |  | Кнопка с подсветкой CP1-13G-10 зеленая 220В AC/DC с плоской клавишей без фиксации 1НО | 10 | ST | 394,29 | 465.2622 | COS | Заказ | 7 недель |  |  | 12.05.2015 |  |  |  | Пуско-регулирующее оборудование | Программное обеспечение для панелей управления | Аппараты управл. и свет. сигнализации | CL | 7320500402160 | 0.018 | KG | 46.260 | CCM
1SFA619100R1313 |  | Кнопка с подсветкой CP1-13Y-10 желтая 220В AC/DC с плоской клавишей без фиксации 1НО | 1 | ST | 394,29 | 465.2622 | COS | Заказ | 7 недель |  |  | 12.05.2015 |  |  |  | Пуско-регулирующее оборудование | Программное обеспечение для панелей управления | Аппараты управл. и свет. сигнализации | CL | 7320500402177 | 0.018 | KG | 46.260 | CCM
1SFA619100R1341 |  | Кнопка с подсветкой CP1-13R-01 красная 220В AC/DC с плоской клавишей без фиксации 1НЗ | 10 | ST | 394,29 | 465.2622 | COS | Заказ | 7 недель |  |  | 12.05.2015 |  |  |  | Пуско-регулирующее оборудование | Программное обеспечение для панелей управления | Аппараты управл. и свет. сигнализации | CL | 7320500402191 | 0.018 | KG | 46.260 | CCM
1SFA619100R3011 | COS1SFA619100R3011 | Кнопка CP1-30R-10 красная без фиксации 1HO | 10 | ST | 317,28 | 374.3904 | COS | B | 3 недели |  |  | 12.05.2015 |  |  |  | Пуско-регулирующее оборудование | Программное обеспечение для панелей управления | Аппараты управл. и свет. сигнализации | CL | 7320500241417 | 0.038 | KG | 0.047 | CDM
1SFA619100R3012 | COS1SFA619100R3012 | Кнопка CP1-30G-10 зеленая без фиксации 1HO | 10 | ST | 317,28 | 374.3904 | COS | A | 1 неделя |  |  | 12.05.2015 |  |  |  | Пуско-регулирующее оборудование | Программное обеспечение для панелей управления | Аппараты управл. и свет. сигнализации | CL | 7320500241424 | 0.038 | KG | 0.047 | CDM
1SFA619100R3013 | COS1SFA619100R3013 | Кнопка CP1-30Y-10 желтая без фиксации 1HO | 10 | ST | 317,28 | 374.3904 | COS | E | 6 недель |  |  | 12.05.2015 |  |  |  | Пуско-регулирующее оборудование | Программное обеспечение для панелей управления | Аппараты управл. и свет. сигнализации | CL | 7320500241431 | 0.038 | KG | 0.047 | CDM
1SFA619100R3014 | COS1SFA619100R3014 | Кнопка CP1-30L-10 синяя без фиксации 1HO | 10 | ST | 317,28 | 374.3904 | COS | Заказ | 7 недель |  |  | 12.05.2015 |  |  |  | Пуско-регулирующее оборудование | Программное обеспечение для панелей управления | Аппараты управл. и свет. сигнализации | CL | 7320500241448 | 0.038 | KG | 0.047 | CDM
1SFA619100R3015 | COS1SFA619100R3015 | Кнопка CP1-30W-10 белая без фиксации 1HO | 10 | ST | 317,28 | 374.3904 | COS | Заказ | 4 недели |  |  | 12.05.2015 |  |  |  | Пуско-регулирующее оборудование | Программное обеспечение для панелей управления | Аппараты управл. и свет. сигнализации | CL | 7320500241455 | 0.038 | KG | 0.047 | CDM
1SFA619100R3016 | COS1SFA619100R3016 | Кнопка CP1-30B-10 черная без фиксации 1HO | 10 | ST | 317,28 | 374.3904 | COS | B | 1 неделя |  |  | 12.05.2015 |  |  |  | Пуско-регулирующее оборудование | Программное обеспечение для панелей управления | Аппараты управл. и свет. сигнализации | CL | 7320500241462 | 0.038 | KG | 0.047 | CDM
1SFA619100R3021 | COS1SFA619100R3021 | Кнопка CP1-30R-20 красная без фиксации 2HO | 10 | ST | 425,10 | 501.618 | COS | C | 3 недели |  |  | 12.05.2015 |  |  |  | Пуско-регулирующее оборудование | Программное обеспечение для панелей управления | Аппараты управл. и свет. сигнализации | CL | 7320500241486 | 0.043 | KG | 0.047 | CDM
1SFA619100R3022 | COS1SFA619100R3022 | Кнопка CP1-30G-20 зеленая без фиксации 2HO | 10 | ST | 425,10 | 501.618 | COS | C | 7 недель |  |  | 12.05.2015 |  |  |  | Пуско-регулирующее оборудование | Программное обеспечение для панелей управления | Аппараты управл. и свет. сигнализации | CL | 7320500241493 | 0.043 | KG | 0.047 | CDM
1SFA619100R3023 | COS1SFA619100R3023 | Кнопка CP1-30Y-20 желтая без фиксации 2HO | 10 | ST | 425,10 | 501.618 | COS | Заказ | 4 недели |  |  | 12.05.2015 |  |  |  | Пуско-регулирующее оборудование | Программное обеспечение для панелей управления | Аппараты управл. и свет. сигнализации | CL | 7320500241509 | 0.043 | KG | 0.047 | CDM
1SFA619100R3024 | COS1SFA619100R3024 | Кнопка CP1-30L-20 синяя без фиксации 2HO | 10 | ST | 425,10 | 501.618 | COS | Заказ | 4 недели |  |  | 12.05.2015 |  |  |  | Пуско-регулирующее оборудование | Программное обеспечение для панелей управления | Аппараты управл. и свет. сигнализации | CL | 7320500241516 | 0.043 | KG | 0.047 | CDM
1SFA619100R3025 | COS1SFA619100R3025 | Кнопка CP1-30W-20 белая без фиксации 2HO | 10 | ST | 425,10 | 501.618 | COS | Заказ | 7 недель |  |  | 12.05.2015 |  |  |  | Пуско-регулирующее оборудование | Программное обеспечение для панелей управления | Аппараты управл. и свет. сигнализации | CL | 7320500241523 | 0.043 | KG | 0.047 | CDM
1SFA619100R3026 | COS1SFA619100R3026 | Кнопка CP1-30B-20 черная без фиксации 2HO | 10 | ST | 425,10 | 501.618 | COS | C | 5 недель |  |  | 12.05.2015 |  |  |  | Пуско-регулирующее оборудование | Программное обеспечение для панелей управления | Аппараты управл. и свет. сигнализации | CL | 7320500241530 | 0.043 | KG | 0.047 | CDM
1SFA619100R3041 | COS1SFA619100R3041 | Кнопка CP1-30R-01 красная без фиксации 1HЗ | 10 | ST | 317,28 | 374.3904 | COS | A | 1 неделя |  |  | 12.05.2015 |  |  |  | Пуско-регулирующее оборудование | Программное обеспечение для панелей управления | Аппараты управл. и свет. сигнализации | CL | 7320500241554 | 0.038 | KG | 0.047 | CDM
1SFA619100R3042 | COS1SFA619100R3042 | Кнопка CP1-30G-01 зеленая без фиксации 1HЗ | 10 | ST | 317,28 | 374.3904 | COS | E | 7 недель |  |  | 12.05.2015 |  |  |  | Пуско-регулирующее оборудование | Программное обеспечение для панелей управления | Аппараты управл. и свет. сигнализации | CL | 7320500241561 | 0.038 | KG | 0.047 | CDM
1SFA619100R3043 | COS1SFA619100R3043 | Кнопка CP1-30Y-01 желтая без фиксации 1HЗ | 10 | ST | 317,28 | 374.3904 | COS | Заказ | 4 недели |  |  | 12.05.2015 |  |  |  | Пуско-регулирующее оборудование | Программное обеспечение для панелей управления | Аппараты управл. и свет. сигнализации | CL | 7320500241578 | 0.038 | KG | 0.047 | CDM
1SFA619100R3044 | COS1SFA619100R3044 | Кнопка CP1-30L-01 синяя без фиксации 1HЗ | 10 | ST | 317,28 | 374.3904 | COS | Заказ | 4 недели |  |  | 12.05.2015 |  |  |  | Пуско-регулирующее оборудование | Программное обеспечение для панелей управления | Аппараты управл. и свет. сигнализации | CL | 7320500241585 | 0.038 | KG | 0.047 | CDM
1SFA619100R3045 | COS1SFA619100R3045 | Кнопка CP1-30W-01 белая без фиксации 1HЗ | 10 | ST | 317,28 | 374.3904 | COS | Заказ | 4 недели |  |  | 12.05.2015 |  |  |  | Пуско-регулирующее оборудование | Программное обеспечение для панелей управления | Аппараты управл. и свет. сигнализации | CL | 7320500241592 | 0.038 | KG | 0.047 | CDM
1SFA619100R3046 | COS1SFA619100R3046 | Кнопка CP1-30B-01 черная без фиксации 1HЗ | 10 | ST | 317,28 | 374.3904 | COS | C | 5 недель |  |  | 12.05.2015 |  |  |  | Пуско-регулирующее оборудование | Программное обеспечение для панелей управления | Аппараты управл. и свет. сигнализации | CL | 7320500241608 | 0.038 | KG | 0.047 | CDM
1SFA619100R3051 | COS1SFA619100R3051 | Кнопка CP1-30R-02 красная без фиксации 2HЗ | 10 | ST | 425,10 | 501.618 | COS | C | 7 недель |  |  | 12.05.2015 |  |  |  | Пуско-регулирующее оборудование | Программное обеспечение для панелей управления | Аппараты управл. и свет. сигнализации | CL | 7320500241622 | 0.043 | KG | 0.047 | CDM
1SFA619100R3052 | COS1SFA619100R3052 | Кнопка CP1-30G-02 зеленая без фиксации 2HЗ | 10 | ST | 425,10 | 501.618 | COS | Заказ | 4 недели |  |  | 12.05.2015 |  |  |  | Пуско-регулирующее оборудование | Программное обеспечение для панелей управления | Аппараты управл. и свет. сигнализации | CL | 7320500241639 | 0.043 | KG | 0.047 | CDM
1SFA619100R3053 | COS1SFA619100R3053 | Кнопка CP1-30Y-02 желтая без фиксации 2HЗ | 10 | ST | 425,10 | 501.618 | COS | Заказ | 4 недели |  |  | 12.05.2015 |  |  |  | Пуско-регулирующее оборудование | Программное обеспечение для панелей управления | Аппараты управл. и свет. сигнализации | CL | 7320500241646 | 0.043 | KG | 0.047 | CDM
1SFA619100R3054 | COS1SFA619100R3054 | Кнопка CP1-30L-02 синяя без фиксации 2HЗ | 10 | ST | 425,10 | 501.618 | COS | Заказ | 7 недель |  |  | 12.05.2015 |  |  |  | Пуско-регулирующее оборудование | Программное обеспечение для панелей управления | Аппараты управл. и свет. сигнализации | CL | 7320500241653 | 0.043 | KG | 0.047 | CDM
1SFA619100R3055 | COS1SFA619100R3055 | Кнопка CP1-30W-02 белая без фиксации 2HЗ | 10 | ST | 425,10 | 501.618 | COS | Заказ | 4 недели |  |  | 12.05.2015 |  |  |  | Пуско-регулирующее оборудование | Программное обеспечение для панелей управления | Аппараты управл. и свет. сигнализации | CL | 7320500241660 | 0.043 | KG | 0.047 | CDM
1SFA619100R3056 | COS1SFA619100R3056 | Кнопка CP1-30B-02 черная без фиксации 2HЗ | 10 | ST | 425,10 | 501.618 | COS | Заказ | 4 недели |  |  | 12.05.2015 |  |  |  | Пуско-регулирующее оборудование | Программное обеспечение для панелей управления | Аппараты управл. и свет. сигнализации | CL | 7320500241677 | 0.043 | KG | 0.047 | CDM
1SFA619100R3071 | COS1SFA619100R3071 | Кнопка CP1-30R-11 красная без фиксации 1НО+1HЗ | 10 | ST | 425,10 | 501.618 | COS | A | 1 неделя |  |  | 12.05.2015 |  |  |  | Пуско-регулирующее оборудование | Программное обеспечение для панелей управления | Аппараты управл. и свет. сигнализации | CL | 7320500241691 | 0.043 | KG | 0.047 | CDM
1SFA619100R3072 | COS1SFA619100R3072 | Кнопка CP1-30G-11 зеленая без фиксации 1НО+1HЗ | 10 | ST | 425,10 | 501.618 | COS | B | 3 недели |  |  | 12.05.2015 |  |  |  | Пуско-регулирующее оборудование | Программное обеспечение для панелей управления | Аппараты управл. и свет. сигнализации | CL | 7320500241707 | 0.043 | KG | 0.047 | CDM
1SFA619100R3073 | COS1SFA619100R3073 | Кнопка CP1-30Y-11 желтая без фиксации 1НО+1HЗ | 10 | ST | 425,10 | 501.618 | COS | E | 7 недель |  |  | 12.05.2015 |  |  |  | Пуско-регулирующее оборудование | Программное обеспечение для панелей управления | Аппараты управл. и свет. сигнализации | CL | 7320500241714 | 0.043 | KG | 0.047 | CDM
1SFA619100R3074 | COS1SFA619100R3074 | Кнопка CP1-30L-11 синяя без фиксации 1НО+1HЗ | 10 | ST | 425,10 | 501.618 | COS | Заказ | 7 недель |  |  | 12.05.2015 |  |  |  | Пуско-регулирующее оборудование | Программное обеспечение для панелей управления | Аппараты управл. и свет. сигнализации | CL | 7320500241721 | 0.043 | KG | 0.047 | CDM
1SFA619100R3075 | COS1SFA619100R3075 | Кнопка CP1-30W-11 белая без фиксации 1НО+1HЗ | 10 | ST | 425,10 | 501.618 | COS | Заказ | 7 недель |  |  | 12.05.2015 |  |  |  | Пуско-регулирующее оборудование | Программное обеспечение для панелей управления | Аппараты управл. и свет. сигнализации | CL | 7320500241738 | 0.043 | KG | 0.047 | CDM
1SFA619100R3076 | COS1SFA619100R3076 | Кнопка CP1-30B-11 черная без фиксации 1НО+1HЗ | 10 | ST | 425,10 | 501.618 | COS | B | 3 недели |  |  | 12.05.2015 |  |  |  | Пуско-регулирующее оборудование | Программное обеспечение для панелей управления | Аппараты управл. и свет. сигнализации | CL | 7320500241745 | 0.043 | KG | 0.047 | CDM
1SFA619101R1111 |  | Кнопка с подсветкой CP2-11R-10 красная 24В AC/DC с плоской клавишей с фиксацией 1НО | 1 | ST | 394,29 | 465.2622 | COS | Заказ | 7 недель |  |  | 12.05.2015 |  |  |  | Пуско-регулирующее оборудование | Программное обеспечение для панелей управления | Аппараты управл. и свет. сигнализации | CL | 7320500400449 | 0.018 | KG | 46.260 | CCM
1SFA619101R1112 |  | Кнопка с подсветкой CP2-11G-10 зеленая 24В AC/DC с плоской клавишей с фиксацией 1НО | 1 | ST | 394,29 | 465.2622 | COS | Заказ | 7 недель |  |  | 12.05.2015 |  |  |  | Пуско-регулирующее оборудование | Программное обеспечение для панелей управления | Аппараты управл. и свет. сигнализации | CL | 7320500400456 | 0.018 | KG | 46.260 | CCM
1SFA619101R1113 |  | Кнопка с подсветкой CP2-11Y-10 желтая 24В AC/DC с плоской клавишей с фиксацией 1НО | 1 | ST | 394,29 | 465.2622 | COS | Заказ | 7 недель |  |  | 12.05.2015 |  |  |  | Пуско-регулирующее оборудование | Программное обеспечение для панелей управления | Аппараты управл. и свет. сигнализации | CL | 7320500400463 | 0.018 | KG | 46.260 | CCM
1SFA619101R1141 |  | Кнопка с подсветкой CP2-11R-01 красная 24В AC/DC с плоской клавишей с фиксацией 1НЗ | 10 | ST | 388,13 | 457.9934 | COS | Заказ | 7 недель |  |  | 12.05.2015 |  |  |  | Пуско-регулирующее оборудование | Программное обеспечение для панелей управления | Аппараты управл. и свет. сигнализации | CL | 7320500400470 | 0.018 | KG | 46.260 | CCM
1SFA619101R1211 |  | Кнопка с подсветкой CP2-12R-10 красная 110-130В AC/DC с плоской клавишей с фиксацией 1НО | 1 | ST | 394,29 | 465.2622 | COS | Заказ | 7 недель |  |  | 12.05.2015 |  |  |  | Пуско-регулирующее оборудование | Программное обеспечение для панелей управления | Аппараты управл. и свет. сигнализации | CL | 7320500400487 | 0.018 | KG | 46.260 | CCM
1SFA619101R1212 |  | Кнопка с подсветкой CP2-12G-10 зеленая 110-130В AC/DC с плоской клавишей с фиксацией 1НО | 1 | ST | 394,29 | 465.2622 | COS | Заказ | 7 недель |  |  | 12.05.2015 |  |  |  | Пуско-регулирующее оборудование | Программное обеспечение для панелей управления | Аппараты управл. и свет. сигнализации | CL | 7320500400494 | 0.018 | KG | 46.260 | CCM
1SFA619101R1213 |  | Кнопка с подсветкой CP2-12Y-10 желтая 110-130В AC/DC с плоской клавишей с фиксацией 1НО | 1 | ST | 394,29 | 465.2622 | COS | Заказ | 7 недель |  |  | 12.05.2015 |  |  |  | Пуско-регулирующее оборудование | Программное обеспечение для панелей управления | Аппараты управл. и свет. сигнализации | CL | 7320500400500 | 0.018 | KG | 46.260 | CCM
1SFA619101R1241 |  | Кнопка с подсветкой CP2-12R-01 красная 110-130В AC/DC с плоской клавишей с фиксацией 1НЗ | 1 | ST | 394,29 | 465.2622 | COS | Заказ | 7 недель |  |  | 12.05.2015 |  |  |  | Пуско-регулирующее оборудование | Программное обеспечение для панелей управления | Аппараты управл. и свет. сигнализации | CL | 7320500400517 | 0.018 | KG | 46.260 | CCM
1SFA619101R1311 |  | Кнопка с подсветкой CP2-13R-10 красная 220В AC/DC с плоской клавишей с фиксацией 1НО | 1 | ST | 394,29 | 465.2622 | COS | Заказ | 7 недель |  |  | 12.05.2015 |  |  |  | Пуско-регулирующее оборудование | Программное обеспечение для панелей управления | Аппараты управл. и свет. сигнализации | CL | 7320500400524 | 0.018 | KG | 46.260 | CCM
1SFA619101R1312 |  | Кнопка с подсветкой CP2-13G-10 зеленая 220В AC/DC с плоской клавишей с фиксацией 1НО | 1 | ST | 394,29 | 465.2622 | COS | Заказ | 7 недель |  |  | 12.05.2015 |  |  |  | Пуско-регулирующее оборудование | Программное обеспечение для панелей управления | Аппараты управл. и свет. сигнализации | CL | 7320500400531 | 0.018 | KG | 46.260 | CCM
1SFA619101R1313 |  | Кнопка с подсветкой CP2-13Y-10 желтая 220В AC/DC с плоской клавишей с фиксацией 1НО | 1 | ST | 394,29 | 465.2622 | COS | Заказ | 7 недель |  |  | 12.05.2015 |  |  |  | Пуско-регулирующее оборудование | Программное обеспечение для панелей управления | Аппараты управл. и свет. сигнализации | CL | 7320500400548 | 0.018 | KG | 46.260 | CCM
1SFA619101R1341 |  | Кнопка с подсветкой CP2-13R-01 красная 220В AC/DC с плоской клавишей с фиксацией 1НЗ | 1 | ST | 394,29 | 465.2622 | COS | Заказ | 7 недель |  |  | 12.05.2015 |  |  |  | Пуско-регулирующее оборудование | Программное обеспечение для панелей управления | Аппараты управл. и свет. сигнализации | CL | 7320500400555 | 0.018 | KG | 46.260 | CCM
1SFA619101R3011 | COS1SFA619101R3011 | Кнопка CP2-30R-10 красная с фиксацией 1HO | 10 | ST | 317,28 | 374.3904 | COS | Заказ | 7 недель |  |  | 12.05.2015 |  |  |  | Пуско-регулирующее оборудование | Программное обеспечение для панелей управления | Аппараты управл. и свет. сигнализации | CL | 7320500242469 | 0.038 | KG | 0.047 | CDM
1SFA619101R3012 | COS1SFA619101R3012 | Кнопка CP2-30G-10 зеленая с фиксацией 1HO | 10 | ST | 317,28 | 374.3904 | COS | C | 7 недель |  |  | 12.05.2015 |  |  |  | Пуско-регулирующее оборудование | Программное обеспечение для панелей управления | Аппараты управл. и свет. сигнализации | CL | 7320500242476 | 0.038 | KG | 0.047 | CDM
1SFA619101R3013 | COS1SFA619101R3013 | Кнопка CP2-30Y-10 желтая с фиксацией 1HO | 10 | ST | 317,28 | 374.3904 | COS | Заказ | 4 недели |  |  | 12.05.2015 |  |  |  | Пуско-регулирующее оборудование | Программное обеспечение для панелей управления | Аппараты управл. и свет. сигнализации | CL | 7320500242483 | 0.038 | KG | 0.047 | CDM
1SFA619101R3014 | COS1SFA619101R3014 | Кнопка CP2-30L-10 синяя с фиксацией 1HO | 10 | ST | 317,28 | 374.3904 | COS | Заказ | 4 недели |  |  | 12.05.2015 |  |  |  | Пуско-регулирующее оборудование | Программное обеспечение для панелей управления | Аппараты управл. и свет. сигнализации | CL | 7320500242490 | 0.038 | KG | 0.047 | CDM
1SFA619101R3015 | COS1SFA619101R3015 | Кнопка CP2-30W-10 белая с фиксацией 1HO | 10 | ST | 317,28 | 374.3904 | COS | Заказ | 7 недель |  |  | 12.05.2015 |  |  |  | Пуско-регулирующее оборудование | Программное обеспечение для панелей управления | Аппараты управл. и свет. сигнализации | CL | 7320500242506 | 0.038 | KG | 0.047 | CDM
1SFA619101R3016 | COS1SFA619101R3016 | Кнопка CP2-30B-10 черная с фиксацией 1HO | 10 | ST | 317,28 | 374.3904 | COS | Заказ | 6 недель |  |  | 12.05.2015 |  |  |  | Пуско-регулирующее оборудование | Программное обеспечение для панелей управления | Аппараты управл. и свет. сигнализации | CL | 7320500242513 | 0.038 | KG | 0.047 | CDM
1SFA619101R3021 | COS1SFA619101R3021 | Кнопка CP2-30R-20 красная с фиксацией 2HO | 10 | ST | 425,10 | 501.618 | COS | Заказ | 4 недели |  |  | 12.05.2015 |  |  |  | Пуско-регулирующее оборудование | Программное обеспечение для панелей управления | Аппараты управл. и свет. сигнализации | CL | 7320500242537 | 0.043 | KG | 0.047 | CDM
1SFA619101R3022 | COS1SFA619101R3022 | Кнопка CP2-30G-20 зеленая с фиксацией 2HO | 10 | ST | 425,10 | 501.618 | COS | Заказ | 7 недель |  |  | 12.05.2015 |  |  |  | Пуско-регулирующее оборудование | Программное обеспечение для панелей управления | Аппараты управл. и свет. сигнализации | CL | 7320500242544 | 0.043 | KG | 0.047 | CDM
1SFA619101R3023 | COS1SFA619101R3023 | Кнопка CP2-30Y-20 желтая с фиксацией 2HO | 10 | ST | 425,10 | 501.618 | COS | Заказ | 4 недели |  |  | 12.05.2015 |  |  |  | Пуско-регулирующее оборудование | Программное обеспечение для панелей управления | Аппараты управл. и свет. сигнализации | CL | 7320500242551 | 0.043 | KG | 0.047 | CDM
1SFA619101R3024 | COS1SFA619101R3024 | Кнопка CP2-30L-20 синяя с фиксацией 2HO | 10 | ST | 425,10 | 501.618 | COS | Заказ | 6 недель |  |  | 12.05.2015 |  |  |  | Пуско-регулирующее оборудование | Программное обеспечение для панелей управления | Аппараты управл. и свет. сигнализации | CL | 7320500242568 | 0.043 | KG | 0.047 | CDM
1SFA619101R3025 | COS1SFA619101R3025 | Кнопка CP2-30W-20 белая с фиксацией 2HO | 10 | ST | 425,10 | 501.618 | COS | Заказ | 4 недели |  |  | 12.05.2015 |  |  |  | Пуско-регулирующее оборудование | Программное обеспечение для панелей управления | Аппараты управл. и свет. сигнализации | CL | 7320500242575 | 0.043 | KG | 0.047 | CDM
1SFA619101R3026 | COS1SFA619101R3026 | Кнопка CP2-30B-20 черная с фиксацией 2HO | 10 | ST | 425,10 | 501.618 | COS | Заказ | 7 недель |  |  | 12.05.2015 |  |  |  | Пуско-регулирующее оборудование | Программное обеспечение для панелей управления | Аппараты управл. и свет. сигнализации | CL | 7320500242582 | 0.043 | KG | 0.047 | CDM
1SFA619101R3041 | COS1SFA619101R3041 | Кнопка CP2-30R-01 красная с фиксацией 1HЗ | 10 | ST | 425,10 | 501.618 | COS | Заказ | 7 недель |  |  | 12.05.2015 |  |  |  | Пуско-регулирующее оборудование | Программное обеспечение для панелей управления | Аппараты управл. и свет. сигнализации | CL | 7320500242605 | 0.038 | KG | 0.047 | CDM
1SFA619101R3042 | COS1SFA619101R3042 | Кнопка CP2-30G-01 зеленая с фиксацией 1HЗ | 10 | ST | 317,28 | 374.3904 | COS | Заказ | 4 недели |  |  | 12.05.2015 |  |  |  | Пуско-регулирующее оборудование | Программное обеспечение для панелей управления | Аппараты управл. и свет. сигнализации | CL | 7320500242612 | 0.038 | KG | 0.047 | CDM
1SFA619101R3043 | COS1SFA619101R3043 | Кнопка CP2-30Y-01 желтая с фиксацией 1HЗ | 10 | ST | 317,28 | 374.3904 | COS | Заказ | 4 недели |  |  | 12.05.2015 |  |  |  | Пуско-регулирующее оборудование | Программное обеспечение для панелей управления | Аппараты управл. и свет. сигнализации | CL | 7320500242629 | 0.038 | KG | 0.047 | CDM
1SFA619101R3044 | COS1SFA619101R3044 | Кнопка CP2-30L-01 синяя с фиксацией 1HЗ | 10 | ST | 317,28 | 374.3904 | COS | Заказ | 4 недели |  |  | 12.05.2015 |  |  |  | Пуско-регулирующее оборудование | Программное обеспечение для панелей управления | Аппараты управл. и свет. сигнализации | CL | 7320500242636 | 0.038 | KG | 0.047 | CDM
1SFA619101R3045 | COS1SFA619101R3045 | Кнопка CP2-30W-01 белая с фиксацией 1HЗ | 10 | ST | 317,28 | 374.3904 | COS | Заказ | 4 недели |  |  | 12.05.2015 |  |  |  | Пуско-регулирующее оборудование | Программное обеспечение для панелей управления | Аппараты управл. и свет. сигнализации | CL | 7320500242643 | 0.038 | KG | 0.047 | CDM
1SFA619101R3046 | COS1SFA619101R3046 | Кнопка CP2-30B-01 черная с фиксацией 1HЗ | 10 | ST | 317,28 | 374.3904 | COS | Заказ | 4 недели |  |  | 12.05.2015 |  |  |  | Пуско-регулирующее оборудование | Программное обеспечение для панелей управления | Аппараты управл. и свет. сигнализации | CL | 7320500242650 | 0.038 | KG | 0.047 | CDM
1SFA619101R3051 | COS1SFA619101R3051 | Кнопка CP2-30R-02 красная с фиксацией 2HЗ | 10 | ST | 425,10 | 501.618 | COS | Заказ | 4 недели |  |  | 12.05.2015 |  |  |  | Пуско-регулирующее оборудование | Программное обеспечение для панелей управления | Аппараты управл. и свет. сигнализации | CL | 7320500242674 | 0.043 | KG | 0.047 | CDM
1SFA619101R3052 | COS1SFA619101R3052 | Кнопка CP2-30G-02 зеленая с фиксацией 2HЗ | 10 | ST | 425,10 | 501.618 | COS | Заказ | 4 недели |  |  | 12.05.2015 |  |  |  | Пуско-регулирующее оборудование | Программное обеспечение для панелей управления | Аппараты управл. и свет. сигнализации | CL | 7320500242681 | 0.043 | KG | 0.047 | CDM
1SFA619101R3053 | COS1SFA619101R3053 | Кнопка CP2-30Y-02 желтая с фиксацией 2HЗ | 10 | ST | 425,10 | 501.618 | COS | Заказ | 4 недели |  |  | 12.05.2015 |  |  |  | Пуско-регулирующее оборудование | Программное обеспечение для панелей управления | Аппараты управл. и свет. сигнализации | CL | 7320500242698 | 0.043 | KG | 0.047 | CDM
1SFA619101R3054 | COS1SFA619101R3054 | Кнопка CP2-30L-02 синяя с фиксацией 2HЗ | 10 | ST | 425,10 | 501.618 | COS | Заказ | 4 недели |  |  | 12.05.2015 |  |  |  | Пуско-регулирующее оборудование | Программное обеспечение для панелей управления | Аппараты управл. и свет. сигнализации | CL | 7320500242704 | 0.043 | KG | 0.047 | CDM
1SFA619101R3055 | COS1SFA619101R3055 | Кнопка CP2-30W-02 белая с фиксацией 2HЗ | 10 | ST | 425,10 | 501.618 | COS | Заказ | 4 недели |  |  | 12.05.2015 |  |  |  | Пуско-регулирующее оборудование | Программное обеспечение для панелей управления | Аппараты управл. и свет. сигнализации | CL | 7320500242711 | 0.043 | KG | 0.047 | CDM
1SFA619101R3056 | COS1SFA619101R3056 | Кнопка CP2-30B-02 черная с фиксацией 2HЗ | 10 | ST | 425,10 | 501.618 | COS | Заказ | 4 недели |  |  | 12.05.2015 |  |  |  | Пуско-регулирующее оборудование | Программное обеспечение для панелей управления | Аппараты управл. и свет. сигнализации | CL | 7320500242728 | 0.043 | KG | 0.047 | CDM
1SFA619101R3071 | COS1SFA619101R3071 | Кнопка CP2-30R-11 красная с фиксацией 1НО+1HЗ | 10 | ST | 425,10 | 501.618 | COS | C | 5 недель |  |  | 12.05.2015 |  |  |  | Пуско-регулирующее оборудование | Программное обеспечение для панелей управления | Аппараты управл. и свет. сигнализации | CL | 7320500242742 | 0.043 | KG | 0.047 | CDM
1SFA619101R3072 | COS1SFA619101R3072 | Кнопка CP2-30G-11 зеленая с фиксацией 1НО+1HЗ | 10 | ST | 425,10 | 501.618 | COS | C | 7 недель |  |  | 12.05.2015 |  |  |  | Пуско-регулирующее оборудование | Программное обеспечение для панелей управления | Аппараты управл. и свет. сигнализации | CL | 7320500242759 | 0.043 | KG | 0.047 | CDM
1SFA619101R3073 | COS1SFA619101R3073 | Кнопка CP2-30Y-11 желтая с фиксацией 1НО+1HЗ | 10 | ST | 425,10 | 501.618 | COS | Заказ | 4 недели |  |  | 12.05.2015 |  |  |  | Пуско-регулирующее оборудование | Программное обеспечение для панелей управления | Аппараты управл. и свет. сигнализации | CL | 7320500242766 | 0.043 | KG | 0.047 | CDM
1SFA619101R3074 | COS1SFA619101R3074 | Кнопка CP2-30L-11 синяя с фиксацией 1НО+1HЗ | 10 | ST | 425,10 | 501.618 | COS | Заказ | 4 недели |  |  | 12.05.2015 |  |  |  | Пуско-регулирующее оборудование | Программное обеспечение для панелей управления | Аппараты управл. и свет. сигнализации | CL | 7320500242773 | 0.043 | KG | 0.047 | CDM
1SFA619101R3075 | COS1SFA619101R3075 | Кнопка CP2-30W-11 белая с фиксацией 1НО+1HЗ | 10 | ST | 425,10 | 501.618 | COS | Заказ | 4 недели |  |  | 12.05.2015 |  |  |  | Пуско-регулирующее оборудование | Программное обеспечение для панелей управления | Аппараты управл. и свет. сигнализации | CL | 7320500242780 | 0.043 | KG | 0.047 | CDM
1SFA619101R3076 | COS1SFA619101R3076 | Кнопка CP2-30B-11 черная с фиксацией 1НО+1HЗ | 10 | ST | 425,10 | 501.618 | COS | C | 7 недель |  |  | 12.05.2015 |  |  |  | Пуско-регулирующее оборудование | Программное обеспечение для панелей управления | Аппараты управл. и свет. сигнализации | CL | 7320500242797 | 0.043 | KG | 0.047 | CDM
1SFA619102R1111 |  | Кнопка с подсветкой CP3-11R-10 красная 24В AC/DC с выступающей клавишей без фиксации 1НО | 1 | ST | 394,29 | 465.2622 | COS | Заказ | 7 недель |  |  | 12.05.2015 |  |  |  | Пуско-регулирующее оборудование | Программное обеспечение для панелей управления | Аппараты управл. и свет. сигнализации | CL | 7320500402207 | 0.018 | KG | 46.260 | CCM
1SFA619102R1112 |  | Кнопка с подсветкой CP3-11G-10 зеленая 24В AC/DC с выступающей клавишей без фиксации 1НО | 1 | ST | 394,29 | 465.2622 | COS | Заказ | 7 недель |  |  | 12.05.2015 |  |  |  | Пуско-регулирующее оборудование | Программное обеспечение для панелей управления | Аппараты управл. и свет. сигнализации | CL | 7320500402214 | 0.018 | KG | 46.260 | CCM
1SFA619102R1113 |  | Кнопка с подсветкой CP3-11Y-10 желтая 24В AC/DC с выступающей клавишей без фиксации 1НО | 10 | ST | 388,13 | 457.9934 | COS | Заказ | 7 недель |  |  | 12.05.2015 |  |  |  | Пуско-регулирующее оборудование | Программное обеспечение для панелей управления | Аппараты управл. и свет. сигнализации | CL | 7320500402221 | 0.018 | KG | 46.260 | CCM
1SFA619102R1141 |  | Кнопка с подсветкой CP3-11R-01 красная 24В AC/DC с выступающей клавишей без фиксации 1НЗ | 1 | ST | 394,29 | 465.2622 | COS | Заказ | 7 недель |  |  | 12.05.2015 |  |  |  | Пуско-регулирующее оборудование | Программное обеспечение для панелей управления | Аппараты управл. и свет. сигнализации | CL | 7320500402238 | 0.018 | KG | 46.260 | CCM
1SFA619102R1211 |  | Кнопка с подсветкой CP3-12R-10 красная 110-130В AC/DC с выступающей клавишей без фиксации 1НО | 1 | ST | 394,29 | 465.2622 | COS | Заказ | 7 недель |  |  | 12.05.2015 |  |  |  | Пуско-регулирующее оборудование | Программное обеспечение для панелей управления | Аппараты управл. и свет. сигнализации | CL | 7320500402245 | 0.018 | KG | 46.260 | CCM
1SFA619102R1212 |  | Кнопка с подсветкой CP3-12G-10 зеленая 110-130В AC/DC с выступающей клавишей без фиксации 1НО | 1 | ST | 394,29 | 465.2622 | COS | Заказ | 7 недель |  |  | 12.05.2015 |  |  |  | Пуско-регулирующее оборудование | Программное обеспечение для панелей управления | Аппараты управл. и свет. сигнализации | CL | 7320500402252 | 0.018 | KG | 46.260 | CCM
1SFA619102R1213 |  | Кнопка с подсветкой CP3-12Y-10 желтая 110-130В AC/DC с выступающей клавишей без фиксации 1НО | 1 | ST | 394,29 | 465.2622 | COS | Заказ | 7 недель |  |  | 12.05.2015 |  |  |  | Пуско-регулирующее оборудование | Программное обеспечение для панелей управления | Аппараты управл. и свет. сигнализации | CL | 7320500402269 | 0.018 | KG | 46.260 | CCM
1SFA619102R1241 |  | Кнопка с подсветкой CP3-12R-01 красная 110-130В AC/DC с выступающей клавишей без фиксации 1НЗ | 1 | ST | 394,29 | 465.2622 | COS | Заказ | 7 недель |  |  | 12.05.2015 |  |  |  | Пуско-регулирующее оборудование | Программное обеспечение для панелей управления | Аппараты управл. и свет. сигнализации | CL | 7320500402276 | 0.018 | KG | 46.260 | CCM
1SFA619102R1311 |  | Кнопка с подсветкой CP3-13R-10 красная 220В AC/DC с выступающей клавишей без фиксации 1НО | 1 | ST | 394,29 | 465.2622 | COS | Заказ | 7 недель |  |  | 12.05.2015 |  |  |  | Пуско-регулирующее оборудование | Программное обеспечение для панелей управления | Аппараты управл. и свет. сигнализации | CL | 7320500402283 | 0.018 | KG | 46.260 | CCM
1SFA619102R1312 |  | Кнопка с подсветкой CP3-13G-10 зеленая 220В AC/DC с выступающей клавишей без фиксации 1НО | 1 | ST | 394,29 | 465.2622 | COS | Заказ | 7 недель |  |  | 12.05.2015 |  |  |  | Пуско-регулирующее оборудование | Программное обеспечение для панелей управления | Аппараты управл. и свет. сигнализации | CL | 7320500402290 | 0.018 | KG | 46.260 | CCM
1SFA619102R1313 |  | Кнопка с подсветкой CP3-13Y-10 желтая 220В AC/DC с выступающей клавишей без фиксации 1НО | 10 | ST | 388,13 | 457.9934 | COS | Заказ | 7 недель |  |  | 12.05.2015 |  |  |  | Пуско-регулирующее оборудование | Программное обеспечение для панелей управления | Аппараты управл. и свет. сигнализации | CL | 7320500402306 | 0.018 | KG | 46.260 | CCM
1SFA619102R1341 |  | Кнопка с подсветкой CP3-13R-01 красная 220В AC/DC с выступающей клавишей без фиксации 1НЗ | 1 | ST | 394,29 | 465.2622 | COS | Заказ | 7 недель |  |  | 12.05.2015 |  |  |  | Пуско-регулирующее оборудование | Программное обеспечение для панелей управления | Аппараты управл. и свет. сигнализации | CL | 7320500402313 | 0.018 | KG | 46.260 | CCM
1SFA619102R3046 | COS1SFA619102R3046 | Кнопка CP3-30B-01 черная без фикс 1HЗ | 10 | ST | 317,28 | 374.3904 | COS | Заказ | 4 недели |  |  | 12.05.2015 |  |  |  | Пуско-регулирующее оборудование | Программное обеспечение для панелей управления | Аппараты управл. и свет. сигнализации | CL | 7320500243701 | 0.040 | KG | 0.047 | CDM
1SFA619102R3071 | COS1SFA619102R3071 | Кнопка CP3-30R-11 красная без фикс 1HO+1НЗ | 10 | ST | 425,10 | 501.618 | COS | Заказ | 7 недель |  |  | 12.05.2015 |  |  |  | Пуско-регулирующее оборудование | Программное обеспечение для панелей управления | Аппараты управл. и свет. сигнализации | CL | 7320500243794 | 0.043 | KG | 0.047 | CDM
1SFA619102R3076 |  | Кнопка CP3-30B-11 черная без фикс 1HЗ1НО | 10 | ST | 425,10 | 501.618 | COS | Заказ | 7 недель |  |  | 12.05.2015 |  |  |  | Пуско-регулирующее оборудование | Программное обеспечение для панелей управления | Аппараты управл. и свет. сигнализации | CL | 7320500243848 | 0.043 | KG | 0.047 | CDM
1SFA619103R1111 |  | Кнопка с подсветкой CP4-11R-10 красная 24В AC/DC с выступающей клавишей с фиксацией 1НО | 1 | ST | 394,29 | 465.2622 | COS | Заказ | 7 недель |  |  | 12.05.2015 |  |  |  | Пуско-регулирующее оборудование | Программное обеспечение для панелей управления | Аппараты управл. и свет. сигнализации | CL | 7320500402320 | 0.018 | KG | 46.260 | CCM
1SFA619103R1112 |  | Кнопка с подсветкой CP4-11G-10 зеленая 24В AC/DC с выступающей клавишей с фиксацией 1НО | 1 | ST | 394,29 | 465.2622 | COS | Заказ | 7 недель |  |  | 12.05.2015 |  |  |  | Пуско-регулирующее оборудование | Программное обеспечение для панелей управления | Аппараты управл. и свет. сигнализации | CL | 7320500402337 | 0.018 | KG | 46.260 | CCM
1SFA619103R1113 |  | Кнопка с подсветкой CP4-11Y-10 желтая 24В AC/DC с выступающей клавишей с фиксацией 1НО | 10 | ST | 388,13 | 457.9934 | COS | Заказ | 7 недель |  |  | 12.05.2015 |  |  |  | Пуско-регулирующее оборудование | Программное обеспечение для панелей управления | Аппараты управл. и свет. сигнализации | CL | 7320500402344 | 0.018 | KG | 46.260 | CCM
1SFA619103R1141 |  | Кнопка с подсветкой CP4-11R-01 красная 24В AC/DC с выступающей клавишей с фиксацией 1НЗ | 1 | ST | 394,29 | 465.2622 | COS | Заказ | 7 недель |  |  | 12.05.2015 |  |  |  | Пуско-регулирующее оборудование | Программное обеспечение для панелей управления | Аппараты управл. и свет. сигнализации | CL | 7320500402351 | 0.018 | KG | 46.260 | CCM
1SFA619103R1211 |  | Кнопка с подсветкой CP4-12R-10 красная 110-130В AC/DC с выступающей клавишей с фиксацией 1НО | 1 | ST | 394,29 | 465.2622 | COS | Заказ | 7 недель |  |  | 12.05.2015 |  |  |  | Пуско-регулирующее оборудование | Программное обеспечение для панелей управления | Аппараты управл. и свет. сигнализации | CL | 7320500402368 | 0.018 | KG | 46.260 | CCM
1SFA619103R1212 |  | Кнопка с подсветкой CP4-12G-10 зеленая 110-130В AC/DC с выступающей клавишей с фиксацией 1НО | 1 | ST | 394,29 | 465.2622 | COS | Заказ | 7 недель |  |  | 12.05.2015 |  |  |  | Пуско-регулирующее оборудование | Программное обеспечение для панелей управления | Аппараты управл. и свет. сигнализации | CL | 7320500402375 | 0.018 | KG | 46.260 | CCM
1SFA619103R1213 |  | Кнопка с подсветкой CP4-12Y-10 желтая 110-130В AC/DC с выступающей клавишей с фиксацией 1НО | 1 | ST | 394,29 | 465.2622 | COS | Заказ | 7 недель |  |  | 12.05.2015 |  |  |  | Пуско-регулирующее оборудование | Программное обеспечение для панелей управления | Аппараты управл. и свет. сигнализации | CL | 7320500402382 | 0.018 | KG | 46.260 | CCM
1SFA619103R1241 |  | Кнопка с подсветкой CP4-12R-01 красная 110-130В AC/DC с выступающей клавишей с фиксацией 1НЗ | 1 | ST | 394,29 | 465.2622 | COS | Заказ | 7 недель |  |  | 12.05.2015 |  |  |  | Пуско-регулирующее оборудование | Программное обеспечение для панелей управления | Аппараты управл. и свет. сигнализации | CL | 7320500402399 | 0.018 | KG | 46.260 | CCM
1SFA619103R1311 |  | Кнопка с подсветкой CP4-13R-10 красная 220В AC/DC с выступающей клавишей с фиксацией 1НО | 1 | ST | 394,29 | 465.2622 | COS | Заказ | 7 недель |  |  | 12.05.2015 |  |  |  | Пуско-регулирующее оборудование | Программное обеспечение для панелей управления | Аппараты управл. и свет. сигнализации | CL | 7320500402405 | 0.018 | KG | 46.260 | CCM
1SFA619103R1312 |  | Кнопка с подсветкой CP4-13G-10 зеленая 220В AC/DC с выступающей клавишей с фиксацией 1НО | 1 | ST | 394,29 | 465.2622 | COS | Заказ | 7 недель |  |  | 12.05.2015 |  |  |  | Пуско-регулирующее оборудование | Программное обеспечение для панелей управления | Аппараты управл. и свет. сигнализации | CL | 7320500402412 | 0.018 | KG | 46.260 | CCM
1SFA619103R1313 |  | Кнопка с подсветкой CP4-13Y-10 желтая 220В AC/DC с выступающей клавишей с фиксацией 1НО | 1 | ST | 394,29 | 465.2622 | COS | Заказ | 7 недель |  |  | 12.05.2015 |  |  |  | Пуско-регулирующее оборудование | Программное обеспечение для панелей управления | Аппараты управл. и свет. сигнализации | CL | 7320500402429 | 0.018 | KG | 46.260 | CCM
1SFA619103R1341 |  | Кнопка с подсветкой CP4-13R-01 красная 220В AC/DC с выступающей клавишей с фиксацией 1НЗ | 1 | ST | 394,29 | 465.2622 | COS | Заказ | 7 недель |  |  | 12.05.2015 |  |  |  | Пуско-регулирующее оборудование | Программное обеспечение для панелей управления | Аппараты управл. и свет. сигнализации | CL | 7320500402436 | 0.018 | KG | 46.260 | CCM
1SFA619103R3071 |  | Кнопка CP4-30R-11 красная c фикс. и выступающий клавишей 1HЗ1НО | 10 | ST | 425,10 | 501.618 | COS | Заказ | 4 недели |  |  | 12.05.2015 |  |  |  | Пуско-регулирующее оборудование | Программное обеспечение для панелей управления | Аппараты управл. и свет. сигнализации | CL | 7320500244845 | 0.040 | KG | 53.550 | CCM
1SFA619105R1076 |  | Кнопка усиленная CP6-10B-11 черная 1НО+1НЗ с резиновым колпачком IP69K | 1 | ST | 642,26 | 757.8668 | COS | Заказ | 7 недель |  |  | 12.05.2015 |  |  |  | Пуско-регулирующее оборудование | Программное обеспечение для панелей управления | Аппараты управл. и свет. сигнализации | KM |  | 0.028 | KG | 33.000 | CDM
1SFA619126R1071 |  | Кнопка CPM3-10R-11 грибовидная красная | 1 | ST | 437,42 | 516.1556 | COS | Заказ | 7 недель |  |  | 12.05.2015 |  |  |  | Пуско-регулирующее оборудование | Программное обеспечение для панелей управления | Аппараты управл. и свет. сигнализации | CL | 7320500375891 | 0.038 | KG | 72.000 | CCM
1SFA619126R1072 |  | Кнопка CPM3-10G-11 грибовидная зеленая | 1 | ST | 437,42 | 516.1556 | COS | Заказ | 7 недель |  |  | 12.05.2015 |  |  |  | Пуско-регулирующее оборудование | Программное обеспечение для панелей управления | Аппараты управл. и свет. сигнализации | CL | 7320500376409 | 0.036 | KG | 72.000 | CCM
1SFA619126R1073 |  | Кнопка CPM3-10Y-11 грибовидная желтая | 1 | ST | 437,42 | 516.1556 | COS | Заказ | 7 недель |  |  | 12.05.2015 |  |  |  | Пуско-регулирующее оборудование | Программное обеспечение для панелей управления | Аппараты управл. и свет. сигнализации | CL | 7320500376416 | 0.036 | KG | 72.000 | CCM
1SFA619126R1076 |  | Кнопка CPM3-10B-11 грибовидная черная | 1 | ST | 437,42 | 516.1556 | COS | Заказ | 7 недель |  |  | 12.05.2015 |  |  |  | Пуско-регулирующее оборудование | Программное обеспечение для панелей управления | Аппараты управл. и свет. сигнализации | CL | 7320500376423 | 0.036 | KG | 72.000 | CCM
1SFA619200R1026 |  | Переключатель C2SS1-10B-20 2-х позиционный черный 2НО (45 градус ов) с фиксацией (черное декор. кольцо) | 10 | ST | 437,42 | 516.1556 | COS | Заказ | 7 недель |  |  | 12.05.2015 |  |  |  | Пуско-регулирующее оборудование | Программное обеспечение для панелей управления | Аппараты управл. и свет. сигнализации | Аппараты управл. и свет. сигнализации | 7320500245408 | 0.026 | KG | 0.060 | CDM
1SFA619200R1076 |  | Переключатель C2SS1-10B-11 2-х позиционный черный 1НО1НЗ (45 гра дусов) с фиксацией (черное декор. кольцо) | 10 | ST | 437,42 | 516.1556 | COS | Заказ | 7 недель |  |  | 12.05.2015 |  |  |  | Пуско-регулирующее оборудование | Программное обеспечение для панелей управления | Аппараты управл. и свет. сигнализации | Аппараты управл. и свет. сигнализации | 7320500245491 | 0.026 | KG | 0.060 | CDM
1SFA619200R3011 | COS1SFA619200R3011 | Переключатель C2SS1-30R-10 2-х позиционный красный 1НО (45 граду сов) с фиксацией | 10 | ST | 420,47 | 496.1546 | COS | Заказ | 7 недель |  |  | 12.05.2015 |  |  |  | Пуско-регулирующее оборудование | Программное обеспечение для панелей управления | Аппараты управл. и свет. сигнализации | Аппараты управл. и свет. сигнализации | 7320500245668 | 0.034 | KG | 0.061 | CDM
1SFA619200R3016 | COS1SFA619200R3016 | Переключатель C2SS1-30B-10 2-х позиционный черный 1НО (45 градус ов) с фиксацией | 10 | ST | 420,47 | 496.1546 | COS | B | 3 недели |  |  | 12.05.2015 |  |  |  | Пуско-регулирующее оборудование | Программное обеспечение для панелей управления | Аппараты управл. и свет. сигнализации | Аппараты управл. и свет. сигнализации | 7320500245675 | 0.034 | KG | 0.061 | CDM
1SFA619200R3021 | COS1SFA619200R3021 | Переключатель C2SS1-30R-20 2-х позиционный красный 2НО (45 граду сов) с фиксацией | 10 | ST | 455,90 | 537.962 | COS | Заказ | 4 недели |  |  | 12.05.2015 |  |  |  | Пуско-регулирующее оборудование | Программное обеспечение для панелей управления | Аппараты управл. и свет. сигнализации | Аппараты управл. и свет. сигнализации | 7320500245699 | 0.038 | KG | 0.061 | CDM
1SFA619200R3026 | COS1SFA619200R3026 | Переключатель C2SS1-30B-20 2-х позиционный черный 2НО (45 градус ов) с фиксацией | 10 | ST | 455,90 | 537.962 | COS | B | 3 недели |  |  | 12.05.2015 |  |  |  | Пуско-регулирующее оборудование | Программное обеспечение для панелей управления | Аппараты управл. и свет. сигнализации | Аппараты управл. и свет. сигнализации | 7320500245705 | 0.038 | KG | 0.061 | CDM
1SFA619200R3041 | COS1SFA619200R3041 | Переключатель C2SS1-30R-01 2-х позиционный красный 1НЗ (45 градусов) с фиксацией | 10 | ST | 420,47 | 496.1546 | COS | Заказ | 4 недели |  |  | 12.05.2015 |  |  |  | Пуско-регулирующее оборудование | Программное обеспечение для панелей управления | Аппараты управл. и свет. сигнализации | Аппараты управл. и свет. сигнализации | 7320500245729 | 0.034 | KG | 0.061 | CDM
1SFA619200R3046 | COS1SFA619200R3046 | Переключатель C2SS1-30B-01 2-х позиционный черный 1НЗ (45 градусов) с фиксацией | 10 | ST | 420,47 | 496.1546 | COS | Заказ | 4 недели |  |  | 12.05.2015 |  |  |  | Пуско-регулирующее оборудование | Программное обеспечение для панелей управления | Аппараты управл. и свет. сигнализации | Аппараты управл. и свет. сигнализации | 7320500245736 | 0.034 | KG | 0.061 | CDM
1SFA619200R3051 | COS1SFA619200R3051 | Переключатель C2SS1-30R-02 2-х позиционный красный 2НЗ (45 градусов) с фиксацией | 10 | ST | 455,90 | 537.962 | COS | Заказ | 4 недели |  |  | 12.05.2015 |  |  |  | Пуско-регулирующее оборудование | Программное обеспечение для панелей управления | Аппараты управл. и свет. сигнализации | Аппараты управл. и свет. сигнализации | 7320500245750 | 0.038 | KG | 0.061 | CDM
1SFA619200R3056 | COS1SFA619200R3056 | Переключатель C2SS1-30B-02 2-х позиционный черный 2НЗ (45 градус ов) с фиксацией | 10 | ST | 455,90 | 537.962 | COS | Заказ | 4 недели |  |  | 12.05.2015 |  |  |  | Пуско-регулирующее оборудование | Программное обеспечение для панелей управления | Аппараты управл. и свет. сигнализации | Аппараты управл. и свет. сигнализации | 7320500245767 | 0.038 | KG | 0.061 | CDM
1SFA619200R3071 | COS1SFA619200R3071 | Переключатель C2SS1-30R-11 2-х позиционный красный 1НО1НЗ (45гра дусов) с фиксацией | 10 | ST | 455,90 | 537.962 | COS | Заказ | 4 недели |  |  | 12.05.2015 |  |  |  | Пуско-регулирующее оборудование | Программное обеспечение для панелей управления | Аппараты управл. и свет. сигнализации | Аппараты управл. и свет. сигнализации | 7320500245781 | 0.038 | KG | 0.061 | CDM
1SFA619200R3076 | COS1SFA619200R3076 | Переключатель C2SS1-30B-11 2-х позиционный черный 1НО1НЗ (45 гра дусов) с фиксацией | 10 | ST | 455,90 | 537.962 | COS | B | 3 недели |  |  | 12.05.2015 |  |  |  | Пуско-регулирующее оборудование | Программное обеспечение для панелей управления | Аппараты управл. и свет. сигнализации | Аппараты управл. и свет. сигнализации | 7320500245798 | 0.038 | KG | 0.061 | CDM
1SFA619201R1026 |  | Переключатель C2SS2-10B-20 2-х позиционный черный 2НО (90 градус ов) с фиксацией (черное декор. кольцо) | 10 | ST | 437,42 | 516.1556 | COS | Заказ | 7 недель |  |  | 12.05.2015 |  |  |  | Пуско-регулирующее оборудование | Программное обеспечение для панелей управления | Аппараты управл. и свет. сигнализации | Аппараты управл. и свет. сигнализации | 7320500245859 | 0.026 | KG | 0.060 | CDM
1SFA619201R3011 | COS1SFA619201R3011 | Переключатель C2SS2-30R-10 2-х позиционный красный 1НО (90 граду сов) с фиксацией | 10 | ST | 420,47 | 496.1546 | COS | Заказ | 4 недели |  |  | 12.05.2015 |  |  |  | Пуско-регулирующее оборудование | Программное обеспечение для панелей управления | Аппараты управл. и свет. сигнализации | Аппараты управл. и свет. сигнализации | 7320500246115 | 0.034 | KG | 0.061 | CDM
1SFA619201R3016 | COS1SFA619201R3016 | Переключатель C2SS2-30B-10 2-х позиционный черный 1НО (90 градус ов) с фиксацией | 10 | ST | 420,47 | 496.1546 | COS | C | 3 недели |  |  | 12.05.2015 |  |  |  | Пуско-регулирующее оборудование | Программное обеспечение для панелей управления | Аппараты управл. и свет. сигнализации | Аппараты управл. и свет. сигнализации | 7320500246122 | 0.034 | KG | 0.061 | CDM
1SFA619201R3021 | COS1SFA619201R3021 | Переключатель C2SS2-30R-20 2-х позиционный красный 2НО (90 граду сов) с фиксацией | 10 | ST | 455,90 | 537.962 | COS | Заказ | 7 недель |  |  | 12.05.2015 |  |  |  | Пуско-регулирующее оборудование | Программное обеспечение для панелей управления | Аппараты управл. и свет. сигнализации | Аппараты управл. и свет. сигнализации | 7320500246146 | 0.038 | KG | 0.061 | CDM
1SFA619201R3026 | COS1SFA619201R3026 | Переключатель C2SS2-30B-20 2-х позиционный черный 2НО (90 градус ов) с фиксацией | 10 | ST | 455,90 | 537.962 | COS | C | 3 недели |  |  | 12.05.2015 |  |  |  | Пуско-регулирующее оборудование | Программное обеспечение для панелей управления | Аппараты управл. и свет. сигнализации | Аппараты управл. и свет. сигнализации | 7320500246153 | 0.038 | KG | 0.061 | CDM
1SFA619201R3041 | COS1SFA619201R3041 | Переключатель C2SS2-30R-01 2-х позиционный красный 1НЗ (90 граду сов) с фиксацией | 10 | ST | 420,47 | 496.1546 | COS | Заказ | 4 недели |  |  | 12.05.2015 |  |  |  | Пуско-регулирующее оборудование | Программное обеспечение для панелей управления | Аппараты управл. и свет. сигнализации | Аппараты управл. и свет. сигнализации | 7320500246177 | 0.034 | KG | 0.061 | CDM
1SFA619201R3046 | COS1SFA619201R3046 | Переключатель C2SS2-30B-01 2-х позиционный черный 1НЗ (90 градусов) с фиксацией | 10 | ST | 420,47 | 496.1546 | COS | Заказ | 4 недели |  |  | 12.05.2015 |  |  |  | Пуско-регулирующее оборудование | Программное обеспечение для панелей управления | Аппараты управл. и свет. сигнализации | Аппараты управл. и свет. сигнализации | 7320500246184 | 0.034 | KG | 0.061 | CDM
1SFA619201R3051 | COS1SFA619201R3051 | Переключатель C2SS2-30R-02 2-х позиционный красный 2НЗ (90 граду сов) с фиксацией | 10 | ST | 455,90 | 537.962 | COS | Заказ | 4 недели |  |  | 12.05.2015 |  |  |  | Пуско-регулирующее оборудование | Программное обеспечение для панелей управления | Аппараты управл. и свет. сигнализации | Аппараты управл. и свет. сигнализации | 7320500246207 | 0.038 | KG | 0.061 | CDM
1SFA619201R3056 | COS1SFA619201R3056 | Переключатель C2SS2-30B-02 2-х позиционный черный 2НЗ (90 градус ов) с фиксацией | 10 | ST | 455,90 | 537.962 | COS | Заказ | 4 недели |  |  | 12.05.2015 |  |  |  | Пуско-регулирующее оборудование | Программное обеспечение для панелей управления | Аппараты управл. и свет. сигнализации | Аппараты управл. и свет. сигнализации | 7320500246214 | 0.038 | KG | 0.061 | CDM
1SFA619201R3071 | COS1SFA619201R3071 | Переключатель C2SS2-30R-11 2-х позиционный красный 1НО1НЗ (90гра дусов) с фиксацией | 10 | ST | 455,90 | 537.962 | COS | Заказ | 4 недели |  |  | 12.05.2015 |  |  |  | Пуско-регулирующее оборудование | Программное обеспечение для панелей управления | Аппараты управл. и свет. сигнализации | Аппараты управл. и свет. сигнализации | 7320500246238 | 0.038 | KG | 0.061 | CDM
1SFA619201R3076 | COS1SFA619201R3076 | Переключатель C2SS2-30B-11 2-х позиционный черный 1НО1НЗ (90 гра дусов) с фиксацией | 10 | ST | 455,90 | 537.962 | COS | B | 3 недели |  |  | 12.05.2015 |  |  |  | Пуско-регулирующее оборудование | Программное обеспечение для панелей управления | Аппараты управл. и свет. сигнализации | Аппараты управл. и свет. сигнализации | 7320500246245 | 0.038 | KG | 0.061 | CDM
1SFA619202R3016 |  | Переключатель C2SS3-30B-10 2-х позиционный черный 1НО (45 градусов) без фиксации | 1 | ST | 401,99 | 474.3482 | COS | Заказ | 7 недель |  |  | 12.05.2015 |  |  |  | Пуско-регулирующее оборудование | Программное обеспечение для панелей управления |  |  |  | 0.020 | KG | 0.060 | CDM
1SFA619202R3026 |  | Переключатель C2SS3-30B-20 2-х позиционный черный 2НО (45 градусов) без фиксации | 1 | ST | 434,34 | 512.5212 | COS | Заказ | 5 недель |  |  | 12.05.2015 |  |  |  | Пуско-регулирующее оборудование | Программное обеспечение для панелей управления |  |  |  | 0.020 | KG | 0.060 | CDM
1SFA619202R3046 |  | Переключатель C2SS3-30B-01 2-х позиционный черный 1НЗ (45 градусов) без фиксации | 1 | ST | 401,99 | 474.3482 | COS | Заказ | 5 недель |  |  | 12.05.2015 |  |  |  | Пуско-регулирующее оборудование | Программное обеспечение для панелей управления |  |  |  | 0.020 | KG | 0.060 | CDM
1SFA619202R3056 |  | Переключатель C2SS3-30B-02 2-х позиционный черный 2НЗ (45 градусов) без фиксации | 1 | ST | 434,34 | 512.5212 | COS | Заказ | 5 недель |  |  | 12.05.2015 |  |  |  | Пуско-регулирующее оборудование | Программное обеспечение для панелей управления |  |  |  | 0.020 | KG | 0.060 | CDM
1SFA619202R3076 |  | Переключатель C2SS3-30B-11 2-х позиционный черный 1НО+1НЗ (45 градусов) без фиксации | 1 | ST | 434,34 | 512.5212 | COS | Заказ | 5 недель |  |  | 12.05.2015 |  |  |  | Пуско-регулирующее оборудование | Программное обеспечение для панелей управления |  |  |  | 0.020 | KG | 0.060 | CDM
1SFA619210R1026 | 1SFA619210R1026 | Переключатель C3SS1-10B-20 3-х позиционный черный 2НО с фиксацией | 10 | ST | 437,42 | 516.1556 | COS | Заказ | 7 недель |  |  | 12.05.2015 |  |  |  | Пуско-регулирующее оборудование | Программное обеспечение для панелей управления | Светосигнальная аппаратура |  |  | 0.025 | KG | 0.065 | CDM
1SFA619210R1076 | COS1SFA619210R1076 | Переключатель C3SS1-10B-11 3-х позиционный черный 1НО1НЗ с фиксацией | 10 | ST | 437,42 | 516.1556 | COS | Заказ | 7 недель |  |  | 12.05.2015 |  |  |  | Пуско-регулирующее оборудование | Программное обеспечение для панелей управления | Аппараты управл. и свет. сигнализации | Аппараты управл. и свет. сигнализации | 7320500246788 | 0.029 | KG | 0.061 | CDM
1SFA619210R3021 | COS1SFA619210R3021 | Переключатель C3SS1-30R-20 3-х позиционный красный 2НО с фиксаци ей | 10 | ST | 455,90 | 537.962 | COS | Заказ | 7 недель |  |  | 12.05.2015 |  |  |  | Пуско-регулирующее оборудование | Программное обеспечение для панелей управления | Аппараты управл. и свет. сигнализации | Аппараты управл. и свет. сигнализации | 7320500246894 | 0.038 | KG | 0.061 | CDM
1SFA619210R3026 | COS1SFA619210R3026 | Переключатель C3SS1-30B-20 3-х позиционный черный 2НО с фиксацие й | 10 | ST | 455,90 | 537.962 | COS | A | 1 неделя |  |  | 12.05.2015 |  |  |  | Пуско-регулирующее оборудование | Программное обеспечение для панелей управления | Аппараты управл. и свет. сигнализации | Аппараты управл. и свет. сигнализации | 7320500246900 | 0.038 | KG | 0.061 | CDM
1SFA619210R3051 | COS1SFA619210R3051 | Переключатель C3SS1-30R-02 3-х позиционный красный 2НЗ с фиксацией | 10 | ST | 455,90 | 537.962 | COS | Заказ | 4 недели |  |  | 12.05.2015 |  |  |  | Пуско-регулирующее оборудование | Программное обеспечение для панелей управления | Аппараты управл. и свет. сигнализации | Аппараты управл. и свет. сигнализации | 7320500246924 | 0.038 | KG | 0.061 | CDM
1SFA619210R3056 | COS1SFA619210R3056 | Переключатель C3SS1-30B-02 3-х позиционный черный 2НЗ с фиксацие й | 10 | ST | 455,90 | 537.962 | COS | Заказ | 7 недель |  |  | 12.05.2015 |  |  |  | Пуско-регулирующее оборудование | Программное обеспечение для панелей управления | Аппараты управл. и свет. сигнализации | Аппараты управл. и свет. сигнализации | 7320500246931 | 0.038 | KG | 0.061 | CDM
1SFA619210R3071 | COS1SFA619210R3071 | Переключатель C3SS1-30R-11 3-х позиционный красный 1НО1НЗ с фиксацией | 10 | ST | 455,90 | 537.962 | COS | Заказ | 4 недели |  |  | 12.05.2015 |  |  |  | Пуско-регулирующее оборудование | Программное обеспечение для панелей управления | Аппараты управл. и свет. сигнализации | Аппараты управл. и свет. сигнализации | 7320500246955 | 0.038 | KG | 0.061 | CDM
1SFA619210R3076 | COS1SFA619210R3076 | Переключатель C3SS1-30B-11 3-х позиционный черный 1НО1НЗ с фикса цией | 10 | ST | 455,90 | 537.962 | COS | Заказ | 7 недель |  |  | 12.05.2015 |  |  |  | Пуско-регулирующее оборудование | Программное обеспечение для панелей управления | Аппараты управл. и свет. сигнализации | Аппараты управл. и свет. сигнализации | 7320500246962 | 0.038 | KG | 0.061 | CDM
1SFA619211R1026 |  | Переключатель C3SS2-10B-20 3-х позиционный черный 2НО без фиксации (черное декор. кольцо) | 10 | ST | 437,42 | 516.1556 | COS | Заказ | 7 недель |  |  | 12.05.2015 |  |  |  | Пуско-регулирующее оборудование | Программное обеспечение для панелей управления | Аппараты управл. и свет. сигнализации | Аппараты управл. и свет. сигнализации | 7320500246993 | 0.026 | KG | 0.060 | CDM
1SFA619211R3021 |  | Переключатель C3SS2-30R-20 3-х позиционный красный 2НО без фиксации | 10 | ST | 455,90 | 537.962 | COS | Заказ | 7 недель |  |  | 12.05.2015 |  |  |  | Пуско-регулирующее оборудование | Программное обеспечение для панелей управления | Аппараты управл. и свет. сигнализации | Аппараты управл. и свет. сигнализации |  | 0.020 | KG | 64.800 | CCM
1SFA619211R3026 | COS1SFA619211R3026 | Переключатель C3SS2-30B-20 3-х позиционный черный 2НО без фиксации | 10 | ST | 455,90 | 537.962 | COS | C | 7 недель |  |  | 12.05.2015 |  |  |  | Пуско-регулирующее оборудование | Программное обеспечение для панелей управления | Аппараты управл. и свет. сигнализации | Аппараты управл. и свет. сигнализации | 7320500247112 | 0.038 | KG | 0.061 | CDM
1SFA619211R3076 | COS1SFA619211R3076 | Переключатель C3SS2-30B-11 3-х позиционный черный 1НО 1НЗ без фиксации | 10 | ST | 455,90 | 537.962 | COS | Заказ | 7 недель |  |  | 12.05.2015 |  |  |  | Пуско-регулирующее оборудование | Программное обеспечение для панелей управления | Аппараты управл. и свет. сигнализации | Аппараты управл. и свет. сигнализации | 7320500254523 | 0.038 | KG | 0.061 | CDM
1SFA619212R3021 |  | Переключатель C3SS3-30R-20 (короткая ручка) красный 3-х позиционный без подсветки 2НО | 10 | ST | 636,10 | 750.598 | COS | Заказ | 7 недель |  |  | 12.05.2015 |  |  |  | Пуско-регулирующее оборудование | Программное обеспечение для панелей управления | Светосигнальная аппаратура |  |  | 0.020 | KG | 0.070 | CDM
1SFA619212R3026 |  | Переключатель C3SS3-30B-20 (короткая ручка) чёрный 3-х позиционный без подсветки 2НО | 10 | ST | 636,10 | 750.598 | COS | Заказ | 7 недель |  |  | 12.05.2015 |  |  |  | Пуско-регулирующее оборудование | Программное обеспечение для панелей управления | Аппараты управл. и свет. сигнализации | Аппараты управл. и свет. сигнализации | 7320500247297 | 0.038 | KG | 0.061 | CDM
1SFA619212R3076 | COS1SFA619212R3076 | Переключатель C3SS3-30B-11 (короткая ручка) чёрный 3-х позиционный без подсветки 1НО 1НЗ | 10 | ST | 0,00 | 0 | COS | Заказ | 7 недель | Продажи прекращены |  | 12.05.2015 | 04.08.2014 |  |  | Пуско-регулирующее оборудование | Программное обеспечение для панелей управления | Аппараты управл. и свет. сигнализации | Аппараты управл. и свет. сигнализации | 7320500254554 | 0.038 | KG | 0.061 | CDM
1SFA619402R1001 | COS1SFA619402R1001 | Лампа СL-100R красная сигнальная (лампочка отдельно) только для дверного монтажа | 10 | ST | 371,19 | 438.0042 | COS | C | 3 недели |  |  | 12.05.2015 |  |  |  | Пуско-регулирующее оборудование | Программное обеспечение для панелей управления | Аппараты управл. и свет. сигнализации | CL | 7320500204115 | 0.022 | KG | 0.047 | CDM
1SFA619402R1002 | COS1SFA619402R1002 | Лампа СL-100G зеленая (лампочка отдельно) только для дверного мо нтажа | 10 | ST | 371,19 | 438.0042 | COS | C | 3 недели |  |  | 12.05.2015 |  |  |  | Пуско-регулирующее оборудование | Программное обеспечение для панелей управления | Аппараты управл. и свет. сигнализации | CL | 7320500204122 | 0.022 | KG | 0.047 | CDM
1SFA619402R1003 | COS1SFA619402R1003 | Лампа СL-100Y желтая (лампочка отдельно) только для дверного мон тажа | 10 | ST | 371,19 | 438.0042 | COS | E | 5 недель |  |  | 12.05.2015 |  |  |  | Пуско-регулирующее оборудование | Программное обеспечение для панелей управления | Аппараты управл. и свет. сигнализации | CL | 7320500204139 | 0.022 | KG | 0.047 | CDM
1SFA619402R1004 | COS1SFA619402R1004 | Лампа СL-100L синяя (лампочка отдельно) только для дверного монт ажа | 10 | ST | 371,19 | 438.0042 | COS | Заказ | 7 недель |  |  | 12.05.2015 |  |  |  | Пуско-регулирующее оборудование | Программное обеспечение для панелей управления | Аппараты управл. и свет. сигнализации | CL | 7320500204146 | 0.022 | KG | 0.047 | CDM
1SFA619402R1005 | COS1SFA619402R1005 | Лампа СL-100W белая (лампочка отдельно) только для дверного монт ажа | 10 | ST | 371,19 | 438.0042 | COS | Заказ | 7 недель |  |  | 12.05.2015 |  |  |  | Пуско-регулирующее оборудование | Программное обеспечение для панелей управления | Аппараты управл. и свет. сигнализации | CL | 7320500204153 | 0.022 | KG | 0.047 | CDM
1SFA619402R1008 | COS1SFA619402R1008 | Лампа СL-100С прозрачная (сампочка отдельно) только для дверного монтажа | 10 | ST | 371,19 | 438.0042 | COS | Заказ | 7 недель |  |  | 12.05.2015 |  |  |  | Пуско-регулирующее оборудование | Программное обеспечение для панелей управления | Аппараты управл. и свет. сигнализации | CL | 7320500204160 | 0.022 | KG | 0.047 | CDM
1SFA619402R5011 | COS1SFA619402R5011 | Лампа CL-501R красная со встроенным светодиодом 12В DC | 10 | ST | 249,51 | 294.4218 | COS | Заказ | 7 недель |  |  | 12.05.2015 |  |  |  | Пуско-регулирующее оборудование | Программное обеспечение для панелей управления | Аппараты управл. и свет. сигнализации | Аппараты управл. и свет. сигнализации | 7320500250235 | 0.026 | KG | 0.047 | CDM
1SFA619402R5012 | COS1SFA619402R5012 | Лампа CL-501G зеленый со встроенным светодиодом 12В DC | 10 | ST | 249,51 | 294.4218 | COS | Заказ | 7 недель |  |  | 12.05.2015 |  |  |  | Пуско-регулирующее оборудование | Программное обеспечение для панелей управления | Аппараты управл. и свет. сигнализации | Аппараты управл. и свет. сигнализации | 7320500250242 | 0.026 | KG | 0.047 | CDM
1SFA619402R5013 | COS1SFA619402R5013 | Лампа CL-501Y желтая со встроенным светодиодом 12В DC | 10 | ST | 249,51 | 294.4218 | COS | Заказ | 7 недель |  |  | 12.05.2015 |  |  |  | Пуско-регулирующее оборудование | Программное обеспечение для панелей управления | Аппараты управл. и свет. сигнализации | Аппараты управл. и свет. сигнализации | 7320500250259 | 0.026 | KG | 0.047 | CDM
1SFA619402R5014 | COS1SFA619402R5014 | Лампа CL-501L синяя со встроенным светодиодом 12В DC | 10 | ST | 249,51 | 294.4218 | COS | Заказ | 7 недель |  |  | 12.05.2015 |  |  |  | Пуско-регулирующее оборудование | Программное обеспечение для панелей управления | Аппараты управл. и свет. сигнализации | Аппараты управл. и свет. сигнализации | 7320500250266 | 0.026 | KG | 0.047 | CDM
1SFA619402R5015 |  | Лампа CL-501W белая со встроенным светодиодом 12В DC | 10 | ST | 249,51 | 294.4218 | COS | Заказ | 7 недель |  |  | 12.05.2015 |  |  |  | Пуско-регулирующее оборудование | Программное обеспечение для панелей управления | Светосигнальная аппаратура |  |  | 0.025 | KG | 0.050 | CDM
1SFA619402R5021 | COS1SFA619402R5021 | Лампа CL-502R красная со встроенным светодиодом 24В AC/DC | 100 | ST | 249,51 | 294.4218 | COS | B | 3 недели |  |  | 12.05.2015 |  |  |  | Пуско-регулирующее оборудование | Программное обеспечение для панелей управления | Аппараты управл. и свет. сигнализации | Аппараты управл. и свет. сигнализации | 7320500250280 | 0.026 | KG | 0.047 | CDM
1SFA619402R5022 | COS1SFA619402R5022 | Лампа CL-502G зеленый со встроенным светодиодом 24В AC/DC | 100 | ST | 249,51 | 294.4218 | COS | B | 3 недели |  |  | 12.05.2015 |  |  |  | Пуско-регулирующее оборудование | Программное обеспечение для панелей управления | Аппараты управл. и свет. сигнализации | Аппараты управл. и свет. сигнализации | 7320500250297 | 0.026 | KG | 0.047 | CDM
1SFA619402R5023 | COS1SFA619402R5023 | Лампа CL-502Y желтая со встроенным светодиодом 24В AC/DC | 10 | ST | 249,51 | 294.4218 | COS | B | 3 недели |  |  | 12.05.2015 |  |  |  | Пуско-регулирующее оборудование | Программное обеспечение для панелей управления | Аппараты управл. и свет. сигнализации | Аппараты управл. и свет. сигнализации | 7320500250303 | 0.026 | KG | 0.047 | CDM
1SFA619402R5024 | COS1SFA619402R5024 | Лампа CL-502L синяя со встроенным светодиодом 24ВAC/DC | 10 | ST | 249,51 | 294.4218 | COS | E | 5 недель |  |  | 12.05.2015 |  |  |  | Пуско-регулирующее оборудование | Программное обеспечение для панелей управления | Аппараты управл. и свет. сигнализации | Аппараты управл. и свет. сигнализации | 7320500250310 | 0.026 | KG | 0.047 | CDM
1SFA619402R5025 | COS1SFA619402R5025 | Лампа CL-502W белая со встроенным светодиодом 24В AC/DC | 10 | ST | 249,51 | 294.4218 | COS | B | 3 недели |  |  | 12.05.2015 |  |  |  | Пуско-регулирующее оборудование | Программное обеспечение для панелей управления | Аппараты управл. и свет. сигнализации | Аппараты управл. и свет. сигнализации | 7320500250327 | 0.026 | KG | 0.047 | CDM
1SFA619402R5041 | COS1SFA619402R5041 | Лампа CL-504R красная со встроенным светодиодом 48В AC/DC | 10 | ST | 249,51 | 294.4218 | COS | Заказ | 7 недель |  |  | 12.05.2015 |  |  |  | Пуско-регулирующее оборудование | Программное обеспечение для панелей управления | Аппараты управл. и свет. сигнализации | Аппараты управл. и свет. сигнализации | 7320500250334 | 0.026 | KG | 0.047 | CDM
1SFA619402R5042 | COS1SFA619402R5042 | Лампа CL-504G зеленый со встроенным светодиодом 48В AC/DC | 10 | ST | 249,51 | 294.4218 | COS | Заказ | 7 недель |  |  | 12.05.2015 |  |  |  | Пуско-регулирующее оборудование | Программное обеспечение для панелей управления | Аппараты управл. и свет. сигнализации | Аппараты управл. и свет. сигнализации | 7320500250341 | 0.026 | KG | 0.047 | CDM
1SFA619402R5043 | COS1SFA619402R5043 | Лампа CL-504Y желтая со встроенным светодиодом 48В AC/DC | 10 | ST | 249,51 | 294.4218 | COS | Заказ | 7 недель |  |  | 12.05.2015 |  |  |  | Пуско-регулирующее оборудование | Программное обеспечение для панелей управления | Аппараты управл. и свет. сигнализации | Аппараты управл. и свет. сигнализации | 7320500250358 | 0.026 | KG | 0.047 | CDM
1SFA619402R5044 | COS1SFA619402R5044 | Лампа CL-504L синяя со встроенным светодиодом 48ВAC/DC | 10 | ST | 249,51 | 294.4218 | COS | Заказ | 7 недель |  |  | 12.05.2015 |  |  |  | Пуско-регулирующее оборудование | Программное обеспечение для панелей управления | Аппараты управл. и свет. сигнализации | Аппараты управл. и свет. сигнализации | 7320500250365 | 0.026 | KG | 0.047 | CDM
1SFA619402R5045 | COS1SFA619402R5045 | Лампа CL-504W белая со встроенным светодиодом 48В AC/DC | 10 | ST | 249,51 | 294.4218 | COS | Заказ | 7 недель |  |  | 12.05.2015 |  |  |  | Пуско-регулирующее оборудование | Программное обеспечение для панелей управления | Аппараты управл. и свет. сигнализации | Аппараты управл. и свет. сигнализации | 7320500250372 | 0.026 | KG | 0.047 | CDM
1SFA619402R5051 | COS1SFA619402R5051 | Лампа CL-505R красная со встроенным светодиодом 60В AC/DC | 10 | ST | 328,06 | 387.1108 | COS | Заказ | 7 недель |  |  | 12.05.2015 |  |  |  | Пуско-регулирующее оборудование | Программное обеспечение для панелей управления | Аппараты управл. и свет. сигнализации | CL | 7320500259429 | 0.026 | KG | 0.047 | CDM
1SFA619402R5052 | COS1SFA619402R5052 | Лампа CL-505G зеленый со встроенным светодиодом 60В AC/DC | 10 | ST | 328,06 | 387.1108 | COS | Заказ | 7 недель |  |  | 12.05.2015 |  |  |  | Пуско-регулирующее оборудование | Программное обеспечение для панелей управления | Аппараты управл. и свет. сигнализации | CL | 7320500259436 | 0.026 | KG | 0.047 | CDM
1SFA619402R5053 | COS1SFA619402R5053 | Лампа CL-505Y желтая со встроенным светодиодом 60В AC/DC | 10 | ST | 328,06 | 387.1108 | COS | Заказ | 7 недель |  |  | 12.05.2015 |  |  |  | Пуско-регулирующее оборудование | Программное обеспечение для панелей управления | Аппараты управл. и свет. сигнализации | CL | 7320500259443 | 0.026 | KG | 0.047 | CDM
1SFA619402R5055 | COS1SFA619402R5055 | Лампа CL-505W белая со встроенным светодиодом 60В AC/DC | 10 | ST | 328,06 | 387.1108 | COS | Заказ | 7 недель |  |  | 12.05.2015 |  |  |  | Пуско-регулирующее оборудование | Программное обеспечение для панелей управления | Аппараты управл. и свет. сигнализации | CL | 7320500259467 | 0.026 | KG | 0.047 | CDM
1SFA619402R5131 | COS1SFA619402R5131 | Лампа CL-513R красная со встроенным светодиодом 110В AC | 10 | ST | 249,51 | 294.4218 | COS | Заказ | 7 недель |  |  | 12.05.2015 |  |  |  | Пуско-регулирующее оборудование | Программное обеспечение для панелей управления | Аппараты управл. и свет. сигнализации | CL | 7320500259320 | 0.026 | KG | 0.047 | CDM
1SFA619402R5132 | COS1SFA619402R5132 | Лампа CL-513G зеленый со встроенным светодиодом 110В AC | 10 | ST | 249,51 | 294.4218 | COS | Заказ | 7 недель |  |  | 12.05.2015 |  |  |  | Пуско-регулирующее оборудование | Программное обеспечение для панелей управления | Аппараты управл. и свет. сигнализации | CL | 7320500257319 | 0.026 | KG | 0.047 | CDM
1SFA619402R5133 | COS1SFA619402R5133 | Лампа CL-513Y желтая со встроенным светодиодом 110В AC | 10 | ST | 249,51 | 294.4218 | COS | Заказ | 7 недель |  |  | 12.05.2015 |  |  |  | Пуско-регулирующее оборудование | Программное обеспечение для панелей управления | Аппараты управл. и свет. сигнализации | CL | 7320500259344 | 0.026 | KG | 0.047 | CDM
1SFA619402R5134 | COS1SFA619402R5134 | Лампа CL-513L синяя со встроенным светодиодом 110В AC | 10 | ST | 249,51 | 294.4218 | COS | Заказ | 7 недель |  |  | 12.05.2015 |  |  |  | Пуско-регулирующее оборудование | Программное обеспечение для панелей управления | Аппараты управл. и свет. сигнализации | CL | 7320500259351 | 0.026 | KG | 0.047 | CDM
1SFA619402R5135 | COS1SFA619402R5135 | Лампа CL-513W белая со встроенным светодиодом 110ВAC | 10 | ST | 249,51 | 294.4218 | COS | Заказ | 7 недель |  |  | 12.05.2015 |  |  |  | Пуско-регулирующее оборудование | Программное обеспечение для панелей управления | Аппараты управл. и свет. сигнализации | CL | 7320500259368 | 0.026 | KG | 0.047 | CDM
1SFA619402R5151 | COS1SFA619402R5151 | Лампа CL-515R красная со встроенным светодиодом 110В DC | 10 | ST | 249,51 | 294.4218 | COS | Заказ | 7 недель |  |  | 12.05.2015 |  |  |  | Пуско-регулирующее оборудование | Программное обеспечение для панелей управления | Аппараты управл. и свет. сигнализации | CL | 7320500259375 | 0.026 | KG | 0.047 | CDM
1SFA619402R5152 | COS1SFA619402R5152 | Лампа CL-515G зеленый со встроенным светодиодом 110В DC | 10 | ST | 249,51 | 294.4218 | COS | Заказ | 7 недель |  |  | 12.05.2015 |  |  |  | Пуско-регулирующее оборудование | Программное обеспечение для панелей управления | Аппараты управл. и свет. сигнализации | CL | 7320500259382 | 0.026 | KG | 0.047 | CDM
1SFA619402R5153 | COS1SFA619402R5153 | Лампа CL-515Y желтая со встроенным светодиодом 110В DC | 10 | ST | 249,51 | 294.4218 | COS | C | 7 недель |  |  | 12.05.2015 |  |  |  | Пуско-регулирующее оборудование | Программное обеспечение для панелей управления | Аппараты управл. и свет. сигнализации | CL | 7320500259399 | 0.026 | KG | 0.047 | CDM
1SFA619402R5154 |  | Лампа CL-515L синяя со встроенным светодиодом 110В DC | 10 | ST | 249,51 | 294.4218 | COS | Заказ | 5 недель |  |  | 12.05.2015 |  |  |  | Пуско-регулирующее оборудование | Программное обеспечение для панелей управления | Аппараты управл. и свет. сигнализации | CL |  | 0.020 | KG | 46.260 | CCM
1SFA619402R5155 | COS1SFA619402R5155 | Лампа CL-515W белая со встроенным светодиодом 110В DC | 10 | ST | 249,51 | 294.4218 | COS | Заказ | 7 недель |  |  | 12.05.2015 |  |  |  | Пуско-регулирующее оборудование | Программное обеспечение для панелей управления | Аппараты управл. и свет. сигнализации | CL | 7320500259412 | 0.026 | KG | 0.047 | CDM
1SFA619402R5201 | COS1SFA619402R5201 | Лампа CL-520R красная со встроенным светодиодом 220В DC | 10 | ST | 314,20 | 370.756 | COS | B | 3 недели |  |  | 12.05.2015 |  |  |  | Пуско-регулирующее оборудование | Программное обеспечение для панелей управления | Аппараты управл. и свет. сигнализации | CL | 7320500260012 | 0.026 | KG | 0.047 | CDM
1SFA619402R5202 | COS1SFA619402R5202 | Лампа CL-520G зеленый со встроенным светодиодом 220В DC | 10 | ST | 314,20 | 370.756 | COS | B | 3 недели |  |  | 12.05.2015 |  |  |  | Пуско-регулирующее оборудование | Программное обеспечение для панелей управления | Аппараты управл. и свет. сигнализации | CL | 7320500260029 | 0.026 | KG | 0.047 | CDM
1SFA619402R5203 | COS1SFA619402R5203 | Лампа CL-520Y желтая со встроенным светодиодом 220В DC | 10 | ST | 314,20 | 370.756 | COS | B | 3 недели |  |  | 12.05.2015 |  |  |  | Пуско-регулирующее оборудование | Программное обеспечение для панелей управления | Аппараты управл. и свет. сигнализации | CL | 7320500260036 | 0.026 | KG | 0.047 | CDM
1SFA619402R5204 | COS1SFA619402R5204 | Лампа CL-520L синяя со встроенным светодиодом 220В DC | 10 | ST | 314,20 | 370.756 | COS | Заказ | 7 недель |  |  | 12.05.2015 |  |  |  | Пуско-регулирующее оборудование | Программное обеспечение для панелей управления | Аппараты управл. и свет. сигнализации | CL | 7320500260043 | 0.026 | KG | 0.047 | CDM
1SFA619402R5205 | COS1SFA619402R5205 | Лампа CL-520W белая со встроенным светодиодом 220В DC | 10 | ST | 314,20 | 370.756 | COS | E | 4 недели |  |  | 12.05.2015 |  |  |  | Пуско-регулирующее оборудование | Программное обеспечение для панелей управления | Аппараты управл. и свет. сигнализации | CL | 7320500260050 | 0.026 | KG | 0.047 | CDM
1SFA619402R5231 | COS1SFA619402R5231 | Лампа CL-523R красная со встроенным светодиодом 230В AC | 100 | ST | 254,13 | 299.8734 | COS | A | 1 неделя |  |  | 12.05.2015 |  |  |  | Пуско-регулирующее оборудование | Программное обеспечение для панелей управления | Аппараты управл. и свет. сигнализации | Аппараты управл. и свет. сигнализации | 7320500250488 | 0.026 | KG | 0.047 | CDM
1SFA619402R5232 | COS1SFA619402R5232 | Лампа CL-523G зеленый со встроенным светодиодом 230В AC | 100 | ST | 254,13 | 299.8734 | COS | A | 1 неделя |  |  | 12.05.2015 |  |  |  | Пуско-регулирующее оборудование | Программное обеспечение для панелей управления | Аппараты управл. и свет. сигнализации | Аппараты управл. и свет. сигнализации | 7320500250495 | 0.026 | KG | 0.047 | CDM
1SFA619402R5233 | COS1SFA619402R5233 | Лампа CL-523Y желтая со встроенным светодиодом 230В AC | 100 | ST | 254,13 | 299.8734 | COS | B | 3 недели |  |  | 12.05.2015 |  |  |  | Пуско-регулирующее оборудование | Программное обеспечение для панелей управления | Аппараты управл. и свет. сигнализации | Аппараты управл. и свет. сигнализации | 7320500250501 | 0.026 | KG | 0.047 | CDM
1SFA619402R5234 | COS1SFA619402R5234 | Лампа CL-523L синяя со встроенным светодиодом 230В AC | 10 | ST | 254,13 | 299.8734 | COS | B | 3 недели |  |  | 12.05.2015 |  |  |  | Пуско-регулирующее оборудование | Программное обеспечение для панелей управления | Аппараты управл. и свет. сигнализации | Аппараты управл. и свет. сигнализации | 7320500253861 | 0.026 | KG | 0.047 | CDM
1SFA619402R5235 | COS1SFA619402R5235 | Лампа CL-523W белая со встроенным светодиодом 230В AC | 10 | ST | 254,13 | 299.8734 | COS | B | 3 недели |  |  | 12.05.2015 |  |  |  | Пуско-регулирующее оборудование | Программное обеспечение для панелей управления | Аппараты управл. и свет. сигнализации | Аппараты управл. и свет. сигнализации | 7320500250525 | 0.026 | KG | 0.047 | CDM
1SFA619402R5301 | COS1SFA619402R5301 | Лампа CL-530R красная со встроенным светодиодом 380В AC | 10 | ST | 281,86 | 332.5948 | COS | Заказ | 6 недель |  |  | 12.05.2015 |  |  |  | Пуско-регулирующее оборудование | Программное обеспечение для панелей управления | Аппараты управл. и свет. сигнализации | CL | 7320500257203 | 0.028 | KG | 0.047 | CDM
1SFA619402R5302 | COS1SFA619402R5302 | Лампа CL-530G зеленая со встроенным светодиодом 380В AC | 10 | ST | 281,86 | 332.5948 | COS | C | 6 недель |  |  | 12.05.2015 |  |  |  | Пуско-регулирующее оборудование | Программное обеспечение для панелей управления | Аппараты управл. и свет. сигнализации | CL | 7320500257210 | 0.028 | KG | 0.047 | CDM
1SFA619402R5303 |  | Лампа CL-530Y желтая со встроенным светодиодом 380В AC | 10 | ST | 281,86 | 332.5948 | COS | C | 7 недель |  |  | 12.05.2015 |  |  |  | Пуско-регулирующее оборудование | Программное обеспечение для панелей управления | Аппараты управл. и свет. сигнализации | CL | 7320500257227 | 0.030 | KG | 46.260 | CCM
1SFA619402R5304 |  | Лампа CL-530L синяя со встроенным светодиодом 380В AC | 10 | ST | 281,86 | 332.5948 | COS | C | 7 недель |  |  | 12.05.2015 |  |  |  | Пуско-регулирующее оборудование | Программное обеспечение для панелей управления | Аппараты управл. и свет. сигнализации | Аппараты управл. и свет. сигнализации | 7320500257234 | 0.028 | KG | 0.047 | CDM
1SFA619402R5305 |  | Лампа CL-530W белая со встроенным светодиодом 380В AC | 10 | ST | 281,86 | 332.5948 | COS | Заказ | 7 недель |  |  | 12.05.2015 |  |  |  | Пуско-регулирующее оборудование | Программное обеспечение для панелей управления | Аппараты управл. и свет. сигнализации | Аппараты управл. и свет. сигнализации | 7320500257241 | 0.023 | KG | 0.045 | CDM
1SFA619402R5411 |  | Лампа CL-541G красная со встроенным светодиодом 415В AC | 10 | ST | 281,86 | 332.5948 | COS | Заказ | 9 недель |  |  | 12.05.2015 |  |  |  | Пуско-регулирующее оборудование | Программное обеспечение для панелей управления | Светосигнальная аппаратура |  |  | 0.020 | KG | 0.050 | CDM
1SFA619402R5412 |  | Лампа CL-541G зеленая со встроенным светодиодом 415В AC | 10 | ST | 281,86 | 332.5948 | COS | Заказ | 9 недель |  |  | 12.05.2015 |  |  |  | Пуско-регулирующее оборудование | Программное обеспечение для панелей управления | Светосигнальная аппаратура |  |  | 0.020 | KG | 0.050 | CDM
1SFA619402R5414 |  | Лампа CL-541L синяя со встроенным светодиодом 415В AC | 10 | ST | 281,86 | 332.5948 | COS | Заказ | 7 недель |  |  | 12.05.2015 |  |  |  | Пуско-регулирующее оборудование | Программное обеспечение для панелей управления | Аппараты управл. и свет. сигнализации | CL | 7320500259894 | 0.028 | KG | 0.047 | CDM
1SFA619402R5415 | COS1SFA619402R5415 | Лампа CL-541W белая со встроенным светодиодом 415В AC | 10 | ST | 281,86 | 332.5948 | COS | Заказ | 7 недель |  |  | 12.05.2015 |  |  |  | Пуско-регулирующее оборудование | Программное обеспечение для панелей управления | Аппараты управл. и свет. сигнализации | CL | 7320500259900 | 0.028 | KG | 0.047 | CDM
1SFA619500R1021 | COS1SFA619500R1021 | Кнопка CE3T-10R-20 аварийного останова с фиксацией 2НО отпускани евытягиванием 30мм | 1 | ST | 489,78 | 577.9404 | COS | Заказ | 7 недель |  |  | 12.05.2015 |  |  |  | Пуско-регулирующее оборудование | Программное обеспечение для панелей управления | Аппараты управл. и свет. сигнализации | Аппараты управл. и свет. сигнализации | 7320500260630 | 0.038 | KG | 0.066 | CDM
1SFA619500R1051 | COS1SFA619500R1051 | Кнопка CE3T-10R-02 аварийного останова с фиксацией 2НЗ отпускани е поворотом 30мм | 1 | ST | 489,78 | 577.9404 | COS | C | 6 недель |  |  | 12.05.2015 |  |  |  | Пуско-регулирующее оборудование | Программное обеспечение для панелей управления | Аппараты управл. и свет. сигнализации | Аппараты управл. и свет. сигнализации | 7320500260753 | 0.038 | KG | 0.066 | CDM
1SFA619500R1071 | COS1SFA619500R1071 | Кнопка CE3T-10R-11 аварийного останова с фиксацией 1НО1НЗ отпуск ание поворотом 30мм | 1 | ST | 489,78 | 577.9404 | COS | C | 6 недель |  |  | 12.05.2015 |  |  |  | Пуско-регулирующее оборудование | Программное обеспечение для панелей управления | Аппараты управл. и свет. сигнализации | Аппараты управл. и свет. сигнализации | 7320500260814 | 0.038 | KG | 0.066 | CDM
1SFA619500R1076 |  | Кнопка аварийной остановки CE3T-10B-11 черная диам. 30 мм отп. поворачиванием | 1 | ST | 489,78 | 577.9404 | COS | Заказ | 7 недель |  |  | 12.05.2015 |  |  |  | Пуско-регулирующее оборудование | Программное обеспечение для панелей управления | Аппараты управл. и свет. сигнализации | Аппараты управл. и свет. сигнализации |  | 0.032 | KG | 0.070 | CDM
1SFA619501R1051 | COS1SFA619501R1051 | Кнопка CE3P-10R-02 аварийного останова с фиксацией 2НЗ отпускани е вытягиванием 30мм | 1 | ST | 492,86 | 581.5748 | COS | Заказ | 7 недель |  |  | 12.05.2015 |  |  |  | Пуско-регулирующее оборудование | Программное обеспечение для панелей управления | Аппараты управл. и свет. сигнализации | Аппараты управл. и свет. сигнализации | 7320500260791 | 0.038 | KG | 0.066 | CDM
1SFA619501R1071 | COS1SFA619501R1071 | Кнопка CE3P-10R-11 аварийного останова с фиксацией 1НО1НЗ отпуск ание вытягиванием 30мм | 1 | ST | 492,86 | 581.5748 | COS | Заказ | 7 недель |  |  | 12.05.2015 |  |  |  | Пуско-регулирующее оборудование | Программное обеспечение для панелей управления | Аппараты управл. и свет. сигнализации | Аппараты управл. и свет. сигнализации | 7320500260852 | 0.038 | KG | 0.066 | CDM
1SFA619501R1076 |  | Кнопка аварийной остановки CE3P-10B-11 черная диам. 30 мм отп. вытягиванием | 1 | ST | 492,86 | 581.5748 | COS | Заказ | 7 недель |  |  | 12.05.2015 |  |  |  | Пуско-регулирующее оборудование | Программное обеспечение для панелей управления | Аппараты управл. и свет. сигнализации | Аппараты управл. и свет. сигнализации |  | 0.032 | KG | 0.070 | CDM
1SFA619502R1071 | COS1SFA619502R1071 | Кнопка CE3K1-10R-11 аварийного останова с фиксацией 1НО1НЗ отпускание ключом 30мм | 1 | ST | 696,17 | 821.4806 | COS | Заказ | 7 недель |  |  | 12.05.2015 |  |  |  | Пуско-регулирующее оборудование | Программное обеспечение для панелей управления | Аппараты управл. и свет. сигнализации | Аппараты управл. и свет. сигнализации | 7320500308783 | 0.072 | KG | 0.077 | CDM
1SFA619502R1076 |  | Кнопка CE3K1-10R-11 аварийного останова с фиксацией 1НО1НЗ отпускание ключом 30мм чёрная | 1 | ST | 696,17 | 821.4806 | COS | Заказ | 7 недель |  |  | 12.05.2015 |  |  |  | Пуско-регулирующее оборудование | Программное обеспечение для панелей управления | Аппараты управл. и свет. сигнализации | Аппараты управл. и свет. сигнализации |  | 0.060 | KG | 0.100 | CDM
1SFA619550R1021 |  | Кнопка CE4T-10R-20 аварийного останова с фиксацией 2НЗ отпускание поворотом 40мм | 1 | ST | 489,78 | 577.9404 | COS | Заказ | 7 недель |  |  | 12.05.2015 |  |  |  | Пуско-регулирующее оборудование | Программное обеспечение для панелей управления | Аппараты управл. и свет. сигнализации | Аппараты управл. и свет. сигнализации | 7320500260654 | 0.043 | KG | 0.116 | CDM
1SFA619550R1051 | COS1SFA619550R1051 | Кнопка CE4T-10R-02 аварийного останова с фиксацией 2НЗ отпускание поворотом 40мм | 1 | ST | 489,78 | 577.9404 | COS | A | 3 недели |  |  | 12.05.2015 |  |  |  | Пуско-регулирующее оборудование | Программное обеспечение для панелей управления | Аппараты управл. и свет. сигнализации | Аппараты управл. и свет. сигнализации | 7320500260777 | 0.043 | KG | 0.116 | CDM
1SFA619550R1071 | COS1SFA619550R1071 | Кнопка CE4T-10R-11 аварийного останова с фиксацией 1НО1НЗ отпуск ание поворотом 40мм | 1 | ST | 489,78 | 577.9404 | COS | A | 1 неделя |  |  | 12.05.2015 |  |  |  | Пуско-регулирующее оборудование | Программное обеспечение для панелей управления | Аппараты управл. и свет. сигнализации | Аппараты управл. и свет. сигнализации | 7320500260838 | 0.043 | KG | 0.116 | CDM
1SFA619550R1076 |  | Кнопка аварийной остановки CE4T-10B-11 черная диам. 40 мм отп. поворачиванием | 1 | ST | 489,78 | 577.9404 | COS | Заказ | 7 недель |  |  | 12.05.2015 |  |  |  | Пуско-регулирующее оборудование | Программное обеспечение для панелей управления | Аппараты управл. и свет. сигнализации | Аппараты управл. и свет. сигнализации |  | 0.032 | KG | 0.120 | CDM
1SFA619551R1051 | COS1SFA619551R1051 | Кнопка CE4P-10R-02 аварийного останова с фиксацией 2НЗ отпускани е вытягиванием 40мм | 1 | ST | 492,86 | 581.5748 | COS | Заказ | 6 недель |  |  | 12.05.2015 |  |  |  | Пуско-регулирующее оборудование | Программное обеспечение для панелей управления | Аппараты управл. и свет. сигнализации | Аппараты управл. и свет. сигнализации | 7320500260807 | 0.043 | KG | 0.116 | CDM
1SFA619551R1071 | COS1SFA619551R1071 | Кнопка CE4P-10R-11 аварийного останова с фиксацией 1НО1НЗ отпуск ание вытягиванием 40мм | 1 | ST | 492,86 | 581.5748 | COS | B | 6 недель |  |  | 12.05.2015 |  |  |  | Пуско-регулирующее оборудование | Программное обеспечение для панелей управления | Аппараты управл. и свет. сигнализации | Аппараты управл. и свет. сигнализации | 7320500260869 | 0.043 | KG | 0.116 | CDM
1SFA619551R1076 |  | Кнопка аварийной остановки CE4P-10B-11 черная диам. 40 мм отп. вытягиванием | 1 | ST | 492,86 | 581.5748 | COS | Заказ | 7 недель |  |  | 12.05.2015 |  |  |  | Пуско-регулирующее оборудование | Программное обеспечение для панелей управления | Аппараты управл. и свет. сигнализации | Аппараты управл. и свет. сигнализации |  | 0.032 | KG | 0.120 | CDM
1SFA619552R1051 | COS1SFA619552R1051 | Кнопка CE4K1-10R-02 аварийного останова с фиксацией 2НЗ отпускан ие ключом 40мм | 1 | ST | 696,17 | 821.4806 | COS | Заказ | 7 недель |  |  | 12.05.2015 |  |  |  | Пуско-регулирующее оборудование | Программное обеспечение для панелей управления | Аппараты управл. и свет. сигнализации | Аппараты управл. и свет. сигнализации | 7320500308820 | 0.077 | KG | 0.136 | CDM
1SFA619552R1071 | COS1SFA619552R1071 | Кнопка CE4K1-10R-11 аварийного останова с фиксацией 1НО1НЗ отпус кание ключом 40мм | 1 | ST | 696,17 | 821.4806 | COS | C | 5 недель |  |  | 12.05.2015 |  |  |  | Пуско-регулирующее оборудование | Программное обеспечение для панелей управления | Аппараты управл. и свет. сигнализации | Аппараты управл. и свет. сигнализации | 7320500308837 | 0.077 | KG | 0.136 | CDM
1SFA619552R1076 |  | Кнопка аварийной остановки CE4K1-10B-11 черная диам. 40 мм отп. ключом | 1 | ST | 696,17 | 821.4806 | COS | Заказ | 7 недель |  |  | 12.05.2015 |  |  |  | Пуско-регулирующее оборудование | Программное обеспечение для панелей управления | Аппараты управл. и свет. сигнализации | Аппараты управл. и свет. сигнализации |  | 0.064 | KG | 0.170 | CDM
1SFA619600R6002 |  | Зуммер CB1-600G с непрерывным сигналом, с подсветкой, зеленый, 24 В AC/DC | 1 | ST | 1786,63 | 2108.2234 | COS | Заказ | 7 недель |  |  | 12.05.2015 |  |  |  | Пуско-регулирующее оборудование | Программное обеспечение для панелей управления | Светосигнальная аппаратура |  |  | 0.025 | KG | 0.050 | CDM
1SFA619600R6012 |  | Зуммер CB1-601G с непрерывным сигналом, с подсветкой, зеленый, 110-130 В AC | 1 | ST | 1786,63 | 2108.2234 | COS | Заказ | 7 недель |  |  | 12.05.2015 |  |  |  | Пуско-регулирующее оборудование | Программное обеспечение для панелей управления | Светосигнальная аппаратура |  |  | 0.025 | KG | 0.050 | CDM
1SFA619600R6022 |  | Зуммер CB1-602G с непрерывным сигналом, с подсветкой, зеленый, 110-130 В DC | 1 | ST | 1786,63 | 2108.2234 | COS | Заказ | 7 недель |  |  | 12.05.2015 |  |  |  | Пуско-регулирующее оборудование | Программное обеспечение для панелей управления | Светосигнальная аппаратура |  |  | 0.025 | KG | 0.050 | CDM
1SFA619600R6032 |  | Зуммер CB1-603G с непрерывным сигналом, с подсветкой, зеленый, 230 В AC | 1 | ST | 1786,63 | 2108.2234 | COS | Заказ | 7 недель |  |  | 12.05.2015 |  |  |  | Пуско-регулирующее оборудование | Программное обеспечение для панелей управления | Светосигнальная аппаратура |  |  | 0.025 | KG | 0.050 | CDM
1SFA619600R6101 |  | Зуммер CB1-610R с пульсирующим сигналом, с подсветкой, красный, 24 В AC/DC | 1 | ST | 1786,63 | 2108.2234 | COS | Заказ | 7 недель |  |  | 12.05.2015 |  |  |  | Пуско-регулирующее оборудование | Программное обеспечение для панелей управления | Светосигнальная аппаратура |  |  | 0.025 | KG | 0.050 | CDM
1SFA619600R6103 |  | Зуммер CB1-610Y с пульсирующим сигналом, с подсветкой, жёлтый, 24 В AC/DC | 1 | ST | 1786,63 | 2108.2234 | COS | Заказ | 7 недель |  |  | 12.05.2015 |  |  |  | Пуско-регулирующее оборудование | Программное обеспечение для панелей управления | Светосигнальная аппаратура |  |  | 0.025 | KG | 0.050 | CDM
1SFA619600R6111 |  | Зуммер CB1-611R с пульсирующим сигналом, с подсветкой, красный, 110-130 В AC | 1 | ST | 1786,63 | 2108.2234 | COS | Заказ | 7 недель |  |  | 12.05.2015 |  |  |  | Пуско-регулирующее оборудование | Программное обеспечение для панелей управления | Светосигнальная аппаратура |  |  | 0.025 | KG | 0.050 | CDM
1SFA619600R6113 |  | Зуммер CB1-611Y с пульсирующим сигналом, с подсветкой, жёлтый, 110-130 В AC | 1 | ST | 1786,63 | 2108.2234 | COS | Заказ | 7 недель |  |  | 12.05.2015 |  |  |  | Пуско-регулирующее оборудование | Программное обеспечение для панелей управления | Светосигнальная аппаратура |  |  | 0.025 | KG | 0.050 | CDM
1SFA619600R6121 |  | Зуммер CB1-612R с пульсирующим сигналом, с подсветкой, красный, 110-130 В DC | 1 | ST | 1786,63 | 2108.2234 | COS | Заказ | 7 недель |  |  | 12.05.2015 |  |  |  | Пуско-регулирующее оборудование | Программное обеспечение для панелей управления | Светосигнальная аппаратура |  |  | 0.025 | KG | 0.050 | CDM
1SFA619600R6123 |  | Зуммер CB1-612Y с пульсирующим сигналом, с подсветкой, жёлтый, 110-130 В DC | 1 | ST | 1786,63 | 2108.2234 | COS | Заказ | 7 недель |  |  | 12.05.2015 |  |  |  | Пуско-регулирующее оборудование | Программное обеспечение для панелей управления | Светосигнальная аппаратура |  |  | 0.025 | KG | 0.050 | CDM
1SFA619600R6131 |  | Зуммер CB1-613R с пульсирующим сигналом, с подсветкой, красный, 230 В AC | 1 | ST | 1786,63 | 2108.2234 | COS | Заказ | 7 недель |  |  | 12.05.2015 |  |  |  | Пуско-регулирующее оборудование | Программное обеспечение для панелей управления | Светосигнальная аппаратура |  |  | 0.025 | KG | 0.050 | CDM
1SFA619600R6133 |  | Зуммер CB1-613Y с пульсирующим сигналом, с подсветкой, жёлтый, 230 В AC | 1 | ST | 1786,63 | 2108.2234 | COS | Заказ | 7 недель |  |  | 12.05.2015 |  |  |  | Пуско-регулирующее оборудование | Программное обеспечение для панелей управления | Светосигнальная аппаратура |  |  | 0.025 | KG | 0.050 | CDM
1SFA619600R6206 |  | Зуммер CB1-620B с непрерывным сигналом, без подсветки, чёрный, 24 В AC/DC | 1 | ST | 1686,52 | 1990.0936 | COS | Заказ | 7 недель |  |  | 12.05.2015 |  |  |  | Пуско-регулирующее оборудование | Программное обеспечение для панелей управления | Светосигнальная аппаратура |  |  | 0.025 | KG | 0.050 | CDM
1SFA619600R6216 |  | Зуммер CB1-621B с непрерывным сигналом, без подсветки, чёрный, 110-130 В AC | 1 | ST | 1686,52 | 1990.0936 | COS | Заказ | 7 недель |  |  | 12.05.2015 |  |  |  | Пуско-регулирующее оборудование | Программное обеспечение для панелей управления | Светосигнальная аппаратура |  |  | 0.025 | KG | 0.050 | CDM
1SFA619600R6226 |  | Зуммер CB1-622B с непрерывным сигналом, без подсветки, чёрный, 110-130 В DC | 1 | ST | 1686,52 | 1990.0936 | COS | Заказ | 7 недель |  |  | 12.05.2015 |  |  |  | Пуско-регулирующее оборудование | Программное обеспечение для панелей управления | Светосигнальная аппаратура |  |  | 0.025 | KG | 0.050 | CDM
1SFA619600R6236 |  | Зуммер CB1-623B с непрерывным сигналом, без подсветки, чёрный, 230 В AC | 1 | ST | 1686,52 | 1990.0936 | COS | Заказ | 7 недель |  |  | 12.05.2015 |  |  |  | Пуско-регулирующее оборудование | Программное обеспечение для панелей управления | Светосигнальная аппаратура |  |  | 0.025 | KG | 0.050 | CDM
1SFA619600R6306 |  | Зуммер CB1-630B с пульсирующим сигналом, без подсветки, чёрный, 24 В AC/DC | 1 | ST | 1686,52 | 1990.0936 | COS | Заказ | 7 недель |  |  | 12.05.2015 |  |  |  | Пуско-регулирующее оборудование | Программное обеспечение для панелей управления | Светосигнальная аппаратура |  |  | 0.025 | KG | 0.050 | CDM
1SFA619600R6316 |  | Зуммер CB1-631B с пульсирующим сигналом, без подсветки, чёрный, 110-130 В AC | 1 | ST | 1686,52 | 1990.0936 | COS | Заказ | 7 недель |  |  | 12.05.2015 |  |  |  | Пуско-регулирующее оборудование | Программное обеспечение для панелей управления | Светосигнальная аппаратура |  |  | 0.025 | KG | 0.050 | CDM
1SFA619600R6326 |  | Зуммер CB1-632B с пульсирующим сигналом, без подсветки, чёрный, 110-130 В DC | 1 | ST | 1686,52 | 1990.0936 | COS | Заказ | 7 недель |  |  | 12.05.2015 |  |  |  | Пуско-регулирующее оборудование | Программное обеспечение для панелей управления | Светосигнальная аппаратура |  |  | 0.025 | KG | 0.050 | CDM
1SFA619600R6336 |  | Зуммер CB1-633B с пульсирующим сигналом, без подсветки, чёрный, 230 В AC | 1 | ST | 1686,52 | 1990.0936 | COS | Заказ | 7 недель |  |  | 12.05.2015 |  |  |  | Пуско-регулирующее оборудование | Программное обеспечение для панелей управления | Светосигнальная аппаратура |  |  | 0.025 | KG | 0.050 | CDM
1SFA619811R1000 |  | Корпус кнопочного поста CEP1-0 на 1 элемент пластиковый для компактной серии | 1 | ST | 471,30 | 556.134 | COS | Заказ | 9 недель |  |  | 12.05.2015 |  |  |  | Пуско-регулирующее оборудование | Программное обеспечение для панелей управления | Аппараты управл. и свет. сигнализации | Аппараты управл. и свет. сигнализации | 7320500318041 | 0.072 | KG | 201.110 | CCM
1SFA619821R1001 |  | Пост кнопочный CEPY1-1001 с кнопкой ГРИБОК 2 НЗ отп.поворачиванием | 1 | ST | 1634,15 | 1928.297 | COS | Заказ | 8 недель |  |  | 12.05.2015 |  |  |  | Пуско-регулирующее оборудование | Программное обеспечение для панелей управления | Светосигнальная аппаратура |  | 7320500358108 | 0.110 | KG | 0.760 | CDM
1SFA619821R1002 |  | Пост кнопочный CEPY1-1002 с кнопкой ГРИБОК 2 НЗ отп.вытягиванием | 1 | ST | 1560,22 | 1841.0596 | COS | Заказ | 15 недель |  |  | 12.05.2015 |  |  |  | Пуско-регулирующее оборудование | Программное обеспечение для панелей управления |  |  |  | 0.110 | KG | 0.350 | CDM
1SFA619821R2001 |  | Пост кнопочный CEPY1-2001 с защитным кожухом с кнопкой ГРИБОК 2 НЗ отп.вытягиванием | 1 | ST | 1885,21 | 2224.5478 | COS | Заказ | 15 недель |  |  | 12.05.2015 |  |  |  | Пуско-регулирующее оборудование | Программное обеспечение для панелей управления |  |  |  | 0.120 | KG | 0.350 | CDM
1SFA619821R2002 |  | Пост кнопочный CEPY1-2002 с защитным кожухом с кнопкой ГРИБОК 2 НЗ отп.поворачиванием | 1 | ST | 1885,21 | 2224.5478 | COS | Заказ | 15 недель |  |  | 12.05.2015 |  |  |  | Пуско-регулирующее оборудование | Программное обеспечение для панелей управления |  |  |  | 0.120 | KG | 0.350 | CDM
1SFA619920R8053 |  | Кожух защитный желтый CA1-8053 , для кнопок аварийной остановки компактной серии | 1 | ST | 309,58 | 365.3044 | COS | Заказ | 7 недель |  |  | 12.05.2015 |  |  |  | Пуско-регулирующее оборудование | Программное обеспечение для панелей управления | Светосигнальная аппаратура |  | 7320500345542 | 0.020 | KG | 92.160 | CCM
1SFA619920R8054 |  | Кожух защитный серый CA1-8054, для кнопок аварийной остановки компактной серии | 1 | ST | 309,58 | 365.3044 | COS | Заказ | 7 недель |  |  | 12.05.2015 |  |  |  | Пуско-регулирующее оборудование | Программное обеспечение для панелей управления | Светосигнальная аппаратура |  | 7320500358047 | 0.020 | KG | 92.160 | CCM
1SFA619920R8075 |  | Адаптер СA1-8075 метал. для монтажа переключателей заподлицо | 1 | ST | 241,81 | 285.3358 | COS | Заказ | 4 недели |  |  | 12.05.2015 |  |  |  | Пуско-регулирующее оборудование | Программное обеспечение для панелей управления | Светосигнальная аппаратура |  |  | 0.046 | KG | 0.016 | CDM
1SFA619920R8080 |  | Адаптер для крепления на DIN-рейку CA1-8080 | 10 | ST | 397,37 | 468.8966 | COS | Заказ | 7 недель |  |  | 12.05.2015 |  |  |  | Пуско-регулирующее оборудование | Программное обеспечение для панелей управления | Светосигнальная аппаратура |  |  | 0.028 | KG | 33.000 | CDM
1SFA663001R1001 |  | Модуль контроля дуги TVOC, напряжение питания 60-220B DС / 60-240B AC 50-60 Гц | 1 | ST | 0,00 | 0 | COS | Заказ | 7 недель | Продажи прекращены |  | 12.05.2015 | 15.01.2013 |  |  | Пуско-регулирующее оборудование | Системы контроля дуги | Реле контроля дуги | TVOC | 7320500191415 | 2.228 | KG | 18.000 | CDM
1SFA663002-A |  | Модуль контроля тока CSU | 1 | ST | 99076,50 | 116910.27 | COS | Заказ | 8 недель | Продажа остатков |  | 12.05.2015 | 07.04.2015 |  |  | Пуско-регулирующее оборудование | Системы контроля дуги | Системы контроля дуги |  | 7320500093061 | 1.820 | KG | 2500.000 | CCM
1SFA663003R1010 |  | Датчик с оптическим кабелем 1м | 1 | ST | 0,00 | 0 | COS | Заказ | 7 недель | Продажи прекращены |  | 12.05.2015 | 15.01.2013 |  |  | Пуско-регулирующее оборудование | Системы контроля дуги | Системы контроля дуги |  | 7320500208595 | 0.024 | KG | 0.090 | CDM
1SFA663003R1020 |  | Датчик с оптическим кабелем 2м | 1 | ST | 0,00 | 0 | COS | Заказ | 7 недель | Продажи прекращены |  | 12.05.2015 | 15.01.2013 |  |  | Пуско-регулирующее оборудование | Системы контроля дуги | Системы контроля дуги |  | 7320500208601 | 0.024 | KG | 0.090 | CDM
1SFA663003R1040 |  | Датчик с оптическим кабелем 4м | 1 | ST | 10202,29 | 12038.7022 | COS | Заказ | 3 недели | Временно недоступно |  | 12.05.2015 | 19.12.2011 |  |  | Пуско-регулирующее оборудование | Системы контроля дуги | Системы контроля дуги |  | 7320500208618 | 0.048 | KG | 0.090 | CDM
1SFA663003R1060 |  | Датчик с оптическим кабелем 6м | 1 | ST | 0,00 | 0 | COS | Заказ | 7 недель | Продажи прекращены |  | 12.05.2015 | 15.01.2013 |  |  | Пуско-регулирующее оборудование | Системы контроля дуги | Системы контроля дуги |  | 7320500208625 | 0.072 | KG | 0.090 | CDM
1SFA663003R1080 |  | Датчик с оптическим кабелем 8м | 1 | ST | 0,00 | 0 | COS | Заказ | 7 недель | Продажи прекращены |  | 12.05.2015 | 15.01.2013 |  |  | Пуско-регулирующее оборудование | Системы контроля дуги | Системы контроля дуги |  | 7320500208632 | 0.096 | KG | 0.090 | CDM
1SFA663003R1100 |  | Датчик с оптическим кабелем 10м | 1 | ST | 0,00 | 0 | COS | Заказ | 7 недель | Продажи прекращены |  | 12.05.2015 | 15.01.2013 |  |  | Пуско-регулирующее оборудование | Системы контроля дуги | Системы контроля дуги |  | 7320500208649 | 0.120 | KG | 0.090 | CDM
1SFA663005R1001 |  | Шильдик информационный 10 шт. для TVOC-2 | 1 | ST | 891,78 | 1052.3004 | COS | Заказ | 5 недель | Временно недоступно |  | 12.05.2015 | 09.04.2015 |  |  | Пуско-регулирующее оборудование | Системы контроля дуги | Системы контроля дуги |  | 7320500252642 | 0.016 | KG | 400.000 | CCM
1SFA663006R1001 |  | Комплект монтажный 600 мм для TVOC-2 | 1 | ST | 2453,54 | 2895.1772 | COS | Заказ | 7 недель | Временно недоступно |  | 12.05.2015 | 09.04.2015 |  |  | Пуско-регулирующее оборудование | Системы контроля дуги | Системы контроля дуги |  | 7320500192436 | 0.320 | KG | 400.000 | CCM
1SFA663006R1002 |  | Комплект монтажный 800/1000 мм для TVOC-2 | 1 | ST | 2453,54 | 2895.1772 | COS | Заказ | 7 недель | Временно недоступно |  | 12.05.2015 | 09.04.2015 |  |  | Пуско-регулирующее оборудование | Системы контроля дуги | Системы контроля дуги |  | 7320500192443 | 0.320 | KG | 400.000 | CCM
1SFA663006R1010 |  | Комплект для установки датчика, 5 пластин и 10 фиксаторов кабеля для TVOC-2 | 1 | ST | 1407,74 | 1661.1332 | COS | Заказ | 7 недель | Временно недоступно |  | 12.05.2015 | 09.04.2015 |  |  | Пуско-регулирующее оборудование | Системы контроля дуги | Системы контроля дуги |  | 7320500192450 | 0.320 | KG | 400.000 | CCM
1SFA664001R1001 |  | Модуль контроля дуги TVOC-2-240 напряжение питания 100-250В AC/DC | 1 | ST | 151837,63 | 179168.4034 | COS | Заказ | 8 недель | Временно недоступно |  | 12.05.2015 | 09.04.2015 |  |  | Пуско-регулирующее оборудование | Системы контроля дуги | Системы контроля дуги |  | 7320500382172 | 0.115 | KG | 3510.000 | CCM
1SFA664002R1001 |  | Модуль расширениея входов TVOC-2-E1 для подключения дополнительных 10-и датчиков | 1 | ST | 45549,90 | 53748.882 | COS | Заказ | 8 недель | Временно недоступно |  | 12.05.2015 | 09.04.2015 |  |  | Пуско-регулирующее оборудование | Системы контроля дуги | Системы контроля дуги |  | 7320500382196 | 0.115 | KG | 3510.000 | CCM
1SFA664002R1005 |  | Дополнительный дисплей TVOC-2-H1 для модуля контроля дуги | 1 | ST | 18017,27 | 21260.3786 | COS | Заказ | 8 недель | Временно недоступно |  | 12.05.2015 | 09.04.2015 |  |  | Пуско-регулирующее оборудование | Системы контроля дуги | Системы контроля дуги |  | 7320500382189 | 0.130 | KG | 350.000 | CCM
1SFA664002R3001 |  | Модуль расширениея входов TVOC-2-E3 для подключения дополнительных 10-и датчиков с кабелем 60м | 1 | ST | 45549,90 | 53748.882 | COS | Заказ | 8 недель | Временно недоступно |  | 12.05.2015 | 09.04.2015 |  |  | Пуско-регулирующее оборудование | Системы контроля дуги | Системы контроля дуги |  | 7320500382592 | 0.115 | KG | 3510.000 | CCM
1SFA664003R1010 |  | Датчик с оптическим кабелем TVOC-2-DP1 1м | 1 | ST | 8927,00 | 10533.86 | COS | Заказ | 3 недели | Временно недоступно |  | 12.05.2015 | 09.04.2015 |  |  | Пуско-регулирующее оборудование | Системы контроля дуги | Системы контроля дуги |  | 7320500382264 | 0.010 | KG | 400.000 | CCM
1SFA664003R1020 |  | Датчик с оптическим кабелем TVOC-2-DP2 2м | 1 | ST | 9664,76 | 11404.4168 | COS | Заказ | 3 недели | Временно недоступно |  | 12.05.2015 | 09.04.2015 |  |  | Пуско-регулирующее оборудование | Системы контроля дуги | Системы контроля дуги |  | 7320500382271 | 0.020 | KG | 400.000 | CCM
1SFA664003R1040 |  | Датчик с оптическим кабелем TVOC-2-DP4 4м | 1 | ST | 10213,07 | 12051.4226 | COS | Заказ | 3 недели | Временно недоступно |  | 12.05.2015 | 09.04.2015 |  |  | Пуско-регулирующее оборудование | Системы контроля дуги | Системы контроля дуги |  | 7320500382288 | 0.040 | KG | 400.000 | CCM
1SFA664003R1060 |  | Датчик с оптическим кабелем TVOC-2-DP6 6м | 1 | ST | 11226,52 | 13247.2936 | COS | Заказ | 3 недели | Временно недоступно |  | 12.05.2015 | 09.04.2015 |  |  | Пуско-регулирующее оборудование | Системы контроля дуги | Системы контроля дуги |  | 7320500382295 | 0.060 | KG | 400.000 | CCM
1SFA664003R1080 |  | Датчик с оптическим кабелем TVOC-2-DP8 8м | 1 | ST | 12883,78 | 15202.8604 | COS | Заказ | 3 недели | Временно недоступно |  | 12.05.2015 | 09.04.2015 |  |  | Пуско-регулирующее оборудование | Системы контроля дуги | Системы контроля дуги |  | 7320500382301 | 0.080 | KG | 400.000 | CCM
1SFA664003R1100 |  | Датчик с оптическим кабелем TVOC-2-DP10 10м | 1 | ST | 13804,82 | 16289.6876 | COS | Заказ | 3 недели | Временно недоступно |  | 12.05.2015 | 09.04.2015 |  |  | Пуско-регулирующее оборудование | Системы контроля дуги | Системы контроля дуги |  | 7320500382318 | 0.100 | KG | 400.000 | CCM
1SFA664003R1150 |  | Датчик с оптическим кабелем TVOC-2-DP15 15м | 1 | ST | 16561,78 | 19542.9004 | COS | Заказ | 3 недели | Временно недоступно |  | 12.05.2015 | 09.04.2015 |  |  | Пуско-регулирующее оборудование | Системы контроля дуги | Системы контроля дуги |  | 7320500382325 | 0.150 | KG | 400.000 | CCM
1SFA664003R1200 |  | Датчик с оптическим кабелем TVOC-2-DP20 20м | 1 | ST | 19321,82 | 22799.7476 | COS | Заказ | 3 недели | Временно недоступно |  | 12.05.2015 | 09.04.2015 |  |  | Пуско-регулирующее оборудование | Системы контроля дуги | Системы контроля дуги |  | 7320500382332 | 0.200 | KG | 400.000 | CCM
1SFA664003R1250 |  | Датчик с оптическим кабелем TVOC-2-DP25 25м | 1 | ST | 22086,48 | 26062.0464 | COS | Заказ | 3 недели | Временно недоступно |  | 12.05.2015 | 09.04.2015 |  |  | Пуско-регулирующее оборудование | Системы контроля дуги | Системы контроля дуги |  | 7320500382349 | 0.250 | KG | 400.000 | CCM
1SFA664003R1300 |  | Датчик с оптическим кабелем TVOC-2-DP30 30м | 1 | ST | 25767,56 | 30405.7208 | COS | Заказ | 3 недели | Временно недоступно |  | 12.05.2015 | 09.04.2015 |  |  | Пуско-регулирующее оборудование | Системы контроля дуги | Системы контроля дуги |  | 7320500382356 | 0.300 | KG | 400.000 | CCM
1SFA664003R3600 |  | Датчик с оптическим кабелем TVOC-2-DP60 60м | 1 | ST | 27409,42 | 32343.1156 | COS | Заказ | 3 недели | Временно недоступно |  | 12.05.2015 | 09.04.2015 |  |  | Пуско-регулирующее оборудование | Системы контроля дуги | Системы контроля дуги |  | 7320500382608 | 1.600 | KG | 400.000 | CCM
1SFA664004R1005 |  | Оптический кабель TVOC-2-OP05 0,5м для подключения двух модулей TVOC-2 | 1 | ST | 5866,63 | 6922.6234 | COS | Заказ | 3 недели | Временно недоступно |  | 12.05.2015 | 09.04.2015 |  |  | Пуско-регулирующее оборудование | Системы контроля дуги | Системы контроля дуги |  | 7320500382615 | 0.010 | KG | 400.000 | CCM
1SFA664004R1010 |  | Оптический кабель TVOC-2-OP1 1м для подключения двух модулей TVOC-2 | 1 | ST | 6903,18 | 8145.7524 | COS | Заказ | 3 недели | Временно недоступно |  | 12.05.2015 | 09.04.2015 |  |  | Пуско-регулирующее оборудование | Системы контроля дуги | Системы контроля дуги |  | 7320500382622 | 0.010 | KG | 400.000 | CCM
1SFA664004R1020 |  | Оптический кабель TVOC-2-OP2 2м для подключения двух модулей TVOC-2 | 1 | ST | 7503,86 | 8854.5548 | COS | Заказ | 3 недели | Временно недоступно |  | 12.05.2015 | 09.04.2015 |  |  | Пуско-регулирующее оборудование | Системы контроля дуги | Системы контроля дуги |  | 7320500382639 | 0.020 | KG | 400.000 | CCM
1SFA664004R1040 |  | Оптический кабель TVOC-2-OP4 4м для подключения двух модулей TVOC-2 | 1 | ST | 8739,10 | 10312.138 | COS | Заказ | 3 недели | Временно недоступно |  | 12.05.2015 | 09.04.2015 |  |  | Пуско-регулирующее оборудование | Системы контроля дуги | Системы контроля дуги |  | 7320500382646 | 0.040 | KG | 400.000 | CCM
1SFA664004R1060 |  | Оптический кабель TVOC-2-OP6 6м для подключения двух модулей TVOC-2 | 1 | ST | 9664,76 | 11404.4168 | COS | Заказ | 3 недели | Временно недоступно |  | 12.05.2015 | 09.04.2015 |  |  | Пуско-регулирующее оборудование | Системы контроля дуги | Системы контроля дуги |  | 7320500382653 | 0.060 | KG | 400.000 | CCM
1SFA664004R1080 |  | Оптический кабель TVOC-2-OP8 8м для подключения двух модулей TVOC-2 | 1 | ST | 11043,24 | 13031.0232 | COS | Заказ | 3 недели | Временно недоступно |  | 12.05.2015 | 09.04.2015 |  |  | Пуско-регулирующее оборудование | Системы контроля дуги | Системы контроля дуги |  | 7320500382660 | 0.080 | KG | 400.000 | CCM
1SFA664004R1100 |  | Оптический кабель TVOC-2-OP10 10м для подключения двух модулей TVOC-2 | 1 | ST | 12423,26 | 14659.4468 | COS | Заказ | 3 недели | Временно недоступно |  | 12.05.2015 | 09.04.2015 |  |  | Пуско-регулирующее оборудование | Системы контроля дуги | Системы контроля дуги |  | 7320500382677 | 0.100 | KG | 400.000 | CCM
1SFA664004R1150 |  | Оптический кабель TVOC-2-OP15 15м для подключения двух модулей TVOC-2 | 1 | ST | 15645,36 | 18461.5248 | COS | Заказ | 3 недели | Временно недоступно |  | 12.05.2015 | 09.04.2015 |  |  | Пуско-регулирующее оборудование | Системы контроля дуги | Системы контроля дуги |  | 7320500382684 | 0.150 | KG | 400.000 | CCM
1SFA664004R1200 |  | Оптический кабель TVOC-2-OP20 20м для подключения двух модулей TVOC-2 | 1 | ST | 17485,90 | 20633.362 | COS | Заказ | 3 недели | Временно недоступно |  | 12.05.2015 | 09.04.2015 |  |  | Пуско-регулирующее оборудование | Системы контроля дуги | Системы контроля дуги |  | 7320500382691 | 0.200 | KG | 400.000 | CCM
1SFA664004R1250 |  | Оптический кабель TVOC-2-OP25 25м для подключения двух модулей TVOC-2 | 1 | ST | 20247,48 | 23892.0264 | COS | Заказ | 3 недели | Временно недоступно |  | 12.05.2015 | 09.04.2015 |  |  | Пуско-регулирующее оборудование | Системы контроля дуги | Системы контроля дуги |  | 7320500382707 | 0.250 | KG | 400.000 | CCM
1SFA664004R1300 |  | Оптический кабель TVOC-2-OP30 30м для подключения двух модулей TVOC-2 | 1 | ST | 23925,48 | 28232.0664 | COS | Заказ | 3 недели | Временно недоступно |  | 12.05.2015 | 09.04.2015 |  |  | Пуско-регулирующее оборудование | Системы контроля дуги | Системы контроля дуги |  | 7320500382714 | 0.300 | KG | 400.000 | CCM
1SFA664004R2005 |  | Оптический кабель TVOC-1TO2-OP05 0,5м для подключения TVOC-2 и CSU | 1 | ST | 5339,88 | 6301.0584 | COS | Заказ | 3 недели | Временно недоступно |  | 12.05.2015 | 09.04.2015 |  |  | Пуско-регулирующее оборудование | Системы контроля дуги | Системы контроля дуги |  | 7320500382721 | 0.010 | KG | 400.000 | CCM
1SFA664004R2010 |  | Оптический кабель TVOC-1TO2-OP1 1м для подключения TVOC-2 и CSU | 1 | ST | 6307,12 | 7442.4016 | COS | Заказ | 3 недели | Временно недоступно |  | 12.05.2015 | 09.04.2015 |  |  | Пуско-регулирующее оборудование | Системы контроля дуги | Системы контроля дуги |  | 7320500382738 | 0.010 | KG | 400.000 | CCM
1SFA664004R2020 |  | Оптический кабель TVOC-1TO2-OP2 2м для подключения TVOC-2 и CSU | 1 | ST | 7181,96 | 8474.7128 | COS | Заказ | 3 недели | Временно недоступно |  | 12.05.2015 | 09.04.2015 |  |  | Пуско-регулирующее оборудование | Системы контроля дуги | Системы контроля дуги |  | 7320500382745 | 0.020 | KG | 400.000 | CCM
1SFA664004R2040 |  | Оптический кабель TVOC-1TO2-OP4 4м для подключения TVOC-2 и CSU | 1 | ST | 7989,02 | 9427.0436 | COS | Заказ | 3 недели | Временно недоступно |  | 12.05.2015 | 09.04.2015 |  |  | Пуско-регулирующее оборудование | Системы контроля дуги | Системы контроля дуги |  | 7320500382752 | 0.040 | KG | 400.000 | CCM
1SFA664004R2060 |  | Оптический кабель TVOC-1TO2-OP6 6м для подключения TVOC-2 и CSU | 1 | ST | 8831,51 | 10421.1818 | COS | Заказ | 3 недели | Временно недоступно |  | 12.05.2015 | 09.04.2015 |  |  | Пуско-регулирующее оборудование | Системы контроля дуги | Системы контроля дуги |  | 7320500382769 | 0.060 | KG | 400.000 | CCM
1SFA664004R2080 |  | Оптический кабель TVOC-1TO2-OP8 8м для подключения TVOC-2 и CSU | 1 | ST | 10092,94 | 11909.6692 | COS | Заказ | 3 недели | Временно недоступно |  | 12.05.2015 | 09.04.2015 |  |  | Пуско-регулирующее оборудование | Системы контроля дуги | Системы контроля дуги |  | 7320500382776 | 0.080 | KG | 400.000 | CCM
1SFA664004R2100 |  | Оптический кабель TVOC-1TO2-OP10 10м для подключения TVOC-2 и CSU | 1 | ST | 11352,82 | 13396.3276 | COS | Заказ | 3 недели | Временно недоступно |  | 12.05.2015 | 09.04.2015 |  |  | Пуско-регулирующее оборудование | Системы контроля дуги | Системы контроля дуги |  | 7320500382783 | 0.100 | KG | 400.000 | CCM
1SFA664004R2150 |  | Оптический кабель TVOC-1TO2-OP15 15м для подключения TVOC-2 и CSU | 1 | ST | 14296,14 | 16869.4452 | COS | Заказ | 3 недели | Временно недоступно |  | 12.05.2015 | 09.04.2015 |  |  | Пуско-регулирующее оборудование | Системы контроля дуги | Системы контроля дуги |  | 7320500383070 | 0.150 | KG | 400.000 | CCM
1SFA664004R2200 |  | Оптический кабель TVOC-1TO2-OP20 20м для подключения TVOC-2 и CSU | 1 | ST | 15982,66 | 18859.5388 | COS | Заказ | 3 недели | Временно недоступно |  | 12.05.2015 | 09.04.2015 |  |  | Пуско-регулирующее оборудование | Системы контроля дуги | Системы контроля дуги |  | 7320500383087 | 0.200 | KG | 400.000 | CCM
1SFA664004R2250 |  | Оптический кабель TVOC-1TO2-OP25 25м для подключения TVOC-2 и CSU | 1 | ST | 18502,43 | 21832.8674 | COS | Заказ | 3 недели | Временно недоступно |  | 12.05.2015 | 09.04.2015 |  |  | Пуско-регулирующее оборудование | Системы контроля дуги | Системы контроля дуги |  | 7320500383094 | 0.250 | KG | 400.000 | CCM
1SFA664004R2300 |  | Оптический кабель TVOC-1TO2-OP30 30м для подключения TVOC-2 и CSU | 1 | ST | 21866,23 | 25802.1514 | COS | Заказ | 3 недели | Временно недоступно |  | 12.05.2015 | 09.04.2015 |  |  | Пуско-регулирующее оборудование | Системы контроля дуги | Системы контроля дуги |  | 7320500383100 | 0.300 | KG | 400.000 | CCM
1SFA664006R1001 |  | Фиксатор кабеля TVOC-2-MK1 (стяжки 50 шт.) для TVOC-2 | 1 | ST | 3704,18 | 4370.9324 | COS | Заказ | 4 недели | Временно недоступно |  | 12.05.2015 | 09.04.2015 |  |  | Пуско-регулирующее оборудование | Системы контроля дуги | Системы контроля дуги |  | 7320500383261 | 0.020 | KG | 400.000 | CCM
1SFA739001R1000 | COS1SFA739001R1000 | Электронное тепловое реле Е1250DU-1250 диапазон уставки 150-500А для контакторов AF1250, AF1650, AF2050 класс перегрузки 10E, 20E, 3 | 1 | ST | 64146,29 | 75692.6222 | COS | Заказ | 4 недели |  |  | 12.05.2015 |  |  |  | Пуско-регулирующее оборудование | Контакторы | Электронные реле перегрузки | E1250DU | 7320500256343 | 12.000 | KG | 36.414 | CDM
1SFA892001R1001 | COS1SFA892001R1001 | Софтстартер PSS18/30-500F 220-500В 18/30A для подключения в лини ю и внутри треугольника (110-120В AC) | 1 | ST | 42863,79 | 50579.2722 | COS | Заказ | 4 недели |  |  | 12.05.2015 |  |  |  | Пуско-регулирующее оборудование | Аппараты управления электродвигателями | Устр-ва плавного пуска PSS | M3AA132 | 7320500206478 | 3.840 | KG | 3.888 | CDM
1SFA892001R1002 | COS1SFA892001R1002 | Софтстартер PSS18/30-500L 220-500В 18/30A для подключения в лини ю и внутри треугольника (220-240В AC) | 1 | ST | 42863,79 | 50579.2722 | COS | Заказ | 4 недели |  |  | 12.05.2015 |  |  |  | Пуско-регулирующее оборудование | Аппараты управления электродвигателями | Устр-ва плавного пуска PSS | M3AA132 | 7320500206485 | 3.840 | KG | 3.888 | CDM
1SFA892001R2001 | COS1SFA892001R2001 | Софтстартер PSS18/30-500FC 220-500В 18/30A для подключения в лин ию и внутри треугольника (110-120В AC) | 1 | ST | 53796,14 | 63479.4452 | COS | Заказ | 4 недели |  |  | 12.05.2015 |  |  |  | Пуско-регулирующее оборудование | Аппараты управления электродвигателями | Устр-ва плавного пуска PSS | M3AA132 | 7320500223512 | 3.840 | KG | 3.888 | CDM
1SFA892001R2002 | COS1SFA892001R2002 | Софтстартер PSS18/30-500LC 220-500В 18/30A для подключения в лин ию и внутри треугольника (220-240В AC) | 1 | ST | 53796,14 | 63479.4452 | COS | Заказ | 4 недели |  |  | 12.05.2015 |  |  |  | Пуско-регулирующее оборудование | Аппараты управления электродвигателями | Устр-ва плавного пуска PSS | M3AA132 | 7320500223529 | 3.840 | KG | 3.888 | CDM
1SFA892002R1001 | COS1SFA892002R1001 | Софтстартер PSS30/52-500F 220-500В 30/52A для подключения в лини ю и внутри треугольника (110-120В AC) | 1 | ST | 45848,70 | 54101.466 | COS | Заказ | 4 недели |  |  | 12.05.2015 |  |  |  | Пуско-регулирующее оборудование | Аппараты управления электродвигателями | Устр-ва плавного пуска PSS | M3AA132 | 7320500206515 | 3.840 | KG | 3.888 | CDM
1SFA892002R1002 | COS1SFA892002R1002 | Софтстартер PSS30/52-500L 220-500В 30/52A для подключения в лини ю и внутри треугольника (220-240В AC) | 1 | ST | 45848,70 | 54101.466 | COS | Заказ | 4 недели |  |  | 12.05.2015 |  |  |  | Пуско-регулирующее оборудование | Аппараты управления электродвигателями | Устр-ва плавного пуска PSS | M3AA132 | 7320500206522 | 3.840 | KG | 3.888 | CDM
1SFA892002R2001 | COS1SFA892002R2001 | Софтстартер PSS30/52-500FC 220-500В 30/52A для подключения в лин ию и внутри треугольника (110-120В AC) | 1 | ST | 63009,62 | 74351.3516 | COS | Заказ | 4 недели |  |  | 12.05.2015 |  |  |  | Пуско-регулирующее оборудование | Аппараты управления электродвигателями | Устр-ва плавного пуска PSS | M3AA132 | 7320500223536 | 3.840 | KG | 3.888 | CDM
1SFA892002R2002 | COS1SFA892002R2002 | Софтстартер PSS30/52-500LC 220-500В 30/52A для подключения в лин ию и внутри треугольника (220-240В AC) | 1 | ST | 63009,62 | 74351.3516 | COS | Заказ | 4 недели |  |  | 12.05.2015 |  |  |  | Пуско-регулирующее оборудование | Аппараты управления электродвигателями | Устр-ва плавного пуска PSS | M3AA132 | 7320500223543 | 3.840 | KG | 3.888 | CDM
1SFA892003R1001 | COS1SFA892003R1001 | Софтстартер PSS37/64-500F 220-500В 37/64A для подключения в лини ю и внутри треугольника (110-120В AC) | 1 | ST | 50111,98 | 59132.1364 | COS | Заказ | 4 недели |  |  | 12.05.2015 |  |  |  | Пуско-регулирующее оборудование | Аппараты управления электродвигателями | Устр-ва плавного пуска PSS | M3AA132 | 7320500206553 | 3.840 | KG | 3.888 | CDM
1SFA892003R1002 | COS1SFA892003R1002 | Софтстартер PSS37/64-500L 220-500В 37/64A для подключения в лини ю и внутри треугольника (220-240В AC) | 1 | ST | 50111,98 | 59132.1364 | COS | Заказ | 4 недели |  |  | 12.05.2015 |  |  |  | Пуско-регулирующее оборудование | Аппараты управления электродвигателями | Устр-ва плавного пуска PSS | M3AA132 | 7320500206560 | 3.840 | KG | 3.888 | CDM
1SFA892003R2001 | COS1SFA892003R2001 | Софтстартер PSS37/64-500FC 220-500В 37/64A для подключения в лин ию и внутри треугольника (110-120В AC) | 1 | ST | 69865,05 | 82440.759 | COS | Заказ | 4 недели |  |  | 12.05.2015 |  |  |  | Пуско-регулирующее оборудование | Аппараты управления электродвигателями | Устр-ва плавного пуска PSS | M3AA132 | 7320500223550 | 3.840 | KG | 3.888 | CDM
1SFA892003R2002 | COS1SFA892003R2002 | Софтстартер PSS37/64-500LC 220-500В 37/64A для подключения в лин ию и внутри треугольника (220-240В AC) | 1 | ST | 69865,05 | 82440.759 | COS | Заказ | 4 недели |  |  | 12.05.2015 |  |  |  | Пуско-регулирующее оборудование | Аппараты управления электродвигателями | Устр-ва плавного пуска PSS | M3AA132 | 7320500223567 | 3.840 | KG | 3.888 | CDM
1SFA892004R1001 | COS1SFA892004R1001 | Софтстартер PSS44/76-500F 220-500В 44/76A для подключения в лини ю и внутри треугольника (110-120В AC) | 1 | ST | 54381,41 | 64170.0638 | COS | Заказ | 4 недели |  |  | 12.05.2015 |  |  |  | Пуско-регулирующее оборудование | Аппараты управления электродвигателями | Устр-ва плавного пуска PSS | M3AA132 | 7320500206591 | 3.840 | KG | 3.888 | CDM
1SFA892004R1002 | COS1SFA892004R1002 | Софтстартер PSS44/76-500L 220-500В 44/76A для подключения в лини ю и внутри треугольника (220-240В AC) | 1 | ST | 54381,41 | 64170.0638 | COS | Заказ | 4 недели |  |  | 12.05.2015 |  |  |  | Пуско-регулирующее оборудование | Аппараты управления электродвигателями | Устр-ва плавного пуска PSS | M3AA132 | 7320500206607 | 3.840 | KG | 3.888 | CDM
1SFA892004R2001 | COS1SFA892004R2001 | Софтстартер PSS44/76-500FC 220-500В 44/76A для подключения в лин ию и внутри треугольника (110-120В AC) | 1 | ST | 76940,74 | 90790.0732 | COS | Заказ | 4 недели |  |  | 12.05.2015 |  |  |  | Пуско-регулирующее оборудование | Аппараты управления электродвигателями | Устр-ва плавного пуска PSS | M3AA132 | 7320500223574 | 3.840 | KG | 3.888 | CDM
1SFA892004R2002 | COS1SFA892004R2002 | Софтстартер PSS44/76-500LC 220-500В 44/76A для подключения в лин ию и внутри треугольника (220-240В AC) | 1 | ST | 76940,74 | 90790.0732 | COS | Заказ | 4 недели |  |  | 12.05.2015 |  |  |  | Пуско-регулирующее оборудование | Аппараты управления электродвигателями | Устр-ва плавного пуска PSS | M3AA132 | 7320500223581 | 3.840 | KG | 3.888 | CDM
1SFA892005R1001 | COS1SFA892005R1001 | Софтстартер PSS50/85-500F 220-500В 50/85A для подключения в лини ю и внутри треугольника (110-120В AC) | 1 | ST | 62909,51 | 74233.2218 | COS | Заказ | 4 недели |  |  | 12.05.2015 |  |  |  | Пуско-регулирующее оборудование | Аппараты управления электродвигателями | Устр-ва плавного пуска PSS | M3AA132 | 7320500206638 | 4.920 | KG | 5.670 | CDM
1SFA892005R1002 | COS1SFA892005R1002 | Софтстартер PSS50/85-500L 220-500В 50/85A для подключения в лини ю и внутри треугольника (220-240В AC) | 1 | ST | 62909,51 | 74233.2218 | COS | Заказ | 4 недели |  |  | 12.05.2015 |  |  |  | Пуско-регулирующее оборудование | Аппараты управления электродвигателями | Устр-ва плавного пуска PSS | M3AA132 | 7320500206645 | 4.920 | KG | 5.670 | CDM
1SFA892005R2001 | COS1SFA892005R2001 | Софтстартер PSS50/85-500FC 220-500В 50/85A для подключения в лин ию и внутри треугольника (110-120В AC) | 1 | ST | 82939,82 | 97868.9876 | COS | Заказ | 4 недели |  |  | 12.05.2015 |  |  |  | Пуско-регулирующее оборудование | Аппараты управления электродвигателями | Устр-ва плавного пуска PSS | M3AA132 | 7320500223598 | 4.920 | KG | 5.670 | CDM
1SFA892005R2002 | COS1SFA892005R2002 | Софтстартер PSS50/85-500LC 220-500В 50/85A для подключения в лин ию и внутри треугольника (220-240В AC) | 1 | ST | 82939,82 | 97868.9876 | COS | Заказ | 4 недели |  |  | 12.05.2015 |  |  |  | Пуско-регулирующее оборудование | Аппараты управления электродвигателями | Устр-ва плавного пуска PSS | M3AA132 | 7320500223604 | 4.920 | KG | 5.670 | CDM
1SFA892006R1001 | COS1SFA892006R1001 | Софтстартер PSS60/105-500F 220-500В 60/105A для подключения в ли нию и внутри треугольника (110-120В AC) | 1 | ST | 68240,14 | 80523.3652 | COS | Заказ | 4 недели |  |  | 12.05.2015 |  |  |  | Пуско-регулирующее оборудование | Аппараты управления электродвигателями | Устр-ва плавного пуска PSS | Софтстартер PSS-60/105-500L | 7320500206676 | 5.280 | KG | 5.670 | CDM
1SFA892006R1002 | COS1SFA892006R1002 | Софтстартер PSS60/105-500L 220-500В 60/105A для подключения в линию и внутри треугольника (220-240В AC) | 1 | ST | 68240,14 | 80523.3652 | COS | Заказ | 4 недели |  |  | 12.05.2015 |  |  |  | Пуско-регулирующее оборудование | Аппараты управления электродвигателями | Устр-ва плавного пуска PSS | Софтстартер PSS-60/105-500L | 7320500206683 | 5.280 | KG | 5.670 | CDM
1SFA892006R2001 | COS1SFA892006R2001 | Софтстартер PSS60/105-500FC 220-500В 60/105A для подключения в л инию и внутри треугольника (110-120В AC) | 1 | ST | 87224,66 | 102925.0988 | COS | Заказ | 4 недели |  |  | 12.05.2015 |  |  |  | Пуско-регулирующее оборудование | Аппараты управления электродвигателями | Устр-ва плавного пуска PSS | Софтстартер PSS-60/105-500L | 7320500223611 | 5.280 | KG | 5.670 | CDM
1SFA892006R2002 | COS1SFA892006R2002 | Софтстартер PSS60/105-500LC 220-500В 60/105A для подключения в л инию и внутри треугольника (220-240В AC) | 1 | ST | 87224,66 | 102925.0988 | COS | Заказ | 4 недели |  |  | 12.05.2015 |  |  |  | Пуско-регулирующее оборудование | Аппараты управления электродвигателями | Устр-ва плавного пуска PSS | Софтстартер PSS-60/105-500L | 7320500223628 | 5.280 | KG | 5.670 | CDM
1SFA892007R1001 | COS1SFA892007R1001 | Софтстартер PSS72/124-500F 220-500В 72/124A для подключения в ли нию и внутри треугольника (110-120В AC) | 1 | ST | 75703,96 | 89330.6728 | COS | Заказ | 4 недели |  |  | 12.05.2015 |  |  |  | Пуско-регулирующее оборудование | Аппараты управления электродвигателями | Устр-ва плавного пуска PSS | Софтстартер PSS-72/124-500L | 7320500206713 | 5.280 | KG | 5.670 | CDM
1SFA892007R1002 | COS1SFA892007R1002 | Софтстартер PSS72/124-500L 220-500В 72/124A для подключения в ли нию и внутри треугольника (220-240В AC) | 1 | ST | 75703,96 | 89330.6728 | COS | Заказ | 4 недели |  |  | 12.05.2015 |  |  |  | Пуско-регулирующее оборудование | Аппараты управления электродвигателями | Устр-ва плавного пуска PSS | Софтстартер PSS-72/124-500L | 7320500206720 | 5.280 | KG | 5.670 | CDM
1SFA892007R2001 | COS1SFA892007R2001 | Софтстартер PSS72/124-500FC 220-500В 72/124A для подключения в л инию и внутри треугольника (110-120В AC) | 1 | ST | 99227,44 | 117088.3792 | COS | Заказ | 4 недели |  |  | 12.05.2015 |  |  |  | Пуско-регулирующее оборудование | Аппараты управления электродвигателями | Устр-ва плавного пуска PSS | Софтстартер PSS-72/124-500L | 7320500223635 | 5.280 | KG | 5.670 | CDM
1SFA892007R2002 | COS1SFA892007R2002 | Софтстартер PSS72/124-500LC 220-500В 72/124A для подключения в л инию и внутри треугольника (220-240В AC) | 1 | ST | 99227,44 | 117088.3792 | COS | Заказ | 4 недели |  |  | 12.05.2015 |  |  |  | Пуско-регулирующее оборудование | Аппараты управления электродвигателями | Устр-ва плавного пуска PSS | Софтстартер PSS-72/124-500L | 7320500223642 | 5.280 | KG | 5.670 | CDM
1SFA892008R1001 | COS1SFA892008R1001 | Софтстартер PSS85/147-500F 220-500В 85/147A для подключения в ли нию и внутри треугольника (110-120В AC) | 1 | ST | 89567,30 | 105689.414 | COS | Заказ | 4 недели |  |  | 12.05.2015 |  |  |  | Пуско-регулирующее оборудование | Аппараты управления электродвигателями | Устр-ва плавного пуска PSS | Софтстартер PSS-85/147-500L | 7320500206751 | 12.000 | KG | 16.309 | CDM
1SFA892008R1002 | COS1SFA892008R1002 | Софтстартер PSS85/147-500L 220-500В 85/147A для подключения в ли нию и внутри треугольника (220-240В AC) | 1 | ST | 89567,30 | 105689.414 | COS | Заказ | 4 недели |  |  | 12.05.2015 |  |  |  | Пуско-регулирующее оборудование | Аппараты управления электродвигателями | Устр-ва плавного пуска PSS | Софтстартер PSS-85/147-500L | 7320500206768 | 12.000 | KG | 16.309 | CDM
1SFA892008R2001 | COS1SFA892008R2001 | Софтстартер PSS85/147-500FC 220-500В 85/147A для подключения в л инию и внутри треугольника (110-120В AC) | 1 | ST | 114872,81 | 135549.9158 | COS | Заказ | 4 недели |  |  | 12.05.2015 |  |  |  | Пуско-регулирующее оборудование | Аппараты управления электродвигателями | Устр-ва плавного пуска PSS | Софтстартер PSS-85/147-500L | 7320500223659 | 12.000 | KG | 16.309 | CDM
1SFA892008R2002 | COS1SFA892008R2002 | Софтстартер PSS85/147-500LC 220-500В 85/147A для подключения в л инию и внутри треугольника (220-240В AC) | 1 | ST | 114872,81 | 135549.9158 | COS | Заказ | 4 недели |  |  | 12.05.2015 |  |  |  | Пуско-регулирующее оборудование | Аппараты управления электродвигателями | Устр-ва плавного пуска PSS | Софтстартер PSS-85/147-500L | 7320500223666 | 12.000 | KG | 16.309 | CDM
1SFA892009R1001 | COS1SFA892009R1001 | Софтстартер PSS105/181-500F 220-500В 105/181A для подключения в линию и внутри треугольника (110-120В AC) | 1 | ST | 100227,03 | 118267.8954 | COS | Заказ | 4 недели |  |  | 12.05.2015 |  |  |  | Пуско-регулирующее оборудование | Аппараты управления электродвигателями | Устр-ва плавного пуска PSS | Устр-ва плавного пуска PSS | 7320500206799 | 14.760 | KG | 16.309 | CDM
1SFA892009R1002 | COS1SFA892009R1002 | Софтстартер PSS105/181-500L 220-500В 105/181A для подключения в линию и внутри треугольника (220-240В AC) | 1 | ST | 100227,03 | 118267.8954 | COS | Заказ | 4 недели |  |  | 12.05.2015 |  |  |  | Пуско-регулирующее оборудование | Аппараты управления электродвигателями | Устр-ва плавного пуска PSS | Устр-ва плавного пуска PSS | 7320500206805 | 14.760 | KG | 16.309 | CDM
1SFA892009R2001 | COS1SFA892009R2001 | Софтстартер PSS105/181-500FC 220-500В 105/181A для подключения в линию и внутри треугольника (110-120В AC) | 1 | ST | 123231,48 | 145413.1464 | COS | Заказ | 4 недели |  |  | 12.05.2015 |  |  |  | Пуско-регулирующее оборудование | Аппараты управления электродвигателями | Устр-ва плавного пуска PSS | Устр-ва плавного пуска PSS | 7320500223673 | 14.760 | KG | 16.309 | CDM
1SFA892009R2002 | COS1SFA892009R2002 | Софтстартер PSS105/181-500LC 220-500В 105/181A для подключения в линию и внутри треугольника (220-240В AC) | 1 | ST | 123231,48 | 145413.1464 | COS | Заказ | 4 недели |  |  | 12.05.2015 |  |  |  | Пуско-регулирующее оборудование | Аппараты управления электродвигателями | Устр-ва плавного пуска PSS | Устр-ва плавного пуска PSS | 7320500223680 | 14.760 | KG | 16.309 | CDM
1SFA892010R1001 | COS1SFA892010R1001 | Софтстартер PSS142/245-500F 220-500В 142/245A для подключения в линию и внутри треугольника (110-120В AC) | 1 | ST | 120488,38 | 142176.2884 | COS | Заказ | 4 недели |  |  | 12.05.2015 |  |  |  | Пуско-регулирующее оборудование | Аппараты управления электродвигателями | Устр-ва плавного пуска PSS | M3AA132 | 7320500206836 | 14.760 | KG | 16.309 | CDM
1SFA892010R1002 | COS1SFA892010R1002 | Софтстартер PSS142/245-500L 220-500В 142/245A для подключения в линию и внутри треугольника (220-240В AC) | 1 | ST | 120488,38 | 142176.2884 | COS | Заказ | 4 недели |  |  | 12.05.2015 |  |  |  | Пуско-регулирующее оборудование | Аппараты управления электродвигателями | Устр-ва плавного пуска PSS | M3AA132 | 7320500206782 | 14.760 | KG | 16.309 | CDM
1SFA892010R2001 | COS1SFA892010R2001 | Софтстартер PSS142/245-500FC 220-500В 142/245A для подключения в линию и внутри треугольника (110-120В AC) | 1 | ST | 127089,68 | 149965.8224 | COS | Заказ | 4 недели |  |  | 12.05.2015 |  |  |  | Пуско-регулирующее оборудование | Аппараты управления электродвигателями | Устр-ва плавного пуска PSS | M3AA132 | 7320500223697 | 14.760 | KG | 16.309 | CDM
1SFA892010R2002 | COS1SFA892010R2002 | Софтстартер PSS142/245-500LC 220-500В 142/245A для подключения в линию и внутри треугольника (220-240В AC) | 1 | ST | 127089,68 | 149965.8224 | COS | Заказ | 4 недели |  |  | 12.05.2015 |  |  |  | Пуско-регулирующее оборудование | Аппараты управления электродвигателями | Устр-ва плавного пуска PSS | M3AA132 | 7320500223703 | 14.760 | KG | 16.309 | CDM
1SFA892011R1001 | COS1SFA892011R1001 | Софтстартер PSS175/300-500F 220-500В 175/300A для подключения в линию и внутри треугольника (110-120В AC) | 1 | ST | 152475,27 | 179920.8186 | COS | Заказ | 4 недели |  |  | 12.05.2015 |  |  |  | Пуско-регулирующее оборудование | Аппараты управления электродвигателями | Устр-ва плавного пуска PSS | M3AA132 | 7320500221808 | 26.880 | KG | 32.076 | CDM
1SFA892011R1002 | COS1SFA892011R1002 | Софтстартер PSS175/300-500L 220-500В 175/300A для подключения влинию и внутри треугольника (220-240В AC) | 1 | ST | 152475,27 | 179920.8186 | COS | Заказ | 4 недели |  |  | 12.05.2015 |  |  |  | Пуско-регулирующее оборудование | Аппараты управления электродвигателями | Устр-ва плавного пуска PSS | M3AA132 | 7320500221815 | 26.880 | KG | 32.076 | CDM
1SFA892011R2001 | COS1SFA892011R2001 | Софтстартер PSS175/300-500FC 220-500В 175/300A для подключения в линию и внутри треугольника (110-120В AC) | 1 | ST | 177241,70 | 209145.206 | COS | Заказ | 4 недели |  |  | 12.05.2015 |  |  |  | Пуско-регулирующее оборудование | Аппараты управления электродвигателями | Устр-ва плавного пуска PSS | M3AA132 | 7320500223710 | 26.880 | KG | 32.076 | CDM
1SFA892011R2002 | COS1SFA892011R2002 | Софтстартер PSS175/300-500LC 220-500В 175/300A для подключения в линию и внутри треугольника (220-240В AC) | 1 | ST | 177241,70 | 209145.206 | COS | Заказ | 4 недели |  |  | 12.05.2015 |  |  |  | Пуско-регулирующее оборудование | Аппараты управления электродвигателями | Устр-ва плавного пуска PSS | M3AA132 | 7320500223727 | 26.880 | KG | 32.076 | CDM
1SFA892013R1001 | COS1SFA892013R1001 | Софтстартер PSS250/430-500F 220-500В 250/430A для подключения в линию и внутри треугольника (110-120В AC) | 1 | ST | 195123,43 | 230245.6474 | COS | Заказ | 4 недели |  |  | 12.05.2015 |  |  |  | Пуско-регулирующее оборудование | Аппараты управления электродвигателями | Устр-ва плавного пуска PSS | M3AA132 | 7320500221846 | 28.680 | KG | 32.076 | CDM
1SFA892013R1002 | COS1SFA892013R1002 | Софтстартер PSS250/430-500L 220-500В 250/430 A для подключения в линию и внутри треугольника (220-240В AC) | 1 | ST | 195123,43 | 230245.6474 | COS | Заказ | 4 недели |  |  | 12.05.2015 |  |  |  | Пуско-регулирующее оборудование | Аппараты управления электродвигателями | Устр-ва плавного пуска PSS | M3AA132 | 7320500221853 | 28.680 | KG | 32.076 | CDM
1SFA892013R2001 | COS1SFA892013R2001 | Софтстартер PSS250/430-500FC 220-500В 250/430A для подключения в линию и внутри треугольника (110-120В AC) | 1 | ST | 230606,58 | 272115.7644 | COS | Заказ | 4 недели |  |  | 12.05.2015 |  |  |  | Пуско-регулирующее оборудование | Аппараты управления электродвигателями | Устр-ва плавного пуска PSS | M3AA132 | 7320500223734 | 28.680 | KG | 32.076 | CDM
1SFA892013R2002 | COS1SFA892013R2002 | Софтстартер PSS250/430-500LC 220-500В 250/430 A для подключения в линию и внутри треугольника (220-240В AC) | 1 | ST | 230606,58 | 272115.7644 | COS | Заказ | 4 недели |  |  | 12.05.2015 |  |  |  | Пуско-регулирующее оборудование | Аппараты управления электродвигателями | Устр-ва плавного пуска PSS | M3AA132 | 7320500223741 | 28.680 | KG | 32.076 | CDM
1SFA892014R1001 | COS1SFA892014R1001 | Софтстартер PSS300/515-500F 220-500В 300/515A для подключения в линию и внутри треугольника (110-120В AC) | 1 | ST | 210052,60 | 247862.068 | COS | Заказ | 4 недели |  |  | 12.05.2015 |  |  |  | Пуско-регулирующее оборудование | Аппараты управления электродвигателями | Устр-ва плавного пуска PSS | M3AA132 | 7320500221860 | 28.680 | KG | 32.076 | CDM
1SFA892014R1002 | COS1SFA892014R1002 | Софтстартер PSS300/515-500L 220-500В 300/515 A для подключения в линию и внутри треугольника (220-240В AC) | 1 | ST | 210052,60 | 247862.068 | COS | Заказ | 4 недели |  |  | 12.05.2015 |  |  |  | Пуско-регулирующее оборудование | Аппараты управления электродвигателями | Устр-ва плавного пуска PSS | M3AA132 | 7320500221877 | 28.680 | KG | 32.076 | CDM
1SFA892014R2001 | COS1SFA892014R2001 | Софтстартер PSS300/515-500FC 220-500В 300/515A для подключения в линию и внутри треугольника (110-120В AC) | 1 | ST | 267040,04 | 315107.2472 | COS | Заказ | 4 недели |  |  | 12.05.2015 |  |  |  | Пуско-регулирующее оборудование | Аппараты управления электродвигателями | Устр-ва плавного пуска PSS | M3AA132 | 7320500223758 | 28.680 | KG | 32.076 | CDM
1SFA892014R2002 | COS1SFA892014R2002 | Софтстартер PSS300/515-500LC 220-500В 300/515 A для подключения в линию и внутри треугольника (220-240В AC) | 1 | ST | 267040,04 | 315107.2472 | COS | Заказ | 4 недели |  |  | 12.05.2015 |  |  |  | Пуско-регулирующее оборудование | Аппараты управления электродвигателями | Устр-ва плавного пуска PSS | M3AA132 | 7320500223765 | 28.680 | KG | 32.076 | CDM
1SFA893001R1001 | COS1SFA893001R1001 | Софтстартер PSS18/30-690F 400-690В 18/30A для подключения в лини ю и внутри треугольника (110-120В AC) | 1 | ST | 51391,88 | 60642.4184 | COS | Заказ | 4 недели |  |  | 12.05.2015 |  |  |  | Пуско-регулирующее оборудование | Аппараты управления электродвигателями | Устр-ва плавного пуска PSS | M3AA132 | 7320500215517 | 3.840 | KG | 5.670 | CDM
1SFA893001R1002 | COS1SFA893001R1002 | Софтстартер PSS18/30-690L 400-690В 18/30A для подключения в лини ю и внутри треугольника (220-240В AC) | 1 | ST | 51391,88 | 60642.4184 | COS | Заказ | 4 недели |  |  | 12.05.2015 |  |  |  | Пуско-регулирующее оборудование | Аппараты управления электродвигателями | Устр-ва плавного пуска PSS | M3AA132 | 7320500215579 | 3.840 | KG | 5.670 | CDM
1SFA893001R2001 | COS1SFA893001R2001 | Софтстартер PSS18/30-690FC 400-690В 18/30A для подключения в лин ию и внутри треугольника (110-120В AC) | 1 | ST | 51391,88 | 60642.4184 | COS | Заказ | 4 недели |  |  | 12.05.2015 |  |  |  | Пуско-регулирующее оборудование | Аппараты управления электродвигателями | Устр-ва плавного пуска PSS | M3AA132 | 7320500223772 | 3.840 | KG | 5.670 | CDM
1SFA893001R2002 | COS1SFA893001R2002 | Софтстартер PSS18/30-690LC 400-690В 18/30A для подключения в лин ию и внутри треугольника (220-240В AC) | 1 | ST | 51391,88 | 60642.4184 | COS | Заказ | 4 недели |  |  | 12.05.2015 |  |  |  | Пуско-регулирующее оборудование | Аппараты управления электродвигателями | Устр-ва плавного пуска PSS | M3AA132 | 7320500223789 | 3.840 | KG | 5.670 | CDM
1SFA893002R1001 | COS1SFA893002R1001 | Софтстартер PSS30/52-690F 400-690В 30/52A для подключения в лини ю и внутри треугольника (110-120В AC) | 1 | ST | 59926,14 | 70712.8452 | COS | Заказ | 4 недели |  |  | 12.05.2015 |  |  |  | Пуско-регулирующее оборудование | Аппараты управления электродвигателями | Устр-ва плавного пуска PSS | M3AA132 | 7320500215524 | 3.840 | KG | 5.670 | CDM
1SFA893002R1002 | COS1SFA893002R1002 | Софтстартер PSS30/52-690L 400-690В 30/52A для подключения в лини ю и внутри треугольника (220-240В AC) | 1 | ST | 59926,14 | 70712.8452 | COS | Заказ | 4 недели |  |  | 12.05.2015 |  |  |  | Пуско-регулирующее оборудование | Аппараты управления электродвигателями | Устр-ва плавного пуска PSS | M3AA132 | 7320500215586 | 3.840 | KG | 5.670 | CDM
1SFA893002R2001 | COS1SFA893002R2001 | Софтстартер PSS30/52-690FC 400-690В 30/52A для подключения в лин ию и внутри треугольника (110-120В AC) | 1 | ST | 59926,14 | 70712.8452 | COS | Заказ | 4 недели |  |  | 12.05.2015 |  |  |  | Пуско-регулирующее оборудование | Аппараты управления электродвигателями | Устр-ва плавного пуска PSS | M3AA132 | 7320500223796 | 3.840 | KG | 5.670 | CDM
1SFA893002R2002 | COS1SFA893002R2002 | Софтстартер PSS30/52-690LC 400-690В 30/52A для подключения в лин ию и внутри треугольника (220-240В AC) | 1 | ST | 59926,14 | 70712.8452 | COS | Заказ | 4 недели |  |  | 12.05.2015 |  |  |  | Пуско-регулирующее оборудование | Аппараты управления электродвигателями | Устр-ва плавного пуска PSS | M3AA132 | 7320500223802 | 3.840 | KG | 5.670 | CDM
1SFA893003R1001 | COS1SFA893003R1001 | Софтстартер PSS37/64-690F 400-690В 37/64A для подключения в лини ю и внутри треугольника (110-120В AC) | 1 | ST | 62909,51 | 74233.2218 | COS | Заказ | 4 недели |  |  | 12.05.2015 |  |  |  | Пуско-регулирующее оборудование | Аппараты управления электродвигателями | Устр-ва плавного пуска PSS | M3AA132 | 7320500215531 | 3.840 | KG | 5.670 | CDM
1SFA893003R1002 | COS1SFA893003R1002 | Софтстартер PSS37/64-690L 400-690В 37/64A для подключения в лини ю и внутри треугольника (220-240В AC) | 1 | ST | 62909,51 | 74233.2218 | COS | Заказ | 4 недели |  |  | 12.05.2015 |  |  |  | Пуско-регулирующее оборудование | Аппараты управления электродвигателями | Устр-ва плавного пуска PSS | M3AA132 | 7320500215593 | 3.840 | KG | 5.670 | CDM
1SFA893003R2001 | COS1SFA893003R2001 | Софтстартер PSS37/64-690FC 400-690В 37/64A для подключения в лин ию и внутри треугольника (110-120В AC) | 1 | ST | 62909,51 | 74233.2218 | COS | Заказ | 4 недели |  |  | 12.05.2015 |  |  |  | Пуско-регулирующее оборудование | Аппараты управления электродвигателями | Устр-ва плавного пуска PSS | M3AA132 | 7320500223819 | 3.840 | KG | 5.670 | CDM
1SFA893003R2002 | COS1SFA893003R2002 | Софтстартер PSS37/64-690LC 400-690В 37/64A для подключения в лин ию и внутри треугольника (220-240В AC) | 1 | ST | 62909,51 | 74233.2218 | COS | Заказ | 4 недели |  |  | 12.05.2015 |  |  |  | Пуско-регулирующее оборудование | Аппараты управления электродвигателями | Устр-ва плавного пуска PSS | M3AA132 | 7320500223826 | 3.840 | KG | 5.670 | CDM
1SFA893004R1001 | COS1SFA893004R1001 | Софтстартер PSS44/76-690F 400-690В 44/76A для подключения в лини ю и внутри треугольника (110-120В AC) | 1 | ST | 68240,14 | 80523.3652 | COS | Заказ | 4 недели |  |  | 12.05.2015 |  |  |  | Пуско-регулирующее оборудование | Аппараты управления электродвигателями | Устр-ва плавного пуска PSS | M3AA132 | 7320500215548 | 3.840 | KG | 5.670 | CDM
1SFA893004R1002 | COS1SFA893004R1002 | Софтстартер PSS44/76-690L 400-690В 44/76A для подключения в лини ю и внутри треугольника (220-240В AC) | 1 | ST | 68240,14 | 80523.3652 | COS | Заказ | 4 недели |  |  | 12.05.2015 |  |  |  | Пуско-регулирующее оборудование | Аппараты управления электродвигателями | Устр-ва плавного пуска PSS | M3AA132 | 7320500215609 | 3.840 | KG | 5.670 | CDM
1SFA893004R2001 | COS1SFA893004R2001 | Софтстартер PSS44/76-690FC 400-690В 44/76A для подключения в лин ию и внутри треугольника (110-120В AC) | 1 | ST | 68240,14 | 80523.3652 | COS | Заказ | 4 недели |  |  | 12.05.2015 |  |  |  | Пуско-регулирующее оборудование | Аппараты управления электродвигателями | Устр-ва плавного пуска PSS | M3AA132 | 7320500223833 | 3.840 | KG | 5.670 | CDM
1SFA893004R2002 | COS1SFA893004R2002 | Софтстартер PSS44/76-690LC 400-690В 44/76A для подключения в лин ию и внутри треугольника (220-240В AC) | 1 | ST | 68240,14 | 80523.3652 | COS | Заказ | 4 недели |  |  | 12.05.2015 |  |  |  | Пуско-регулирующее оборудование | Аппараты управления электродвигателями | Устр-ва плавного пуска PSS | M3AA132 | 7320500223840 | 3.840 | KG | 5.670 | CDM
1SFA893005R1001 | COS1SFA893005R1001 | Софтстартер PSS50/85-690F 400-690В 50/85A для подключения в лини ю и внутри треугольника (110-120В AC) | 1 | ST | 73572,32 | 86815.3376 | COS | Заказ | 4 недели |  |  | 12.05.2015 |  |  |  | Пуско-регулирующее оборудование | Аппараты управления электродвигателями | Устр-ва плавного пуска PSS | M3AA132 | 7320500215708 | 4.920 | KG | 5.670 | CDM
1SFA893005R1002 | COS1SFA893005R1002 | Софтстартер PSS50/85-690L 400-690В 50/85A для подключения в лини ю и внутри треугольника (220-240В AC) | 1 | ST | 73572,32 | 86815.3376 | COS | Заказ | 4 недели |  |  | 12.05.2015 |  |  |  | Пуско-регулирующее оборудование | Аппараты управления электродвигателями | Устр-ва плавного пуска PSS | M3AA132 | 7320500215616 | 4.920 | KG | 5.670 | CDM
1SFA893005R2001 | COS1SFA893005R2001 | Софтстартер PSS50/85-690FC 400-690В 50/85A для подключения в лин ию и внутри треугольника (110-120В AC) | 1 | ST | 73572,32 | 86815.3376 | COS | Заказ | 4 недели |  |  | 12.05.2015 |  |  |  | Пуско-регулирующее оборудование | Аппараты управления электродвигателями | Устр-ва плавного пуска PSS | M3AA132 | 7320500223857 | 4.920 | KG | 5.670 | CDM
1SFA893005R2002 | COS1SFA893005R2002 | Софтстартер PSS50/85-690LC 400-690В 50/85A для подключения в лин ию и внутри треугольника (220-240В AC) | 1 | ST | 73572,32 | 86815.3376 | COS | Заказ | 4 недели |  |  | 12.05.2015 |  |  |  | Пуско-регулирующее оборудование | Аппараты управления электродвигателями | Устр-ва плавного пуска PSS | M3AA132 | 7320500223864 | 4.920 | KG | 5.670 | CDM
1SFA893006R1001 | COS1SFA893006R1001 | Софтстартер PSS60/105-690F 400-690В 60/105A для подключения в ли нию и внутри треугольника (110-120В AC) | 1 | ST | 79967,23 | 94361.3314 | COS | Заказ | 4 недели |  |  | 12.05.2015 |  |  |  | Пуско-регулирующее оборудование | Аппараты управления электродвигателями | Устр-ва плавного пуска PSS | Софтстартер PSS-60/105-500L | 7320500215555 | 5.280 | KG | 5.670 | CDM
1SFA893006R1002 | COS1SFA893006R1002 | Софтстартер PSS60/105-690L 400-690В 60/105A для подключения в ли нию и внутри треугольника (220-240В AC) | 1 | ST | 79967,23 | 94361.3314 | COS | Заказ | 4 недели |  |  | 12.05.2015 |  |  |  | Пуско-регулирующее оборудование | Аппараты управления электродвигателями | Устр-ва плавного пуска PSS | Софтстартер PSS-60/105-500L | 7320500215623 | 5.280 | KG | 5.670 | CDM
1SFA893006R2001 | COS1SFA893006R2001 | Софтстартер PSS60/105-690FC 400-690В 60/105A для подключения в л инию и внутри треугольника (110-120В AC) | 1 | ST | 79967,23 | 94361.3314 | COS | Заказ | 4 недели |  |  | 12.05.2015 |  |  |  | Пуско-регулирующее оборудование | Аппараты управления электродвигателями | Устр-ва плавного пуска PSS | Софтстартер PSS-60/105-500L | 7320500223871 | 5.280 | KG | 5.670 | CDM
1SFA893006R2002 | COS1SFA893006R2002 | Софтстартер PSS60/105-690LC 400-690В 60/105A для подключения в л инию и внутри треугольника (220-240В AC) | 1 | ST | 79967,23 | 94361.3314 | COS | Заказ | 4 недели |  |  | 12.05.2015 |  |  |  | Пуско-регулирующее оборудование | Аппараты управления электродвигателями | Устр-ва плавного пуска PSS | Софтстартер PSS-60/105-500L | 7320500223888 | 5.280 | KG | 5.670 | CDM
1SFA893007R1001 | COS1SFA893007R1001 | Софтстартер PSS72/124-690F 400-690В 72/124A для подключения в ли нию и внутри треугольника (110-120В AC) | 1 | ST | 88499,94 | 104429.9292 | COS | Заказ | 4 недели |  |  | 12.05.2015 |  |  |  | Пуско-регулирующее оборудование | Аппараты управления электродвигателями | Устр-ва плавного пуска PSS | Софтстартер PSS-72/124-500L | 7320500215562 | 5.280 | KG | 5.670 | CDM
1SFA893007R1002 | COS1SFA893007R1002 | Софтстартер PSS72/124-690L 400-690В 72/124A для подключения в ли нию и внутри треугольника (220-240В AC) | 1 | ST | 88499,94 | 104429.9292 | COS | Заказ | 4 недели |  |  | 12.05.2015 |  |  |  | Пуско-регулирующее оборудование | Аппараты управления электродвигателями | Устр-ва плавного пуска PSS | Софтстартер PSS-72/124-500L | 7320500215630 | 5.280 | KG | 5.670 | CDM
1SFA893007R2001 | COS1SFA893007R2001 | Софтстартер PSS72/124-690FC 400-690В 72/124A для подключения в л инию и внутри треугольника (110-120В AC) | 1 | ST | 88499,94 | 104429.9292 | COS | Заказ | 4 недели |  |  | 12.05.2015 |  |  |  | Пуско-регулирующее оборудование | Аппараты управления электродвигателями | Устр-ва плавного пуска PSS | Софтстартер PSS-72/124-500L | 7320500223895 | 5.280 | KG | 5.670 | CDM
1SFA893007R2002 | COS1SFA893007R2002 | Софтстартер PSS72/124-690LC 400-690В 72/124A для подключения в л инию и внутри треугольника (220-240В AC) | 1 | ST | 88499,94 | 104429.9292 | COS | Заказ | 4 недели |  |  | 12.05.2015 |  |  |  | Пуско-регулирующее оборудование | Аппараты управления электродвигателями | Устр-ва плавного пуска PSS | Софтстартер PSS-72/124-500L | 7320500223901 | 5.280 | KG | 5.670 | CDM
1SFA893008R1001 | COS1SFA893008R1001 | Софтстартер PSS85/147-690F 400-690В 85/147A для подключения в ли нию и внутри треугольника (110-120В AC) | 1 | ST | 101292,85 | 119525.563 | COS | Заказ | 4 недели |  |  | 12.05.2015 |  |  |  | Пуско-регулирующее оборудование | Аппараты управления электродвигателями | Устр-ва плавного пуска PSS | Софтстартер PSS-85/147-500L | 7320500215647 | 12.000 | KG | 16.309 | CDM
1SFA893008R1002 | COS1SFA893008R1002 | Софтстартер PSS85/147-690L 400-690В 85/147A для подключения в ли нию и внутри треугольника (220-240В AC) | 1 | ST | 101292,85 | 119525.563 | COS | Заказ | 4 недели |  |  | 12.05.2015 |  |  |  | Пуско-регулирующее оборудование | Аппараты управления электродвигателями | Устр-ва плавного пуска PSS | Софтстартер PSS-85/147-500L | 7320500215678 | 12.000 | KG | 16.309 | CDM
1SFA893008R2001 | COS1SFA893008R2001 | Софтстартер PSS85/147-690FC 400-690В 85/147A для подключения в л инию и внутри треугольника (110-120В AC) | 1 | ST | 101292,85 | 119525.563 | COS | Заказ | 4 недели |  |  | 12.05.2015 |  |  |  | Пуско-регулирующее оборудование | Аппараты управления электродвигателями | Устр-ва плавного пуска PSS | Софтстартер PSS-85/147-500L | 7320500223918 | 12.000 | KG | 16.309 | CDM
1SFA893008R2002 | COS1SFA893008R2002 | Софтстартер PSS85/147-690LC 400-690В 85/147A для подключения в л инию и внутри треугольника (220-240В AC) | 1 | ST | 101292,85 | 119525.563 | COS | Заказ | 4 недели |  |  | 12.05.2015 |  |  |  | Пуско-регулирующее оборудование | Аппараты управления электродвигателями | Устр-ва плавного пуска PSS | Софтстартер PSS-85/147-500L | 7320500223925 | 12.000 | KG | 16.309 | CDM
1SFA893009R1001 | COS1SFA893009R1001 | Софтстартер PSS105/181-690F 400-690В 105/181A для подключения в линию и внутри треугольника (110-120В AC) | 1 | ST | 118355,20 | 139659.136 | COS | Заказ | 4 недели |  |  | 12.05.2015 |  |  |  | Пуско-регулирующее оборудование | Аппараты управления электродвигателями | Устр-ва плавного пуска PSS | Устр-ва плавного пуска PSS | 7320500215654 | 14.760 | KG | 16.309 | CDM
1SFA893009R1002 | COS1SFA893009R1002 | Софтстартер PSS105/181-690L 400-690В 105/181A для подключения в линию и внутри треугольника (220-240В AC) | 1 | ST | 118355,20 | 139659.136 | COS | Заказ | 4 недели |  |  | 12.05.2015 |  |  |  | Пуско-регулирующее оборудование | Аппараты управления электродвигателями | Устр-ва плавного пуска PSS | Устр-ва плавного пуска PSS | 7320500215685 | 14.760 | KG | 16.309 | CDM
1SFA893009R2001 | COS1SFA893009R2001 | Софтстартер PSS105/181-690FC 400-690В 105/181A для подключения в линию и внутри треугольника (110-120В AC) | 1 | ST | 118355,20 | 139659.136 | COS | Заказ | 4 недели |  |  | 12.05.2015 |  |  |  | Пуско-регулирующее оборудование | Аппараты управления электродвигателями | Устр-ва плавного пуска PSS | Устр-ва плавного пуска PSS | 7320500223932 | 14.760 | KG | 16.309 | CDM
1SFA893009R2002 | COS1SFA893009R2002 | Софтстартер PSS105/181-690LC 400-690В 105/181A для подключения в линию и внутри треугольника (220-240В AC) | 1 | ST | 118355,20 | 139659.136 | COS | Заказ | 7 недель |  |  | 12.05.2015 |  |  |  | Пуско-регулирующее оборудование | Аппараты управления электродвигателями | Устр-ва плавного пуска PSS | Устр-ва плавного пуска PSS | 7320500223949 | 14.760 | KG | 16.309 | CDM
1SFA893010R1001 | COS1SFA893010R1001 | Софтстартер PSS142/245-690F 400-690В 142/245A для подключения в линию и внутри треугольника (110-120В AC) | 1 | ST | 141810,92 | 167336.8856 | COS | Заказ | 4 недели |  |  | 12.05.2015 |  |  |  | Пуско-регулирующее оборудование | Аппараты управления электродвигателями | Устр-ва плавного пуска PSS | M3AA132 | 7320500215661 | 14.760 | KG | 16.309 | CDM
1SFA893010R1002 | COS1SFA893010R1002 | Софтстартер PSS142/245-690L 400-690В 142/245A для подключения в линию и внутри треугольника (220-240В AC) | 1 | ST | 141810,92 | 167336.8856 | COS | Заказ | 4 недели |  |  | 12.05.2015 |  |  |  | Пуско-регулирующее оборудование | Аппараты управления электродвигателями | Устр-ва плавного пуска PSS | M3AA132 | 7320500215692 | 14.760 | KG | 16.309 | CDM
1SFA893010R2001 | COS1SFA893010R2001 | Софтстартер PSS142/245-690FC 400-690В 142/245A для подключения в линию и внутри треугольника (110-120В AC) | 1 | ST | 141810,92 | 167336.8856 | COS | Заказ | 4 недели |  |  | 12.05.2015 |  |  |  | Пуско-регулирующее оборудование | Аппараты управления электродвигателями | Устр-ва плавного пуска PSS | M3AA132 | 7320500223956 | 14.760 | KG | 16.309 | CDM
1SFA893010R2002 | COS1SFA893010R2002 | Софтстартер PSS142/245-690LC 400-690В 142/245A для подключения в линию и внутри треугольника (220-240В AC) | 1 | ST | 141810,92 | 167336.8856 | COS | Заказ | 4 недели |  |  | 12.05.2015 |  |  |  | Пуско-регулирующее оборудование | Аппараты управления электродвигателями | Устр-ва плавного пуска PSS | M3AA132 | 7320500223963 | 14.760 | KG | 16.309 | CDM
1SFA893011R1001 | COS1SFA893011R1001 | Софтстартер PSS175/300-690F 400-690В 175/300A для подключения в линию и внутри треугольника (110-120В AC) | 1 | ST | 165269,72 | 195018.2696 | COS | Заказ | 4 недели |  |  | 12.05.2015 |  |  |  | Пуско-регулирующее оборудование | Аппараты управления электродвигателями | Устр-ва плавного пуска PSS | M3AA132 | 7320500221907 | 26.880 | KG | 32.076 | CDM
1SFA893011R1002 | COS1SFA893011R1002 | Софтстартер PSS175/300-690L 400-690В 175/300A для подключения в линию и внутри треугольника (220-240В AC) | 1 | ST | 165269,72 | 195018.2696 | COS | Заказ | 4 недели |  |  | 12.05.2015 |  |  |  | Пуско-регулирующее оборудование | Аппараты управления электродвигателями | Устр-ва плавного пуска PSS | M3AA132 | 7320500221914 | 26.880 | KG | 32.076 | CDM
1SFA893011R2001 | COS1SFA893011R2001 | Софтстартер PSS175/300-690FC 400-690В 175/300A для подключения в линию и внутри треугольника (110-120В AC) | 1 | ST | 165269,72 | 195018.2696 | COS | Заказ | 4 недели |  |  | 12.05.2015 |  |  |  | Пуско-регулирующее оборудование | Аппараты управления электродвигателями | Устр-ва плавного пуска PSS | M3AA132 | 7320500223970 | 26.880 | KG | 32.076 | CDM
1SFA893011R2002 | COS1SFA893011R2002 | Софтстартер PSS175/300-690LC 400-690В 175/300A для подключения в линию и внутри треугольника (220-240В AC) | 1 | ST | 165269,72 | 195018.2696 | COS | Заказ | 4 недели |  |  | 12.05.2015 |  |  |  | Пуско-регулирующее оборудование | Аппараты управления электродвигателями | Устр-ва плавного пуска PSS | M3AA132 | 7320500223987 | 26.880 | KG | 32.076 | CDM
1SFA893013R1001 | COS1SFA893013R1001 | Софтстартер PSS250/430-690F 400-690В 250/430A для подключения в линию и внутри треугольника (110-120В AC) | 1 | ST | 200028,97 | 236034.1846 | COS | Заказ | 4 недели |  |  | 12.05.2015 |  |  |  | Пуско-регулирующее оборудование | Аппараты управления электродвигателями | Устр-ва плавного пуска PSS | M3AA132 | 7320500221945 | 28.680 | KG | 32.076 | CDM
1SFA893013R1002 | COS1SFA893013R1002 | Софтстартер PSS250/430-690L 400-690В 250/430A для подключения в линию и внутри треугольника (220-240В AC) | 1 | ST | 200028,97 | 236034.1846 | COS | Заказ | 4 недели |  |  | 12.05.2015 |  |  |  | Пуско-регулирующее оборудование | Аппараты управления электродвигателями | Устр-ва плавного пуска PSS | M3AA132 | 7320500221952 | 28.680 | KG | 32.076 | CDM
1SFA893013R2001 | COS1SFA893013R2001 | Софтстартер PSS250/430-690FC 400-690В 250/430A для подключения в линию и внутри треугольника (110-120В AC) | 1 | ST | 200028,97 | 236034.1846 | COS | Заказ | 4 недели |  |  | 12.05.2015 |  |  |  | Пуско-регулирующее оборудование | Аппараты управления электродвигателями | Устр-ва плавного пуска PSS | M3AA132 | 7320500223994 | 28.680 | KG | 32.076 | CDM
1SFA893013R2002 | COS1SFA893013R2002 | Софтстартер PSS250/430-690LC 400-690В 250/430A для подключения в линию и внутри треугольника (220-240В AC) | 1 | ST | 200028,97 | 236034.1846 | COS | Заказ | 4 недели |  |  | 12.05.2015 |  |  |  | Пуско-регулирующее оборудование | Аппараты управления электродвигателями | Устр-ва плавного пуска PSS | M3AA132 | 7320500224007 | 28.680 | KG | 32.076 | CDM
1SFA893014R1001 | COS1SFA893014R1001 | Софтстартер PSS300/515-690F 400-690В 300/515A для подключения в линию и внутри треугольника (110-120В AC) | 1 | ST | 254833,94 | 300704.0492 | COS | Заказ | 4 недели |  |  | 12.05.2015 |  |  |  | Пуско-регулирующее оборудование | Аппараты управления электродвигателями | Устр-ва плавного пуска PSS | M3AA132 | 7320500221969 | 28.680 | KG | 32.076 | CDM
1SFA893014R1002 | COS1SFA893014R1002 | Софтстартер PSS300/515-690L 400-690В 300/515A для подключения в линию и внутри треугольника (220-240В AC) | 1 | ST | 254833,94 | 300704.0492 | COS | Заказ | 4 недели |  |  | 12.05.2015 |  |  |  | Пуско-регулирующее оборудование | Аппараты управления электродвигателями | Устр-ва плавного пуска PSS | M3AA132 | 7320500221976 | 28.680 | KG | 32.076 | CDM
1SFA893014R2001 | COS1SFA893014R2001 | Софтстартер PSS300/515-690FC 400-690В 300/515A для подключения в линию и внутри треугольника (110-120В AC) | 1 | ST | 254833,94 | 300704.0492 | COS | Заказ | 4 недели |  |  | 12.05.2015 |  |  |  | Пуско-регулирующее оборудование | Аппараты управления электродвигателями | Устр-ва плавного пуска PSS | M3AA132 | 7320500224014 | 28.680 | KG | 32.076 | CDM
1SFA893014R2002 | COS1SFA893014R2002 | Софтстартер PSS300/515-690LC 400-690В 300/515A для подключения в линию и внутри треугольника (220-240В AC) | 1 | ST | 254833,94 | 300704.0492 | COS | Заказ | 4 недели |  |  | 12.05.2015 |  |  |  | Пуско-регулирующее оборудование | Аппараты управления электродвигателями | Устр-ва плавного пуска PSS | M3AA132 | 7320500224021 | 28.680 | KG | 32.076 | CDM
1SFA894002R7000 | COS1SFA894002R7000 | Софтстартер PST30-600-70 15кВт 400В 30A (25кВт 400В 52A внутри т реугольника) | 1 | ST | 51398,04 | 60649.6872 | COS | Заказ | 5 недель |  |  | 12.05.2015 |  |  |  | Пуско-регулирующее оборудование | Аппараты управления электродвигателями | Устр-ва плавного пуска PST(B) | Софтстартер PST30-600-70 15кВт 400В | 7320500255506 | 5.760 | KG | 8.154 | CDM
1SFA894003R7000 | COS1SFA894003R7000 | Софтстартер PST37-600-70 18.5кВт 400В 37A (30кВт 400В 64A внутри треугольника) | 1 | ST | 53375,66 | 62983.2788 | COS | Заказ | 6 недель |  |  | 12.05.2015 |  |  |  | Пуско-регулирующее оборудование | Аппараты управления электродвигателями | Устр-ва плавного пуска PST(B) | Софтстартер PST30-600-70 15кВт 400В | 7320500255513 | 5.760 | KG | 8.154 | CDM
1SFA894004R7000 | COS1SFA894004R7000 | Софтстартер PST44-600-70 22кВт 400В 44A (37кВт 400В 76A внутри т реугольника) | 1 | ST | 55350,20 | 65313.236 | COS | Заказ | 4 недели |  |  | 12.05.2015 |  |  |  | Пуско-регулирующее оборудование | Аппараты управления электродвигателями | Устр-ва плавного пуска PST(B) | Софтстартер PST30-600-70 15кВт 400В | 7320500255520 | 5.760 | KG | 8.154 | CDM
1SFA894005R7000 | COS1SFA894005R7000 | Софтстартер PST50-600-70 25кВт 400В 50A (45кВт 400В 85A внутри т реугольника) | 1 | ST | 58646,23 | 69202.5514 | COS | Заказ | 4 недели |  |  | 12.05.2015 |  |  |  | Пуско-регулирующее оборудование | Аппараты управления электродвигателями | Устр-ва плавного пуска PST(B) | Софтстартер PST30-600-70 15кВт 400В | 7320500255537 | 5.760 | KG | 8.154 | CDM
1SFA894006R7000 | COS1SFA894006R7000 | Софтстартер PST60-600-70 30кВт 400В 60A (55кВт 400В 105A внутри треугольника) | 1 | ST | 62601,47 | 73869.7346 | COS | Заказ | 4 недели |  |  | 12.05.2015 |  |  |  | Пуско-регулирующее оборудование | Аппараты управления электродвигателями | Устр-ва плавного пуска PST(B) | Софтстартер PST30-600-70 15кВт 400В | 7320500255544 | 6.000 | KG | 8.154 | CDM
1SFA894007R7000 | COS1SFA894007R7000 | Софтстартер PST72-600-70 37кВт 400В 72A (59кВт 400В 124A внутри треугольника) | 1 | ST | 67211,29 | 79309.3222 | COS | Заказ | 6 недель |  |  | 12.05.2015 |  |  |  | Пуско-регулирующее оборудование | Аппараты управления электродвигателями | Устр-ва плавного пуска PST(B) | Софтстартер PST30-600-70 15кВт 400В | 7320500255551 | 6.000 | KG | 8.154 | CDM
1SFA894008R7000 | COS1SFA894008R7000 | Софтстартер PST85-600-70 45кВт 400В 85A (75кВт 400В 147A внутри треугольника) | 1 | ST | 75780,97 | 89421.5446 | COS | Заказ | 6 недель |  |  | 12.05.2015 |  |  |  | Пуско-регулирующее оборудование | Аппараты управления электродвигателями | Устр-ва плавного пуска PST(B) | Софтстартер PST30-600-70 15кВт 400В | 7320500255568 | 13.440 | KG | 19.586 | CDM
1SFA894009R7000 | COS1SFA894009R7000 | Софтстартер PST105-600-70 55кВт 400В | 1 | ST | 88686,31 | 104649.8458 | COS | Заказ | 6 недель |  |  | 12.05.2015 |  |  |  | Пуско-регулирующее оборудование | Аппараты управления электродвигателями | Устр-ва плавного пуска PST(B) | Софтстартер PST105-600-70 55кВт 400В | 7320500255575 | 15.600 | KG | 19.586 | CDM
1SFA894010R7000 | COS1SFA894010R7000 | Софтстартер PST142-600-70 75кВт 400В 142A (132кВт 400В 245A внут ри треугольника) | 1 | ST | 104656,65 | 123494.847 | COS | Заказ | 6 недель |  |  | 12.05.2015 |  |  |  | Пуско-регулирующее оборудование | Аппараты управления электродвигателями | Устр-ва плавного пуска PST(B) | Софтстартер PST142-600-70 75кВт 400В | 7320500255582 | 15.600 | KG | 19.586 | CDM
1SFA894011R7000 | COS1SFA894011R7000 | Софтстартер PST175-600-70 90кВт 400В 175A (160кВт 400В 300A внут ри треугольника) | 1 | ST | 116283,63 | 137214.6834 | COS | Заказ | 6 недель |  |  | 12.05.2015 |  |  |  | Пуско-регулирующее оборудование | Аппараты управления электродвигателями | Устр-ва плавного пуска PST(B) | Софтстартер PST175-600-70 90кВт 400В | 7320500255599 | 25.800 | KG | 40.824 | CDM
1SFA894012R7000 | COS1SFA894012R7000 | Софтстартер PST210-600-70 110кВт 400В 210A (184кВт 400В 360A вну три треугольника) | 1 | ST | 135662,44 | 160081.6792 | COS | Заказ | 6 недель |  |  | 12.05.2015 |  |  |  | Пуско-регулирующее оборудование | Аппараты управления электродвигателями | Устр-ва плавного пуска PST(B) | Софтстартер PST210-600-70 110кВт 400В | 7320500255605 | 25.800 | KG | 40.824 | CDM
1SFA894013R7000 | COS1SFA894013R7000 | Софтстартер PST250-600-70 132кВт 400В 250A (220кВт 400В 430A вну три треугольника) | 1 | ST | 152718,62 | 180207.9716 | COS | Заказ | 6 недель |  |  | 12.05.2015 |  |  |  | Пуско-регулирующее оборудование | Аппараты управления электродвигателями | Устр-ва плавного пуска PST(B) | Софтстартер PST250-600-70 132кВт 400В | 7320500255612 | 27.600 | KG | 40.824 | CDM
1SFA894014R7000 | COS1SFA894014R7000 | Софтстартер PST300-600-70 160кВт 400В 300A (257кВт 400В 515A вну три треугольника) | 1 | ST | 178302,90 | 210397.422 | COS | Заказ | 4 недели |  |  | 12.05.2015 |  |  |  | Пуско-регулирующее оборудование | Аппараты управления электродвигателями | Устр-ва плавного пуска PST(B) | Софтстартер PST30-600-70 15кВт 400В | 7320500255629 | 27.600 | KG | 40.824 | CDM
1SFA894015R7000 | COS1SFA894015R7000 | Софтстартер PSTB370-600-70 200кВт 400В 370A (355кВт 400В 640A вн утри треугольника) | 1 | ST | 178438,44 | 210557.3592 | COS | Заказ | 5 недель |  |  | 12.05.2015 |  |  |  | Пуско-регулирующее оборудование | Аппараты управления электродвигателями | Устр-ва плавного пуска PST(B) | Софтстартер PST30-600-70 15кВт 400В | 7320500255636 | 37.200 | KG | 60.778 | CDM
1SFA894016R7000 | COS1SFA894016R7000 | Софтстартер PSTB470-600-70 250кВт 400В 470A (455кВт 400В 814A вн утри треугольника) | 1 | ST | 216812,54 | 255838.7972 | COS | D | 5 недель |  |  | 12.05.2015 |  |  |  | Пуско-регулирующее оборудование | Аппараты управления электродвигателями | Устр-ва плавного пуска PST(B) | Софтстартер PST30-600-70 15кВт 400В | 7320500255643 | 37.200 | KG | 60.778 | CDM
1SFA894017R7000 | COS1SFA894017R7000 | Софтстартер PSTB570-600-70 315кВт 400В 570A (475кВт 400В 987A вн утри треугольника) | 1 | ST | 223846,64 | 264139.0352 | COS | D | 6 недель |  |  | 12.05.2015 |  |  |  | Пуско-регулирующее оборудование | Аппараты управления электродвигателями | Устр-ва плавного пуска PST(B) | Софтстартер PST30-600-70 15кВт 400В | 7320500255650 | 62.400 | KG | 85.550 | CDM
1SFA894018R7000 | COS1SFA894018R7000 | Софтстартер PSTB720-600-70 400кВт 400В 720A (670кВт 400В 1270A в нутри треугольника) | 1 | ST | 347281,42 | 409792.0756 | COS | Заказ | 4 недели |  |  | 12.05.2015 |  |  |  | Пуско-регулирующее оборудование | Аппараты управления электродвигателями | Устр-ва плавного пуска PST(B) | Софтстартер PST30-600-70 15кВт 400В | 7320500255667 | 66.000 | KG | 85.550 | CDM
1SFA894019R7000 | COS1SFA894019R7000 | Софтстартер PSTB840-600-70 450кВт 400В 840A (780кВт 400В 1455A в нутри треугольника) | 1 | ST | 390134,43 | 460358.6274 | COS | Заказ | 4 недели |  |  | 12.05.2015 |  |  |  | Пуско-регулирующее оборудование | Аппараты управления электродвигателями | Устр-ва плавного пуска PST(B) | Софтстартер PST30-600-70 15кВт 400В | 7320500255674 | 72.000 | KG | 85.550 | CDM
1SFA894020R7000 | COS1SFA894020R7000 | Софтстартер PSTB1050-600-70 560кВт 400В 1050A (875кВт 400В 1810A внутри треугольника) | 1 | ST | 496596,26 | 585983.5868 | COS | Заказ | 4 недели |  |  | 12.05.2015 |  |  |  | Пуско-регулирующее оборудование | Аппараты управления электродвигателями | Устр-ва плавного пуска PST(B) | Софтстартер PST30-600-70 15кВт 400В | 7320500255681 | 72.000 | KG | 85.550 | CDM
1SFA895002R7000 | COS1SFA895002R7000 | Софтстартер PST30-690-70 25кВт 690В 30A (45кВт 690В 52A внутри т реугольника) | 1 | ST | 55185,40 | 65118.772 | COS | Заказ | 4 недели |  |  | 12.05.2015 |  |  |  | Пуско-регулирующее оборудование | Аппараты управления электродвигателями | Устр-ва плавного пуска PST(B) | Софтстартер PST30-600-70 15кВт 400В | 7320500255698 | 5.760 | KG | 8.154 | CDM
1SFA895003R7000 | COS1SFA895003R7000 | Софтстартер PST37-690-70 30кВт 690В 37A (55кВт 690В 64A внутри т реугольника) | 1 | ST | 59029,74 | 69655.0932 | COS | Заказ | 4 недели |  |  | 12.05.2015 |  |  |  | Пуско-регулирующее оборудование | Аппараты управления электродвигателями | Устр-ва плавного пуска PST(B) | Софтстартер PST30-600-70 15кВт 400В | 7320500255704 | 5.760 | KG | 8.154 | CDM
1SFA895004R7000 | COS1SFA895004R7000 | Софтстартер PST44-690-70 37кВт 690В 44A (59кВт 690В 76A внутри т реугольника) | 1 | ST | 61090,53 | 72086.8254 | COS | Заказ | 4 недели |  |  | 12.05.2015 |  |  |  | Пуско-регулирующее оборудование | Аппараты управления электродвигателями | Устр-ва плавного пуска PST(B) | Софтстартер PST30-600-70 15кВт 400В | 7320500255711 | 5.760 | KG | 8.154 | CDM
1SFA895005R7000 | COS1SFA895005R7000 | Софтстартер PST50-690-70 45кВт 690В 50A (75 кВт 690В 90A внутри треугольника) | 1 | ST | 64385,02 | 75974.3236 | COS | Заказ | 4 недели |  |  | 12.05.2015 |  |  |  | Пуско-регулирующее оборудование | Аппараты управления электродвигателями | Устр-ва плавного пуска PST(B) | Софтстартер PST30-600-70 15кВт 400В | 7320500255728 | 5.760 | KG | 8.154 | CDM
1SFA895006R7000 | COS1SFA895006R7000 | Софтстартер PST60-690-70 55кВт 690В 60A (90кВт 690В 105A внутри треугольника) | 1 | ST | 66582,89 | 78567.8102 | COS | Заказ | 4 недели |  |  | 12.05.2015 |  |  |  | Пуско-регулирующее оборудование | Аппараты управления электродвигателями | Устр-ва плавного пуска PST(B) | Софтстартер PST30-600-70 15кВт 400В | 7320500255735 | 6.000 | KG | 8.154 | CDM
1SFA895007R7000 | COS1SFA895007R7000 | Софтстартер PST72-690-70 59кВт 690В 72A (110кВт 690В 124A внутри треугольника) | 1 | ST | 72757,55 | 85853.909 | COS | Заказ | 4 недели |  |  | 12.05.2015 |  |  |  | Пуско-регулирующее оборудование | Аппараты управления электродвигателями | Устр-ва плавного пуска PST(B) | Софтстартер PST30-600-70 15кВт 400В | 7320500255742 | 6.000 | KG | 8.154 | CDM
1SFA895008R7000 | COS1SFA895008R7000 | Софтстартер PST85-690-70 75кВт 690В 85A (132кВт 690В 147A внутри треугольника) | 1 | ST | 82507,02 | 97358.2836 | COS | Заказ | 4 недели |  |  | 12.05.2015 |  |  |  | Пуско-регулирующее оборудование | Аппараты управления электродвигателями | Устр-ва плавного пуска PST(B) | Софтстартер PST30-600-70 15кВт 400В | 7320500255759 | 13.440 | KG | 19.586 | CDM
1SFA895009R7000 | COS1SFA895009R7000 | Софтстартер PST105-690-70 90кВт 690В 105A (160кВт 690В 181A внут ри треугольника) | 1 | ST | 95224,46 | 112364.8628 | COS | Заказ | 4 недели |  |  | 12.05.2015 |  |  |  | Пуско-регулирующее оборудование | Аппараты управления электродвигателями | Устр-ва плавного пуска PST(B) | Софтстартер PST105-600-70 55кВт 400В | 7320500255766 | 15.600 | KG | 19.586 | CDM
1SFA895010R7000 | COS1SFA895010R7000 | Софтстартер PST142-690-70 132кВт 690В 142A (220кВт 690В 245A вну три треугольника) | 1 | ST | 120320,50 | 141978.19 | COS | Заказ | 4 недели |  |  | 12.05.2015 |  |  |  | Пуско-регулирующее оборудование | Аппараты управления электродвигателями | Устр-ва плавного пуска PST(B) | Софтстартер PST142-600-70 75кВт 400В | 7320500255773 | 15.600 | KG | 19.586 | CDM
1SFA895011R7000 | COS1SFA895011R7000 | Софтстартер PST175-690-70 160кВт 690В 175A (257кВт 690В 300A вну три треугольника) | 1 | ST | 138893,78 | 163894.6604 | COS | Заказ | 4 недели |  |  | 12.05.2015 |  |  |  | Пуско-регулирующее оборудование | Аппараты управления электродвигателями | Устр-ва плавного пуска PST(B) | Софтстартер PST175-600-70 90кВт 400В | 7320500255780 | 25.800 | KG | 40.824 | CDM
1SFA895012R7000 | COS1SFA895012R7000 | Софтстартер PST210-690-70 184кВт 690В 210A (315кВт 690В 360A вну три треугольника) | 1 | ST | 145518,18 | 171711.4524 | COS | Заказ | 4 недели |  |  | 12.05.2015 |  |  |  | Пуско-регулирующее оборудование | Аппараты управления электродвигателями | Устр-ва плавного пуска PST(B) | Софтстартер PST210-600-70 110кВт 400В | 7320500255797 | 25.800 | KG | 40.824 | CDM
1SFA895013R7000 | COS1SFA895013R7000 | Софтстартер PST250-690-70 220кВт 690В 250A (430кВт 690В 430A вну три треугольника) | 1 | ST | 172003,48 | 202964.1064 | COS | Заказ | 4 недели |  |  | 12.05.2015 |  |  |  | Пуско-регулирующее оборудование | Аппараты управления электродвигателями | Устр-ва плавного пуска PST(B) | Софтстартер PST250-600-70 132кВт 400В | 7320500255803 | 27.600 | KG | 40.824 | CDM
1SFA895014R7000 | COS1SFA895014R7000 | Софтстартер PST300-690-70 257кВт 690В 300A (500кВт 690В 515A вну три треугольника) | 1 | ST | 201883,38 | 238222.3884 | COS | Заказ | 4 недели |  |  | 12.05.2015 |  |  |  | Пуско-регулирующее оборудование | Аппараты управления электродвигателями | Устр-ва плавного пуска PST(B) | Софтстартер PST30-600-70 15кВт 400В | 7320500255810 | 27.600 | KG | 40.824 | CDM
1SFA895015R7000 | COS1SFA895015R7000 | Софтстартер PSTB370-690-70 355кВт 690В 370A (600кВт 690В 640A вн утри треугольника) | 1 | ST | 243870,79 | 287767.5322 | COS | Заказ | 4 недели |  |  | 12.05.2015 |  |  |  | Пуско-регулирующее оборудование | Аппараты управления электродвигателями | Устр-ва плавного пуска PST(B) | Софтстартер PST30-600-70 15кВт 400В | 7320500255827 | 37.200 | KG | 60.778 | CDM
1SFA895016R7000 | COS1SFA895016R7000 | Софтстартер PSTB470-690-70 450кВт 690В 470A (800кВт 690В 814A вн утри треугольника) | 1 | ST | 306056,41 | 361146.5638 | COS | Заказ | 4 недели |  |  | 12.05.2015 |  |  |  | Пуско-регулирующее оборудование | Аппараты управления электродвигателями | Устр-ва плавного пуска PST(B) | Софтстартер PST30-600-70 15кВт 400В | 7320500255834 | 37.200 | KG | 60.778 | CDM
1SFA895017R7000 | COS1SFA895017R7000 | Софтстартер PSTB570-690-70 560кВт 690В 570A (960кВт 690В 978A вн утри треугольника) | 1 | ST | 339968,55 | 401162.889 | COS | Заказ | 4 недели |  |  | 12.05.2015 |  |  |  | Пуско-регулирующее оборудование | Аппараты управления электродвигателями | Устр-ва плавного пуска PST(B) | Софтстартер PST30-600-70 15кВт 400В | 7320500255841 | 62.400 | KG | 85.550 | CDM
1SFA895018R7000 | COS1SFA895018R7000 | Софтстартер PSTB720-690-70 710кВт 690В 720A (1200кВт 690В 1247Aв нутри треугольника) | 1 | ST | 467558,79 | 551719.3722 | COS | Заказ | 4 недели |  |  | 12.05.2015 |  |  |  | Пуско-регулирующее оборудование | Аппараты управления электродвигателями | Устр-ва плавного пуска PST(B) | Софтстартер PST30-600-70 15кВт 400В | 7320500255858 | 66.000 | KG | 85.550 | CDM
1SFA895019R7000 | COS1SFA895019R7000 | Софтстартер PSTB840-690-70 800кВт 690В 840A (1400кВт 690В 1455A внутри треугольника) | 1 | ST | 550734,26 | 649866.4268 | COS | Заказ | 4 недели |  |  | 12.05.2015 |  |  |  | Пуско-регулирующее оборудование | Аппараты управления электродвигателями | Устр-ва плавного пуска PST(B) | Софтстартер PST30-600-70 15кВт 400В | 7320500255865 | 72.000 | KG | 85.550 | CDM
1SFA895020R7000 | COS1SFA895020R7000 | Софтстартер PSTB1050-690-70 965кВт 690В 1050A (1590кВт 690В 1810 A внутри треугольника) | 1 | ST | 596764,71 | 704182.3578 | COS | Заказ | 4 недели |  |  | 12.05.2015 |  |  |  | Пуско-регулирующее оборудование | Аппараты управления электродвигателями | Устр-ва плавного пуска PST(B) | Софтстартер PST30-600-70 15кВт 400В | 7320500255872 | 72.000 | KG | 85.550 | CDM
1SFA896103R1100 |  | Софтстартер PSR3-600-11 1,5кВт 400В (24 В AC/DC) | 1 | ST | 6653,67 | 7851.3306 | COS | Заказ | 9 недель |  |  | 12.05.2015 |  |  |  | Пуско-регулирующее оборудование | Аппараты управления электродвигателями | Устр-ва плавного пуска PSR |  |  | 0.400 | KG | 0.720 | CDM
1SFA896103R7000 | COS1SFA896103R7000 | Софтстартер PSR3-600-70 1,5кВт 400В (100-240В AC) | 1 | ST | 6653,67 | 7851.3306 | COS | B | 5 недель |  |  | 12.05.2015 |  |  |  | Пуско-регулирующее оборудование | Аппараты управления электродвигателями | Устр-ва плавного пуска PSR | Устр-ва плавного пуска PSR | 7320500355497 | 0.480 | KG | 0.719 | CDM
1SFA896103R8100 | COS1SFA896103R8100 | Софтстартер PSR3-600-81 1,5кВт 400В (24В DC) | 1 | ST | 0,00 | 0 | COS | Заказ | 9 недель | Снятие с заменой | 1SFA896103R1100 | 12.05.2015 | 21.08.2013 |  |  | Пуско-регулирующее оборудование | Аппараты управления электродвигателями | Устр-ва плавного пуска PSR | Устр-ва плавного пуска PSR | 7320500355503 | 0.480 | KG | 0.719 | CDM
1SFA896104R1100 |  | Софтстартер PSR6-600-11 3кВт 400В (24 В AC/DC) | 1 | ST | 7077,22 | 8351.1196 | COS | Заказ | 9 недель |  |  | 12.05.2015 |  |  |  | Пуско-регулирующее оборудование | Аппараты управления электродвигателями | Устр-ва плавного пуска PSR |  |  | 0.400 | KG | 0.720 | CDM
1SFA896104R7000 | COS1SFA896104R7000 | Софтстартер PSR6-600-70 3кВт 400В (100-240В AC) | 1 | ST | 7486,05 | 8833.539 | COS | B | 3 недели |  |  | 12.05.2015 |  |  |  | Пуско-регулирующее оборудование | Аппараты управления электродвигателями | Устр-ва плавного пуска PSR | Устр-ва плавного пуска PSR | 7320500355510 | 0.480 | KG | 0.719 | CDM
1SFA896104R8100 | COS1SFA896104R8100 | Софтстартер PSR6-600-81 3кВт 400В (24В DC) | 1 | ST | 0,00 | 0 | COS | Заказ | 9 недель | Снятие с заменой | 1SFA896104R1100 | 12.05.2015 | 18.06.2014 |  |  | Пуско-регулирующее оборудование | Аппараты управления электродвигателями | Устр-ва плавного пуска PSR | Устр-ва плавного пуска PSR | 7320500355527 | 0.480 | KG | 0.719 | CDM
1SFA896105R1100 |  | Софтстартер PSR9-600-11 4кВт 400В (24 В AC/DC) | 1 | ST | 7639,40 | 9014.492 | COS | Заказ | 9 недель |  |  | 12.05.2015 |  |  |  | Пуско-регулирующее оборудование | Аппараты управления электродвигателями | Устр-ва плавного пуска PSR |  |  | 0.400 | KG | 0.720 | CDM
1SFA896105R7000 | COS1SFA896105R7000 | Софтстартер PSR9-600-70 4кВт 400В (100-240В AC) | 1 | ST | 8246,15 | 9730.457 | COS | C | 5 недель |  |  | 12.05.2015 |  |  |  | Пуско-регулирующее оборудование | Аппараты управления электродвигателями | Устр-ва плавного пуска PSR | Устр-ва плавного пуска PSR | 7320500355534 | 0.480 | KG | 0.719 | CDM
1SFA896105R8100 | COS1SFA896105R8100 | Софтстартер PSR9-600-81 4кВт 400В (24В DC) | 1 | ST | 0,00 | 0 | COS | Заказ | 9 недель | Снятие с заменой | 1SFA896105R1100 | 12.05.2015 | 21.08.2013 |  |  | Пуско-регулирующее оборудование | Аппараты управления электродвигателями | Устр-ва плавного пуска PSR | Устр-ва плавного пуска PSR | 7320500355541 | 0.480 | KG | 0.719 | CDM
1SFA896106R1100 |  | Софтстартер PSR12-600-11 5,5кВт 400В (24 В AC/DC) | 1 | ST | 8680,57 | 10243.0726 | COS | Заказ | 9 недель |  |  | 12.05.2015 |  |  |  | Пуско-регулирующее оборудование | Аппараты управления электродвигателями | Устр-ва плавного пуска PSR |  |  | 0.400 | KG | 0.720 | CDM
1SFA896106R7000 | COS1SFA896106R7000 | Софтстартер PSR12-600-70 5,5кВт 400В (100-240В AC) | 1 | ST | 8704,85 | 10271.723 | COS | B | 3 недели |  |  | 12.05.2015 |  |  |  | Пуско-регулирующее оборудование | Аппараты управления электродвигателями | Устр-ва плавного пуска PSR | Устр-ва плавного пуска PSR | 7320500355558 | 0.480 | KG | 0.719 | CDM
1SFA896106R8100 | COS1SFA896106R8100 | Софтстартер PSR12-600-81 5,5кВт 400В (24В DC) | 1 | ST | 0,00 | 0 | COS | Заказ | 9 недель | Снятие с заменой | 1SFA896106R1100 | 12.05.2015 | 21.08.2013 |  |  | Пуско-регулирующее оборудование | Аппараты управления электродвигателями | Устр-ва плавного пуска PSR | Устр-ва плавного пуска PSR | 7320500355565 | 0.480 | KG | 0.719 | CDM
1SFA896107R1100 |  | Софтстартер PSR16-600-11 7,5кВт 400В (24 В AC/DC) | 1 | ST | 9641,66 | 11377.1588 | COS | Заказ | 9 недель |  |  | 12.05.2015 |  |  |  | Пуско-регулирующее оборудование | Аппараты управления электродвигателями | Устр-ва плавного пуска PSR |  |  | 0.400 | KG | 0.720 | CDM
1SFA896107R7000 | COS1SFA896107R7000 | Софтстартер PSR16-600-70 7,5кВт 400В (100-240В AC) | 1 | ST | 9650,90 | 11388.062 | COS | B | 3 недели |  |  | 12.05.2015 |  |  |  | Пуско-регулирующее оборудование | Аппараты управления электродвигателями | Устр-ва плавного пуска PSR | Устр-ва плавного пуска PSR | 7320500355572 | 0.480 | KG | 0.719 | CDM
1SFA896107R8100 | COS1SFA896107R8100 | Софтстартер PSR16-600-81 7,5кВт 400В (24В DC) | 1 | ST | 0,00 | 0 | COS | Заказ | 6 недель | Снятие с заменой | 1SFA896107R1100 | 12.05.2015 | 18.06.2014 |  |  | Пуско-регулирующее оборудование | Аппараты управления электродвигателями | Устр-ва плавного пуска PSR | Устр-ва плавного пуска PSR | 7320500355589 | 0.480 | KG | 0.719 | CDM
1SFA896108R1100 |  | Софтстартер PSR25-600-11 11кВт 400В (24 В AC/DC) | 1 | ST | 10627,39 | 12540.3202 | COS | Заказ | 9 недель |  |  | 12.05.2015 |  |  |  | Пуско-регулирующее оборудование | Аппараты управления электродвигателями | Устр-ва плавного пуска PSR |  |  | 0.650 | KG | 0.920 | CDM
1SFA896108R7000 | COS1SFA896108R7000 | Софтстартер PSR25-600-70 11кВт 400В (100-240В AC) | 1 | ST | 11825,00 | 13953.5 | COS | A | 3 недели |  |  | 12.05.2015 |  |  |  | Пуско-регулирующее оборудование | Аппараты управления электродвигателями | Устр-ва плавного пуска PSR | Устр-ва плавного пуска PSR | 7320500355596 | 0.780 | KG | 0.922 | CDM
1SFA896108R8100 | COS1SFA896108R8100 | Софтстартер PSR25-600-81 11кВт 400В (24В DC) | 1 | ST | 0,00 | 0 | COS | Заказ | 6 недель | Снятие с заменой | 1SFA896108R1100 | 12.05.2015 | 30.06.2014 |  |  | Пуско-регулирующее оборудование | Аппараты управления электродвигателями | Устр-ва плавного пуска PSR | Устр-ва плавного пуска PSR | 7320500355602 | 0.780 | KG | 0.922 | CDM
1SFA896109R1100 |  | Софтстартер PSR30-600-11 15кВт 400В (24 В AC/DC) | 1 | ST | 12996,22 | 15335.5396 | COS | Заказ | 9 недель |  |  | 12.05.2015 |  |  |  | Пуско-регулирующее оборудование | Аппараты управления электродвигателями | Устр-ва плавного пуска PSR |  |  | 0.650 | KG | 0.920 | CDM
1SFA896109R7000 | COS1SFA896109R7000 | Софтстартер PSR30-600-70 15кВт 400В (100-240В AC) | 1 | ST | 14660,25 | 17299.095 | COS | B | 3 недели |  |  | 12.05.2015 |  |  |  | Пуско-регулирующее оборудование | Аппараты управления электродвигателями | Устр-ва плавного пуска PSR | Устр-ва плавного пуска PSR | 7320500355619 | 0.780 | KG | 0.922 | CDM
1SFA896109R8100 | COS1SFA896109R8100 | Софтстартер PSR30-600-81 15кВт 400В (24В DC) | 1 | ST | 0,00 | 0 | COS | Заказ | 9 недель | Снятие с заменой | 1SFA896109R1100 | 12.05.2015 | 18.06.2014 |  |  | Пуско-регулирующее оборудование | Аппараты управления электродвигателями | Устр-ва плавного пуска PSR | Устр-ва плавного пуска PSR | 7320500355626 | 0.780 | KG | 0.922 | CDM
1SFA896110R1100 |  | Софтстартер PSR37-600-11 18,5кВт 400В (24 В AC/DC) | 1 | ST | 15391,23 | 18161.6514 | COS | Заказ | 9 недель |  |  | 12.05.2015 |  |  |  | Пуско-регулирующее оборудование | Аппараты управления электродвигателями | Устр-ва плавного пуска PSR |  |  | 1.000 | KG | 1.550 | CDM
1SFA896110R7000 | COS1SFA896110R7000 | Софтстартер PSR37-600-70 18,5кВт 400В (100-240В AC) | 1 | ST | 17408,05 | 20541.499 | COS | B | 3 недели |  |  | 12.05.2015 |  |  |  | Пуско-регулирующее оборудование | Аппараты управления электродвигателями | Устр-ва плавного пуска PSR | Устр-ва плавного пуска PSR | 7320500355633 | 1.200 | KG | 1.545 | CDM
1SFA896110R8100 | COS1SFA896110R8100 | Софтстартер PSR37-600-81 18,5кВт 400В (24В DC) | 1 | ST | 0,00 | 0 | COS | Заказ | 6 недель | Снятие с заменой | 1SFA896110R1100 | 12.05.2015 | 07.04.2015 |  |  | Пуско-регулирующее оборудование | Аппараты управления электродвигателями | Устр-ва плавного пуска PSR | Устр-ва плавного пуска PSR | 7320500355640 | 1.200 | KG | 1.545 | CDM
1SFA896111R1100 |  | Софтстартер PSR45-600-11 22кВт 400В (24 В AC/DC) | 1 | ST | 20098,08 | 23715.7344 | COS | Заказ | 9 недель |  |  | 12.05.2015 |  |  |  | Пуско-регулирующее оборудование | Аппараты управления электродвигателями | Устр-ва плавного пуска PSR |  |  | 1.000 | KG | 1.550 | CDM
1SFA896111R7000 | COS1SFA896111R7000 | Софтстартер PSR45-600-70 22кВт 400В (100-240В AC) | 1 | ST | 21450,00 | 25311 | COS | B | 3 недели |  |  | 12.05.2015 |  |  |  | Пуско-регулирующее оборудование | Аппараты управления электродвигателями | Устр-ва плавного пуска PSR | Устр-ва плавного пуска PSR | 7320500355657 | 1.200 | KG | 1.545 | CDM
1SFA896111R8100 | COS1SFA896111R8100 | Софтстартер PSR45-600-81 22кВт 400В (24В DC) | 1 | ST | 0,00 | 0 | COS | Заказ | 9 недель | Снятие с заменой | 1SFA896111R1100 | 12.05.2015 | 21.08.2013 |  |  | Пуско-регулирующее оборудование | Аппараты управления электродвигателями | Устр-ва плавного пуска PSR | Устр-ва плавного пуска PSR | 7320500355664 | 1.200 | KG | 1.545 | CDM
1SFA896112R1100 |  | Софтстартер PSR60-600-11 30кВт 400В (24 В AC/DC) | 1 | ST | 22225,10 | 26225.618 | COS | Заказ | 9 недель |  |  | 12.05.2015 |  |  |  | Пуско-регулирующее оборудование | Аппараты управления электродвигателями |  |  |  | 2.200 | KG | 2.770 | CDM
1SFA896112R7000 |  | Софтстартер PSR60-600-70 30кВт 400В | 1 | ST | 22385,00 | 26414.3 | COS | B | 3 недели |  |  | 12.05.2015 |  |  |  | Пуско-регулирующее оборудование | Аппараты управления электродвигателями | Аппараты управления электродвигателями |  | 7320500362594 | 2.640 | KG | 2.772 | CDM
1SFA896112R8100 |  | Софтстартер PSR60-600-81 30кВт 400В | 1 | ST | 0,00 | 0 | COS | Заказ | 9 недель | Снятие с заменой | 1SFA896112R1100 | 12.05.2015 | 21.08.2013 |  |  | Пуско-регулирующее оборудование | Аппараты управления электродвигателями | Аппараты управления электродвигателями |  | 7320500362600 | 2.640 | KG | 2.772 | CDM
1SFA896113R1100 |  | Софтстартер PSR72-600-11 37кВт 400В (24 В AC/DC) | 1 | ST | 28022,42 | 33066.4556 | COS | Заказ | 9 недель |  |  | 12.05.2015 |  |  |  | Пуско-регулирующее оборудование | Аппараты управления электродвигателями |  |  |  | 2.270 | KG | 2.770 | CDM
1SFA896113R7000 |  | Софтстартер PSR72-600-70 37кВт 400В | 1 | ST | 28022,42 | 33066.4556 | COS | C | 5 недель |  |  | 12.05.2015 |  |  |  | Пуско-регулирующее оборудование | Аппараты управления электродвигателями | Аппараты управления электродвигателями |  | 7320500362617 | 2.724 | KG | 2.772 | CDM
1SFA896113R8100 |  | Софтстартер PSR72-600-81 37кВт 400В | 1 | ST | 0,00 | 0 | COS | Заказ | 9 недель | Снятие с заменой | 1SFA896113R1100 | 12.05.2015 | 21.08.2013 |  |  | Пуско-регулирующее оборудование | Аппараты управления электродвигателями | Аппараты управления электродвигателями |  | 7320500362624 | 2.724 | KG | 2.772 | CDM
1SFA896114R1100 |  | Софтстартер PSR85-600-11 45кВт 400В (24 В AC/DC) | 1 | ST | 32288,77 | 38100.7486 | COS | Заказ | 9 недель |  |  | 12.05.2015 |  |  |  | Пуско-регулирующее оборудование | Аппараты управления электродвигателями |  |  |  | 2.270 | KG | 2.770 | CDM
1SFA896114R7000 |  | Софтстартер PSR85-600-70 45кВт 400В | 1 | ST | 32288,77 | 38100.7486 | COS | C | 5 недель |  |  | 12.05.2015 |  |  |  | Пуско-регулирующее оборудование | Аппараты управления электродвигателями | Аппараты управления электродвигателями |  | 7320500362631 | 2.724 | KG | 2.772 | CDM
1SFA896114R8100 |  | Софтстартер PSR85-600-81 45кВт 400В | 1 | ST | 0,00 | 0 | COS | Заказ | 9 недель | Снятие с заменой | 1SFA896114R1100 | 12.05.2015 | 21.08.2013 |  |  | Пуско-регулирующее оборудование | Аппараты управления электродвигателями | Аппараты управления электродвигателями |  | 7320500362648 | 2.724 | KG | 2.772 | CDM
1SFA896115R1100 |  | Софтстартер PSR105-600-11 55кВт 400В (24 В AC/DC) | 1 | ST | 33802,79 | 39887.2922 | COS | Заказ | 9 недель |  |  | 12.05.2015 |  |  |  | Пуско-регулирующее оборудование | Аппараты управления электродвигателями |  |  |  | 2.270 | KG | 2.770 | CDM
1SFA896115R7000 |  | Софтстартер PSR105-600-70 55кВт 400В | 1 | ST | 33802,79 | 39887.2922 | COS | C | 6 недель |  |  | 12.05.2015 |  |  |  | Пуско-регулирующее оборудование | Аппараты управления электродвигателями | Аппараты управления электродвигателями |  | 7320500362655 | 2.724 | KG | 2.772 | CDM
1SFA896115R8100 |  | Софтстартер PSR105-600-81 55кВт 400В | 1 | ST | 0,00 | 0 | COS | Заказ | 9 недель | Снятие с заменой | 1SFA896115R1100 | 12.05.2015 | 18.06.2014 |  |  | Пуско-регулирующее оборудование | Аппараты управления электродвигателями | Аппараты управления электродвигателями |  | 7320500362662 | 2.724 | KG | 2.772 | CDM
1SFA896203R7000 |  | Софтстартер PSRC3-600-70 1,5кВт 400В (100-240В AC) | 1 | ST | 6653,67 | 7851.3306 | COS | Заказ | 8 недель |  |  | 12.05.2015 |  |  |  | Пуско-регулирующее оборудование | Аппараты управления электродвигателями | Аппараты управления электродвигателями |  |  | 0.550 | KG | 0.720 | CDM
1SFA896204R7000 |  | Софтстартер PSRC6-600-70 3кВт 400В (100-240В AC) | 1 | ST | 7077,22 | 8351.1196 | COS | Заказ | 8 недель |  |  | 12.05.2015 |  |  |  | Пуско-регулирующее оборудование | Аппараты управления электродвигателями | Аппараты управления электродвигателями |  |  | 0.550 | KG | 0.720 | CDM
1SFA896205R7000 |  | Софтстартер PSRC9-600-70 4кВт 400В (100-240В AC) | 1 | ST | 7639,40 | 9014.492 | COS | Заказ | 8 недель |  |  | 12.05.2015 |  |  |  | Пуско-регулирующее оборудование | Аппараты управления электродвигателями | Аппараты управления электродвигателями |  |  | 0.550 | KG | 0.720 | CDM
1SFA896206R7000 |  | Софтстартер PSRC12-600-70 5,5кВт 400В (100-240В AC) | 1 | ST | 8680,57 | 10243.0726 | COS | Заказ | 8 недель |  |  | 12.05.2015 |  |  |  | Пуско-регулирующее оборудование | Аппараты управления электродвигателями | Аппараты управления электродвигателями |  |  | 0.550 | KG | 0.720 | CDM
1SFA896207R7000 |  | Софтстартер PSRC16-600-70 7,5кВт 400В (100-240В AC) | 1 | ST | 9650,90 | 11388.062 | COS | Заказ | 8 недель |  |  | 12.05.2015 |  |  |  | Пуско-регулирующее оборудование | Аппараты управления электродвигателями | Аппараты управления электродвигателями |  |  | 0.550 | KG | 0.720 | CDM
1SFA896208R7000 |  | Софтстартер PSRC25-600-70 11кВт 400В (100-240В AC) | 1 | ST | 10627,39 | 12540.3202 | COS | Заказ | 8 недель |  |  | 12.05.2015 |  |  |  | Пуско-регулирующее оборудование | Аппараты управления электродвигателями | Аппараты управления электродвигателями |  |  | 0.750 | KG | 0.930 | CDM
1SFA896209R7000 |  | Софтстартер PSRC30-600-70 15кВт 400В (100-240В AC) | 1 | ST | 12996,22 | 15335.5396 | COS | Заказ | 8 недель |  |  | 12.05.2015 |  |  |  | Пуско-регулирующее оборудование | Аппараты управления электродвигателями | Аппараты управления электродвигателями |  |  | 0.750 | KG | 0.930 | CDM
1SFA896210R7000 |  | Софтстартер PSRC37-600-70 18,5кВт 400В (100-240В AC) | 1 | ST | 15391,23 | 18161.6514 | COS | Заказ | 8 недель |  |  | 12.05.2015 |  |  |  | Пуско-регулирующее оборудование | Аппараты управления электродвигателями | Аппараты управления электродвигателями |  |  | 1.100 | KG | 1.550 | CDM
1SFA896211R1001 | COS1SFA896211R1001 | Адаптер PSR16-MS116 | 1 | ST | 357,33 | 421.6494 | COS | C | 6 недель |  |  | 12.05.2015 |  |  |  | Пуско-регулирующее оборудование | Аппараты управления электродвигателями | Аппараты управления электродвигателями |  | 7320500355688 | 0.036 | KG | 0.113 | CDM
1SFA896211R7000 |  | Софтстартер PSRC45-600-70 22кВт 400В (100-240В AC) | 1 | ST | 20098,08 | 23715.7344 | COS | Заказ | 8 недель |  |  | 12.05.2015 |  |  |  | Пуско-регулирующее оборудование | Аппараты управления электродвигателями | Аппараты управления электродвигателями |  |  | 1.100 | KG | 1.550 | CDM
1SFA896212R1001 |  | Адаптер PSR25-30 - MS132 | 1 | ST | 743,92 | 877.8256 | COS | Заказ | 9 недель |  |  | 12.05.2015 |  |  |  | Пуско-регулирующее оборудование | Аппараты управления электродвигателями | Аппараты управления электродвигателями |  | 7320500382561 | 0.030 | KG | 0.125 | CDM
1SFA896212R7000 |  | Софтстартер PSRC60-600-70 30кВт 400В (100-240В AC) | 1 | ST | 22225,10 | 26225.618 | COS | Заказ | 8 недель |  |  | 12.05.2015 |  |  |  | Пуско-регулирующее оборудование | Аппараты управления электродвигателями | Аппараты управления электродвигателями |  |  | 2.300 | KG | 2.780 | CDM
1SFA896213R1001 | COS1SFA896213R1001 | Адаптер PSR45-MS450 | 1 | ST | 771,64 | 910.5352 | COS | Заказ | 6 недель |  |  | 12.05.2015 |  |  |  | Пуско-регулирующее оборудование | Аппараты управления электродвигателями | Аппараты управления электродвигателями |  | 7320500317648 | 0.036 | KG | 0.113 | CDM
1SFA896213R7000 |  | Софтстартер PSRC72-600-70 37кВт 400В (100-240В AC) | 1 | ST | 28022,42 | 33066.4556 | COS | Заказ | 8 недель |  |  | 12.05.2015 |  |  |  | Пуско-регулирующее оборудование | Аппараты управления электродвигателями | Аппараты управления электродвигателями |  |  | 2.370 | KG | 2.780 | CDM
1SFA896214R7000 |  | Софтстартер PSRC85-600-70 45кВт 400В (100-240В AC) | 1 | ST | 32288,77 | 38100.7486 | COS | Заказ | 8 недель |  |  | 12.05.2015 |  |  |  | Пуско-регулирующее оборудование | Аппараты управления электродвигателями | Аппараты управления электродвигателями |  |  | 2.370 | KG | 2.780 | CDM
1SFA896215R7000 |  | Софтстартер PSRC105-600-70 55кВт 400В (100-240В AC) | 1 | ST | 33802,79 | 39887.2922 | COS | Заказ | 8 недель |  |  | 12.05.2015 |  |  |  | Пуско-регулирующее оборудование | Аппараты управления электродвигателями | Аппараты управления электродвигателями |  |  | 2.370 | KG | 2.780 | CDM
1SFA896311R1001 | COS1SFA896311R1001 | Доп. вентилятор PSR-FAN | 1 | ST | 2130,10 | 2513.518 | COS | C | 5 недель |  |  | 12.05.2015 |  |  |  | Пуско-регулирующее оборудование | Аппараты управления электродвигателями | Аппараты управления электродвигателями |  | 7320500355701 | 0.012 | KG | 0.092 | CDM
1SFA896312R1001 | COS1SFA896312R1001 | Электронный блок PSR-FBPA | 1 | ST | 0,00 | 0 | COS | Заказ | 6 недель | Снятие с заменой | 1SFA896312R1002 | 12.05.2015 | 30.10.2012 |  |  | Пуско-регулирующее оборудование | Аппараты управления электродвигателями | Аппараты управления электродвигателями |  | 7320500317617 | 0.072 | KG | 0.041 | CDM
1SFA896312R1002 |  | Электронный блок PS-FBPA | 1 | ST | 11201,88 | 13218.2184 | COS | Заказ | 9 недель |  |  | 12.05.2015 |  |  |  | Пуско-регулирующее оборудование | Аппараты управления электродвигателями | Аппараты управления электродвигателями |  | 7320500400883 | 0.060 | KG | 0.600 | CDM
1SFA896313R1001 |  | Доп. вентилятор PSR-FAN60-105A | 1 | ST | 2761,58 | 3258.6644 | COS | Заказ | 9 недель |  |  | 12.05.2015 |  |  |  | Пуско-регулирующее оборудование | Аппараты управления электродвигателями | Аппараты управления электродвигателями |  | 7320500362686 | 0.072 | KG | 0.081 | CDM
1SFA897100R1001 |  | Внешняя панель PSEEK д/софтстартера PSE | 1 | ST | 7168,10 | 8458.358 | COS | Заказ | 11 недель |  |  | 12.05.2015 |  |  |  | Пуско-регулирующее оборудование | Аппараты управления электродвигателями | Аппараты управления электродвигателями |  | 7320500408292 | 1.500 | KG | 1.000 | CDM
1SFA897101R7000 |  | Софтстартер PSE18-600-70 7,5кВт 600В 18А с функц. защиты двигателя | 1 | ST | 20503,15 | 24193.717 | COS | D | 4 недели |  |  | 12.05.2015 |  |  |  | Пуско-регулирующее оборудование | Аппараты управления электродвигателями | Аппараты управления электродвигателями |  | 7320500400593 | 2.400 | KG | 4.100 | CDM
1SFA897102R7000 |  | Софтстартер PSE25-600-70 11кВт 600В 25А с функц. защиты двигателя | 1 | ST | 21336,40 | 25176.952 | COS | D | 5 недель |  |  | 12.05.2015 |  |  |  | Пуско-регулирующее оборудование | Аппараты управления электродвигателями | Аппараты управления электродвигателями |  | 7320500400609 | 2.400 | KG | 4.100 | CDM
1SFA897103R7000 |  | Софтстартер PSE30-600-70 15кВт 600В 30А с функц. защиты двигателя | 1 | ST | 23554,29 | 27794.0622 | COS | D | 6 недель |  |  | 12.05.2015 |  |  |  | Пуско-регулирующее оборудование | Аппараты управления электродвигателями | Аппараты управления электродвигателями |  | 7320500400616 | 2.400 | KG | 4.100 | CDM
1SFA897104R7000 |  | Софтстартер PSE37-600-70 18,5кВт 600В 37А с функц. защиты двигателя | 1 | ST | 25630,48 | 30243.9664 | COS | D | 6 недель |  |  | 12.05.2015 |  |  |  | Пуско-регулирующее оборудование | Аппараты управления электродвигателями | Аппараты управления электродвигателями |  | 7320500400623 | 2.400 | KG | 4.100 | CDM
1SFA897105R7000 |  | Софтстартер PSE45-600-70 22кВт 600В 45А с функц. защиты двигателя | 1 | ST | 28261,15 | 33348.157 | COS | D | 6 недель |  |  | 12.05.2015 |  |  |  | Пуско-регулирующее оборудование | Аппараты управления электродвигателями | Аппараты управления электродвигателями |  | 7320500400630 | 2.400 | KG | 4.100 | CDM
1SFA897106R7000 |  | Софтстартер PSE60-600-70 30кВт 600В 60А с функц. защиты двигателя | 1 | ST | 31173,67 | 36784.9306 | COS | C | 5 недель |  |  | 12.05.2015 |  |  |  | Пуско-регулирующее оборудование | Аппараты управления электродвигателями | Аппараты управления электродвигателями |  | 7320500400647 | 2.400 | KG | 4.100 | CDM
1SFA897107R7000 |  | Софтстартер PSE72-600-70 37кВт 600В 72А с функц. защиты двигателя | 1 | ST | 37961,33 | 44794.3694 | COS | D | 6 недель |  |  | 12.05.2015 |  |  |  | Пуско-регулирующее оборудование | Аппараты управления электродвигателями | Аппараты управления электродвигателями |  | 7320500400654 | 2.500 | KG | 4.100 | CDM
1SFA897108R7000 |  | Софтстартер PSE85-600-70 45кВт 600В 85А с функц. защиты двигателя | 1 | ST | 46551,03 | 54930.2154 | COS | C | 5 недель |  |  | 12.05.2015 |  |  |  | Пуско-регулирующее оборудование | Аппараты управления электродвигателями | Аппараты управления электродвигателями |  | 7320500400661 | 2.500 | KG | 4.100 | CDM
1SFA897109R7000 |  | Софтстартер PSE105-600-70 55кВт 600В 105А с функц. защиты двигателя | 1 | ST | 56526,91 | 66701.7538 | COS | D | 6 недель |  |  | 12.05.2015 |  |  |  | Пуско-регулирующее оборудование | Аппараты управления электродвигателями | Аппараты управления электродвигателями |  | 7320500400678 | 2.500 | KG | 4.100 | CDM
1SFA897110R7000 |  | Софтстартер PSE142-600-70 75кВт 600В 142А с функц. защиты двигателя | 1 | ST | 70103,79 | 82722.4722 | COS | D | 5 недель |  |  | 12.05.2015 |  |  |  | Пуско-регулирующее оборудование | Аппараты управления электродвигателями | Аппараты управления электродвигателями |  | 7320500400685 | 4.200 | KG | 8.420 | CDM
1SFA897111R7000 |  | Софтстартер PSE170-600-70 90кВт 600В 170А с функц. защиты двигателя | 1 | ST | 84707,97 | 99955.4046 | COS | D | 5 недель |  |  | 12.05.2015 |  |  |  | Пуско-регулирующее оборудование | Аппараты управления электродвигателями | Аппараты управления электродвигателями |  | 7320500400692 | 4.200 | KG | 8.420 | CDM
1SFA897112R7000 |  | Софтстартер PSE210-600-70 110кВт 600В 210А с функц. защиты двигателя | 1 | ST | 92347,37 | 108969.8966 | COS | D | 5 недель |  |  | 12.05.2015 |  |  |  | Пуско-регулирующее оборудование | Аппараты управления электродвигателями | Аппараты управления электродвигателями |  | 7320500400708 | 12.400 | KG | 24.720 | CDM
1SFA897113R7000 |  | Софтстартер PSE250-600-70 132кВт 600В 250А с функц. защиты двигателя | 1 | ST | 105214,21 | 124152.7678 | COS | D | 6 недель |  |  | 12.05.2015 |  |  |  | Пуско-регулирующее оборудование | Аппараты управления электродвигателями | Аппараты управления электродвигателями |  | 7320500400715 | 13.900 | KG | 24.720 | CDM
1SFA897114R7000 |  | Софтстартер PSE300-600-70 160кВт 600В 300А с функц. защиты двигателя | 1 | ST | 106032,05 | 125117.819 | COS | D | 4 недели |  |  | 12.05.2015 |  |  |  | Пуско-регулирующее оборудование | Аппараты управления электродвигателями | Аппараты управления электродвигателями |  | 7320500400722 | 13.900 | KG | 24.720 | CDM
1SFA897115R7000 |  | Софтстартер PSE370-600-70 200кВт 600В 370А с функц. защиты двигателя | 1 | ST | 111613,74 | 131704.2132 | COS | D | 6 недель |  |  | 12.05.2015 |  |  |  | Пуско-регулирующее оборудование | Аппараты управления электродвигателями | Аппараты управления электродвигателями |  | 7320500400739 | 13.900 | KG | 24.720 | CDM
1SFA898103R7000 |  | Софтстартер PSTX30-600-70 15кВт 400В 30A (25кВт 400В 52A внутри треугольника) с функцией защиты двигателя | 1 | ST | 40638,90 | 47953.902 | COS | E | 7 недель |  |  | 12.05.2015 |  |  |  | Пуско-регулирующее оборудование | Аппараты управления электродвигателями |  |  |  | 6.600 | KG | 9.200 | CDM
1SFA898104R7000 |  | Софтстартер PSTX37-600-70 18,5кВт 400В 37A (30кВт 400В 64A внутри треугольника) с функцией защиты двигателя | 1 | ST | 45265,73 | 53413.5614 | COS | E | 7 недель |  |  | 12.05.2015 |  |  |  | Пуско-регулирующее оборудование | Аппараты управления электродвигателями |  |  |  | 6.600 | KG | 9.200 | CDM
1SFA898105R7000 |  | Софтстартер PSTX45-600-70 22кВт 400В 45A (37кВт 400В 76A внутри треугольника) с функцией защиты двигателя | 1 | ST | 46627,42 | 55020.3556 | COS | E | 7 недель |  |  | 12.05.2015 |  |  |  | Пуско-регулирующее оборудование | Аппараты управления электродвигателями |  |  |  | 6.600 | KG | 9.200 | CDM
1SFA898106R7000 |  | Софтстартер PSTX60-600-70 30кВт 400В 60A (55кВт 400В 105A внутри треугольника) с функцией защиты двигателя | 1 | ST | 53298,42 | 62892.1356 | COS | E | 7 недель |  |  | 12.05.2015 |  |  |  | Пуско-регулирующее оборудование | Аппараты управления электродвигателями |  |  |  | 6.600 | KG | 9.200 | CDM
1SFA898107R7000 |  | Софтстартер PSTX72-600-70 37кВт 400В 72A (59кВт 400В 124A внутри треугольника) с функцией защиты двигателя | 1 | ST | 61602,80 | 72691.304 | COS | E | 7 недель |  |  | 12.05.2015 |  |  |  | Пуско-регулирующее оборудование | Аппараты управления электродвигателями |  |  |  | 6.600 | KG | 9.200 | CDM
1SFA898108R7000 |  | Софтстартер PSTX85-600-70 45кВт 400В 85A (75кВт 400В 147A внутри треугольника) с функцией защиты двигателя | 1 | ST | 71540,56 | 84417.8608 | COS | E | 7 недель |  |  | 12.05.2015 |  |  |  | Пуско-регулирующее оборудование | Аппараты управления электродвигателями |  |  |  | 6.600 | KG | 9.200 | CDM
1SFA898109R7000 |  | Софтстартер PSTX105-600-70 55кВт 400В 106A (90кВт 400В 181A внутри треугольника) с функцией защиты двигателя | 1 | ST | 74943,17 | 88432.9406 | COS | E | 7 недель |  |  | 12.05.2015 |  |  |  | Пуско-регулирующее оборудование | Аппараты управления электродвигателями |  |  |  | 6.600 | KG | 9.200 | CDM
1SFA898110R7000 |  | Софтстартер PSTX142-600-70 75кВт 400В 143A (132кВт 400В 245A внутри треугольника) с функцией защиты двигателя | 1 | ST | 92213,37 | 108811.7766 | COS | E | 7 недель |  |  | 12.05.2015 |  |  |  | Пуско-регулирующее оборудование | Аппараты управления электродвигателями |  |  |  | 10.100 | KG | 14.700 | CDM
1SFA898111R7000 |  | Софтстартер PSTX170-600-70 90кВт 400В 171A (160кВт 400В 300A внутри треугольника) с функцией защиты двигателя | 1 | ST | 110271,15 | 130119.957 | COS | E | 7 недель |  |  | 12.05.2015 |  |  |  | Пуско-регулирующее оборудование | Аппараты управления электродвигателями |  |  |  | 10.100 | KG | 14.700 | CDM
1SFA898112R7000 |  | Софтстартер PSTX210-600-70 110кВт 400В 210A (184кВт 400В 360A внутри треугольника) с функцией защиты двигателя | 1 | ST | 119392,21 | 140882.8078 | COS | E | 7 недель |  |  | 12.05.2015 |  |  |  | Пуско-регулирующее оборудование | Аппараты управления электродвигателями |  |  |  | 13.200 | KG | 3.350 | CDM
1SFA898113R7000 |  | Софтстартер PSTX250-600-70 132кВт 400В 250A (220кВт 400В 430A внутри треугольника) с функцией защиты двигателя | 1 | ST | 126470,75 | 149235.485 | COS | E | 7 недель |  |  | 12.05.2015 |  |  |  | Пуско-регулирующее оборудование | Аппараты управления электродвигателями |  |  |  | 13.200 | KG | 3.350 | CDM
1SFA898114R7000 |  | Софтстартер PSTX300-600-70 160кВт 400В 300A (257кВт 400В 515A внутри треугольника) с функцией защиты двигателя | 1 | ST | 150295,50 | 177348.69 | COS | E | 7 недель |  |  | 12.05.2015 |  |  |  | Пуско-регулирующее оборудование | Аппараты управления электродвигателями |  |  |  | 13.200 | KG | 3.350 | CDM
1SFA898115R7000 |  | Софтстартер PSTX370-600-70 200кВт 400В 370A (355кВт 400В 640A внутри треугольника) с функцией защиты двигателя | 1 | ST | 172320,30 | 203337.954 | COS | E | 7 недель |  |  | 12.05.2015 |  |  |  | Пуско-регулирующее оборудование | Аппараты управления электродвигателями |  |  |  | 13.200 | KG | 3.350 | CDM
1SFA898203R7000 |  | Софтстартер PSTX30-690-70 25кВт 690В 30A (45кВт 690В 52A внутри треугольника) с функцией защиты двигателя | 1 | ST | 46443,22 | 54802.9996 | COS | Заказ | 7 недель |  |  | 12.05.2015 |  |  |  | Пуско-регулирующее оборудование | Аппараты управления электродвигателями |  |  |  | 6.600 | KG | 9.200 | CDM
1SFA898204R7000 |  | Софтстартер PSTX37-690-70 30кВт 690В 37A (55кВт 690В 64A внутри треугольника) с функцией защиты двигателя | 1 | ST | 51732,27 | 61044.0786 | COS | Заказ | 7 недель |  |  | 12.05.2015 |  |  |  | Пуско-регулирующее оборудование | Аппараты управления электродвигателями |  |  |  | 6.600 | KG | 9.200 | CDM
1SFA898205R7000 |  | Софтстартер PSTX45-690-70 37кВт 690В 45A (59кВт 690В 76A внутри треугольника) с функцией защиты двигателя | 1 | ST | 53287,87 | 62879.6866 | COS | Заказ | 7 недель |  |  | 12.05.2015 |  |  |  | Пуско-регулирующее оборудование | Аппараты управления электродвигателями |  |  |  | 6.600 | KG | 9.200 | CDM
1SFA898206R7000 |  | Софтстартер PSTX60-690-70 55кВт 690В 60A (90кВт 690В 105A внутри треугольника) с функцией защиты двигателя | 1 | ST | 60913,41 | 71877.8238 | COS | Заказ | 7 недель |  |  | 12.05.2015 |  |  |  | Пуско-регулирующее оборудование | Аппараты управления электродвигателями |  |  |  | 6.600 | KG | 9.200 | CDM
1SFA898207R7000 |  | Софтстартер PSTX72-690-70 59кВт 690В 72A (110кВт 690В 124A внутри треугольника) с функцией защиты двигателя | 1 | ST | 70402,58 | 83075.0444 | COS | Заказ | 7 недель |  |  | 12.05.2015 |  |  |  | Пуско-регулирующее оборудование | Аппараты управления электродвигателями |  |  |  | 6.600 | KG | 9.200 | CDM
1SFA898208R7000 |  | Софтстартер PSTX85-690-70 75кВт 690В 85A (132кВт 690В 147A внутри треугольника) с функцией защиты двигателя | 1 | ST | 81760,03 | 96476.8354 | COS | Заказ | 7 недель |  |  | 12.05.2015 |  |  |  | Пуско-регулирующее оборудование | Аппараты управления электродвигателями |  |  |  | 6.600 | KG | 9.200 | CDM
1SFA898209R7000 |  | Софтстартер PSTX105-690-70 90кВт 690В 106A (160кВт 690В 181A внутри треугольника) с функцией защиты двигателя | 1 | ST | 85650,57 | 101067.6726 | COS | Заказ | 7 недель |  |  | 12.05.2015 |  |  |  | Пуско-регулирующее оборудование | Аппараты управления электродвигателями |  |  |  | 6.600 | KG | 9.200 | CDM
1SFA898210R7000 |  | Софтстартер PSTX142-690-70 132кВт 690В 143A (220кВт 690В 245A внутри треугольника) с функцией защиты двигателя | 1 | ST | 105386,71 | 124356.3178 | COS | Заказ | 7 недель |  |  | 12.05.2015 |  |  |  | Пуско-регулирующее оборудование | Аппараты управления электродвигателями |  |  |  | 10.100 | KG | 14.700 | CDM
1SFA898211R7000 |  | Софтстартер PSTX170-690-70 160кВт 690В 171A (257кВт 690В 300A внутри треугольника) с функцией защиты двигателя | 1 | ST | 126025,40 | 148709.972 | COS | Заказ | 7 недель |  |  | 12.05.2015 |  |  |  | Пуско-регулирующее оборудование | Аппараты управления электродвигателями |  |  |  | 10.100 | KG | 14.700 | CDM
1SFA898212R7000 |  | Софтстартер PSTX210-690-70 184кВт 690В 210A (315кВт 690В 360A внутри треугольника) с функцией защиты двигателя | 1 | ST | 136447,94 | 161008.5692 | COS | Заказ | 7 недель |  |  | 12.05.2015 |  |  |  | Пуско-регулирующее оборудование | Аппараты управления электродвигателями |  |  |  | 13.200 | KG | 3.350 | CDM
1SFA898213R7000 |  | Софтстартер PSTX250-690-70 220кВт 690В 250A (400кВт 690В 430A внутри треугольника) с функцией защиты двигателя | 1 | ST | 144537,07 | 170553.7426 | COS | Заказ | 7 недель |  |  | 12.05.2015 |  |  |  | Пуско-регулирующее оборудование | Аппараты управления электродвигателями |  |  |  | 13.200 | KG | 3.350 | CDM
1SFA898214R7000 |  | Софтстартер PSTX300-690-70 257кВт 690В 300A (500кВт 690В 515A внутри треугольника) с функцией защиты двигателя | 1 | ST | 171764,75 | 202682.405 | COS | Заказ | 7 недель |  |  | 12.05.2015 |  |  |  | Пуско-регулирующее оборудование | Аппараты управления электродвигателями |  |  |  | 13.200 | KG | 3.350 | CDM
1SFA898215R7000 |  | Софтстартер PSTX370-690-70 355кВт 690В 370A (600кВт 690В 640A внутри треугольника) с функцией защиты двигателя | 1 | ST | 196936,25 | 232384.775 | COS | Заказ | 7 недель |  |  | 12.05.2015 |  |  |  | Пуско-регулирующее оборудование | Аппараты управления электродвигателями |  |  |  | 13.200 | KG | 3.350 | CDM
1SFA899002R1072 |  | Блок расширения контактов PSLW-72 | 1 | ST | 2940,24 | 3469.4832 | COS | Заказ | 5 недель |  |  | 12.05.2015 |  |  |  | Пуско-регулирующее оборудование | Программное обеспечение для панелей управления | Аппараты управл. и свет. сигнализации | Аппараты управл. и свет. сигнализации |  | 0.150 | KG | 0.150 | CDM
1SFA899003R1000 | COS1SFA899003R1000 | Внешняя панель PSTEK д/софтстартера PST | 1 | ST | 16082,78 | 18977.6804 | COS | Заказ | 4 недели |  |  | 12.05.2015 |  |  |  | Пуско-регулирующее оборудование | Аппараты управления электродвигателями | Аппараты управления электродвигателями |  | 7320500259993 | 0.480 | KG | 1.080 | CDM
1SFA899005R1364 | COS1SFA899005R1364 | Предохранитель полупроводниковый PSFU-50 50A (1 габарит) для обеспечения координации типа 2 | 1 | ST | 2920,22 | 3445.8596 | COS | Заказ | 4 недели |  |  | 12.05.2015 |  |  |  | Пуско-регулирующее оборудование | Контакторы | NORR800 | AE9 | 7320500218143 | 0.168 | KG | 0.080 | CDM
1SFA899005R1366 | COS1SFA899005R1366 | Предохранитель полупроводниковый PSFU-80 80A (1 габарит) для обеспечения координации типа 2 | 1 | ST | 3038,82 | 3585.8076 | COS | Заказ | 8 недель |  |  | 12.05.2015 |  |  |  | Пуско-регулирующее оборудование | Аппараты управления электродвигателями | Аппараты управления электродвигателями |  | 7320500218150 | 0.168 | KG | 0.080 | CDM
1SFA899005R1368 | COS1SFA899005R1368 | Предохранитель полупроводниковый PSFU-125 125A (1 габарит) для обеспечения координации типа 2 | 1 | ST | 3118,91 | 3680.3138 | COS | Заказ | 5 недель |  |  | 12.05.2015 |  |  |  | Пуско-регулирующее оборудование | Контакторы | NORR800 | AE9 | 7320500218167 | 0.168 | KG | 0.080 | CDM
1SFA899005R1369 | COS1SFA899005R1369 | Предохранитель полупроводниковый PSFU-160 160A (1 габарит) для обеспечения координации типа 2 | 1 | ST | 3094,26 | 3651.2268 | COS | Заказ | 4 недели |  |  | 12.05.2015 |  |  |  | Пуско-регулирующее оборудование | Контакторы | NORR800 | AE9 | 7320500218174 | 0.168 | KG | 0.080 | CDM
1SFA899005R1370 | COS1SFA899005R1370 | Предохранитель полупроводниковый PSFU-200 200A (1 габарит) для обеспечения координации типа 2 | 1 | ST | 3171,27 | 3742.0986 | COS | Заказ | 4 недели |  |  | 12.05.2015 |  |  |  | Пуско-регулирующее оборудование | Контакторы | NORR800 | AE9 | 7320500218181 | 0.168 | KG | 0.080 | CDM
1SFA899005R1371 | COS1SFA899005R1371 | Предохранитель полупроводниковый PSFU-250 250A (1 габарит) для обеспечения координации типа 2 | 1 | ST | 3171,27 | 3742.0986 | COS | Заказ | 4 недели |  |  | 12.05.2015 |  |  |  | Пуско-регулирующее оборудование | Контакторы | NORR800 | AE9 | 7320500218198 | 0.168 | KG | 0.080 | CDM
1SFA899005R1372 | COS1SFA899005R1372 | Предохранитель полупроводниковый PSFU-315 315A (1 габарит) для обеспечения координации типа 2 | 1 | ST | 3821,24 | 4509.0632 | COS | Заказ | 4 недели |  |  | 12.05.2015 |  |  |  | Пуско-регулирующее оборудование | Контакторы | NORR800 | AE9 | 7320500218204 | 0.168 | KG | 0.080 | CDM
1SFA899005R3019 | COS1SFA899005R3019 | Предохранитель полупроводниковый PSFU-400 400A (2 габарит) для обеспечения координации типа 2 | 1 | ST | 6866,22 | 8102.1396 | COS | Заказ | 4 недели |  |  | 12.05.2015 |  |  |  | Пуско-регулирующее оборудование | Контакторы | NORR800 | AE9 | 7320500218211 | 0.360 | KG | 0.272 | CDM
1SFA899005R3020 | COS1SFA899005R3020 | Предохранитель полупроводниковый PSFU-450 450A (2 габарит) для обеспечения координации типа 2 | 1 | ST | 7052,58 | 8322.0444 | COS | Заказ | 4 недели |  |  | 12.05.2015 |  |  |  | Пуско-регулирующее оборудование | Контакторы | NORR800 | AE9 | 7320500218228 | 0.360 | KG | 0.272 | CDM
1SFA899005R3021 | COS1SFA899005R3021 | Предохранитель полупроводниковый PSFU-500 500A (2 габарит) для обеспечения координации типа 2 | 1 | ST | 7052,58 | 8322.0444 | COS | Заказ | 5 недель |  |  | 12.05.2015 |  |  |  | Пуско-регулирующее оборудование | Контакторы | NORR800 | AE9 | 7320500218235 | 0.360 | KG | 0.272 | CDM
1SFA899005R5012 | COS1SFA899005R5012 | Предохранитель полупроводниковый PSFU-630 630A (2 габарит) для обеспечения координации типа 2 | 1 | ST | 8286,28 | 9777.8104 | COS | Заказ | 4 недели |  |  | 12.05.2015 |  |  |  | Пуско-регулирующее оборудование | Аппараты управления электродвигателями | Аппараты управления электродвигателями |  | 7320500258361 | 0.720 | KG | 0.495 | CDM
1SFA899005R5013 | COS1SFA899005R5013 | Предохранитель полупроводниковый PSFU-700 700A (2 габарит) для обеспечения координации типа 2 | 1 | ST | 12427,88 | 14664.8984 | COS | Заказ | 4 недели |  |  | 12.05.2015 |  |  |  | Пуско-регулирующее оборудование | Аппараты управления электродвигателями | Аппараты управления электродвигателями |  | 7320500258378 | 0.720 | KG | 0.495 | CDM
1SFA899005R5015 | COS1SFA899005R5015 | Предохранитель полупроводниковый PSFU-900 900A (2 габарит) для обеспечения координации типа 2 | 1 | ST | 13030,10 | 15375.518 | COS | C | 5 недель |  |  | 12.05.2015 |  |  |  | Пуско-регулирующее оборудование | Контакторы | NORR800 | AE9 | 7320500218266 | 0.720 | KG | 0.495 | CDM
1SFA899005R5018 | COS1SFA899005R5018 | Предохранитель полупроводниковый PSFU-1250 1250A (2 габарит) для обеспечения координации типа 2 | 1 | ST | 19454,28 | 22956.0504 | COS | Заказ | 4 недели |  |  | 12.05.2015 |  |  |  | Пуско-регулирующее оборудование | Контакторы | NORR800 | AE9 | 7320500218280 | 0.720 | KG | 0.495 | CDM
1SFA899005R6018 | COS1SFA899005R6018 | Предохранитель полупроводниковый PSFU-1500 1500A (2 габарит) для обеспечения координации типа 2 | 1 | ST | 15671,54 | 18492.4172 | COS | Заказ | 4 недели |  |  | 12.05.2015 |  |  |  | Пуско-регулирующее оборудование | Контакторы | NORR800 | AE9 | 7320500218297 | 0.996 | KG | 1.131 | CDM
1SFA899005R6019 | COS1SFA899005R6019 | Предохранитель полупроводниковый PSFU-1600 1600A (2 габарит) для обеспечения координации типа 2 | 1 | ST | 17833,99 | 21044.1082 | COS | Заказ | 4 недели |  |  | 12.05.2015 |  |  |  | Пуско-регулирующее оборудование | Аппараты управления электродвигателями | Аппараты управления электродвигателями |  | 7320500258385 | 0.996 | KG | 1.131 | CDM
1SFA899005R6020 | COS1SFA899005R6020 | Предохранитель полупроводниковый PSFU-1800 1800A (2 габарит) для обеспечения координации типа 2 | 1 | ST | 21736,86 | 25649.4948 | COS | Заказ | 4 недели |  |  | 12.05.2015 |  |  |  | Пуско-регулирующее оборудование | Контакторы | NORR800 | AE9 | 7320500218303 | 0.996 | KG | 1.131 | CDM
1SFA899006R1007 | COS1SFA899006R1007 | Держатель PSFH-1 (1 габарит) (стационарный) для полупроводниковы х предохранителей PSFU | 1 | ST | 2650,69 | 3127.8142 | COS | D | 5 недель |  |  | 12.05.2015 |  |  |  | Пуско-регулирующее оборудование | Контакторы | NORR800 | AE9 | 7320500218310 | 0.288 | KG | 0.281 | CDM
1SFA899006R3004 | COS1SFA899006R3004 | Держатель PSFH-2 (2 габарит) (стационарный) для полупроводниковы х предохранителей PSFU | 1 | ST | 5761,89 | 6799.0302 | COS | D | 5 недель |  |  | 12.05.2015 |  |  |  | Пуско-регулирующее оборудование | Контакторы | NORR800 | AE9 | 7320500218327 | 1.704 | KG | 1.342 | CDM
1SFA899300R1001 | AB-PROFIBUS-1 | Адаптер Anybus Profibus, 1 порт | 1 | ST | 15671,54 | 18492.4172 | COS | Заказ | 8 недель |  |  | 12.05.2015 |  |  |  | Пуско-регулирующее оборудование | Устройства Fieldbus |  |  |  | 0.050 | KG | 0.060 | CDM
1SFA899300R1002 | AB-DEVICENET-1 | Адаптер Anybus DeviceNet, 1 порт | 1 | ST | 15671,54 | 18492.4172 | COS | Заказ | 8 недель |  |  | 12.05.2015 |  |  |  | Пуско-регулирующее оборудование | Устройства Fieldbus |  |  |  | 0.050 | KG | 0.060 | CDM
1SFA899300R1003 | AB-MODBUS-RTU-1 | Адаптер Anybus Modbus-RTU, 1 порт | 1 | ST | 15671,54 | 18492.4172 | COS | Заказ | 8 недель |  |  | 12.05.2015 |  |  |  | Пуско-регулирующее оборудование | Устройства Fieldbus |  |  |  | 0.050 | KG | 0.060 | CDM
1SFA899300R1005 | AB-ETHERNET-IP-1 | Адаптер Anybus Ethernet-IP, 1 порт | 1 | ST | 20370,70 | 24037.426 | COS | Заказ | 8 недель |  |  | 12.05.2015 |  |  |  | Пуско-регулирующее оборудование | Устройства Fieldbus |  |  |  | 0.050 | KG | 0.060 | CDM
1SFA899300R1006 |  | Адаптер Anybus Ethernet-IP, 2 порта | 1 | ST | 21940,16 | 25889.3888 | COS | Заказ | 8 недель |  |  | 12.05.2015 |  |  |  | Пуско-регулирующее оборудование | Устройства Fieldbus |  |  |  | 0.050 | KG | 0.060 | CDM
1SFA899300R1007 |  | Адаптер Anybus Modbus-TCP, 1 порт | 1 | ST | 20370,70 | 24037.426 | COS | Заказ | 8 недель |  |  | 12.05.2015 |  |  |  | Пуско-регулирующее оборудование | Устройства Fieldbus |  |  |  | 0.050 | KG | 0.060 | CDM
1SFA899300R1008 |  | Адаптер Anybus Modbus-TCP, 2 порта | 1 | ST | 21940,16 | 25889.3888 | COS | Заказ | 8 недель |  |  | 12.05.2015 |  |  |  | Пуско-регулирующее оборудование | Устройства Fieldbus |  |  |  | 0.050 | KG | 0.060 | CDM
1SFL427001R1100 |  | Контактор AF116-30-00-11 116А AC3, катушка 24-60В AC/DC | 1 | ST | 15593,67 | 18400.5306 | COS | Заказ | 7 недель |  |  | 12.05.2015 |  |  |  | Пуско-регулирующее оборудование | Контакторы | NORR800 | NORR800 |  | 1.750 | KG | 1.620 | CDM
1SFL427001R1111 |  | Контактор AF116-30-11-11 116А AC3, катушка 24-60В AC/DC | 1 | ST | 15593,67 | 18400.5306 | COS | Заказ | 7 недель |  |  | 12.05.2015 |  |  |  | Пуско-регулирующее оборудование | Контакторы | NORR800 | NORR800 |  | 1.750 | KG | 1.620 | CDM
1SFL427001R1200 |  | Контактор AF116-30-00-12 116А AC3, катушка 48-130В AC/DC | 1 | ST | 15593,67 | 18400.5306 | COS | Заказ | 7 недель |  |  | 12.05.2015 |  |  |  | Пуско-регулирующее оборудование | Контакторы | NORR800 | NORR800 |  | 1.750 | KG | 1.620 | CDM
1SFL427001R1211 |  | Контактор AF116-30-11-12 116А AC3, катушка 48-130В AC/DC | 1 | ST | 15593,67 | 18400.5306 | COS | Заказ | 7 недель |  |  | 12.05.2015 |  |  |  | Пуско-регулирующее оборудование | Контакторы | NORR800 | NORR800 |  | 1.750 | KG | 1.620 | CDM
1SFL427001R1300 |  | Контактор AF116-30-00-13 116А AC3, катушка 100-250В AC/DC | 1 | ST | 15593,67 | 18400.5306 | COS | A | 1 неделя |  |  | 12.05.2015 |  |  |  | Пуско-регулирующее оборудование | Контакторы | NORR800 | NORR800 |  | 1.750 | KG | 1.620 | CDM
1SFL427001R1311 |  | Контактор AF116-30-11-13 116А AC3, катушка 100-250В AC/DC | 1 | ST | 15593,67 | 18400.5306 | COS | Заказ | 7 недель |  |  | 12.05.2015 |  |  |  | Пуско-регулирующее оборудование | Контакторы | NORR800 | NORR800 |  | 1.750 | KG | 1.620 | CDM
1SFL427001R1400 |  | Контактор AF116-30-00-14 116А AC3, катушка 250-500В AC/DC | 1 | ST | 15988,83 | 18866.8194 | COS | Заказ | 7 недель |  |  | 12.05.2015 |  |  |  | Пуско-регулирующее оборудование | Контакторы | NORR800 | NORR800 |  | 1.750 | KG | 1.620 | CDM
1SFL427001R1411 |  | Контактор AF116-30-11-14 116А AC3, катушка 250-500В AC/DC | 1 | ST | 16247,58 | 19172.1444 | COS | Заказ | 7 недель |  |  | 12.05.2015 |  |  |  | Пуско-регулирующее оборудование | Контакторы | NORR800 | NORR800 |  | 1.750 | KG | 1.620 | CDM
1SFL427101R1100 |  | Контактор AF116-40-00-11, катушка 24-60В AC/DC | 1 | ST | 19364,95 | 22850.641 | COS | Заказ | 5 недель |  |  | 12.05.2015 |  |  |  | Пуско-регулирующее оборудование | Контакторы | NORR800 |  |  | 2.300 | KG | 2.270 | CDM
1SFL427101R1111 |  | Контактор AF116-40-11-11, катушка 24-60В AC/DC | 1 | ST | 19631,40 | 23165.052 | COS | Заказ | 5 недель |  |  | 12.05.2015 |  |  |  | Пуско-регулирующее оборудование | Контакторы | NORR800 |  |  | 2.300 | KG | 2.270 | CDM
1SFL427101R1122 |  | Контактор AF116-40-22-11, катушка 24-60В AC/DC | 1 | ST | 19897,86 | 23479.4748 | COS | Заказ | 5 недель |  |  | 12.05.2015 |  |  |  | Пуско-регулирующее оборудование | Контакторы | NORR800 |  |  | 2.300 | KG | 2.270 | CDM
1SFL427101R1200 |  | Контактор AF116-40-00-12, катушка 48-130В AC/DC | 1 | ST | 19364,95 | 22850.641 | COS | Заказ | 5 недель |  |  | 12.05.2015 |  |  |  | Пуско-регулирующее оборудование | Контакторы | NORR800 |  |  | 2.300 | KG | 2.270 | CDM
1SFL427101R1211 |  | Контактор AF116-40-11-12, катушка 48-130В AC/DC | 1 | ST | 19631,40 | 23165.052 | COS | Заказ | 5 недель |  |  | 12.05.2015 |  |  |  | Пуско-регулирующее оборудование | Контакторы | NORR800 |  |  | 2.300 | KG | 2.270 | CDM
1SFL427101R1222 |  | Контактор AF116-40-22-12, катушка 48-130В AC/DC | 1 | ST | 19897,86 | 23479.4748 | COS | Заказ | 5 недель |  |  | 12.05.2015 |  |  |  | Пуско-регулирующее оборудование | Контакторы | NORR800 |  |  | 2.300 | KG | 2.270 | CDM
1SFL427101R1300 |  | Контактор AF116-40-00-13, катушка 100-250В AC/DC | 1 | ST | 19364,95 | 22850.641 | COS | Заказ | 5 недель |  |  | 12.05.2015 |  |  |  | Пуско-регулирующее оборудование | Контакторы | NORR800 |  |  | 2.300 | KG | 2.270 | CDM
1SFL427101R1311 |  | Контактор AF116-40-11-13, катушка 100-250В AC/DC | 1 | ST | 26028,54 | 30713.6772 | COS | Заказ | 5 недель |  |  | 12.05.2015 |  |  |  | Пуско-регулирующее оборудование | Контакторы | NORR800 |  |  | 2.300 | KG | 2.270 | CDM
1SFL427101R1322 |  | Контактор AF116-40-22-13, катушка 100-250В AC/DC | 1 | ST | 19897,86 | 23479.4748 | COS | Заказ | 5 недель |  |  | 12.05.2015 |  |  |  | Пуско-регулирующее оборудование | Контакторы | NORR800 |  |  | 2.300 | KG | 2.270 | CDM
1SFL427101R1400 |  | Контактор AF116-40-00-14, катушка 250-500В AC/DC | 1 | ST | 19364,95 | 22850.641 | COS | Заказ | 5 недель |  |  | 12.05.2015 |  |  |  | Пуско-регулирующее оборудование | Контакторы | NORR800 |  |  | 2.300 | KG | 2.270 | CDM
1SFL427101R1411 |  | Контактор AF116-40-11-14, катушка 250-500В AC/DC | 1 | ST | 19631,40 | 23165.052 | COS | Заказ | 5 недель |  |  | 12.05.2015 |  |  |  | Пуско-регулирующее оборудование | Контакторы | NORR800 |  |  | 2.300 | KG | 2.270 | CDM
1SFL427101R1422 |  | Контактор AF116-40-22-14, катушка 250-500В AC/DC | 1 | ST | 19897,86 | 23479.4748 | COS | Заказ | 5 недель |  |  | 12.05.2015 |  |  |  | Пуско-регулирующее оборудование | Контакторы | NORR800 |  |  | 2.300 | KG | 2.270 | CDM
1SFL431001R5800 | COS1SFL431001R5800 | Контактор A95-30-00 (95А AC3) катушка управления 660-690В AC | 1 | ST | 0,00 | 0 | COS | Заказ | 4 недели | Продажи прекращены |  | 12.05.2015 | 04.07.2014 |  |  | Пуско-регулирующее оборудование | Контакторы | NORR800 | A95 | 7320500140925 | 2.400 | KG | 1.652 | CDM
1SFL431001R8000 | COS1SFL431001R8000 | Контактор A95-30-00(95А АС3) катушка управления 220-230В AC | 1 | ST | 0,00 | 0 | COS | Заказ | 1 неделя | Снятие с заменой | 1SBL407001R1300 | 12.05.2015 | 07.04.2015 |  |  | Пуско-регулирующее оборудование | Контакторы | NORR800 | A95 | 7320500129241 | 2.400 | KG | 1.652 | CDM
1SFL431001R8100 | COS1SFL431001R8100 | Контактор A95-30-00(95А АС3) катушка управления 24В AC | 1 | ST | 0,00 | 0 | COS | Заказ | 4 недели | Снятие с заменой | 1SBL407001R1100 | 12.05.2015 | 18.06.2014 |  |  | Пуско-регулирующее оборудование | Контакторы | NORR800 | A95 | 7320500129272 | 2.400 | KG | 1.652 | CDM
1SFL431001R8300 | COS1SFL431001R8300 | Контактор A95-30-00(95А АС3) катушка управления 48В AC | 1 | ST | 0,00 | 0 | COS | Заказ | 4 недели | Снятие с заменой | 1SBL407001R1200 | 12.05.2015 | 18.06.2014 |  |  | Пуско-регулирующее оборудование | Контакторы | NORR800 | A95 | 7320500141823 | 2.400 | KG | 1.652 | CDM
1SFL431001R8400 | COS1SFL431001R8400 | Контактор A95-30-00(95А АС3) катушка управления 110В AC | 1 | ST | 0,00 | 0 | COS | Заказ | 4 недели | Снятие с заменой | 1SBL407001R1300 | 12.05.2015 | 18.06.2014 |  |  | Пуско-регулирующее оборудование | Контакторы | NORR800 | A95 | 7320500140987 | 2.550 | KG | 1.652 | CDM
1SFL431001R8500 | COS1SFL431001R8500 | Контактор A95-30-00(95А АС3) катушка управления 380-400В AC | 1 | ST | 0,00 | 0 | COS | Заказ | 6 недель | Снятие с заменой | 1SBL407001R1400 | 12.05.2015 | 04.07.2014 |  |  | Пуско-регулирующее оборудование | Контакторы | NORR800 | A95 | 7320500129289 | 2.400 | KG | 1.652 | CDM
1SFL431001R8900 | COS1SFL431001R8900 | Контактор A95-30-00(95А АС3) катушка управления 110-115В AC | 1 | ST | 0,00 | 0 | COS | Заказ | 4 недели | Снятие с заменой | 1SBL407001R1300 | 12.05.2015 | 18.06.2014 |  |  | Пуско-регулирующее оборудование | Контакторы | NORR800 | A95 | 7320500187791 | 2.400 | KG | 1.652 | CDM
1SFL431022R8000 | COS1SFL431022R8000 | Контактор UA95-30-00 (для коммутации конденсаторов мощностью до 60кВар) катушка управления 220-230В AC | 1 | ST | 17992,63 | 21231.3034 | COS | Заказ | 4 недели |  |  | 12.05.2015 |  |  |  | Пуско-регулирующее оборудование | Контакторы | NORR800 | UA95 | 7320500144572 | 2.400 | KG | 1.652 | CDM
1SFL431022R8100 | COS1SFL431022R8100 | Контактор UA95-30-00 (для коммутации конденсаторов мощностью до 60кВар) катушка управления 24В AC | 1 | ST | 17629,14 | 20802.3852 | COS | Заказ | 4 недели |  |  | 12.05.2015 |  |  |  | Пуско-регулирующее оборудование | Контакторы | NORR800 | UA95 | 7320500144589 | 2.400 | KG | 1.652 | CDM
1SFL431022R8400 | COS1SFL431022R8400 | Контактор UA95-30-00 (для коммутации конденсаторов мощностью до 60кВар) катушка управления 100В AC | 1 | ST | 17629,14 | 20802.3852 | COS | Заказ | 4 недели |  |  | 12.05.2015 |  |  |  | Пуско-регулирующее оборудование | Контакторы | NORR800 | UA95 | 7320500144619 | 2.400 | KG | 1.652 | CDM
1SFL431022R8500 | COS1SFL431022R8500 | Контактор UA95-30-00 (для коммутации конденсаторов мощностью до 60кВар) катушка управления 380-400В AC | 1 | ST | 17629,14 | 20802.3852 | COS | Заказ | 4 недели |  |  | 12.05.2015 |  |  |  | Пуско-регулирующее оборудование | Контакторы | NORR800 | UA95 | 7320500144626 | 2.400 | KG | 1.652 | CDM
1SFL431022R8911 | COS1SFL431022R8911 | Контактор UA95-30-11 (для коммутации конденсаторов мощностью до 60кВар) катушка управления 110В AC | 1 | ST | 18292,97 | 21585.7046 | COS | Заказ | 4 недели |  |  | 12.05.2015 |  |  |  | Пуско-регулирующее оборудование | Контакторы | NORR800 | UA95 | 7320500250204 | 2.579 | KG | 1.652 | CDM
1SFL431024R8000 | COS1SFL431024R8000 | Контактор UA95-30-00RA (для коммутации конденсаторов мощностьюдо 60кВар) катушка управления 220-230В AC | 1 | ST | 23213,91 | 27392.4138 | COS | Заказ | 5 недель |  |  | 12.05.2015 |  |  |  | Пуско-регулирующее оборудование | Контакторы | NORR800 | UA95 | 7320500260425 | 2.400 | KG | 1.652 | CDM
1SFL437001R6900 | COS1SFL437001R6900 | Контактор AF95-30-00 (95А AC3) катушка управления 48-130В AC/DC | 1 | ST | 0,00 | 0 | COS | Заказ | 4 недели | Снятие с заменой | 1SBL407001R1200 | 12.05.2015 | 18.06.2014 |  |  | Пуско-регулирующее оборудование | Контакторы | NORR800 | AF75 | 7320500237342 | 2.520 | KG | 1.652 | CDM
1SFL437001R7000 | COS1SFL437001R7000 | Контактор AF95-30-00 (95А AC3) катушка управления 100-250В AC/DC | 1 | ST | 0,00 | 0 | COS | Заказ | 5 недель | Снятие с заменой | 1SBL407001R1300 | 12.05.2015 | 04.07.2014 |  |  | Пуско-регулирующее оборудование | Контакторы | NORR800 | AF75 | 7320500237397 | 2.520 | KG | 1.652 | CDM
1SFL437001R7200 | COS1SFL437001R7200 | Контактор AF95-30-00 (95А AC3) катушка управления 20-60В DC | 1 | ST | 0,00 | 0 | COS | Заказ | 4 недели | Снятие с заменой | 1SBL407001R1100 | 12.05.2015 | 18.06.2014 |  |  | Пуско-регулирующее оборудование | Контакторы | NORR800 | AF75 | 7320500239636 | 2.520 | KG | 1.652 | CDM
1SFL447001R1100 |  | Контактор AF140-30-00-11 140А AC3, катушка 24-60В AC/DC | 1 | ST | 20041,09 | 23648.4862 | COS | Заказ | 7 недель |  |  | 12.05.2015 |  |  |  | Пуско-регулирующее оборудование | Контакторы | NORR800 | NORR800 |  | 1.750 | KG | 1.620 | CDM
1SFL447001R1111 |  | Контактор AF140-30-11-11 140А AC3, катушка 24-60В AC/DC | 1 | ST | 20298,31 | 23952.0058 | COS | Заказ | 7 недель |  |  | 12.05.2015 |  |  |  | Пуско-регулирующее оборудование | Контакторы | NORR800 | NORR800 |  | 1.750 | KG | 1.620 | CDM
1SFL447001R1200 |  | Контактор AF140-30-00-12 140А AC3, катушка 48-130В AC/DC | 1 | ST | 20041,09 | 23648.4862 | COS | Заказ | 7 недель |  |  | 12.05.2015 |  |  |  | Пуско-регулирующее оборудование | Контакторы | NORR800 | NORR800 |  | 1.750 | KG | 1.620 | CDM
1SFL447001R1211 |  | Контактор AF140-30-11-12 140А AC3, катушка 48-130В AC/DC | 1 | ST | 20298,31 | 23952.0058 | COS | Заказ | 7 недель |  |  | 12.05.2015 |  |  |  | Пуско-регулирующее оборудование | Контакторы | NORR800 | NORR800 |  | 1.750 | KG | 1.620 | CDM
1SFL447001R1300 |  | Контактор AF140-30-00-13 140А AC3, катушка 100-250В AC/DC | 1 | ST | 14727,40 | 17378.332 | COS | Заказ | 7 недель |  |  | 12.05.2015 |  |  |  | Пуско-регулирующее оборудование | Контакторы | NORR800 | NORR800 |  | 1.750 | KG | 1.620 | CDM
1SFL447001R1311 |  | Контактор AF140-30-11-13 140А AC3, катушка 100-250В AC/DC | 1 | ST | 14989,24 | 17687.3032 | COS | C | 7 недель |  |  | 12.05.2015 |  |  |  | Пуско-регулирующее оборудование | Контакторы | NORR800 | NORR800 |  | 1.750 | KG | 1.620 | CDM
1SFL447001R1400 |  | Контактор AF140-30-00-14 140А AC3, катушка 250-500В AC/DC | 1 | ST | 18474,71 | 21800.1578 | COS | Заказ | 7 недель |  |  | 12.05.2015 |  |  |  | Пуско-регулирующее оборудование | Контакторы | NORR800 | NORR800 |  | 1.750 | KG | 1.620 | CDM
1SFL447001R1411 |  | Контактор AF140-30-11-14 140А AC3, катушка 250-500В AC/DC | 1 | ST | 18735,00 | 22107.3 | COS | Заказ | 7 недель |  |  | 12.05.2015 |  |  |  | Пуско-регулирующее оборудование | Контакторы | NORR800 | NORR800 |  | 1.750 | KG | 1.620 | CDM
1SFL447101R1100 |  | Контактор AF140-40-00-11, катушка 24-60В AC/DC | 1 | ST | 24339,80 | 28720.964 | COS | Заказ | 5 недель |  |  | 12.05.2015 |  |  |  | Пуско-регулирующее оборудование | Контакторы | NORR800 |  |  | 2.300 | KG | 2.270 | CDM
1SFL447101R1111 |  | Контактор AF140-40-11-11, катушка 24-60В AC/DC | 1 | ST | 24606,25 | 29035.375 | COS | Заказ | 5 недель |  |  | 12.05.2015 |  |  |  | Пуско-регулирующее оборудование | Контакторы | NORR800 |  |  | 2.300 | KG | 2.270 | CDM
1SFL447101R1122 |  | Контактор AF140-40-22-11, катушка 24-60В AC/DC | 1 | ST | 24871,16 | 29347.9688 | COS | Заказ | 5 недель |  |  | 12.05.2015 |  |  |  | Пуско-регулирующее оборудование | Контакторы | NORR800 |  |  | 2.300 | KG | 2.270 | CDM
1SFL447101R1200 |  | Контактор AF140-40-00-12, катушка 48-130В AC/DC | 1 | ST | 24339,80 | 28720.964 | COS | Заказ | 5 недель |  |  | 12.05.2015 |  |  |  | Пуско-регулирующее оборудование | Контакторы | NORR800 |  |  | 2.300 | KG | 2.270 | CDM
1SFL447101R1211 |  | Контактор AF140-40-11-12, катушка 48-130В AC/DC | 1 | ST | 24606,25 | 29035.375 | COS | Заказ | 5 недель |  |  | 12.05.2015 |  |  |  | Пуско-регулирующее оборудование | Контакторы | NORR800 |  |  | 2.300 | KG | 2.270 | CDM
1SFL447101R1222 |  | Контактор AF140-40-22-12, катушка 48-130В AC/DC | 1 | ST | 24871,16 | 29347.9688 | COS | Заказ | 5 недель |  |  | 12.05.2015 |  |  |  | Пуско-регулирующее оборудование | Контакторы | NORR800 |  |  | 2.300 | KG | 2.270 | CDM
1SFL447101R1300 |  | Контактор AF140-40-00-13, катушка 100-250В AC/DC | 1 | ST | 24339,80 | 28720.964 | COS | Заказ | 5 недель |  |  | 12.05.2015 |  |  |  | Пуско-регулирующее оборудование | Контакторы | NORR800 |  |  | 2.300 | KG | 2.270 | CDM
1SFL447101R1311 |  | Контактор AF140-40-11-13, катушка 100-250В AC/DC | 1 | ST | 27606,25 | 32575.375 | COS | Заказ | 5 недель |  |  | 12.05.2015 |  |  |  | Пуско-регулирующее оборудование | Контакторы | NORR800 |  |  | 2.300 | KG | 2.270 | CDM
1SFL447101R1322 |  | Контактор AF140-40-22-13, катушка 100-250В AC/DC | 1 | ST | 24871,16 | 29347.9688 | COS | Заказ | 5 недель |  |  | 12.05.2015 |  |  |  | Пуско-регулирующее оборудование | Контакторы | NORR800 |  |  | 2.300 | KG | 2.270 | CDM
1SFL447101R1400 |  | Контактор AF140-40-00-14, катушка 250-500В AC/DC | 1 | ST | 24339,80 | 28720.964 | COS | Заказ | 5 недель |  |  | 12.05.2015 |  |  |  | Пуско-регулирующее оборудование | Контакторы | NORR800 |  |  | 2.300 | KG | 2.270 | CDM
1SFL447101R1411 |  | Контактор AF140-40-11-14, катушка 250-500В AC/DC | 1 | ST | 24606,25 | 29035.375 | COS | Заказ | 5 недель |  |  | 12.05.2015 |  |  |  | Пуско-регулирующее оборудование | Контакторы | NORR800 |  |  | 2.300 | KG | 2.270 | CDM
1SFL447101R1422 |  | Контактор AF140-40-22-14, катушка 250-500В AC/DC | 1 | ST | 24871,16 | 29347.9688 | COS | Заказ | 5 недель |  |  | 12.05.2015 |  |  |  | Пуско-регулирующее оборудование | Контакторы | NORR800 |  |  | 2.300 | KG | 2.270 | CDM
1SFL451001R8000 | COS1SFL451001R8000 | Контактор A110-30-00 (110А AC3) катушка управления 220-230В AC | 1 | ST | 0,00 | 0 | COS | Заказ | 1 неделя | Снятие с заменой | 1SFL427001R1300 | 12.05.2015 | 12.09.2014 |  |  | Пуско-регулирующее оборудование | Контакторы | NORR800 | A110 | 7320500129319 | 2.400 | KG | 1.652 | CDM
1SFL451001R8100 | COS1SFL451001R8100 | Контактор A110-30-00 (110А AC3) катушка управления 24В AC | 1 | ST | 0,00 | 0 | COS | Заказ | 4 недели | Снятие с заменой | 1SFL427001R1100 | 12.05.2015 | 18.06.2014 |  |  | Пуско-регулирующее оборудование | Контакторы | NORR800 | A110 | 7320500129326 | 2.400 | KG | 1.652 | CDM
1SFL451001R8300 |  | Контактор A110-30-00 48В 50Гц | 1 | ST | 0,00 | 0 | COS | Заказ | 7 недель | Снятие с заменой | 1SFL427001R1100 | 12.05.2015 | 18.06.2014 |  |  | Пуско-регулирующее оборудование | Контакторы | NORR800 | NORR800 |  | 6.010 | KG | 1.650 | CDM
1SFL451001R8400 | COS1SFL451001R8400 | Контактор A110-30-00 (110А AC3) катушка управления 110В AC | 1 | ST | 0,00 | 0 | COS | Заказ | 4 недели | Снятие с заменой | 1SFL427001R1300 | 12.05.2015 | 18.06.2014 |  |  | Пуско-регулирующее оборудование | Контакторы | NORR800 | A110 | 7320500140437 | 2.400 | KG | 1.652 | CDM
1SFL451001R8500 | COS1SFL451001R8500 | Контактор A110-30-00 (110А AC3) катушка управления 380-400В AC | 1 | ST | 0,00 | 0 | COS | Заказ | 4 недели | Снятие с заменой | 1SFL427001R1400 | 12.05.2015 | 18.06.2014 |  |  | Пуско-регулирующее оборудование | Контакторы | NORR800 | A110 | 7320500129333 | 2.400 | KG | 1.652 | CDM
1SFL451001R8900 | COS1SFL451001R8900 | Контактор A110-30-00 (110А AC3) катушка управления 110-115В AC | 1 | ST | 0,00 | 0 | COS | Заказ | 4 недели | Снятие с заменой | 1SFL427001R1300 | 12.05.2015 | 18.06.2014 |  |  | Пуско-регулирующее оборудование | Контакторы | NORR800 | A110 | 7320500187807 | 2.400 | KG | 1.652 | CDM
1SFL451022R8000 | COS1SFL451022R8000 | Контактор UA110-30-00 (для коммутации конденсаторов мощностью до 74кВар) катушка управления 220-230В AC | 1 | ST | 21556,65 | 25436.847 | COS | Заказ | 4 недели |  |  | 12.05.2015 |  |  |  | Пуско-регулирующее оборудование | Контакторы | NORR800 | UA110 | 7320500188552 | 2.400 | KG | 1.652 | CDM
1SFL451022R8100 | COS1SFL451022R8100 | Контактор UA110-30-00 (для коммутации конденсаторов мощностью до 74кВар) катушка управления 24В AC | 1 | ST | 21556,65 | 25436.847 | COS | Заказ | 4 недели |  |  | 12.05.2015 |  |  |  | Пуско-регулирующее оборудование | Контакторы | NORR800 | UA110 | 7320500188569 | 2.400 | KG | 1.652 | CDM
1SFL451022R8400 | COS1SFL451022R8400 | Контактор UA110-30-00 (для коммутации конденсаторов мощностью до 74кВар) катушка управления 110В AC | 1 | ST | 21556,65 | 25436.847 | COS | Заказ | 4 недели |  |  | 12.05.2015 |  |  |  | Пуско-регулирующее оборудование | Контакторы | NORR800 | UA110 | 7320500188590 | 2.400 | KG | 1.652 | CDM
1SFL451022R8500 | COS1SFL451022R8500 | Контактор UA110-30-00 (для коммутации конденсаторов мощностью до 74кВар) катушка управления 380-400В AC | 1 | ST | 22003,31 | 25963.9058 | COS | Заказ | 4 недели |  |  | 12.05.2015 |  |  |  | Пуско-регулирующее оборудование | Контакторы | NORR800 | UA110 | 7320500188606 | 2.400 | KG | 1.652 | CDM
1SFL451022R8900 | COS1SFL451022R8900 | Контактор UA110-30-00 (для коммутации конденсаторов мощностью до 74кВар) катушка управления 110-115В AC | 1 | ST | 21556,65 | 25436.847 | COS | Заказ | 4 недели |  |  | 12.05.2015 |  |  |  | Пуско-регулирующее оборудование | Контакторы | NORR800 | UA110 | 7320500188743 | 2.400 | KG | 1.652 | CDM
1SFL451024R8000 | COS1SFL451024R8000 | Контактор UA110-30-00RA (для коммутации конденсаторов мощностью до 74кВар) катушка управления 220-230В AC | 1 | ST | 27621,96 | 32593.9128 | COS | Заказ | 5 недель |  |  | 12.05.2015 |  |  |  | Пуско-регулирующее оборудование | Контакторы | NORR800 | UA110 | 7320500260524 | 2.400 | KG | 1.652 | CDM
1SFL457001R6900 | COS1SFL457001R6900 | Контактор AF110-30-00 (110А AC3) катушка управления 48-130В AC/D C | 1 | ST | 0,00 | 0 | COS | Заказ | 4 недели | Снятие с заменой | 1SFL427001R1200 | 12.05.2015 | 18.06.2014 |  |  | Пуско-регулирующее оборудование | Контакторы | NORR800 | AE9 | 7320500239667 | 2.520 | KG | 1.652 | CDM
1SFL457001R7000 | COS1SFL457001R7000 | Контактор AF110-30-00 (110А AC3) катушка управления 100-250ВAC/D C | 1 | ST | 0,00 | 0 | COS | Заказ | 5 недель | Снятие с заменой | 1SFL427001R1300 | 12.05.2015 | 18.06.2014 |  |  | Пуско-регулирующее оборудование | Контакторы | NORR800 | AE9 | 7320500239698 | 2.520 | KG | 1.652 | CDM
1SFL457001R7200 | COS1SFL457001R7200 | Контактор AF110-30-00 (110А AC3) катушка управления 20-60В DC | 1 | ST | 0,00 | 0 | COS | Заказ | 4 недели | Снятие с заменой | 1SFL427001R1100 | 12.05.2015 | 18.06.2014 |  |  | Пуско-регулирующее оборудование | Контакторы | NORR800 | AE9 | 7320500239742 | 2.520 | KG | 1.652 | CDM
1SFL457001R7211 |  | Контактор AF110-30-11 (110А AC3) катушка управления 20-60В DC | 1 | ST | 0,00 | 0 | COS | Заказ | 8 недель | Снятие с заменой | 1SFL427001R1111 | 12.05.2015 | 18.06.2014 |  |  | Пуско-регулирующее оборудование | Контакторы | NORR800 | AE9 |  | 4.000 | KG | 1.180 | CDM
1SFL467001R1100 |  | Контактор AF146-30-00-11 146А AC3, катушка 24-60В AC/DC | 1 | ST | 22069,54 | 26042.0572 | COS | Заказ | 7 недель |  |  | 12.05.2015 |  |  |  | Пуско-регулирующее оборудование | Контакторы | NORR800 | NORR800 |  | 1.750 | KG | 1.620 | CDM
1SFL467001R1111 |  | Контактор AF146-30-11-11 146А AC3, катушка 24-60В AC/DC | 1 | ST | 22328,29 | 26347.3822 | COS | Заказ | 7 недель |  |  | 12.05.2015 |  |  |  | Пуско-регулирующее оборудование | Контакторы | NORR800 | NORR800 |  | 1.750 | KG | 1.620 | CDM
1SFL467001R1200 |  | Контактор AF146-30-00-12 146А AC3, катушка 48-130В AC/DC | 1 | ST | 22069,54 | 26042.0572 | COS | Заказ | 7 недель |  |  | 12.05.2015 |  |  |  | Пуско-регулирующее оборудование | Контакторы | NORR800 | NORR800 |  | 1.750 | KG | 1.620 | CDM
1SFL467001R1211 |  | Контактор AF146-30-11-12 146А AC3, катушка 48-130В AC/DC | 1 | ST | 22328,29 | 26347.3822 | COS | Заказ | 7 недель |  |  | 12.05.2015 |  |  |  | Пуско-регулирующее оборудование | Контакторы | NORR800 | NORR800 |  | 1.750 | KG | 1.620 | CDM
1SFL467001R1300 |  | Контактор AF146-30-00-13 146А AC3, катушка 100-250В AC/DC | 1 | ST | 17979,37 | 21215.6566 | COS | Заказ | 7 недель |  |  | 12.05.2015 |  |  |  | Пуско-регулирующее оборудование | Контакторы | NORR800 | NORR800 |  | 1.750 | KG | 1.620 | CDM
1SFL467001R1311 |  | Контактор AF146-30-11-13 146А AC3, катушка 100-250В AC/DC | 1 | ST | 17979,37 | 21215.6566 | COS | A | 1 неделя |  |  | 12.05.2015 |  |  |  | Пуско-регулирующее оборудование | Контакторы | NORR800 | NORR800 |  | 1.750 | KG | 1.620 | CDM
1SFL467001R1400 |  | Контактор AF146-30-00-14 146А AC3, катушка 250-500В AC/DC | 1 | ST | 20349,13 | 24011.9734 | COS | Заказ | 7 недель |  |  | 12.05.2015 |  |  |  | Пуско-регулирующее оборудование | Контакторы | NORR800 | NORR800 |  | 1.750 | KG | 1.620 | CDM
1SFL467001R1411 |  | Контактор AF146-30-11-14 146А AC3, катушка 250-500В AC/DC | 1 | ST | 20607,89 | 24317.3102 | COS | Заказ | 7 недель |  |  | 12.05.2015 |  |  |  | Пуско-регулирующее оборудование | Контакторы | NORR800 | NORR800 |  | 1.750 | KG | 1.620 | CDM
1SFL471001R5811 |  | Контактор A145-30-11 (145А AC3) катушка управления 660-690В AC | 1 | ST | 0,00 | 0 | COS | Заказ | 4 недели | Продажи прекращены |  | 12.05.2015 | 18.06.2014 |  |  | Пуско-регулирующее оборудование | Контакторы | NORR800 | A12 | 7320500209165 | 4.200 | KG | 3.337 | CDM
1SFL471001R8011 | COS1SFL471001R8011 | Контактор A145-30-11 (145А AC3) катушка управления 220-230В AC | 1 | ST | 0,00 | 0 | COS | Заказ | 1 неделя | Снятие с заменой | 1SFL467001R1311 | 12.05.2015 | 04.07.2014 |  |  | Пуско-регулирующее оборудование | Контакторы | NORR800 | A12 | 7320500203286 | 4.200 | KG | 3.337 | CDM
1SFL471001R8111 | COS1SFL471001R8111 | Контактор A145-30-11 (145А AC3) катушка управления 24В AC | 1 | ST | 0,00 | 0 | COS | Заказ | 4 недели | Снятие с заменой | 1SFL467001R1111 | 12.05.2015 | 18.06.2014 |  |  | Пуско-регулирующее оборудование | Контакторы | NORR800 | A12 | 7320500203477 | 4.200 | KG | 3.337 | CDM
1SFL471001R8311 | COS1SFL471001R8311 | Контактор A145-30-11 (145А AC3) катушка управления 48В AC | 1 | ST | 0,00 | 0 | COS | Заказ | 4 недели | Снятие с заменой | 1SFL467001R1111 | 12.05.2015 | 18.06.2014 |  |  | Пуско-регулирующее оборудование | Контакторы | NORR800 | A12 | 7320500203484 | 4.200 | KG | 3.337 | CDM
1SFL471001R8411 | COS1SFL471001R8411 | Контактор A145-30-11 (145А AC3) катушка управления 110В AC | 1 | ST | 0,00 | 0 | COS | Заказ | 4 недели | Снятие с заменой | 1SFL467001R1311 | 12.05.2015 | 18.06.2014 |  |  | Пуско-регулирующее оборудование | Контакторы | NORR800 | A12 | 7320500203293 | 4.200 | KG | 3.337 | CDM
1SFL471001R8511 | COS1SFL471001R8511 | Контактор A145-30-11 (145А AC3) катушка управления 380-400В AC | 1 | ST | 0,00 | 0 | COS | Заказ | 5 недель | Снятие с заменой | 1SFL467001R1411 | 12.05.2015 | 04.07.2014 |  |  | Пуско-регулирующее оборудование | Контакторы | NORR800 | A12 | 7320500203491 | 4.200 | KG | 3.337 | CDM
1SFL471001R8911 | COS1SFL471001R8911 | Контактор A145-30-11 (145А AC3) катушка управления 115В AC | 1 | ST | 0,00 | 0 | COS | Заказ | 4 недели | Снятие с заменой | 1SFL467001R1311 | 12.05.2015 | 18.06.2014 |  |  | Пуско-регулирующее оборудование | Контакторы | NORR800 | A12 | 7320500217306 | 4.200 | KG | 3.337 | CDM
1SFL477001R6911 | COS1SFL477001R6911 | Контактор AF145-30-11 (145А AC3) катушка управления 48-130В AC/D C | 1 | ST | 0,00 | 0 | COS | Заказ | 4 недели | Снятие с заменой | 1SFL467001R1211 | 12.05.2015 | 18.06.2014 |  |  | Пуско-регулирующее оборудование | Контакторы | NORR800 | AF1250 | 7320500220184 | 4.320 | KG | 3.337 | CDM
1SFL477001R7011 | COS1SFL477001R7011 | Контактор AF145-30-11 (145А AC3) катушка управления 100-250В AC/ DC | 1 | ST | 0,00 | 0 | COS | Заказ | 5 недель | Снятие с заменой | 1SFL467001R1311 | 12.05.2015 | 07.04.2015 |  |  | Пуско-регулирующее оборудование | Контакторы | NORR800 | AF1250 | 7320500220191 | 4.320 | KG | 3.337 | CDM
1SFL477001R7211 | COS1SFL477001R7211 | Контактор AF145-30-11 (145А AC3) катушка управления 20-60В DC | 1 | ST | 0,00 | 0 | COS | Заказ | 4 недели | Снятие с заменой | 1SFL467001R1111 | 12.05.2015 | 18.06.2014 |  |  | Пуско-регулирующее оборудование | Контакторы | NORR800 | AF1250 | 7320500220177 | 4.320 | KG | 3.337 | CDM
1SFL487002R1100 |  | Контактор AF190-30-00-11 190А AC3, катушка 24-60В AC/DC | 1 | ST | 22749,09 | 26843.9262 | COS | Заказ | 7 недель |  |  | 12.05.2015 |  |  |  | Пуско-регулирующее оборудование | Контакторы | NORR800 | NORR800 |  | 3.000 | KG | 3.120 | CDM
1SFL487002R1111 |  | Контактор AF190-30-11-11 190А AC3, катушка 24-60В AC/DC | 1 | ST | 22749,09 | 26843.9262 | COS | Заказ | 7 недель |  |  | 12.05.2015 |  |  |  | Пуско-регулирующее оборудование | Контакторы | NORR800 | NORR800 |  | 3.000 | KG | 3.120 | CDM
1SFL487002R1200 |  | Контактор AF190-30-00-12 190А AC3, катушка 48-130В AC/DC | 1 | ST | 22749,09 | 26843.9262 | COS | Заказ | 7 недель |  |  | 12.05.2015 |  |  |  | Пуско-регулирующее оборудование | Контакторы | NORR800 | NORR800 |  | 3.000 | KG | 3.120 | CDM
1SFL487002R1211 |  | Контактор AF190-30-11-12 190А AC3, катушка 48-130В AC/DC | 1 | ST | 22749,09 | 26843.9262 | COS | Заказ | 7 недель |  |  | 12.05.2015 |  |  |  | Пуско-регулирующее оборудование | Контакторы | NORR800 | NORR800 |  | 3.000 | KG | 3.120 | CDM
1SFL487002R1300 |  | Контактор AF190-30-00-13 190А AC3, катушка 100-250В AC/DC | 1 | ST | 22749,09 | 26843.9262 | COS | Заказ | 7 недель |  |  | 12.05.2015 |  |  |  | Пуско-регулирующее оборудование | Контакторы | NORR800 | NORR800 |  | 3.000 | KG | 3.120 | CDM
1SFL487002R1311 |  | Контактор AF190-30-11-13 190А AC3, катушка 100-250В AC/DC | 1 | ST | 22749,09 | 26843.9262 | COS | B | 1 неделя |  |  | 12.05.2015 |  |  |  | Пуско-регулирующее оборудование | Контакторы | NORR800 | NORR800 |  | 3.000 | KG | 3.120 | CDM
1SFL487002R1400 |  | Контактор AF190-30-00-14 190А AC3, катушка 250-500В AC/DC | 1 | ST | 23717,55 | 27986.709 | COS | Заказ | 7 недель |  |  | 12.05.2015 |  |  |  | Пуско-регулирующее оборудование | Контакторы | NORR800 | NORR800 |  | 3.000 | KG | 3.120 | CDM
1SFL487002R1411 |  | Контактор AF190-30-11-14 190А AC3, катушка 250-500В AC/DC | 1 | ST | 23976,31 | 28292.0458 | COS | Заказ | 7 недель |  |  | 12.05.2015 |  |  |  | Пуско-регулирующее оборудование | Контакторы | NORR800 | NORR800 |  | 3.000 | KG | 3.120 | CDM
1SFL487102R1100 |  | Контактор AF190-40-00-11, катушка 24-60В AC/DC | 1 | ST | 35130,44 | 41453.9192 | COS | Заказ | 5 недель |  |  | 12.05.2015 |  |  |  | Пуско-регулирующее оборудование | Контакторы | NORR800 |  |  | 4.000 | KG | 4.180 | CDM
1SFL487102R1111 |  | Контактор AF190-40-11-11, катушка 24-60В AC/DC | 1 | ST | 35398,44 | 41770.1592 | COS | Заказ | 5 недель |  |  | 12.05.2015 |  |  |  | Пуско-регулирующее оборудование | Контакторы | NORR800 |  |  | 4.000 | KG | 4.180 | CDM
1SFL487102R1122 |  | Контактор AF190-40-22-11, катушка 24-60В AC/DC | 1 | ST | 35663,35 | 42082.753 | COS | Заказ | 5 недель |  |  | 12.05.2015 |  |  |  | Пуско-регулирующее оборудование | Контакторы | NORR800 |  |  | 4.000 | KG | 4.180 | CDM
1SFL487102R1200 |  | Контактор AF190-40-00-12, катушка 48-130В AC/DC | 1 | ST | 35130,44 | 41453.9192 | COS | Заказ | 5 недель |  |  | 12.05.2015 |  |  |  | Пуско-регулирующее оборудование | Контакторы | NORR800 |  |  | 4.000 | KG | 4.180 | CDM
1SFL487102R1211 |  | Контактор AF190-40-11-12, катушка 48-130В AC/DC | 1 | ST | 35398,44 | 41770.1592 | COS | Заказ | 5 недель |  |  | 12.05.2015 |  |  |  | Пуско-регулирующее оборудование | Контакторы | NORR800 |  |  | 4.000 | KG | 4.180 | CDM
1SFL487102R1222 |  | Контактор AF190-40-22-12, катушка 48-130В AC/DC | 1 | ST | 35663,35 | 42082.753 | COS | Заказ | 5 недель |  |  | 12.05.2015 |  |  |  | Пуско-регулирующее оборудование | Контакторы | NORR800 |  |  | 4.000 | KG | 4.180 | CDM
1SFL487102R1300 |  | Контактор AF190-40-00-13, катушка 100-250В AC/DC | 1 | ST | 35130,44 | 41453.9192 | COS | Заказ | 5 недель |  |  | 12.05.2015 |  |  |  | Пуско-регулирующее оборудование | Контакторы | NORR800 |  |  | 4.000 | KG | 4.180 | CDM
1SFL487102R1311 |  | Контактор AF190-40-11-13, катушка 100-250В AC/DC | 1 | ST | 35398,44 | 41770.1592 | COS | Заказ | 5 недель |  |  | 12.05.2015 |  |  |  | Пуско-регулирующее оборудование | Контакторы | NORR800 |  |  | 4.000 | KG | 4.180 | CDM
1SFL487102R1322 |  | Контактор AF190-40-22-13, катушка 100-250В AC/DC | 1 | ST | 35663,35 | 42082.753 | COS | Заказ | 5 недель |  |  | 12.05.2015 |  |  |  | Пуско-регулирующее оборудование | Контакторы | NORR800 |  |  | 4.000 | KG | 4.180 | CDM
1SFL487102R1400 |  | Контактор AF190-40-00-14, катушка 250-500В AC/DC | 1 | ST | 35130,44 | 41453.9192 | COS | Заказ | 5 недель |  |  | 12.05.2015 |  |  |  | Пуско-регулирующее оборудование | Контакторы | NORR800 |  |  | 4.000 | KG | 4.180 | CDM
1SFL487102R1411 |  | Контактор AF190-40-11-14, катушка 250-500В AC/DC | 1 | ST | 35398,44 | 41770.1592 | COS | Заказ | 5 недель |  |  | 12.05.2015 |  |  |  | Пуско-регулирующее оборудование | Контакторы | NORR800 |  |  | 4.000 | KG | 4.180 | CDM
1SFL487102R1422 |  | Контактор AF190-40-22-14, катушка 250-500В AC/DC | 1 | ST | 35663,35 | 42082.753 | COS | Заказ | 5 недель |  |  | 12.05.2015 |  |  |  | Пуско-регулирующее оборудование | Контакторы | NORR800 |  |  | 4.000 | KG | 4.180 | CDM
1SFL491001R8011 | COS1SFL491001R8011 | Контактор A185-30-11 (185А AC3) катушка управления 220-230В AC | 1 | ST | 0,00 | 0 | COS | Заказ | 1 неделя | Снятие с заменой | 1SFL487002R1311 | 12.05.2015 | 12.09.2014 |  |  | Пуско-регулирующее оборудование | Контакторы | NORR800 | A185 | 7320500203309 | 4.200 | KG | 3.337 | CDM
1SFL491001R8111 | COS1SFL491001R8111 | Контактор A185-30-11 (185А AC3) катушка управления 24В AC | 1 | ST | 0,00 | 0 | COS | Заказ | 4 недели | Снятие с заменой | 1SFL487002R1111 | 12.05.2015 | 18.06.2014 |  |  | Пуско-регулирующее оборудование | Контакторы | NORR800 | A185 | 7320500203552 | 4.200 | KG | 3.337 | CDM
1SFL491001R8400 | COS1SFL491001R8400 | Контактоp А185-30-00 110B | 1 | ST | 0,00 | 0 | COS | Заказ | 4 недели | Снятие с заменой | 1SFL487002R1300 | 12.05.2015 | 18.06.2014 |  |  | Пуско-регулирующее оборудование | Контакторы | NORR800 | A185 | 7320500216897 | 4.200 | KG | 3.337 | CDM
1SFL491001R8411 | COS1SFL491001R8411 | Контактор A185-30-11 (185А AC3) катушка управления 110В AC | 1 | ST | 0,00 | 0 | COS | Заказ | 4 недели | Снятие с заменой | 1SFL487002R1311 | 12.05.2015 | 18.06.2014 |  |  | Пуско-регулирующее оборудование | Контакторы | NORR800 | A185 | 7320500203316 | 4.200 | KG | 3.337 | CDM
1SFL491001R8511 | COS1SFL491001R8511 | Контактор A185-30-11 (185А AC3) катушка управления 380-400В AC | 1 | ST | 0,00 | 0 | COS | Заказ | 4 недели | Снятие с заменой | 1SFL487002R1411 | 12.05.2015 | 18.06.2014 |  |  | Пуско-регулирующее оборудование | Контакторы | NORR800 | A185 | 7320500203606 | 4.200 | KG | 3.337 | CDM
1SFL491001R8911 | COS1SFL491001R8911 | Контактор A185-30-11 (185А AC3) катушка управления 115В AC | 1 | ST | 0,00 | 0 | COS | Заказ | 4 недели | Снятие с заменой | 1SFL487002R1311 | 12.05.2015 | 18.06.2014 |  |  | Пуско-регулирующее оборудование | Контакторы | NORR800 | A185 | 7320500217337 | 4.200 | KG | 3.337 | CDM
1SFL497001R6911 | COS1SFL497001R6911 | Контактор AF185-30-11 (185А AC3) катушка управления 48-130В AC/D C | 1 | ST | 0,00 | 0 | COS | Заказ | 4 недели | Снятие с заменой | 1SFL487002R1211 | 12.05.2015 | 18.06.2014 |  |  | Пуско-регулирующее оборудование | Контакторы | NORR800 | AF1650 | 7320500220221 | 4.200 | KG | 3.337 | CDM
1SFL497001R7011 | COS1SFL497001R7011 | Контактор AF185-30-11 (185А AC3) катушка управления 100-250В AC/ DC | 1 | ST | 40014,42 | 47217.0156 | COS | Заказ | 6 недель |  |  | 12.05.2015 |  |  |  | Пуско-регулирующее оборудование | Контакторы | NORR800 | AF1650 | 7320500220238 | 4.200 | KG | 3.337 | CDM
1SFL497001R7211 | COS1SFL497001R7211 | Контактор AF185-30-11 (185А AC3) катушка управления 20-60В DC | 1 | ST | 0,00 | 0 | COS | Заказ | 4 недели | Снятие с заменой | 1SFL487002R1111 | 12.05.2015 | 18.06.2014 |  |  | Пуско-регулирующее оборудование | Контакторы | NORR800 | AF1650 | 7320500220214 | 4.200 | KG | 3.337 | CDM
1SFL511001R8011 | COS1SFL511001R8011 | Контактор A210-30-11 (210А AC3) катушка управления 220-230В AC | 1 | ST | 0,00 | 0 | COS | Заказ | 3 недели | Снятие с заменой | 1SFL527002R1311 | 12.05.2015 | 12.09.2014 |  |  | Пуско-регулирующее оборудование | Контакторы | NORR800 | A210 | 7320500203323 | 6.900 | KG | 5.322 | CDM
1SFL511001R8311 |  | Контактор A210-30-11 (210А AC3) катушка управления 48В AC | 1 | ST | 0,00 | 0 | COS | Заказ | 4 недели | Снятие с заменой | 1SFL527002R1111 | 12.05.2015 | 18.06.2014 |  |  | Пуско-регулирующее оборудование | Контакторы | NORR800 | A210 | 7320500203675 | 7.320 | KG | 5.322 | CDM
1SFL511001R8411 | COS1SFL511001R8411 | Контактор A210-30-11 (210А AC3) катушка управления 110В AC | 1 | ST | 0,00 | 0 | COS | Заказ | 4 недели | Снятие с заменой | 1SFL527002R1311 | 12.05.2015 | 18.06.2014 |  |  | Пуско-регулирующее оборудование | Контакторы | NORR800 | A210 | 7320500203330 | 6.900 | KG | 5.322 | CDM
1SFL511001R8511 | COS1SFL511001R8511 | Контактор A210-30-11 (210А AC3) катушка управления 380-400В AC | 1 | ST | 0,00 | 0 | COS | Заказ | 4 недели | Снятие с заменой | 1SFL527002R1411 | 12.05.2015 | 18.06.2014 |  |  | Пуско-регулирующее оборудование | Контакторы | NORR800 | A210 | 7320500203682 | 7.320 | KG | 5.322 | CDM
1SFL511001R8911 | COS1SFL511001R8911 | Контактор A210-30-11 (210А AC3) катушка управления 115В AC | 1 | ST | 0,00 | 0 | COS | Заказ | 4 недели | Снятие с заменой | 1SFL527002R1311 | 12.05.2015 | 18.06.2014 |  |  | Пуско-регулирующее оборудование | Контакторы | NORR800 | A210 | 7320500217269 | 6.900 | KG | 5.322 | CDM
1SFL517001R6911 | COS1SFL517001R6911 | Контактор AF210-30-11 (210А AC3) катушка управления 48-130В AC/D C | 1 | ST | 0,00 | 0 | COS | Заказ | 4 недели | Снятие с заменой | 1SFL527002R1211 | 12.05.2015 | 18.06.2014 |  |  | Пуско-регулирующее оборудование | Контакторы | NORR800 | AF210 | 7320500220269 | 6.900 | KG | 5.322 | CDM
1SFL517001R7011 | COS1SFL517001R7011 | Контактор AF210-30-11 (210А AC3) катушка управления 100-250ВAC/D C | 1 | ST | 0,00 | 0 | COS | Заказ | 6 недель | Снятие с заменой | 1SFL527002R1311 | 12.05.2015 | 07.04.2015 |  |  | Пуско-регулирующее оборудование | Контакторы | NORR800 | AF210 | 7320500220276 | 6.900 | KG | 5.322 | CDM
1SFL517001R7211 | COS1SFL517001R7211 | Контактор AF210-30-11 (210А AC3) катушка управления 20-60В DC | 1 | ST | 0,00 | 0 | COS | Заказ | 4 недели | Снятие с заменой | 1SFL527002R1111 | 12.05.2015 | 18.06.2014 |  |  | Пуско-регулирующее оборудование | Контакторы | NORR800 | AF210 | 7320500220252 | 6.900 | KG | 5.322 | CDM
1SFL527002R1100 |  | Контактор AF205-30-00-11 205А AC3, катушка 24-60В AC/DC | 1 | ST | 29591,40 | 34917.852 | COS | Заказ | 7 недель |  |  | 12.05.2015 |  |  |  | Пуско-регулирующее оборудование | Контакторы | NORR800 | NORR800 |  | 3.000 | KG | 3.120 | CDM
1SFL527002R1111 |  | Контактор AF205-30-11-11 205А AC3, катушка 24-60В AC/DC | 1 | ST | 29591,40 | 34917.852 | COS | Заказ | 7 недель |  |  | 12.05.2015 |  |  |  | Пуско-регулирующее оборудование | Контакторы | NORR800 | NORR800 |  | 3.000 | KG | 3.120 | CDM
1SFL527002R1200 |  | Контактор AF205-30-00-12 205А AC3, катушка 48-130В AC/DC | 1 | ST | 29591,40 | 34917.852 | COS | Заказ | 7 недель |  |  | 12.05.2015 |  |  |  | Пуско-регулирующее оборудование | Контакторы | NORR800 | NORR800 |  | 3.000 | KG | 3.120 | CDM
1SFL527002R1211 |  | Контактор AF205-30-11-12 205А AC3, катушка 48-130В AC/DC | 1 | ST | 29591,40 | 34917.852 | COS | Заказ | 7 недель |  |  | 12.05.2015 |  |  |  | Пуско-регулирующее оборудование | Контакторы | NORR800 | NORR800 |  | 3.000 | KG | 3.120 | CDM
1SFL527002R1300 |  | Контактор AF205-30-00-13 205А AC3, катушка 100-250В AC/DC | 1 | ST | 29591,40 | 34917.852 | COS | Заказ | 7 недель |  |  | 12.05.2015 |  |  |  | Пуско-регулирующее оборудование | Контакторы | NORR800 | NORR800 |  | 3.000 | KG | 3.120 | CDM
1SFL527002R1311 |  | Контактор AF205-30-11-13 205А AC3, катушка 100-250В AC/DC | 1 | ST | 29591,40 | 34917.852 | COS | B | 3 недели |  |  | 12.05.2015 |  |  |  | Пуско-регулирующее оборудование | Контакторы | NORR800 | NORR800 |  | 3.000 | KG | 3.120 | CDM
1SFL527002R1400 |  | Контактор AF205-30-00-14 205А AC3, катушка 250-500В AC/DC | 1 | ST | 31591,40 | 37277.852 | COS | Заказ | 7 недель |  |  | 12.05.2015 |  |  |  | Пуско-регулирующее оборудование | Контакторы | NORR800 | NORR800 |  | 3.000 | KG | 3.120 | CDM
1SFL527002R1411 |  | Контактор AF205-30-11-14 205А AC3, катушка 250-500В AC/DC | 1 | ST | 35591,40 | 41997.852 | COS | Заказ | 7 недель |  |  | 12.05.2015 |  |  |  | Пуско-регулирующее оборудование | Контакторы | NORR800 | NORR800 |  | 3.000 | KG | 3.120 | CDM
1SFL527102R1100 |  | Контактор AF205-40-00-11, катушка 24-60В AC/DC | 1 | ST | 47407,38 | 55940.7084 | COS | Заказ | 5 недель |  |  | 12.05.2015 |  |  |  | Пуско-регулирующее оборудование | Контакторы | NORR800 |  |  | 4.000 | KG | 4.180 | CDM
1SFL527102R1111 |  | Контактор AF205-40-11-11, катушка 24-60В AC/DC | 1 | ST | 47675,38 | 56256.9484 | COS | Заказ | 5 недель |  |  | 12.05.2015 |  |  |  | Пуско-регулирующее оборудование | Контакторы | NORR800 |  |  | 4.000 | KG | 4.180 | CDM
1SFL527102R1122 |  | Контактор AF205-40-22-11, катушка 24-60В AC/DC | 1 | ST | 47940,29 | 56569.5422 | COS | Заказ | 5 недель |  |  | 12.05.2015 |  |  |  | Пуско-регулирующее оборудование | Контакторы | NORR800 |  |  | 4.000 | KG | 4.180 | CDM
1SFL527102R1200 |  | Контактор AF205-40-00-12, катушка 48-130В AC/DC | 1 | ST | 47407,38 | 55940.7084 | COS | Заказ | 5 недель |  |  | 12.05.2015 |  |  |  | Пуско-регулирующее оборудование | Контакторы | NORR800 |  |  | 4.000 | KG | 4.180 | CDM
1SFL527102R1211 |  | Контактор AF205-40-11-12, катушка 48-130В AC/DC | 1 | ST | 47675,38 | 56256.9484 | COS | Заказ | 5 недель |  |  | 12.05.2015 |  |  |  | Пуско-регулирующее оборудование | Контакторы | NORR800 |  |  | 4.000 | KG | 4.180 | CDM
1SFL527102R1222 |  | Контактор AF205-40-22-12, катушка 48-130В AC/DC | 1 | ST | 47940,29 | 56569.5422 | COS | Заказ | 5 недель |  |  | 12.05.2015 |  |  |  | Пуско-регулирующее оборудование | Контакторы | NORR800 |  |  | 4.000 | KG | 4.180 | CDM
1SFL527102R1300 |  | Контактор AF205-40-00-13, катушка 100-250В AC/DC | 1 | ST | 47407,38 | 55940.7084 | COS | Заказ | 5 недель |  |  | 12.05.2015 |  |  |  | Пуско-регулирующее оборудование | Контакторы | NORR800 |  |  | 4.000 | KG | 4.180 | CDM
1SFL527102R1311 |  | Контактор AF205-40-11-13, катушка 100-250В AC/DC | 1 | ST | 47675,38 | 56256.9484 | COS | Заказ | 5 недель |  |  | 12.05.2015 |  |  |  | Пуско-регулирующее оборудование | Контакторы | NORR800 |  |  | 4.000 | KG | 4.180 | CDM
1SFL527102R1322 |  | Контактор AF205-40-22-13, катушка 100-250В AC/DC | 1 | ST | 47940,29 | 56569.5422 | COS | Заказ | 5 недель |  |  | 12.05.2015 |  |  |  | Пуско-регулирующее оборудование | Контакторы | NORR800 |  |  | 4.000 | KG | 4.180 | CDM
1SFL527102R1400 |  | Контактор AF205-40-00-14, катушка 250-500В AC/DC | 1 | ST | 47407,38 | 55940.7084 | COS | Заказ | 5 недель |  |  | 12.05.2015 |  |  |  | Пуско-регулирующее оборудование | Контакторы | NORR800 |  |  | 4.000 | KG | 4.180 | CDM
1SFL527102R1411 |  | Контактор AF205-40-11-14, катушка 250-500В AC/DC | 1 | ST | 47675,38 | 56256.9484 | COS | Заказ | 5 недель |  |  | 12.05.2015 |  |  |  | Пуско-регулирующее оборудование | Контакторы | NORR800 |  |  | 4.000 | KG | 4.180 | CDM
1SFL527102R1422 |  | Контактор AF205-40-22-14, катушка 250-500В AC/DC | 1 | ST | 47940,29 | 56569.5422 | COS | Заказ | 5 недель |  |  | 12.05.2015 |  |  |  | Пуско-регулирующее оборудование | Контакторы | NORR800 |  |  | 4.000 | KG | 4.180 | CDM
1SFL531001R8011 | COS1SFL531001R8011 | Контактор A260-30-11 (260А AC3) катушка управления 220-230В AC | 1 | ST | 0,00 | 0 | COS | Заказ | 3 недели | Снятие с заменой | 1SFL547002R1311 | 12.05.2015 | 12.09.2014 |  |  | Пуско-регулирующее оборудование | Контакторы | NORR800 | A260 | 7320500203347 | 6.900 | KG | 5.322 | CDM
1SFL531001R8111 | COS1SFL531001R8111 | Контактор A260-30-11 (260А AC3) катушка управления 24В AC | 1 | ST | 0,00 | 0 | COS | Заказ | 4 недели | Снятие с заменой | 1SFL547002R1111 | 12.05.2015 | 18.06.2014 |  |  | Пуско-регулирующее оборудование | Контакторы | NORR800 | A260 | 7320500203743 | 7.320 | KG | 5.322 | CDM
1SFL531001R8411 | COS1SFL531001R8411 | Контактор A260-30-11 (260А AC3) катушка управления 110В AC | 1 | ST | 0,00 | 0 | COS | Заказ | 4 недели | Снятие с заменой | 1SFL547002R1311 | 12.05.2015 | 18.06.2014 |  |  | Пуско-регулирующее оборудование | Контакторы | NORR800 | A260 | 7320500203354 | 6.900 | KG | 5.322 | CDM
1SFL531001R8511 | COS1SFL531001R8511 | Контактор A260-30-11 (260А AC3) катушка управления 380-400В AC | 1 | ST | 0,00 | 0 | COS | Заказ | 4 недели | Снятие с заменой | 1SFL547002R1411 | 12.05.2015 | 18.06.2014 |  |  | Пуско-регулирующее оборудование | Контакторы | NORR800 | A260 | 7320500203767 | 7.320 | KG | 5.322 | CDM
1SFL531001R8911 | COS1SFL531001R8911 | Контактор A260-30-11 (260А AC3) катушка управления 115В AC | 1 | ST | 0,00 | 0 | COS | Заказ | 4 недели | Снятие с заменой | 1SFL547002R1311 | 12.05.2015 | 18.06.2014 |  |  | Пуско-регулирующее оборудование | Контакторы | NORR800 | A260 | 7320500217672 | 6.900 | KG | 5.322 | CDM
1SFL537001R6911 | COS1SFL537001R6911 | Контактор AF260-30-11 (260А AC3) катушка управления 48-130В AC/D C | 1 | ST | 58339,73 | 68840.8814 | COS | Заказ | 4 недели |  |  | 12.05.2015 |  |  |  | Пуско-регулирующее оборудование | Контакторы | NORR800 | AF210 | 7320500220306 | 6.900 | KG | 5.322 | CDM
1SFL537001R7011 | COS1SFL537001R7011 | Контактор AF260-30-11 (260А AC3) катушка управления 100-250ВAC/D C | 1 | ST | 0,00 | 0 | COS | Заказ | 5 недель | Снятие с заменой | 1SFL547002R1311 | 12.05.2015 | 12.09.2014 |  |  | Пуско-регулирующее оборудование | Контакторы | NORR800 | AF210 | 7320500217641 | 6.960 | KG | 5.322 | CDM
1SFL537001R7211 | COS1SFL537001R7211 | Контактор AF260-30-11 (260А AC3) катушка управления 20-60В DC | 1 | ST | 0,00 | 0 | COS | Заказ | 4 недели | Снятие с заменой | 1SFL547002R1111 | 12.05.2015 | 18.06.2014 |  |  | Пуско-регулирующее оборудование | Контакторы | NORR800 | AF210 | 7320500220290 | 6.900 | KG | 5.322 | CDM
1SFL547002R1100 |  | Контактор AF265-30-00-11 265А AC3, катушка 24-60В AC/DC | 1 | ST | 32853,44 | 38767.0592 | COS | Заказ | 7 недель |  |  | 12.05.2015 |  |  |  | Пуско-регулирующее оборудование | Контакторы | NORR800 | NORR800 |  | 4.640 | KG | 5.670 | CDM
1SFL547002R1111 |  | Контактор AF265-30-11-11 265А AC3, катушка 24-60В AC/DC | 1 | ST | 32853,44 | 38767.0592 | COS | Заказ | 7 недель |  |  | 12.05.2015 |  |  |  | Пуско-регулирующее оборудование | Контакторы | NORR800 | NORR800 |  | 4.640 | KG | 5.670 | CDM
1SFL547002R1200 |  | Контактор AF265-30-00-12 265А AC3, катушка 48-130В AC/DC | 1 | ST | 32853,44 | 38767.0592 | COS | Заказ | 7 недель |  |  | 12.05.2015 |  |  |  | Пуско-регулирующее оборудование | Контакторы | NORR800 | NORR800 |  | 4.640 | KG | 5.670 | CDM
1SFL547002R1211 |  | Контактор AF265-30-11-12 265А AC3, катушка 48-130В AC/DC | 1 | ST | 32853,44 | 38767.0592 | COS | Заказ | 7 недель |  |  | 12.05.2015 |  |  |  | Пуско-регулирующее оборудование | Контакторы | NORR800 | NORR800 |  | 4.640 | KG | 5.670 | CDM
1SFL547002R1300 |  | Контактор AF265-30-00-13 265А AC3, катушка 100-250В AC/DC | 1 | ST | 32853,44 | 38767.0592 | COS | C | 7 недель |  |  | 12.05.2015 |  |  |  | Пуско-регулирующее оборудование | Контакторы | NORR800 | NORR800 |  | 4.640 | KG | 5.670 | CDM
1SFL547002R1311 |  | Контактор AF265-30-11-13 265А AC3, катушка 100-250В AC/DC | 1 | ST | 32853,44 | 38767.0592 | COS | B | 3 недели |  |  | 12.05.2015 |  |  |  | Пуско-регулирующее оборудование | Контакторы | NORR800 | NORR800 |  | 4.640 | KG | 5.670 | CDM
1SFL547002R1400 |  | Контактор AF265-30-00-14 265А AC3, катушка 250-500В AC/DC | 1 | ST | 34364,96 | 40550.6528 | COS | Заказ | 7 недель |  |  | 12.05.2015 |  |  |  | Пуско-регулирующее оборудование | Контакторы | NORR800 | NORR800 |  | 4.640 | KG | 5.670 | CDM
1SFL547002R1411 |  | Контактор AF265-30-11-14 265А AC3, катушка 250-500В AC/DC | 1 | ST | 34623,72 | 40855.9896 | COS | Заказ | 7 недель |  |  | 12.05.2015 |  |  |  | Пуско-регулирующее оборудование | Контакторы | NORR800 | NORR800 |  | 4.640 | KG | 5.670 | CDM
1SFL547102R1100 |  | Контактор AF265-40-00-11, катушка 24-60В AC/DC | 1 | ST | 55113,01 | 65033.3518 | COS | Заказ | 5 недель |  |  | 12.05.2015 |  |  |  | Пуско-регулирующее оборудование | Контакторы | NORR800 |  |  | 6.100 | KG | 5.830 | CDM
1SFL547102R1111 |  | Контактор AF265-40-11-11, катушка 24-60В AC/DC | 1 | ST | 55379,46 | 65347.7628 | COS | Заказ | 5 недель |  |  | 12.05.2015 |  |  |  | Пуско-регулирующее оборудование | Контакторы | NORR800 |  |  | 6.100 | KG | 5.830 | CDM
1SFL547102R1122 |  | Контактор AF265-40-22-11, катушка 24-60В AC/DC | 1 | ST | 55645,92 | 65662.1856 | COS | Заказ | 5 недель |  |  | 12.05.2015 |  |  |  | Пуско-регулирующее оборудование | Контакторы | NORR800 |  |  | 6.100 | KG | 5.830 | CDM
1SFL547102R1200 |  | Контактор AF265-40-00-12, катушка 48-130В AC/DC | 1 | ST | 55113,01 | 65033.3518 | COS | Заказ | 5 недель |  |  | 12.05.2015 |  |  |  | Пуско-регулирующее оборудование | Контакторы | NORR800 |  |  | 6.100 | KG | 5.830 | CDM
1SFL547102R1211 |  | Контактор AF265-40-11-12, катушка 48-130В AC/DC | 1 | ST | 55379,46 | 65347.7628 | COS | Заказ | 5 недель |  |  | 12.05.2015 |  |  |  | Пуско-регулирующее оборудование | Контакторы | NORR800 |  |  | 6.100 | KG | 5.830 | CDM
1SFL547102R1222 |  | Контактор AF265-40-22-12, катушка 48-130В AC/DC | 1 | ST | 55645,92 | 65662.1856 | COS | Заказ | 5 недель |  |  | 12.05.2015 |  |  |  | Пуско-регулирующее оборудование | Контакторы | NORR800 |  |  | 6.100 | KG | 5.830 | CDM
1SFL547102R1300 |  | Контактор AF265-40-00-13, катушка 100-250В AC/DC | 1 | ST | 55113,01 | 65033.3518 | COS | Заказ | 5 недель |  |  | 12.05.2015 |  |  |  | Пуско-регулирующее оборудование | Контакторы | NORR800 |  |  | 6.100 | KG | 5.830 | CDM
1SFL547102R1311 |  | Контактор AF265-40-11-13, катушка 100-250В AC/DC | 1 | ST | 55379,46 | 65347.7628 | COS | Заказ | 5 недель |  |  | 12.05.2015 |  |  |  | Пуско-регулирующее оборудование | Контакторы | NORR800 |  |  | 6.100 | KG | 5.830 | CDM
1SFL547102R1322 |  | Контактор AF265-40-22-13, катушка 100-250В AC/DC | 1 | ST | 55645,92 | 65662.1856 | COS | Заказ | 5 недель |  |  | 12.05.2015 |  |  |  | Пуско-регулирующее оборудование | Контакторы | NORR800 |  |  | 6.100 | KG | 5.830 | CDM
1SFL547102R1400 |  | Контактор AF265-40-00-14, катушка 250-500В AC/DC | 1 | ST | 55113,01 | 65033.3518 | COS | Заказ | 5 недель |  |  | 12.05.2015 |  |  |  | Пуско-регулирующее оборудование | Контакторы | NORR800 |  |  | 6.100 | KG | 5.830 | CDM
1SFL547102R1411 |  | Контактор AF265-40-11-14, катушка 250-500В AC/DC | 1 | ST | 55379,46 | 65347.7628 | COS | Заказ | 5 недель |  |  | 12.05.2015 |  |  |  | Пуско-регулирующее оборудование | Контакторы | NORR800 |  |  | 6.100 | KG | 5.830 | CDM
1SFL547102R1422 |  | Контактор AF265-40-22-14, катушка 250-500В AC/DC | 1 | ST | 55645,92 | 65662.1856 | COS | Заказ | 5 недель |  |  | 12.05.2015 |  |  |  | Пуско-регулирующее оборудование | Контакторы | NORR800 |  |  | 6.100 | KG | 5.830 | CDM
1SFL551001R8011 | COS1SFL551001R8011 | Контактор A300-30-11 (300А AC3) катушка управления 220-230В AC | 1 | ST | 57286,23 | 67597.7514 | COS | Заказ | 3 недели | Продажа остатков |  | 12.05.2015 | 02.06.2014 |  |  | Пуско-регулирующее оборудование | Контакторы | NORR800 | A300 | 7320500203361 | 6.900 | KG | 5.322 | CDM
1SFL551001R8111 | COS1SFL551001R8111 | Контактор A300-30-11 (300А AC3) катушка управления 24В AC | 1 | ST | 0,00 | 0 | COS | Заказ | 4 недели | Снятие с заменой | 1SFL587002R1111 | 12.05.2015 | 18.06.2014 |  |  | Пуско-регулирующее оборудование | Контакторы | NORR800 | A300 | 7320500203828 | 7.320 | KG | 5.322 | CDM
1SFL551001R8311 |  | Контактор A300-30-11 48В 50Гц | 1 | ST | 0,00 | 0 | COS | Заказ | 7 недель | Снятие с заменой | 1SFL587002R1111 | 12.05.2015 | 18.06.2014 |  |  | Пуско-регулирующее оборудование | Контакторы | NORR800 | NORR800 |  | 2.070 | KG | 5.550 | CDM
1SFL551001R8411 | COS1SFL551001R8411 | Контактор A300-30-11 (300А AC3) катушка управления 110В AC | 1 | ST | 0,00 | 0 | COS | Заказ | 4 недели | Снятие с заменой | 1SFL587002R1311 | 12.05.2015 | 18.06.2014 |  |  | Пуско-регулирующее оборудование | Контакторы | NORR800 | A300 | 7320500203378 | 6.900 | KG | 5.322 | CDM
1SFL551001R8511 | COS1SFL551001R8511 | Контактор A300-30-11 (300А AC3) катушка управления 380-400В AC | 1 | ST | 0,00 | 0 | COS | Заказ | 4 недели | Снятие с заменой | 1SFL587002R1411 | 12.05.2015 | 18.06.2014 |  |  | Пуско-регулирующее оборудование | Контакторы | NORR800 | A300 | 7320500203842 | 7.320 | KG | 5.322 | CDM
1SFL551001R8911 | COS1SFL551001R8911 | Контактор A300-30-11 (300А AC3) катушка управления 115В AC | 1 | ST | 0,00 | 0 | COS | Заказ | 4 недели | Снятие с заменой | 1SFL587002R1311 | 12.05.2015 | 18.06.2014 |  |  | Пуско-регулирующее оборудование | Контакторы | NORR800 | A300 | 7320500217719 | 7.320 | KG | 5.322 | CDM
1SFL557001R6911 | COS1SFL557001R6911 | Контактор AF300-30-11 (300А AC3) катушка управления 48-130В AC/D C | 1 | ST | 0,00 | 0 | COS | Заказ | 4 недели | Снятие с заменой | 1SFL587002R1211 | 12.05.2015 | 18.06.2014 |  |  | Пуско-регулирующее оборудование | Контакторы | NORR800 | AF300 | 7320500220337 | 6.900 | KG | 5.322 | CDM
1SFL557001R7011 | COS1SFL557001R7011 | Контактор AF300-30-11 (300А AC3) катушка управления 100-250ВAC/D C | 1 | ST | 61278,43 | 72308.5474 | COS | Заказ | 5 недель | Продажа остатков |  | 12.05.2015 | 02.06.2014 |  |  | Пуско-регулирующее оборудование | Контакторы | NORR800 | AF300 | 7320500220344 | 6.960 | KG | 5.322 | CDM
1SFL557001R7211 | COS1SFL557001R7211 | Контактор AF300-30-11 (300А AC3) катушка управления 20-60В DC | 1 | ST | 0,00 | 0 | COS | Заказ | 4 недели | Снятие с заменой | 1SFL587002R1111 | 12.05.2015 | 18.06.2014 |  |  | Пуско-регулирующее оборудование | Контакторы | NORR800 | AF300 | 7320500220320 | 6.900 | KG | 5.322 | CDM
1SFL577001R6811 | COS1SFL577001R6811 | Контактор AF400-30-11 (400А AC3) катушка управления 24-60В DC | 1 | ST | 60483,69 | 71370.7542 | COS | Заказ | 4 недели |  |  | 12.05.2015 |  |  |  | Пуско-регулирующее оборудование | Контакторы | NORR800 | AF300 | 7320500217825 | 14.400 | KG | 10.768 | CDM
1SFL577001R6911 | COS1SFL577001R6911 | Контактор AF400-30-11 (400А AC3) катушка управления 48-130В AC/D C | 1 | ST | 59256,15 | 69922.257 | COS | Заказ | 4 недели |  |  | 12.05.2015 |  |  |  | Пуско-регулирующее оборудование | Контакторы | NORR800 | AF300 | 7320500217832 | 14.400 | KG | 10.768 | CDM
1SFL577001R7011 | COS1SFL577001R7011 | Контактор AF400-30-11 (400А AC3) катушка управления 100-250ВAC/D C | 1 | ST | 66886,31 | 78925.8458 | COS | B | 3 недели |  |  | 12.05.2015 |  |  |  | Пуско-регулирующее оборудование | Контакторы | NORR800 | AF300 | 7320500217665 | 14.400 | KG | 10.768 | CDM
1SFL577001R7111 | COS1SFL577001R7111 | Контактор AF400-30-11 (400А AC3) катушка управления 250-500ВAC/D C | 1 | ST | 70724,49 | 83454.8982 | COS | Заказ | 4 недели |  |  | 12.05.2015 |  |  |  | Пуско-регулирующее оборудование | Контакторы | NORR800 | AF300 | 7320500250006 | 14.400 | KG | 10.768 | CDM
1SFL587002R1100 |  | Контактор AF305-30-00-11 305А AC3, катушка 24-60В AC/DC | 1 | ST | 40683,07 | 48006.0226 | COS | Заказ | 7 недель |  |  | 12.05.2015 |  |  |  | Пуско-регулирующее оборудование | Контакторы | NORR800 | NORR800 |  | 4.640 | KG | 5.670 | CDM
1SFL587002R1111 |  | Контактор AF305-30-11-11 305А AC3, катушка 24-60В AC/DC | 1 | ST | 40683,07 | 48006.0226 | COS | Заказ | 7 недель |  |  | 12.05.2015 |  |  |  | Пуско-регулирующее оборудование | Контакторы | NORR800 | NORR800 |  | 4.640 | KG | 5.670 | CDM
1SFL587002R1200 |  | Контактор AF305-30-00-12 305А AC3, катушка 48-130В AC/DC | 1 | ST | 40683,07 | 48006.0226 | COS | Заказ | 7 недель |  |  | 12.05.2015 |  |  |  | Пуско-регулирующее оборудование | Контакторы | NORR800 | NORR800 |  | 4.640 | KG | 5.670 | CDM
1SFL587002R1211 |  | Контактор AF305-30-11-12 305А AC3, катушка 48-130В AC/DC | 1 | ST | 40683,07 | 48006.0226 | COS | Заказ | 7 недель |  |  | 12.05.2015 |  |  |  | Пуско-регулирующее оборудование | Контакторы | NORR800 | NORR800 |  | 4.640 | KG | 5.670 | CDM
1SFL587002R1300 |  | Контактор AF305-30-00-13 305А AC3, катушка 100-250В AC/DC | 1 | ST | 40683,07 | 48006.0226 | COS | Заказ | 7 недель |  |  | 12.05.2015 |  |  |  | Пуско-регулирующее оборудование | Контакторы | NORR800 | NORR800 |  | 4.640 | KG | 5.670 | CDM
1SFL587002R1311 |  | Контактор AF305-30-11-13 305А AC3, катушка 100-250В AC/DC | 1 | ST | 40683,07 | 48006.0226 | COS | C | 3 недели |  |  | 12.05.2015 |  |  |  | Пуско-регулирующее оборудование | Контакторы | NORR800 | NORR800 |  | 4.640 | KG | 5.670 | CDM
1SFL587002R1322 |  | Контактор AF305-30-22-13 305А AC3, катушка 100-250В AC/DC | 1 | ST | 40683,07 | 48006.0226 | COS | Заказ | 5 недель |  |  | 12.05.2015 |  |  |  | Пуско-регулирующее оборудование | Контакторы | NORR800 | NORR800 |  | 4.675 | KG | 5.670 | CDM
1SFL587002R1400 |  | Контактор AF305-30-00-14 305А AC3, катушка 250-500В AC/DC | 1 | ST | 43492,19 | 51320.7842 | COS | Заказ | 7 недель |  |  | 12.05.2015 |  |  |  | Пуско-регулирующее оборудование | Контакторы | NORR800 | NORR800 |  | 4.640 | KG | 5.670 | CDM
1SFL587002R1411 |  | Контактор AF305-30-11-14 305А AC3, катушка 250-500В AC/DC | 1 | ST | 43750,95 | 51626.121 | COS | Заказ | 7 недель |  |  | 12.05.2015 |  |  |  | Пуско-регулирующее оборудование | Контакторы | NORR800 | NORR800 |  | 4.640 | KG | 5.670 | CDM
1SFL587102R1100 |  | Контактор AF305-40-00-11, катушка 24-60В AC/DC | 1 | ST | 69025,64 | 81450.2552 | COS | Заказ | 5 недель |  |  | 12.05.2015 |  |  |  | Пуско-регулирующее оборудование | Контакторы | NORR800 |  |  | 6.100 | KG | 5.830 | CDM
1SFL587102R1111 |  | Контактор AF305-40-11-11, катушка 24-60В AC/DC | 1 | ST | 69290,56 | 81762.8608 | COS | Заказ | 5 недель |  |  | 12.05.2015 |  |  |  | Пуско-регулирующее оборудование | Контакторы | NORR800 |  |  | 6.100 | KG | 5.830 | CDM
1SFL587102R1122 |  | Контактор AF305-40-22-11, катушка 24-60В AC/DC | 1 | ST | 69558,55 | 82079.089 | COS | Заказ | 5 недель |  |  | 12.05.2015 |  |  |  | Пуско-регулирующее оборудование | Контакторы | NORR800 |  |  | 6.100 | KG | 5.830 | CDM
1SFL587102R1200 |  | Контактор AF305-40-00-12, катушка 48-130В AC/DC | 1 | ST | 69025,64 | 81450.2552 | COS | Заказ | 5 недель |  |  | 12.05.2015 |  |  |  | Пуско-регулирующее оборудование | Контакторы | NORR800 |  |  | 6.100 | KG | 5.830 | CDM
1SFL587102R1211 |  | Контактор AF305-40-11-12, катушка 48-130В AC/DC | 1 | ST | 69290,56 | 81762.8608 | COS | Заказ | 5 недель |  |  | 12.05.2015 |  |  |  | Пуско-регулирующее оборудование | Контакторы | NORR800 |  |  | 6.100 | KG | 5.830 | CDM
1SFL587102R1222 |  | Контактор AF305-40-22-12, катушка 48-130В AC/DC | 1 | ST | 69558,55 | 82079.089 | COS | Заказ | 5 недель |  |  | 12.05.2015 |  |  |  | Пуско-регулирующее оборудование | Контакторы | NORR800 |  |  | 6.100 | KG | 5.830 | CDM
1SFL587102R1300 |  | Контактор AF305-40-00-13, катушка 100-250В AC/DC | 1 | ST | 69025,64 | 81450.2552 | COS | Заказ | 5 недель |  |  | 12.05.2015 |  |  |  | Пуско-регулирующее оборудование | Контакторы | NORR800 |  |  | 6.100 | KG | 5.830 | CDM
1SFL587102R1311 |  | Контактор AF305-40-11-13, катушка 100-250В AC/DC | 1 | ST | 69290,56 | 81762.8608 | COS | Заказ | 5 недель |  |  | 12.05.2015 |  |  |  | Пуско-регулирующее оборудование | Контакторы | NORR800 |  |  | 6.100 | KG | 5.830 | CDM
1SFL587102R1322 |  | Контактор AF305-40-22-13, катушка 100-250В AC/DC | 1 | ST | 69558,55 | 82079.089 | COS | Заказ | 5 недель |  |  | 12.05.2015 |  |  |  | Пуско-регулирующее оборудование | Контакторы | NORR800 |  |  | 6.100 | KG | 5.830 | CDM
1SFL587102R1400 |  | Контактор AF305-40-00-14, катушка 250-500В AC/DC | 1 | ST | 69025,64 | 81450.2552 | COS | Заказ | 5 недель |  |  | 12.05.2015 |  |  |  | Пуско-регулирующее оборудование | Контакторы | NORR800 |  |  | 6.100 | KG | 5.830 | CDM
1SFL587102R1411 |  | Контактор AF305-40-11-14, катушка 250-500В AC/DC | 1 | ST | 69290,56 | 81762.8608 | COS | Заказ | 5 недель |  |  | 12.05.2015 |  |  |  | Пуско-регулирующее оборудование | Контакторы | NORR800 |  |  | 6.100 | KG | 5.830 | CDM
1SFL587102R1422 |  | Контактор AF305-40-22-14, катушка 250-500В AC/DC | 1 | ST | 69558,55 | 82079.089 | COS | Заказ | 5 недель |  |  | 12.05.2015 |  |  |  | Пуско-регулирующее оборудование | Контакторы | NORR800 |  |  | 6.100 | KG | 5.830 | CDM
1SFL597001R6811 | COS1SFL597001R6811 | Контактор AF460-30-11 (460А AC3) катушка управления 24-60В DC | 1 | ST | 63667,29 | 75127.4022 | COS | Заказ | 4 недели |  |  | 12.05.2015 |  |  |  | Пуско-регулирующее оборудование | Контакторы | NORR800 | AF45 | 7320500217887 | 14.400 | KG | 10.768 | CDM
1SFL597001R6911 | COS1SFL597001R6911 | Контактор AF460-30-11 (460А AC3) катушка управления 48-130В AC/D C | 1 | ST | 65843,44 | 77695.2592 | COS | Заказ | 4 недели |  |  | 12.05.2015 |  |  |  | Пуско-регулирующее оборудование | Контакторы | NORR800 | AF45 | 7320500217894 | 14.400 | KG | 10.768 | CDM
1SFL597001R7011 | COS1SFL597001R7011 | Контактор AF460-30-11 (460А AC3) катушка управления 100-250ВAC/D C | 1 | ST | 65843,44 | 77695.2592 | COS | C | 4 недели |  |  | 12.05.2015 |  |  |  | Пуско-регулирующее оборудование | Контакторы | NORR800 | AF45 | 7320500217658 | 14.400 | KG | 10.768 | CDM
1SFL597001R7111 | COS1SFL597001R7111 | Контактор AF460-30-11 (460А AC3) катушка управления 250-500ВAC/D C | 1 | ST | 94331,15 | 111310.757 | COS | Заказ | 4 недели |  |  | 12.05.2015 |  |  |  | Пуско-регулирующее оборудование | Контакторы | NORR800 | AF45 | 7320500249994 | 14.400 | KG | 10.768 | CDM
1SFL607002R1100 |  | Контактор AF370-30-00-11 370А AC3, катушка 24-60В AC/DC | 1 | ST | 55502,53 | 65492.9854 | COS | Заказ | 7 недель |  |  | 12.05.2015 |  |  |  | Пуско-регулирующее оборудование | Контакторы | NORR800 | NORR800 |  | 4.640 | KG | 5.670 | CDM
1SFL607002R1111 |  | Контактор AF370-30-11-11 370А AC3, катушка 24-60В AC/DC | 1 | ST | 55502,53 | 65492.9854 | COS | Заказ | 7 недель |  |  | 12.05.2015 |  |  |  | Пуско-регулирующее оборудование | Контакторы | NORR800 | NORR800 |  | 4.640 | KG | 5.670 | CDM
1SFL607002R1200 |  | Контактор AF370-30-00-12 370А AC3, катушка 48-130В AC/DC | 1 | ST | 55502,53 | 65492.9854 | COS | Заказ | 7 недель |  |  | 12.05.2015 |  |  |  | Пуско-регулирующее оборудование | Контакторы | NORR800 | NORR800 |  | 4.640 | KG | 5.670 | CDM
1SFL607002R1211 |  | Контактор AF370-30-11-12 370А AC3, катушка 48-130В AC/DC | 1 | ST | 55502,53 | 65492.9854 | COS | Заказ | 7 недель |  |  | 12.05.2015 |  |  |  | Пуско-регулирующее оборудование | Контакторы | NORR800 | NORR800 |  | 4.640 | KG | 5.670 | CDM
1SFL607002R1300 |  | Контактор AF370-30-00-13 370А AC3, катушка 100-250В AC/DC | 1 | ST | 55502,53 | 65492.9854 | COS | Заказ | 7 недель |  |  | 12.05.2015 |  |  |  | Пуско-регулирующее оборудование | Контакторы | NORR800 | NORR800 |  | 4.640 | KG | 5.670 | CDM
1SFL607002R1311 |  | Контактор AF370-30-11-13 370А AC3, катушка 100-250В AC/DC | 1 | ST | 55502,53 | 65492.9854 | COS | D | 7 недель |  |  | 12.05.2015 |  |  |  | Пуско-регулирующее оборудование | Контакторы | NORR800 | NORR800 |  | 4.640 | KG | 5.670 | CDM
1SFL607002R1400 |  | Контактор AF370-30-00-14 370А AC3, катушка 250-500В AC/DC | 1 | ST | 58235,00 | 68717.3 | COS | Заказ | 7 недель |  |  | 12.05.2015 |  |  |  | Пуско-регулирующее оборудование | Контакторы | NORR800 | NORR800 |  | 4.640 | KG | 5.670 | CDM
1SFL607002R1411 |  | Контактор AF370-30-11-14 370А AC3, катушка 250-500В AC/DC | 1 | ST | 58493,75 | 69022.625 | COS | Заказ | 7 недель |  |  | 12.05.2015 |  |  |  | Пуско-регулирующее оборудование | Контакторы | NORR800 | NORR800 |  | 4.640 | KG | 5.670 | CDM
1SFL607102R1100 |  | Контактор AF370-40-00-11, катушка 24-60В AC/DC | 1 | ST | 72686,70 | 85770.306 | COS | Заказ | 5 недель |  |  | 12.05.2015 |  |  |  | Пуско-регулирующее оборудование | Контакторы | NORR800 |  |  | 6.100 | KG | 5.830 | CDM
1SFL607102R1111 |  | Контактор AF370-40-11-11, катушка 24-60В AC/DC | 1 | ST | 72951,62 | 86082.9116 | COS | Заказ | 5 недель |  |  | 12.05.2015 |  |  |  | Пуско-регулирующее оборудование | Контакторы | NORR800 |  |  | 6.100 | KG | 5.830 | CDM
1SFL607102R1122 |  | Контактор AF370-40-22-11, катушка 24-60В AC/DC | 1 | ST | 73219,61 | 86399.1398 | COS | Заказ | 5 недель |  |  | 12.05.2015 |  |  |  | Пуско-регулирующее оборудование | Контакторы | NORR800 |  |  | 6.100 | KG | 5.830 | CDM
1SFL607102R1200 |  | Контактор AF370-40-00-12, катушка 48-130В AC/DC | 1 | ST | 72686,70 | 85770.306 | COS | Заказ | 5 недель |  |  | 12.05.2015 |  |  |  | Пуско-регулирующее оборудование | Контакторы | NORR800 |  |  | 6.100 | KG | 5.830 | CDM
1SFL607102R1211 |  | Контактор AF370-40-11-12, катушка 48-130В AC/DC | 1 | ST | 72951,62 | 86082.9116 | COS | Заказ | 5 недель |  |  | 12.05.2015 |  |  |  | Пуско-регулирующее оборудование | Контакторы | NORR800 |  |  | 6.100 | KG | 5.830 | CDM
1SFL607102R1222 |  | Контактор AF370-40-22-12, катушка 48-130В AC/DC | 1 | ST | 73219,61 | 86399.1398 | COS | Заказ | 5 недель |  |  | 12.05.2015 |  |  |  | Пуско-регулирующее оборудование | Контакторы | NORR800 |  |  | 6.100 | KG | 5.830 | CDM
1SFL607102R1300 |  | Контактор AF370-40-00-13, катушка 100-250В AC/DC | 1 | ST | 72686,70 | 85770.306 | COS | Заказ | 5 недель |  |  | 12.05.2015 |  |  |  | Пуско-регулирующее оборудование | Контакторы | NORR800 |  |  | 6.100 | KG | 5.830 | CDM
1SFL607102R1311 |  | Контактор AF370-40-11-13, катушка 100-250В AC/DC | 1 | ST | 72951,62 | 86082.9116 | COS | Заказ | 5 недель |  |  | 12.05.2015 |  |  |  | Пуско-регулирующее оборудование | Контакторы | NORR800 |  |  | 6.100 | KG | 5.830 | CDM
1SFL607102R1322 |  | Контактор AF370-40-22-13, катушка 100-250В AC/DC | 1 | ST | 73219,61 | 86399.1398 | COS | Заказ | 5 недель |  |  | 12.05.2015 |  |  |  | Пуско-регулирующее оборудование | Контакторы | NORR800 |  |  | 6.100 | KG | 5.830 | CDM
1SFL607102R1400 |  | Контактор AF370-40-00-14, катушка 250-500В AC/DC | 1 | ST | 72686,70 | 85770.306 | COS | Заказ | 5 недель |  |  | 12.05.2015 |  |  |  | Пуско-регулирующее оборудование | Контакторы | NORR800 |  |  | 6.100 | KG | 5.830 | CDM
1SFL607102R1411 |  | Контактор AF370-40-11-14, катушка 250-500В AC/DC | 1 | ST | 72951,62 | 86082.9116 | COS | Заказ | 5 недель |  |  | 12.05.2015 |  |  |  | Пуско-регулирующее оборудование | Контакторы | NORR800 |  |  | 6.100 | KG | 5.830 | CDM
1SFL607102R1422 |  | Контактор AF370-40-22-14, катушка 250-500В AC/DC | 1 | ST | 73219,61 | 86399.1398 | COS | Заказ | 5 недель |  |  | 12.05.2015 |  |  |  | Пуско-регулирующее оборудование | Контакторы | NORR800 |  |  | 6.100 | KG | 5.830 | CDM
1SFL617001R6811 | COS1SFL617001R6811 | Контактор AF580-30-11 (580А AC3) катушка управления 24-60В DC | 1 | ST | 87565,98 | 103327.8564 | COS | Заказ | 4 недели |  |  | 12.05.2015 |  |  |  | Пуско-регулирующее оборудование | Контакторы | NORR800 | AF580 | 7320500220368 | 18.000 | KG | 13.874 | CDM
1SFL617001R6911 | COS1SFL617001R6911 | Контактор AF580-30-11 (580А AC3) катушка управления 48-130В AC/D C | 1 | ST | 87565,98 | 103327.8564 | COS | Заказ | 4 недели |  |  | 12.05.2015 |  |  |  | Пуско-регулирующее оборудование | Контакторы | NORR800 | AF580 | 7320500220375 | 18.000 | KG | 13.874 | CDM
1SFL617001R7011 | COS1SFL617001R7011 | Контактор AF580-30-11 (580А AC3) катушка управления 100-250ВAC/D C | 1 | ST | 87565,98 | 103327.8564 | COS | C | 5 недель |  |  | 12.05.2015 |  |  |  | Пуско-регулирующее оборудование | Контакторы | NORR800 | AF580 | 7320500217696 | 18.000 | KG | 13.874 | CDM
1SFL617001R7111 | COS1SFL617001R7111 | Контактор AF580-30-11 (580А AC3) катушка управления 250-500ВAC/D C | 1 | ST | 119901,56 | 141483.8408 | COS | Заказ | 4 недели |  |  | 12.05.2015 |  |  |  | Пуско-регулирующее оборудование | Контакторы | NORR800 | AF580 | 7320500250228 | 18.000 | KG | 13.874 | CDM
1SFL637001R6811 | COS1SFL637001R6811 | Контактор AF750-30-11 (750А AC3) катушка управления 24-60В DC | 1 | ST | 105560,35 | 124561.213 | COS | Заказ | 4 недели |  |  | 12.05.2015 |  |  |  | Пуско-регулирующее оборудование | Контакторы | NORR800 | AF75 | 7320500220399 | 18.000 | KG | 13.874 | CDM
1SFL637001R6911 | COS1SFL637001R6911 | Контактор AF750-30-11 (750А AC3) катушка управления 48-130В AC/D C | 1 | ST | 105560,35 | 124561.213 | COS | Заказ | 4 недели |  |  | 12.05.2015 |  |  |  | Пуско-регулирующее оборудование | Контакторы | NORR800 | AF75 | 7320500220405 | 18.000 | KG | 13.874 | CDM
1SFL637001R7011 | COS1SFL637001R7011 | Контактор AF750-30-11 (750А AC3) катушка управления 100-250ВAC/D C | 1 | ST | 105560,35 | 124561.213 | COS | C | 5 недель |  |  | 12.05.2015 |  |  |  | Пуско-регулирующее оборудование | Контакторы | NORR800 | AF75 | 7320500217702 | 18.000 | KG | 13.874 | CDM
1SFL637001R7111 | COS1SFL637001R7111 | Контактор AF750-30-11 (750А AC3) катушка управления 250-500ВAC/D C | 1 | ST | 105560,35 | 124561.213 | COS | Заказ | 4 недели |  |  | 12.05.2015 |  |  |  | Пуско-регулирующее оборудование | Контакторы | NORR800 | AF75 | 7320500254851 | 18.000 | KG | 13.874 | CDM
1SFL657001R7011 | COS1SFL657001R7011 | Контактор AF1350-30-11 (860А AC3) катушка управления 100-250В AC /DC | 1 | ST | 184779,44 | 218039.7392 | COS | Заказ | 4 недели |  |  | 12.05.2015 |  |  |  | Пуско-регулирующее оборудование | Контакторы | NORR800 | AF1250 | 7320500250143 | 36.000 | KG | 41.894 | CDM
1SFL677001R7011 | COS1SFL677001R7011 | Контактор AF1650-30-11 (1050А AC3) катушка управления 100-250В A C/DC | 1 | ST | 241740,70 | 285254.026 | COS | Заказ | 4 недели |  |  | 12.05.2015 |  |  |  | Пуско-регулирующее оборудование | Контакторы | NORR800 | AF1650 | 7320500249703 | 36.000 | KG | 41.894 | CDM
1SFL707001R7011 |  | Контактор AF2050-30-11 (2050А AC1) катушка управления 100-250В AC/DC | 1 | ST | 296051,26 | 349340.4868 | COS | Заказ | 4 недели |  |  | 12.05.2015 |  |  |  | Пуско-регулирующее оборудование | Контакторы | NORR800 | NORR800 | 7320500359099 | 35.000 | KG | 0.420 | M3
1SFN010716R1001 | COS1SFN010716R1001 | Контактный блок CEL18-01 боковой 1НЗ для контакторов А(F)95-AF16 50 (коммутация слаботочных цепей) | 1 | ST | 1122,81 | 1324.9158 | COS | Заказ | 4 недели |  |  | 12.05.2015 |  |  |  | Пуско-регулирующее оборудование | Контакторы | Контакторы |  | 7320500258606 | 0.046 | KG | 0.063 | CDM
1SFN010716R1010 | COS1SFN010716R1010 | Контактный блок CEL18-10 боковой 1НО для контакторов А(F)95-AF16 50 (коммутация слаботочных цепей) | 1 | ST | 1055,04 | 1244.9472 | COS | Заказ | 4 недели |  |  | 12.05.2015 |  |  |  | Пуско-регулирующее оборудование | Контакторы | Контакторы |  | 7320500258590 | 0.046 | KG | 0.063 | CDM
1SFN010720R1011 | COS1SFN010720R1011 | Контактный блок CAL-18-11 боковой 1HO1НЗ для контакторов А(F)95- АF1650 | 2 | ST | 663,83 | 783.3194 | COS | B | 1 неделя |  |  | 12.05.2015 |  |  |  | Пуско-регулирующее оборудование | Контакторы | Контакторы |  | 7320500256305 | 0.046 | KG | 0.063 | CDM
1SFN010720R3311 | COS1SFN010720R3311 | Контактный блок CAL-18-11B боковой 1HO1НЗ для контакторов А(F)95 -АF1650 | 2 | ST | 663,83 | 783.3194 | COS | D | 3 недели |  |  | 12.05.2015 |  |  |  | Пуско-регулирующее оборудование | Контакторы | Контакторы |  | 7320500256312 | 0.046 | KG | 0.063 | CDM
1SFN010729R1011 | COS1SFN010729R1011 | Контактный блок CAL-18-11RT боковой 1HO1НЗ для контакторов А(F)9 5-АF1650 (соединение под кольц. наконечник) | 1 | ST | 663,83 | 783.3194 | COS | Заказ | 4 недели |  |  | 12.05.2015 |  |  |  | Пуско-регулирующее оборудование | Контакторы | Контакторы |  | 7320500259917 | 0.046 | KG | 0.063 | CDM
1SFN010820R1011 |  | Контактный блок CAL19-11 боковой 1HO1НЗ для контакторов АF116 - АF370 | 1 | ST | 592,98 | 699.7164 | COS | A | 1 неделя |  |  | 12.05.2015 |  |  |  | Пуско-регулирующее оборудование | Контакторы | NORR800 | NORR800 |  | 0.040 | KG | 1.000 | CDM
1SFN010820R3311 |  | Контакт CAL19-11B 1НО, 1НЗ дополнительный боковой для контакторов AF116-AF370 | 1 | ST | 631,48 | 745.1464 | COS | B | 3 недели |  |  | 12.05.2015 |  |  |  | Пуско-регулирующее оборудование | Контакторы | NORR800 | NORR800 |  | 0.040 | KG | 0.210 | CDM
1SFN030300R1000 |  | Блокировка механическая реверсивная VM19 для контакторов AF116-370 | 1 | ST | 1740,43 | 2053.7074 | COS | A | 1 неделя |  |  | 12.05.2015 |  |  |  | Пуско-регулирующее оборудование | Контакторы | NORR800 | NORR800 |  | 0.054 | KG | 0.125 | CDM
1SFN034403R1000 |  | Блокировка механическая реверсивная VM140/190 для контакторов AF116…AF146 и AF190…AF205 | 1 | ST | 1740,43 | 2053.7074 | COS | Заказ | 4 недели |  |  | 12.05.2015 |  |  |  | Пуско-регулирующее оборудование | Контакторы | Контакторы |  |  | 0.090 | KG | 0.140 | CDM
1SFN034700R1000 | COS1SFN034700R1000 | Реверсивная сблокировка VM300H (горизонтальная) для контакторов А(F)95-А(F)185 и А(F)210-А(F)300 | 1 | ST | 1740,43 | 2053.7074 | COS | Заказ | 7 недель |  |  | 12.05.2015 |  |  |  | Пуско-регулирующее оборудование | Контакторы | NORR800 | NORR800 | 7320500203897 | 0.180 | KG | 0.192 | CDM
1SFN034701R1000 | COS1SFN034701R1000 | Реверсивная вертикальная сблокировка VM300V для контакторов А(F) 95-А(F)300 и А(F)210-А(F)300 | 1 | ST | 4374,17 | 5161.5206 | COS | Заказ | 4 недели |  |  | 12.05.2015 |  |  |  | Пуско-регулирующее оборудование | Контакторы | NORR800 | NORR800 | 7320500203880 | 0.480 | KG | 0.192 | CDM
1SFN035100R1000 | COS1SFN035100R1000 | Реверсивная горизонтальная сблокировка VM300/460H для контакторо в A(F)210-A(F)460 | 1 | ST | 2485,88 | 2933.3384 | COS | Заказ | 4 недели |  |  | 12.05.2015 |  |  |  | Пуско-регулирующее оборудование | Контакторы | NORR800 | NORR800 | 7320500222096 | 0.180 | KG | 0.192 | CDM
1SFN035203R1000 |  | Блокировка механическая реверсивная VM205/265 для контакторов AF190…AF205 и AF265…AF370 | 1 | ST | 1740,43 | 2053.7074 | COS | Заказ | 4 недели |  |  | 12.05.2015 |  |  |  | Пуско-регулирующее оборудование | Контакторы | Контакторы |  |  | 0.090 | KG | 0.140 | CDM
1SFN035700R1000 | COS1SFN035700R1000 | Реверсивная горизонтальная сблокировка VM750H для контакторов АF 400 - АF750 | 1 | ST | 2137,80 | 2522.604 | COS | D | 3 недели |  |  | 12.05.2015 |  |  |  | Пуско-регулирующее оборудование | Контакторы | NORR800 | NORR800 | 7320500222102 | 0.240 | KG | 0.192 | CDM
1SFN036503R1000 | COS1SFN036503R1000 | Реверсивная горизонтальная сблокировка VM1650 для контакторов АF 1350-1650 | 1 | ST | 11862,63 | 13997.9034 | COS | Заказ | 4 недели |  |  | 12.05.2015 |  |  |  | Пуско-регулирующее оборудование | Контакторы | Контакторы |  | 7320500310335 | 7.200 | KG | 0.192 | CDM
1SFN074203R1000 |  | Шина соединительная LY140 для контакторов AF116-AF146 | 1 | ST | 3112,75 | 3673.045 | COS | Заказ | 7 недель |  |  | 12.05.2015 |  |  |  | Пуско-регулирующее оборудование | Контакторы | NORR800 | NORR800 |  | 0.055 | KG | 5.625 | CDM
1SFN074207R1000 |  | Блок расширения выводов LW140 для контакторов AF116-AF146 | 1 | ST | 505,19 | 596.1242 | COS | Заказ | 7 недель |  |  | 12.05.2015 |  |  |  | Пуско-регулирующее оборудование | Контакторы | NORR800 | NORR800 |  | 0.115 | KG | 0.188 | CDM
1SFN074210R1000 |  | Блок удлинения выводов LX140 для контакторов AF116-AF146 | 1 | ST | 2701,51 | 3187.7818 | COS | Заказ | 7 недель |  |  | 12.05.2015 |  |  |  | Пуско-регулирующее оборудование | Контакторы | NORR800 | NORR800 |  | 0.072 | KG | 0.188 | CDM
1SFN074303R1000 | COS1SFN074303R1000 | Шинный мост LY110 (для контакторов A(F)95, A(F)110) | 1 | ST | 3277,55 | 3867.509 | COS | Заказ | 4 недели |  |  | 12.05.2015 |  |  |  | Пуско-регулирующее оборудование | Контакторы | NORR800 | NORR800 | 7320500191804 | 0.079 | KG | 0.081 | CDM
1SFN074307R1000 | COS1SFN074307R1000 | Блок расширения шинных выводов LW110 (для контакторов A(F)95, A( F)110) | 1 | ST | 531,37 | 627.0166 | COS | Заказ | 4 недели |  |  | 12.05.2015 |  |  |  | Пуско-регулирующее оборудование | Контакторы | NORR800 | NORR800 | 7320500175088 | 0.078 | KG | 0.250 | CDM
1SFN074308R1000 | COS1SFN074308R1000 | Дополнительный вывод LD110 (для контакторов A(F)95, A(F)110) | 1 | ST | 1185,95 | 1399.421 | COS | Заказ | 4 недели |  |  | 12.05.2015 |  |  |  | Пуско-регулирующее оборудование | Контакторы | NORR800 | NORR800 | 7320500192092 | 0.192 | KG | 0.118 | CDM
1SFN074352R1000 | COS1SFN074352R1000 | Дополнительный вывод LK110 (для контакторов A(F)95, A(F)110) | 1 | ST | 716,19 | 845.1042 | COS | Заказ | 4 недели |  |  | 12.05.2015 |  |  |  | Пуско-регулирующее оборудование | Контакторы | NORR800 | NORR800 | 7320500175439 | 0.031 | KG | 0.098 | CDM
1SFN074703R1000 | COS1SFN074703R1000 | Шина соединительная LY185 для контакторов AF190-AF205 | 1 | ST | 1084,30 | 1279.474 | COS | Заказ | 7 недель |  |  | 12.05.2015 |  |  |  | Пуско-регулирующее оборудование | Контакторы | NORR800 | NORR800 | 7320500204061 | 0.200 | KG | 5.625 | CDM
1SFN074707R1000 | COS1SFN074707R1000 | Блок расширения шинных выводов LW185 (для контакторов A(F)145,A( F)185) | 1 | ST | 3553,24 | 4192.8232 | COS | Заказ | 4 недели |  |  | 12.05.2015 |  |  |  | Пуско-регулирующее оборудование | Аппараты управления электродвигателями | Аппараты управления электродвигателями |  | 7320500203958 | 0.300 | KG | 0.200 | CDM
1SFN074709R1000 | COS1SFN074709R1000 | Кабельные зажимы LZ185-2C/120 (комплект 3шт.) для подключения 2- х кабелей Cu (2 х (50-120) мм2) к контакторам А(F)145-1 | 1 | ST | 3830,48 | 4519.9664 | COS | Заказ | 4 недели |  |  | 12.05.2015 |  |  |  | Пуско-регулирующее оборудование | Аппараты управления электродвигателями | Аппараты управления электродвигателями |  | 7320500204474 | 0.360 | KG | 0.027 | CDM
1SFN074710R1000 | COS1SFN074710R1000 | Блок надставки шинных выводов LX185 (для контакторов A(F)145, A( F)185) | 1 | ST | 3553,24 | 4192.8232 | COS | Заказ | 4 недели |  |  | 12.05.2015 |  |  |  | Пуско-регулирующее оборудование | Контакторы | NORR800 | NORR800 | 7320500203965 | 0.300 | KG | 0.027 | CDM
1SFN074712R1000 | COS1SFN074712R1000 | Шинный мост LP185 (для контакторов A(F)145, A(F)185) | 1 | ST | 1638,77 | 1933.7486 | COS | Заказ | 4 недели |  |  | 12.05.2015 |  |  |  | Пуско-регулирующее оборудование | Контакторы | NORR800 | NORR800 | 7320500204085 | 0.360 | KG | 0.128 | CDM
1SFN074716R1000 | COS1SFN074716R1000 | Монтажный набор LE185 крепеж шинных выводов PST85/147-PST142/245 | 1 | ST | 679,23 | 801.4914 | COS | Заказ | 4 недели |  |  | 12.05.2015 |  |  |  | Пуско-регулирующее оборудование | Контакторы | NORR800 | NORR800 | 7320500221495 | 0.240 | KG | 0.128 | CDM
1SFN074807R1000 |  | Блок расширения выводов LW205 для контакторов AF190-AF205 | 1 | ST | 3376,12 | 3983.8216 | COS | Заказ | 7 недель |  |  | 12.05.2015 |  |  |  | Пуско-регулирующее оборудование | Контакторы | NORR800 | NORR800 |  | 0.260 | KG | 0.188 | CDM
1SFN074810R1000 |  | Блок удлинения выводов LX205 для контакторов AF190-AF205 | 1 | ST | 3553,24 | 4192.8232 | COS | Заказ | 7 недель |  |  | 12.05.2015 |  |  |  | Пуско-регулирующее оборудование | Контакторы | NORR800 | NORR800 |  | 0.180 | KG | 0.188 | CDM
1SFN075103R1000 | COS1SFN075103R1000 | Шина соединительная LY300 для контакторов AF265-AF370 | 1 | ST | 1638,77 | 1933.7486 | COS | Заказ | 7 недель |  |  | 12.05.2015 |  |  |  | Пуско-регулирующее оборудование | Контакторы | NORR800 | NORR800 | 7320500204078 | 0.300 | KG | 3.750 | CDM
1SFN075107R1000 | COS1SFN075107R1000 | Блок расширения шинных выводов LW300 (для контакторов A(F)210,A( F)260, A(F)300) | 1 | ST | 5470,79 | 6455.5322 | COS | Заказ | 4 недели |  |  | 12.05.2015 |  |  |  | Пуско-регулирующее оборудование | Аппараты управления электродвигателями | Аппараты управления электродвигателями |  | 7320500203941 | 0.480 | KG | 0.350 | CDM
1SFN075110R1000 | COS1SFN075110R1000 | Блок надставки шинных выводов LX300 (для контакторов A(F)210, A( F)260, A(F)300) | 1 | ST | 5470,79 | 6455.5322 | COS | Заказ | 4 недели |  |  | 12.05.2015 |  |  |  | Пуско-регулирующее оборудование | Контакторы | NORR800 | NORR800 | 7320500203972 | 0.420 | KG | 0.350 | CDM
1SFN075112R1000 | COS1SFN075112R1000 | Шинный мост LP300 (для контакторов A(F)210, A(F)260, A(F)300) | 1 | ST | 1638,77 | 1933.7486 | COS | Заказ | 4 недели |  |  | 12.05.2015 |  |  |  | Пуско-регулирующее оборудование | Контакторы | NORR800 | NORR800 | 7320500204405 | 0.480 | KG | 0.350 | CDM
1SFN075116R1000 | COS1SFN075116R1000 | Монтажный набор LE300 крепеж шинных выводов PST175/300-PST300/51 5 | 1 | ST | 856,35 | 1010.493 | COS | Заказ | 4 недели |  |  | 12.05.2015 |  |  |  | Пуско-регулирующее оборудование | Контакторы | NORR800 | NORR800 | 7320500221488 | 0.360 | KG | 0.125 | CDM
1SFN075407R1000 |  | Блок расширения выводов LW370 для контакторов AF265-AF370 | 1 | ST | 5196,64 | 6132.0352 | COS | Заказ | 7 недель |  |  | 12.05.2015 |  |  |  | Пуско-регулирующее оборудование | Контакторы | NORR800 | NORR800 |  | 0.340 | KG | 0.188 | CDM
1SFN075410R1000 |  | Блок удлинения выводов LX370 для контакторов AF265-AF370 | 1 | ST | 5196,64 | 6132.0352 | COS | Заказ | 7 недель |  |  | 12.05.2015 |  |  |  | Пуско-регулирующее оборудование | Контакторы | NORR800 | NORR800 |  | 0.234 | KG | 0.188 | CDM
1SFN075703R1000 | COS1SFN075703R1000 | Перемычка LY460 для AF400/460 | 1 | ST | 5481,58 | 6468.2644 | COS | Заказ | 4 недели |  |  | 12.05.2015 |  |  |  | Пуско-регулирующее оборудование | Контакторы | NORR800 | NORR800 | 7320500222324 | 0.360 | KG | 0.465 | CDM
1SFN075707R1000 | COS1SFN075707R1000 | Блок расширения шинных выводов LW460 (для контакторов AF400, AF4 60) | 1 | ST | 6268,62 | 7396.9716 | COS | Заказ | 4 недели |  |  | 12.05.2015 |  |  |  | Пуско-регулирующее оборудование | Программное обеспечение для панелей управления | Аппараты управл. и свет. сигнализации | Аппараты управл. и свет. сигнализации | 7320500227213 | 0.660 | KG | 0.744 | CDM
1SFN075710R1000 | COS1SFN075710R1000 | Блок надставки шинных выводов LX460 (для контакторов AF400, AF46 0) | 1 | ST | 7808,82 | 9214.4076 | COS | Заказ | 4 недели |  |  | 12.05.2015 |  |  |  | Пуско-регулирующее оборудование | Контакторы | NORR800 | NORR800 | 7320500222348 | 0.600 | KG | 0.744 | CDM
1SFN075716R1000 |  | Зажим контактный винтовой LE460 | 1 | ST | 1298,39 | 1532.1002 | COS | Заказ | 4 недели |  |  | 12.05.2015 |  |  |  | Пуско-регулирующее оборудование | Контакторы | NORR800 | NORR800 | 7320500250181 | 0.660 | KG | 0.180 | CCM
1SFN076107R1000 | COS1SFN076107R1000 | Блок расширения шинных выводов LW750 (для контакторов AF580, AF7 50) | 1 | ST | 6060,69 | 7151.6142 | COS | Заказ | 4 недели |  |  | 12.05.2015 |  |  |  | Пуско-регулирующее оборудование | Контакторы | NORR800 | NORR800 | 7320500227220 | 1.080 | KG | 1.470 | CDM
1SFN076110R1000 | COS1SFN076110R1000 | Блок надставки шинных выводов LX750 | 1 | ST | 5085,74 | 6001.1732 | COS | Заказ | 4 недели |  |  | 12.05.2015 |  |  |  | Пуско-регулирующее оборудование | Контакторы | NORR800 | NORR800 | 7320500222355 | 1.020 | KG | 1.470 | CDM
1SFN076112R1000 |  | Шинный мост LP750 (для контакторов AF580, AF750) | 1 | ST | 5159,67 | 6088.4106 | COS | Заказ | 4 недели |  |  | 12.05.2015 |  |  |  | Пуско-регулирующее оборудование | Контакторы | NORR800 | NORR800 | 7320500222317 | 0.720 | KG | 1.120 | CDM
1SFN076116R1000 |  | Зажим контактный винтовой LE750 | 1 | ST | 1477,05 | 1742.919 | COS | Заказ | 4 недели |  |  | 12.05.2015 |  |  |  | Пуско-регулирующее оборудование | Контакторы | NORR800 | NORR800 | 7320500250174 | 0.830 | KG | 0.180 | CCM
1SFN084206R1000 |  | Шины соединительные BEA140/XT2 для контакторов AF116-AF146 и XT2 | 1 | ST | 2345,73 | 2767.9614 | COS | Заказ | 7 недель |  |  | 12.05.2015 |  |  |  | Пуско-регулирующее оборудование | Контакторы | NORR800 | NORR800 |  | 0.058 | KG | 1.250 | CDM
1SFN084206R1001 |  | Шины соединительные BEA140/XT4 для контакторов AF116-AF146 и XT4 | 1 | ST | 2345,73 | 2767.9614 | COS | Заказ | 7 недель |  |  | 12.05.2015 |  |  |  | Пуско-регулирующее оборудование | Контакторы | NORR800 | NORR800 |  | 0.058 | KG | 1.250 | CDM
1SFN084211R1000 |  | Комплект соединительный BER140-4 для реверсивных контакторов AF116-AF146 | 1 | ST | 4287,92 | 5059.7456 | COS | Заказ | 7 недель |  |  | 12.05.2015 |  |  |  | Пуско-регулирующее оборудование | Контакторы | NORR800 | NORR800 |  | 0.615 | KG | 2.100 | CDM
1SFN084214R1000 |  | Комплект соединительный BEP140-30 для контакторов AF116-AF146 | 1 | ST | 2479,72 | 2926.0696 | COS | Заказ | 7 недель |  |  | 12.05.2015 |  |  |  | Пуско-регулирующее оборудование | Контакторы | NORR800 | NORR800 |  | 0.320 | KG | 3.750 | CDM
1SFN084301R1000 | COS1SFN084301R1000 | Шинные разводки BEM110-30 для соединения реверсивных контакторов А(F)95-110 (комплект-2 шт.) | 1 | ST | 4514,33 | 5326.9094 | COS | Заказ | 4 недели |  |  | 12.05.2015 |  |  |  | Пуско-регулирующее оборудование | Контакторы | NORR800 | NORR800 | 7320500175064 | 0.542 | KG | 0.162 | CDM
1SFN084303R1000 | COS1SFN084303R1000 | Соединительный комплект BED95 для контакторов A(F)95-A75 | 1 | PAK | 5945,18 | 7015.3124 | COS | Заказ | 4 недели |  |  | 12.05.2015 |  |  |  | Пуско-регулирующее оборудование | Контакторы | NORR800 | NORR800 | 7320500191828 | 0.442 | KG | 0.162 | CDM
1SFN084304R1000 | COS1SFN084304R1000 | Шинные разводки BES110 для соединения контакторов А(F)95-110 | 1 | ST | 2609,10 | 3078.738 | COS | Заказ | 4 недели |  |  | 12.05.2015 |  |  |  | Пуско-регулирующее оборудование | Контакторы | NORR800 | NORR800 | 7320500175071 | 0.312 | KG | 0.162 | CDM
1SFN084413R1000 |  | Комплект соединительный BEY140-4 для схемы звезда-треугольник AF116-AF146 | 1 | ST | 6836,95 | 8067.601 | COS | Заказ | 7 недель |  |  | 12.05.2015 |  |  |  | Пуско-регулирующее оборудование | Контакторы | NORR800 | NORR800 |  | 1.040 | KG | 1.250 | CDM
1SFN084503R1000 | COS1SFN084503R1000 | Соединительный комплект BED110 для контакторов A(F)110-A95 | 1 | ST | 7197,36 | 8492.8848 | COS | Заказ | 4 недели |  |  | 12.05.2015 |  |  |  | Пуско-регулирующее оборудование | Контакторы | NORR800 | NORR800 | 7320500191811 | 0.558 | KG | 0.162 | CDM
1SFN084701R1000 | COS1SFN084701R1000 | Шинные разводки BEM185-30 для соединения реверсивных контакторовА(F)145-185 (комплект-2 шт.) | 1 | ST | 8215,43 | 9694.2074 | COS | Заказ | 4 недели |  |  | 12.05.2015 |  |  |  | Пуско-регулирующее оборудование | Контакторы | NORR800 | NORR800 | 7320500203989 | 1.032 | KG | 0.400 | CDM
1SFN084703R1000 | COS1SFN084703R1000 | Соединительный комплект BED145A для контакторов A(F)145-A110 | 1 | ST | 10441,02 | 12320.4036 | COS | Заказ | 4 недели |  |  | 12.05.2015 |  |  |  | Пуско-регулирующее оборудование | Контакторы | NORR800 | NORR800 | 7320500204023 | 0.890 | KG | 0.400 | CDM
1SFN084704R1000 | COS1SFN084704R1000 | Шинные разводки BES185 для соединения контакторов А(F)145-185 | 1 | ST | 8215,43 | 9694.2074 | COS | Заказ | 7 недель |  |  | 12.05.2015 |  |  |  | Пуско-регулирующее оборудование | Контакторы | NORR800 | NORR800 | 7320500204009 | 0.540 | KG | 0.400 | CDM
1SFN084706R1000 | COS1SFN084706R1000 | Шинные соединители вертикальные BEA185/S3/S4 для соединения конт акторов А(F)145-185 с автоматами SACE Isomax S3,S4 (комплек | 1 | ST | 0,00 | 0 | COS | Заказ | 4 недели | Продажи прекращены |  | 12.05.2015 | 04.07.2014 |  |  | Пуско-регулирующее оборудование | Контакторы | NORR800 | A185 | 7320500203859 | 0.180 | KG | 0.400 | CDM
1SFN084706R1003 | COS1SFN084706R1003 | Соединительный комплект BEA185/T3 (вертикальный) | 1 | ST | 0,00 | 0 | COS | Заказ | 4 недели | Продажи прекращены |  | 12.05.2015 | 04.07.2014 |  |  | Пуско-регулирующее оборудование | Контакторы | NORR800 | A185 | 7320500250082 | 0.060 | KG | 0.400 | CDM
1SFN084706R1005 | COS1SFN084706R1005 | Шинная разводка BEA185/T4 | 1 | PAK | 2470,48 | 2915.1664 | COS | Заказ | 4 недели |  |  | 12.05.2015 |  |  |  | Пуско-регулирующее оборудование | Контакторы | Контакторы |  | 7320500338759 | 0.012 | KG | 0.400 | CDM
1SFN084707R1000 | COS1SFN084707R1000 | Шинные соединители горизонтальные BEA185H/S4 для соединения конт акторов А(F)145-185 с автоматами SACE Isomax S3,S4 (комплект | 1 | ST | 0,00 | 0 | COS | Заказ | 4 недели | Продажи прекращены |  | 12.05.2015 | 04.07.2014 |  |  | Пуско-регулирующее оборудование | Контакторы | NORR800 | A185 | 7320500217979 | 0.660 | KG | 0.800 | CDM
1SFN084806R1000 |  | Комлект BEA205/XT4 для вертикального соединения контакторов AF190,AF250 и автоматических выключателей XT4 | 1 | ST | 2345,73 | 2767.9614 | COS | Заказ | 9 недель |  |  | 12.05.2015 |  |  |  | Пуско-регулирующее оборудование | Контакторы | NORR800 | NORR800 |  | 0.410 | KG | 0.140 | CDM
1SFN084806R1001 |  | Шины соединительные BEA205/T4 для контакторов AF190-AF205 и T4 | 1 | ST | 2345,73 | 2767.9614 | COS | Заказ | 7 недель |  |  | 12.05.2015 |  |  |  | Пуско-регулирующее оборудование | Контакторы | NORR800 | NORR800 |  | 0.200 | KG | 1.250 | CDM
1SFN084811R1000 |  | Комплект соединительный BER205-4 для реверсивных контакторов AF190-AF205 | 1 | ST | 7805,74 | 9210.7732 | COS | Заказ | 7 недель |  |  | 12.05.2015 |  |  |  | Пуско-регулирующее оборудование | Контакторы | NORR800 | NORR800 |  | 1.235 | KG | 2.100 | CDM
1SFN084813R1000 |  | Комплект соединительный BEY190-4 для схемы звезда-треугольник | 1 | ST | 9917,35 | 11702.473 | COS | Заказ | 7 недель |  |  | 12.05.2015 |  |  |  | Пуско-регулирующее оборудование | Контакторы | NORR800 | NORR800 |  | 1.154 | KG | 1.250 | CDM
1SFN084814R1000 |  | Комплект соединительный BEP205-30 для контакторов AF190-AF205 | 1 | ST | 7805,74 | 9210.7732 | COS | Заказ | 7 недель |  |  | 12.05.2015 |  |  |  | Пуско-регулирующее оборудование | Контакторы | NORR800 | NORR800 |  | 0.534 | KG | 3.750 | CDM
1SFN084903R1000 | COS1SFN084903R1000 | Соединительный комплект BED185 для контакторов A(F)185-A(F)145 | 1 | ST | 10441,02 | 12320.4036 | COS | Заказ | 4 недели |  |  | 12.05.2015 |  |  |  | Пуско-регулирующее оборудование | Контакторы | NORR800 | NORR800 | 7320500204030 | 1.170 | KG | 0.200 | CDM
1SFN085101R1000 | COS1SFN085101R1000 | Шинные разводки BEM300-30 для соединения реверсивных контакторов А(F)210-300 (комплект-2 шт.) | 1 | ST | 15064,71 | 17776.3578 | COS | Заказ | 4 недели |  |  | 12.05.2015 |  |  |  | Пуско-регулирующее оборудование | Контакторы | NORR800 | NORR800 | 7320500203996 | 2.524 | KG | 1.200 | CDM
1SFN085103R1000 | COS1SFN085103R1000 | Соединительный комплект BED210 для контакторов A(F)210-A185 | 1 | ST | 12320,07 | 14537.6826 | COS | Заказ | 4 недели |  |  | 12.05.2015 |  |  |  | Пуско-регулирующее оборудование | Контакторы | NORR800 | NORR800 | 7320500204047 | 1.951 | KG | 1.200 | CDM
1SFN085104R1000 | COS1SFN085104R1000 | Шинные разводки BES300 для соединения контакторов А(F)210-300 | 1 | ST | 10453,34 | 12334.9412 | COS | Заказ | 4 недели |  |  | 12.05.2015 |  |  |  | Пуско-регулирующее оборудование | Контакторы | NORR800 | NORR800 | 7320500204016 | 1.288 | KG | 1.200 | CDM
1SFN085106R1000 | COS1SFN085106R1000 | Шинные соединители вертикальные BEA300/S5 для соединения контакторов А(F)210-300 с автоматами SACE Isomax S5 (комплект 3шт.) | 1 | ST | 0,00 | 0 | COS | Заказ | 4 недели | Продажи прекращены |  | 12.05.2015 | 04.07.2014 |  |  | Пуско-регулирующее оборудование | Контакторы | NORR800 | A300 | 7320500203866 | 0.240 | KG | 0.600 | CDM
1SFN085106R1002 |  | Комплект соединения BEA210D/S4 для A210 и S4 | 1 | ST | 0,00 | 0 | COS | Заказ | 7 недель | Продажи прекращены |  | 12.05.2015 | 04.07.2014 |  |  | Пуско-регулирующее оборудование | Контакторы | NORR800 | NORR800 |  | 0.280 | KG | 15.600 | CDM
1SFN085106R1003 | COS1SFN085106R1003 | Шинная разводка BEA210/T4 | 1 | PAK | 2470,48 | 2915.1664 | COS | Заказ | 4 недели |  |  | 12.05.2015 |  |  |  | Пуско-регулирующее оборудование | Контакторы | Контакторы |  | 7320500338766 | 0.012 | KG | 0.600 | CDM
1SFN085106R1004 | COS1SFN085106R1004 | Шинная разводка BEA300/T5 | 1 | PAK | 2889,42 | 3409.5156 | COS | Заказ | 4 недели |  |  | 12.05.2015 |  |  |  | Пуско-регулирующее оборудование | Контакторы | Контакторы |  | 7320500338773 | 0.012 | KG | 0.600 | CDM
1SFN085107R1000 | COS1SFN085107R1000 | Шинные соединители горизонтальные BEA210H/S4 для соединения конт акторов А(F)210 с автоматами SACE Isomax S4 (комплект 3шт.) | 1 | ST | 0,00 | 0 | COS | Заказ | 4 недели | Продажи прекращены |  | 12.05.2015 | 04.07.2014 |  |  | Пуско-регулирующее оборудование | Контакторы | NORR800 | NORR800 | 7320500218006 | 0.780 | KG | 0.600 | CDM
1SFN085213R1000 |  | Комплект соединительный BEY205-4 для схемы звезда-треугольник AF190-AF205 | 1 | ST | 9917,35 | 11702.473 | COS | Заказ | 7 недель |  |  | 12.05.2015 |  |  |  | Пуско-регулирующее оборудование | Контакторы | NORR800 | NORR800 |  | 1.205 | KG | 1.250 | CDM
1SFN085303R1000 | COS1SFN085303R1000 | Соединительный комплект BED300 для контакторов A(F)260,300-A(F)2 10,A(F)260 | 1 | ST | 15064,71 | 17776.3578 | COS | Заказ | 4 недели |  |  | 12.05.2015 |  |  |  | Пуско-регулирующее оборудование | Контакторы | NORR800 | NORR800 | 7320500204054 | 2.741 | KG | 1.200 | CDM
1SFN085307R1000 | COS1SFN085307R1000 | Шинные соединители горизонтальные BEA300H/S5 для соединения конт акторов А(F)210-300 с автоматами SACE Isomax S5 (комплект 3 | 1 | ST | 0,00 | 0 | COS | Заказ | 4 недели | Продажи прекращены |  | 12.05.2015 | 04.07.2014 |  |  | Пуско-регулирующее оборудование | Контакторы | NORR800 | A300 | 7320500218051 | 1.500 | KG | 1.200 | CDM
1SFN085406R1000 |  | Шины соединительные BEA370/T5 для контакторов AF265...AF370 и T5 | 1 | ST | 2744,64 | 3238.6752 | COS | Заказ | 7 недель |  |  | 12.05.2015 |  |  |  | Пуско-регулирующее оборудование | Контакторы | NORR800 | NORR800 |  | 0.350 | KG | 1.250 | CDM
1SFN085411R1000 |  | Комплект соединительный BER370-4 для реверсивных контакторов AF265-AF370 | 1 | ST | 14313,09 | 16889.4462 | COS | Заказ | 7 недель |  |  | 12.05.2015 |  |  |  | Пуско-регулирующее оборудование | Контакторы | NORR800 | NORR800 |  | 2.140 | KG | 2.100 | CDM
1SFN085413R1000 |  | Комплект соединительный BEY265-4 для схемы звезда-треугольник | 1 | ST | 11703,99 | 13810.7082 | COS | Заказ | 7 недель |  |  | 12.05.2015 |  |  |  | Пуско-регулирующее оборудование | Контакторы | NORR800 | NORR800 |  | 2.020 | KG | 1.250 | CDM
1SFN085414R1000 |  | Комплект соединительный BEP370-30 для контакторов AF265-AF370 | 1 | ST | 9931,22 | 11718.8396 | COS | Заказ | 7 недель |  |  | 12.05.2015 |  |  |  | Пуско-регулирующее оборудование | Контакторы | NORR800 | NORR800 |  | 0.926 | KG | 1.250 | CDM
1SFN085503R1000 | COS1SFN085503R1000 | Соединительный комплект BED400 для контакторов AF400/AF460-A(F)2 60/A(F)300 | 1 | ST | 24173,45 | 28524.671 | COS | Заказ | 4 недели |  |  | 12.05.2015 |  |  |  | Пуско-регулирующее оборудование | Контакторы | NORR800 | NORR800 | 7320500222263 | 4.866 | KG | 1.280 | CDM
1SFN085506R1002 |  | Комплект соединения BEA300D/S5 для A300 и S5 | 1 | ST | 0,00 | 0 | COS | Заказ | 10 недель | Продажи прекращены |  | 12.05.2015 | 04.07.2014 |  |  | Пуско-регулирующее оборудование | Контакторы | NORR800 | NORR800 |  | 0.320 | KG | 15.600 | CDM
1SFN085701R1000 | COS1SFN085701R1000 | Шинные разводки BEM460-30 для соединения реверсивных контакторов АF400-460 (комплект-2 шт.) | 1 | ST | 27122,94 | 32005.0692 | COS | Заказ | 4 недели |  |  | 12.05.2015 |  |  |  | Пуско-регулирующее оборудование | Контакторы | NORR800 | NORR800 | 7320500222225 | 5.820 | KG | 1.280 | CDM
1SFN085703R1000 | COS1SFN085703R1000 | Соединительный комплект BED460 для контакторов AF460-AF400 | 1 | ST | 32020,78 | 37784.5204 | COS | Заказ | 4 недели |  |  | 12.05.2015 |  |  |  | Пуско-регулирующее оборудование | Контакторы | NORR800 | NORR800 | 7320500222270 | 6.342 | KG | 1.280 | CDM
1SFN085704R1000 | COS1SFN085704R1000 | Шинные разводки BES460 для соединения контакторов АF400-460 | 1 | ST | 14759,75 | 17416.505 | COS | Заказ | 4 недели |  |  | 12.05.2015 |  |  |  | Пуско-регулирующее оборудование | Контакторы | NORR800 | NORR800 | 7320500222249 | 2.640 | KG | 1.280 | CDM
1SFN085706R1000 | COS1SFN085706R1000 | Шинные соединители вертикальные BEA400/S5 для соединения контакт оров АF400-AF460 с автоматами SACE Isomax S5 (комплект 3шт.) | 1 | ST | 0,00 | 0 | COS | Заказ | 4 недели | Продажи прекращены |  | 12.05.2015 | 04.07.2014 |  |  | Пуско-регулирующее оборудование | Контакторы | NORR800 | NORR800 | 7320500222157 | 1.800 | KG | 0.744 | CDM
1SFN085706R1002 | COS1SFN085706R1002 | Шинные соединители вертикальные BEA400D/S5 для контакторов АF400 -AF460 (комплект 3шт.) | 1 | ST | 0,00 | 0 | COS | Заказ | 4 недели | Продажи прекращены |  | 12.05.2015 | 04.07.2014 |  |  | Пуско-регулирующее оборудование | Программное обеспечение для панелей управления | Аппараты управл. и свет. сигнализации | Аппараты управл. и свет. сигнализации | 7320500236802 | 1.800 | KG | 0.744 | CDM
1SFN085707R1000 | COS1SFN085707R1000 | Шинные соединители горизонтальные BEA400H/S5 для соединения конт акторов АF400-AF460 с автоматами SACE Isomax S5 (комплект 3 | 1 | ST | 0,00 | 0 | COS | Заказ | 4 недели | Продажи прекращены |  | 12.05.2015 | 04.07.2014 |  |  | Пуско-регулирующее оборудование | Контакторы | NORR800 | NORR800 | 7320500222164 | 1.800 | KG | 0.744 | CDM
1SFN085709R1000 | COS1SFN085709R1000 | Шинная разводка BEF460H/OESA400 | 1 | ST | 12555,72 | 14815.7496 | COS | Заказ | 4 недели |  |  | 12.05.2015 |  |  |  | Пуско-регулирующее оборудование | Программное обеспечение для панелей управления | Аппараты управл. и свет. сигнализации | Аппараты управл. и свет. сигнализации | 7320500222201 | 2.040 | KG | 0.744 | CDM
1SFN085813R1000 |  | Комплект соединительный BEY370-4 для схемы звезда-треугольник AF265-AF370 | 1 | ST | 14313,09 | 16889.4462 | COS | Заказ | 7 недель |  |  | 12.05.2015 |  |  |  | Пуско-регулирующее оборудование | Контакторы | NORR800 | NORR800 |  | 2.110 | KG | 1.250 | CDM
1SFN085903R1000 | COS1SFN085903R1000 | Соединительный комплект BED580 для контакторов AF580-AF460/AF400 | 1 | ST | 37508,51 | 44260.0418 | COS | Заказ | 4 недели |  |  | 12.05.2015 |  |  |  | Пуско-регулирующее оборудование | Контакторы | NORR800 | NORR800 | 7320500222287 | 8.436 | KG | 1.440 | CDM
1SFN085907R1000 | COS1SFN085907R1000 | Шинные соединители горизонтальные BEA460H/S6 для соединения конт акторов АF400-AF460 с автоматами SACE Isomax S6 (комплект 3 | 1 | ST | 0,00 | 0 | COS | Заказ | 4 недели | Продажи прекращены |  | 12.05.2015 | 04.07.2014 |  |  | Пуско-регулирующее оборудование | Контакторы | NORR800 | NORR800 | 7320500225714 | 2.760 | KG | 0.744 | CDM
1SFN086101R1000 | COS1SFN086101R1000 | Шинные разводки BEM750-30 для соединения реверсивных контакторов АF580-750 (комплект-2 шт.) | 1 | ST | 37523,92 | 44278.2256 | COS | Заказ | 4 недели |  |  | 12.05.2015 |  |  |  | Пуско-регулирующее оборудование | Контакторы | NORR800 | NORR800 | 7320500222232 | 9.702 | KG | 2.100 | CDM
1SFN086103R1000 | COS1SFN086103R1000 | Соединительный комплект BED750 для контакторов AF750-A580 | 1 | ST | 44887,62 | 52967.3916 | COS | Заказ | 4 недели |  |  | 12.05.2015 |  |  |  | Пуско-регулирующее оборудование | Контакторы | NORR800 | NORR800 | 7320500222294 | 10.602 | KG | 2.100 | CDM
1SFN086104R1000 | COS1SFN086104R1000 | Шинные разводки BES750-30 для соединения контакторов АF580-750 | 1 | ST | 19221,71 | 22681.6178 | COS | Заказ | 4 недели |  |  | 12.05.2015 |  |  |  | Пуско-регулирующее оборудование | Контакторы | NORR800 | NORR800 | 7320500222256 | 5.088 | KG | 2.100 | CDM
1SFN086106R1000 | COS1SFN086106R1000 | Шинные соединители вертикальные BEA750/S6 для соединения контакт оров АF400-AF750 с автоматами SACE Isomax S6 (комплект 3шт. | 1 | ST | 0,00 | 0 | COS | Заказ | 4 недели | Продажи прекращены |  | 12.05.2015 | 04.07.2014 |  |  | Пуско-регулирующее оборудование | Контакторы | NORR800 | NORR800 | 7320500221570 | 0.516 | KG | 1.050 | CDM
1SFN086106R1001 | COS1SFN086106R1001 | Шинная разводка BEA750/T5 | 1 | PAK | 3531,68 | 4167.3824 | COS | Заказ | 4 недели |  |  | 12.05.2015 |  |  |  | Пуско-регулирующее оборудование | Контакторы | Контакторы |  | 7320500338780 | 0.012 | KG | 1.050 | CDM
1SFN086107R1000 | COS1SFN086107R1000 | Шинные соединители горизонтальные BEA750H/S6 для соединения конт акторов АF400-AF750 с автоматами SACE Isomax S6 (комплект 3 | 1 | ST | 0,00 | 0 | COS | Заказ | 4 недели | Продажи прекращены |  | 12.05.2015 | 04.07.2014 |  |  | Пуско-регулирующее оборудование | Контакторы | NORR800 | NORR800 | 7320500222171 | 5.814 | KG | 1.050 | CDM
1SFN086108R1000 |  | Вертикальная сборка BEF750/OESA800 | 1 | ST | 23047,57 | 27196.1326 | COS | Заказ | 4 недели |  |  | 12.05.2015 |  |  |  | Пуско-регулирующее оборудование | Программное обеспечение для панелей управления | Аппараты управл. и свет. сигнализации | Аппараты управл. и свет. сигнализации | 7320500226971 | 0.800 | KG | 1050.000 | CCM
1SFN094301R1000 | COS1SFN094301R1000 | Панель монтажная PN-110-21 (металл.) | 1 | ST | 3788,89 | 4470.8902 | COS | Заказ | 4 недели |  |  | 12.05.2015 |  |  |  | Пуско-регулирующее оборудование | Программное обеспечение для панелей управления | Аппараты управл. и свет. сигнализации | Аппараты управл. и свет. сигнализации | 7320500252246 | 1.020 | KG | 0.480 | CDM
1SFN095101R1000 | COS1SFN095101R1000 | Панель монтажная PN-300-21 (металл.) | 1 | ST | 5569,37 | 6571.8566 | COS | Заказ | 4 недели |  |  | 12.05.2015 |  |  |  | Пуско-регулирующее оборудование | Контакторы | Контакторы |  | 7320500225479 | 1.560 | KG | 2.160 | CDM
1SFN124203R1000 |  | Кожух защитный LT140-30L удлиненный, для контакторов AF116-AF146, кабель с плоским наконечником | 1 | ST | 1147,45 | 1353.991 | COS | Заказ | 7 недель |  |  | 12.05.2015 |  |  |  | Пуско-регулирующее оборудование | Контакторы | NORR800 | NORR800 |  | 0.070 | KG | 3.488 | CDM
1SFN124701R1000 | COS1SFN124701R1000 | Защитные крышки плоские LT185-AC для контакторов А(F)145-185 (ко мплект-2шт.) | 1 | ST | 1510,94 | 1782.9092 | COS | Заказ | 4 недели |  |  | 12.05.2015 |  |  |  | Пуско-регулирующее оборудование | Аппараты управления электродвигателями | Аппараты управления электродвигателями |  | 7320500203903 | 0.120 | KG | 0.330 | CDM
1SFN124703R1000 | COS1SFN124703R1000 | Защитные крышки высокие LT185-AL для контакторов А(F)145-185 (ко мплект-2шт.) | 1 | ST | 1510,94 | 1782.9092 | COS | Заказ | 5 недель | Продажа остатков |  | 12.05.2015 | 26.06.2014 |  |  | Пуско-регулирующее оборудование | Аппараты управления электродвигателями | Аппараты управления электродвигателями |  | 7320500203910 | 0.120 | KG | 1.087 | CDM
1SFN124704R1000 | COS1SFN124704R1000 | Защитные крышки LT185-AY для контакторов А(F)145-185 под шинный мост LY185 (комплект-2шт.) | 1 | ST | 1510,94 | 1782.9092 | COS | Заказ | 4 недели |  |  | 12.05.2015 |  |  |  | Пуско-регулирующее оборудование | Контакторы | NORR800 | NORR800 | 7320500217245 | 0.120 | KG | 0.672 | CDM
1SFN124801R1000 |  | Кожух защитный LT205-30C стандартный, для контакторов AF190-AF205 | 1 | ST | 1437,01 | 1695.6718 | COS | Заказ | 7 недель |  |  | 12.05.2015 |  |  |  | Пуско-регулирующее оборудование | Контакторы | NORR800 | NORR800 |  | 0.050 | KG | 3.488 | CDM
1SFN124803R1000 |  | Кожух защитный LT205-30L удлиненный, для контакторов AF190-AF205, кабель с плоским наконечником | 1 | ST | 1437,01 | 1695.6718 | COS | Заказ | 7 недель |  |  | 12.05.2015 |  |  |  | Пуско-регулирующее оборудование | Контакторы | NORR800 | NORR800 |  | 0.220 | KG | 3.488 | CDM
1SFN124804R1000 |  | Кожух защитный LT205-30Y для контакторов AF190-AF205 при подключении к реле перегрузки | 1 | ST | 1437,01 | 1695.6718 | COS | Заказ | 7 недель |  |  | 12.05.2015 |  |  |  | Пуско-регулирующее оборудование | Контакторы | NORR800 | NORR800 |  | 0.050 | KG | 3.488 | CDM
1SFN125101R1000 | COS1SFN125101R1000 | Защитные крышки плоские LT300-AC для контакторов А(F)210-300 (ко мплект-2шт.) | 1 | ST | 1510,94 | 1782.9092 | COS | Заказ | 4 недели |  |  | 12.05.2015 |  |  |  | Пуско-регулирующее оборудование | Аппараты управления электродвигателями | Аппараты управления электродвигателями |  | 7320500203927 | 0.120 | KG | 0.588 | CDM
1SFN125103R1000 | COS1SFN125103R1000 | Защитные крышки высокие LT300-AL для контакторов А(F)210-300 (ко мплект-2шт.) | 1 | ST | 1510,94 | 1782.9092 | COS | Заказ | 5 недель |  |  | 12.05.2015 |  |  |  | Пуско-регулирующее оборудование | Аппараты управления электродвигателями | Аппараты управления электродвигателями |  | 7320500203934 | 0.120 | KG | 0.980 | CDM
1SFN125104R1000 | COS1SFN125104R1000 | Защитные крышки LT300-AY для контакторов А(F)210-300 под шинный мост LY300 (комплект-2шт.) | 1 | ST | 1510,94 | 1782.9092 | COS | Заказ | 4 недели |  |  | 12.05.2015 |  |  |  | Пуско-регулирующее оборудование | Контакторы | NORR800 | NORR800 | 7320500217252 | 0.180 | KG | 0.980 | CDM
1SFN125401R1000 |  | Кожух защитный LT370-30C стандартный, для контакторов AF265-AF370 | 1 | ST | 1437,01 | 1695.6718 | COS | Заказ | 7 недель |  |  | 12.05.2015 |  |  |  | Пуско-регулирующее оборудование | Контакторы | NORR800 | NORR800 |  | 0.035 | KG | 3.488 | CDM
1SFN125403R1000 |  | Кожух защитный LT370-30L удлиненный, для контакторов AF265-AF370, кабель с плоским наконечником | 1 | ST | 1437,01 | 1695.6718 | COS | Заказ | 7 недель |  |  | 12.05.2015 |  |  |  | Пуско-регулирующее оборудование | Контакторы | NORR800 | NORR800 |  | 0.280 | KG | 3.488 | CDM
1SFN125404R1000 |  | Кожух защитный LT370-30Y для контакторов AF265...AF370 при подключении к реле перегрузки | 1 | ST | 1437,01 | 1695.6718 | COS | Заказ | 7 недель |  |  | 12.05.2015 |  |  |  | Пуско-регулирующее оборудование | Контакторы | NORR800 | NORR800 |  | 0.075 | KG | 3.488 | CDM
1SFN125406R1000 |  | Кожух защитный LT370-30D для контакторов AF265-AF370 при использования с ATK300/2 и OZXB4 | 1 | ST | 1721,94 | 2031.8892 | COS | Заказ | 7 недель |  |  | 12.05.2015 |  |  |  | Пуско-регулирующее оборудование | Контакторы | NORR800 | NORR800 |  | 0.150 | KG | 3.488 | CDM
1SFN125701R1000 | COS1SFN125701R1000 | Защитные крышки плоские LT460-AC для контакторов АF400-460 (комп лект-2шт.) | 1 | PAK | 1580,25 | 1864.695 | COS | Заказ | 4 недели |  |  | 12.05.2015 |  |  |  | Пуско-регулирующее оборудование | Контакторы | NORR800 | NORR800 | 7320500218037 | 0.153 | KG | 0.992 | CDM
1SFN125703R1000 | COS1SFN125703R1000 | Защитные крышки высокие LT460-AL для контакторов АF400-460 (комп лект-2шт.) | 1 | ST | 3419,25 | 4034.715 | COS | Заказ | 5 недель |  |  | 12.05.2015 |  |  |  | Пуско-регулирующее оборудование | Контакторы | NORR800 | NORR800 | 7320500222133 | 0.960 | KG | 1.302 | CDM
1SFN126101R1000 | COS1SFN126101R1000 | Защитные крышки плоские LT750-AC для контакторов АF580-750 (комп лект-2шт.) | 1 | PAK | 1755,83 | 2071.8794 | COS | Заказ | 4 недели |  |  | 12.05.2015 |  |  |  | Пуско-регулирующее оборудование | Контакторы | NORR800 | NORR800 | 7320500218020 | 0.180 | KG | 1.890 | CDM
1SFN126103R1000 | COS1SFN126103R1000 | Защитные крышки высокие LT750-AL для контакторов АF400-460 (комп лект-2шт.) | 1 | ST | 5188,94 | 6122.9492 | COS | Заказ | 4 недели |  |  | 12.05.2015 |  |  |  | Пуско-регулирующее оборудование | Контакторы | NORR800 | NORR800 | 7320500222140 | 1.020 | KG | 1.890 | CDM
1SFN164302R1000 | COS1SFN164302R1000 | Главные контакты ZLU95 для контакторов UA95 | 1 | ST | 3768,87 | 4447.2666 | COS | Заказ | 4 недели |  |  | 12.05.2015 |  |  |  | Пуско-регулирующее оборудование | Контакторы | NORR800 | NORR800 | 7320500175101 | 0.228 | KG | 0.900 | CDM
1SFN164502R1000 | COS1SFN164502R1000 | Главные контакты ZLU110 для контакторов UA110 | 1 | ST | 3768,87 | 4447.2666 | COS | Заказ | 4 недели |  |  | 12.05.2015 |  |  |  | Пуско-регулирующее оборудование | Контакторы | NORR800 | NORR800 | 7320500191965 | 0.228 | KG | 0.900 | CDM
1SL0060A00 |  | Коробка монтажная прямоугольная 83,5мм | 1 | ST | 3014,21 | 3556.7678 | LUC | Заказ | 4 недели |  |  | 12.05.2015 |  |  |  | Шкафная продукция | Корпуса монтажные | Коробки соединительные | GIA | 8000126235005 | 0.050 | KG | 0.350 | CDM
1SL0061A00 |  | Крышка маскировочная для 1SL0060A00 | 1 | ST | 1061,75 | 1252.865 | LUC | Заказ | 4 недели |  |  | 12.05.2015 |  |  |  | Шкафная продукция | Корпуса монтажные | Коробки соединительные | GIA | 8000126235036 | 0.010 | KG | 0.010 | CDM
1SL0062A00 |  | Соединитель для коробки 1SL0060A00 | 1 | ST | 1416,19 | 1671.1042 | LUC | Заказ | 4 недели |  |  | 12.05.2015 |  |  |  | Шкафная продукция | Корпуса монтажные | Коробки соединительные | GIA | 8000126235067 | 0.010 | KG | 0.010 | CDM
1SL0063A00 |  | Разделитель для коробки 1SL0060A00 | 1 | ST | 2068,03 | 2440.2754 | LUC | Заказ | 4 недели |  |  | 12.05.2015 |  |  |  | Шкафная продукция | Корпуса монтажные | Коробки соединительные | GIA | 8000126235098 | 0.010 | KG | 0.010 | CDM
1SL0064A00 |  | Коробка монтажная прямоугольная 180мм | 1 | ST | 2308,43 | 2723.9474 | LUC | Заказ | 4 недели |  |  | 12.05.2015 |  |  |  | Шкафная продукция | Корпуса монтажные | Коробки соединительные | GIA | 8000126235128 | 0.100 | KG | 0.630 | CDM
1SL0201A00 | LUC 1SL0201A00 | GEMINI корпус шкафа IP66 глухая дверь 400х335х210мм ВхШхГ(Размер1) | 1 | ST | 6942,23 | 8191.8314 | LUC | Заказ | 4 недели |  |  | 12.05.2015 |  |  |  | Шкафная продукция | Шкафы - универсальное применение | GPGEM | GPGEM | 8000126219784 | 4760.000 | G | 39000.000 | CCM
1SL0202A00 | LUC 1SL0202A00 | GEMINI корпус шкафа IP66 глухая дверь 550х460х260мм ВхШхГ(Размер2) | 1 | ST | 7987,04 | 9424.7072 | LUC | Заказ | 4 недели |  |  | 12.05.2015 |  |  |  | Шкафная продукция | Шкафы - универсальное применение | GPGEM | GPGEM | 8000126219814 | 7940.000 | G | 84000.000 | CCM
1SL0203A00 | LUC 1SL0203A00 | GEMINI корпус шкафа IP66 глухая дверь 700х460х260мм ВхШхГ(Размер3) | 1 | ST | 9908,67 | 11692.2306 | LUC | Заказ | 4 недели |  |  | 12.05.2015 |  |  |  | Шкафная продукция | Шкафы - универсальное применение | GPGEM | GPGEM | 8000126219845 | 10650.000 | G | 107000.000 | CCM
1SL0204A00 | LUC 1SL0204A00 | GEMINI корпус шкафа IP66 глухая дверь 700х590х260мм ВхШхГ(Размер4) | 1 | ST | 13565,48 | 16007.2664 | LUC | Заказ | 4 недели |  |  | 12.05.2015 |  |  |  | Шкафная продукция | Шкафы - универсальное применение | GPGEM | GPGEM | 8000126219876 | 12780.000 | G | 136000.000 | CCM
1SL0205A00 | LUC 1SL0205A00 | GEMINI корпус шкафа IP66 глухая дверь 855х590х360мм ВхШхГ(Размер5) | 1 | ST | 17741,61 | 20935.0998 | LUC | Заказ | 4 недели |  |  | 12.05.2015 |  |  |  | Шкафная продукция | Шкафы - универсальное применение | GPGEM | GPGEM | 8000126219906 | 17970.000 | G | 217000.000 | CCM
1SL0206A00 | LUC 1SL0206A00 | GEMINI корпус шкафа IP66 глухая дверь 1005х840х360мм ВхШхГ(Размер6) | 1 | ST | 28883,09 | 34082.0462 | LUC | Заказ | 4 недели |  |  | 12.05.2015 |  |  |  | Шкафная продукция | Шкафы - универсальное применение | GPGEM | GPGEM | 8000126219937 | 25550.000 | G | 371000.000 | CCM
1SL0211A00 | LUC 1SL0211A00 | GEMINI корпус шкафа IP66 прозр.дверь 400х335х210мм ВхШхГ(Размер1) | 1 | ST | 11882,70 | 14021.586 | LUC | Заказ | 4 недели |  |  | 12.05.2015 |  |  |  | Шкафная продукция | Шкафы - универсальное применение | GPGEM | GPGEM | 8000126219968 | 4760.000 | G | 39000.000 | CCM
1SL0212A00 | LUC 1SL0212A00 | GEMINI корпус шкафа IP66 прозр.дверь 550х460х260мм ВхШхГ(Размер2) | 1 | ST | 15211,28 | 17949.3104 | LUC | Заказ | 4 недели |  |  | 12.05.2015 |  |  |  | Шкафная продукция | Шкафы - универсальное применение | GPGEM | GPGEM | 8000126219999 | 7940.000 | G | 84000.000 | CCM
1SL0213A00 | LUC 1SL0213A00 | GEMINI корпус шкафа IP66 прозр.дверь 700х460х260мм ВхШхГ(Размер3) | 1 | ST | 17322,46 | 20440.5028 | LUC | Заказ | 4 недели |  |  | 12.05.2015 |  |  |  | Шкафная продукция | Шкафы - универсальное применение | GPGEM | GPGEM | 8000126220025 | 10650.000 | G | 107000.000 | CCM
1SL0214A00 | LUC 1SL0214A00 | GEMINI корпус шкафа IP66 прозр.дверь 700х590х260мм ВхШхГ(Размер4) | 1 | ST | 24367,94 | 28754.1692 | LUC | Заказ | 4 недели |  |  | 12.05.2015 |  |  |  | Шкафная продукция | Шкафы - универсальное применение | GPGEM | GPGEM | 8000126220056 | 12780.000 | G | 136000.000 | CCM
1SL0215A00 | LUC 1SL0215A00 | GEMINI корпус шкафа IP66 прозр.дверь 855х590х360мм ВхШхГ(Размер5) | 1 | ST | 29331,52 | 34611.1936 | LUC | Заказ | 4 недели |  |  | 12.05.2015 |  |  |  | Шкафная продукция | Шкафы - универсальное применение | GPGEM | GPGEM | 8000126220087 | 17970.000 | G | 217000.000 | CCM
1SL0216A00 | LUC 1SL0216A00 | GEMINI корпус шкафа IP66 прозр.дверь 1005х840х360мм ВхШхГ(Размер6) | 1 | ST | 43947,97 | 51858.6046 | LUC | Заказ | 4 недели |  |  | 12.05.2015 |  |  |  | Шкафная продукция | Шкафы - универсальное применение | GPGEM | GPGEM | 8000126220117 | 25550.000 | G | 371000.000 | CCM
1SL0221A00 | LUC 1SL0221A00 | GEMINI корпус шкафа без двери 400х335х210мм ВхШхГ(Размер1) | 1 | ST | 4277,83 | 5047.8394 | LUC | D | 4 недели |  |  | 12.05.2015 |  |  |  | Шкафная продукция | Шкафы - универсальное применение | GPGEM | GPGEM | 8000126220148 | 3640.000 | G | 32000.000 | CCM
1SL0222A00 | LUC 1SL0222A00 | GEMINI Корпус шкафа без двери 550х460х260мм ВхШхГ(Размер2) | 1 | ST | 4384,16 | 5173.3088 | LUC | D | 4 недели |  |  | 12.05.2015 |  |  |  | Шкафная продукция | Шкафы - универсальное применение | GPGEM | GPGEM | 8000126220179 | 6080.000 | G | 71000.000 | CCM
1SL0223A00 | LUC 1SL0223A00 | GEMINI Корпус шкафа без двери 700х460х260мм ВхШхГ(Размер3) | 1 | ST | 5462,87 | 6446.1866 | LUC | D | 4 недели |  |  | 12.05.2015 |  |  |  | Шкафная продукция | Шкафы - универсальное применение | GPGEM | GPGEM | 8000126220209 | 8200.000 | G | 90000.000 | CCM
1SL0224A00 | LUC 1SL0224A00 | GEMINI Корпус шкафа без двери 700х590х260мм ВхШхГ(Размер4) | 1 | ST | 7290,50 | 8602.79 | LUC | C | 4 недели |  |  | 12.05.2015 |  |  |  | Шкафная продукция | Шкафы - универсальное применение | GPGEM | GPGEM | 8000126220230 | 9480.000 | G | 115000.000 | CCM
1SL0225A00 | LUC 1SL0225A00 | GEMINI Корпус шкафа без двери 855х590х360мм ВхШхГ(Размер5) | 1 | ST | 10192,22 | 12026.8196 | LUC | C | 4 недели |  |  | 12.05.2015 |  |  |  | Шкафная продукция | Шкафы - универсальное применение | GPGEM | GPGEM | 8000126220261 | 14000.000 | G | 195000.000 | CCM
1SL0226A00 | LUC 1SL0226A00 | GEMINI Корпус шкафа без двери 1005х840х360мм ВхШхГ(Размер6) | 1 | ST | 14622,61 | 17254.6798 | LUC | D | 4 недели |  |  | 12.05.2015 |  |  |  | Шкафная продукция | Шкафы - универсальное применение | GPGEM | GPGEM | 8000126220292 | 19560.000 | G | 328000.000 | CCM
1SL0231A00 | LUC 1SL0231A00 | Дверь глухая для шкафа GEMINI (Размер1) | 1 | ST | 2658,24 | 3136.7232 | LUC | D | 4 недели |  |  | 12.05.2015 |  |  |  | Шкафная продукция | Шкафы - универсальное применение | GPGEM | GPGEM | 8000126220322 | 1120.000 | G | 5000.000 | CCM
1SL0232A00 | LUC 1SL0232A00 | Дверь глухая для шкафа GEMINI (Размер2) | 1 | ST | 3589,00 | 4235.02 | LUC | D | 4 недели |  |  | 12.05.2015 |  |  |  | Шкафная продукция | Шкафы - универсальное применение | GPGEM | GPGEM | 8000126220353 | 1860.000 | G | 10000.000 | CCM
1SL0233A00 | LUC 1SL0233A00 | Дверь глухая для шкафа GEMINI (Размер3) | 1 | ST | 4425,77 | 5222.4086 | LUC | D | 4 недели |  |  | 12.05.2015 |  |  |  | Шкафная продукция | Шкафы - универсальное применение | GPGEM | GPGEM | 8000126220384 | 2450.000 | G | 13000.000 | CCM
1SL0234A00 | LUC 1SL0234A00 | Дверь глухая для шкафа GEMINI (Размер4) | 1 | ST | 6250,32 | 7375.3776 | LUC | D | 4 недели |  |  | 12.05.2015 |  |  |  | Шкафная продукция | Шкафы - универсальное применение | GPGEM | GPGEM | 8000126220414 | 3300.000 | G | 16000.000 | CCM
1SL0235A00 | LUC 1SL0235A00 | Дверь глухая для шкафа GEMINI (Размер5) | 1 | ST | 7544,77 | 8902.8286 | LUC | D | 4 недели |  |  | 12.05.2015 |  |  |  | Шкафная продукция | Шкафы - универсальное применение | GPGEM | GPGEM | 8000126220445 | 3970.000 | G | 20000.000 | CCM
1SL0236A00 | LUC 1SL0236A00 | Дверь глухая для шкафа GEMINI (Размер6) | 1 | ST | 14223,49 | 16783.7182 | LUC | D | 4 недели |  |  | 12.05.2015 |  |  |  | Шкафная продукция | Шкафы - универсальное применение | GPGEM | GPGEM | 8000126220476 | 5990.000 | G | 34000.000 | CCM
1SL0241A00 | LUC 1SL0241A00 | Дверь прозрачная для шкафа GEMINI (Размер1) | 1 | ST | 7597,16 | 8964.6488 | LUC | D | 4 недели |  |  | 12.05.2015 |  |  |  | Шкафная продукция | Шкафы - универсальное применение | GPGEM | GPGEM | 8000126220506 | 1120.000 | G | 5000.000 | CCM
1SL0242A00 | LUC 1SL0242A00 | Дверь прозрачная для шкафа GEMINI (Размер2) | 1 | ST | 10814,78 | 12761.4404 | LUC | D | 4 недели |  |  | 12.05.2015 |  |  |  | Шкафная продукция | Шкафы - универсальное применение | GPGEM | GPGEM | 8000126220537 | 1860.000 | G | 10000.000 | CCM
1SL0243A00 | LUC 1SL0243A00 | Дверь прозрачная для шкафа GEMINI (Размер3) | 1 | ST | 11844,18 | 13976.1324 | LUC | D | 4 недели |  |  | 12.05.2015 |  |  |  | Шкафная продукция | Шкафы - универсальное применение | GPGEM | GPGEM | 8000126220568 | 2450.000 | G | 13000.000 | CCM
1SL0244A00 | LUC 1SL0244A00 | Дверь прозрачная для шкафа GEMINI (Размер4) | 1 | ST | 17054,32 | 20124.0976 | LUC | D | 4 недели |  |  | 12.05.2015 |  |  |  | Шкафная продукция | Шкафы - универсальное применение | GPGEM | GPGEM | 8000126220599 | 3300.000 | G | 16000.000 | CCM
1SL0245A00 | LUC 1SL0245A00 | Дверь прозрачная для шкафа GEMINI (Размер5) | 1 | ST | 19130,06 | 22573.4708 | LUC | D | 4 недели |  |  | 12.05.2015 |  |  |  | Шкафная продукция | Шкафы - универсальное применение | GPGEM | GPGEM | 8000126220629 | 3970.000 | G | 20000.000 | CCM
1SL0246A00 | LUC 1SL0246A00 | Дверь прозрачная для шкафа GEMINI (Размер6) | 1 | ST | 29289,91 | 34562.0938 | LUC | D | 4 недели |  |  | 12.05.2015 |  |  |  | Шкафная продукция | Шкафы - универсальное применение | GPGEM | GPGEM | 8000126220650 | 5990.000 | G | 34000.000 | CCM
1SL0251A00 |  | Дверь внутренняя для шкафа GEMINI (Размер1) | 1 | ST | 2017,18 | 2380.2724 | LUC | D | 4 недели |  |  | 12.05.2015 |  |  |  | Шкафная продукция | Шкафы - универсальное применение | GPGEM | GPGEM | 8000126237405 | 550.000 | G | 3200.000 | CCM
1SL0252A00 | LUC 1SL0252A00 | Дверь внутренняя для шкафа GEMINI (Размер2) | 1 | ST | 2607,38 | 3076.7084 | LUC | D | 4 недели |  |  | 12.05.2015 |  |  |  | Шкафная продукция | Шкафы - универсальное применение | GPGEM | GPGEM | 8000126217414 | 725.000 | G | 8500.000 | CCM
1SL0253A00 |  | Дверь внутренняя. Размер 3 | 1 | ST | 3083,55 | 3638.589 | LUC | D | 6 недель |  |  | 12.05.2015 |  |  |  | Шкафная продукция | Шкафы - универсальное применение | GPGEM | GPGEM |  | 1000.000 | G | 9.120 | CDM
1SL0254A00 | LUC 1SL0254A00 | Дверь внутренняя для шкафа GEMINI (Размер4) | 1 | ST | 3795,50 | 4478.69 | LUC | D | 4 недели |  |  | 12.05.2015 |  |  |  | Шкафная продукция | Шкафы - универсальное применение | GPGEM | GPGEM | 8000126218671 | 1350.000 | G | 17500.000 | CCM
1SL0255A00 | LUC 1SL0255A00 | Дверь внутренняя для шкафа GEMINI (Размер5) | 1 | ST | 5049,88 | 5958.8584 | LUC | D | 4 недели |  |  | 12.05.2015 |  |  |  | Шкафная продукция | Шкафы - универсальное применение | GPGEM | GPGEM | 8000126218701 | 1600.000 | G | 21500.000 | CCM
1SL0256A00 | LUC 1SL0256A00 | Дверь внутренняя для шкафа GEMINI (Размер6) | 1 | ST | 11240,10 | 13263.318 | LUC | D | 4 недели |  |  | 12.05.2015 |  |  |  | Шкафная продукция | Шкафы - универсальное применение | GPGEM | GPGEM | 8000126218732 | 3100.000 | G | 40000.000 | CCM
1SL0259A00 | LUC 1SL0259A00 | Плата монтажная стальная для шкафа GEMINI (Размер1) | 1 | ST | 870,67 | 1027.3906 | LUC | D | 4 недели |  |  | 12.05.2015 |  |  |  | Шкафная продукция | Шкафы - универсальное применение | GPGEM | GPGEM | 8000126218763 | 1130.000 | G | 1166.667 | CCM
1SL0260A00 | LUC 1SL0260A00 | Плата монтажная стальная для шкафа GEMINI (Размер2) | 1 | ST | 1365,33 | 1611.0894 | LUC | D | 4 недели |  |  | 12.05.2015 |  |  |  | Шкафная продукция | Шкафы - универсальное применение | GPGEM | GPGEM | 8000126218794 | 2750.000 | G | 2833.333 | CCM
1SL0261A00 | LUC 1SL0261A00 | Плата монтажная стальная для шкафа GEMINI (Размер3) | 1 | ST | 1860,00 | 2194.8 | LUC | D | 4 недели |  |  | 12.05.2015 |  |  |  | Шкафная продукция | Шкафы - универсальное применение | GPGEM | GPGEM | 8000126218824 | 3650.000 | G | 4000.000 | CCM
1SL0262A00 | LUC 1SL0262A00 | Плата монтажная стальная для шкафа GEMINI (Размер4) | 1 | ST | 2433,25 | 2871.235 | LUC | C | 4 недели |  |  | 12.05.2015 |  |  |  | Шкафная продукция | Шкафы - универсальное применение | GPGEM | GPGEM | 8000126218855 | 4875.000 | G | 5500.000 | CCM
1SL0263A00 | LUC 1SL0263A00 | Плата монтажная стальная для шкафа GEMINI (Размер5) | 1 | ST | 3613,66 | 4264.1188 | LUC | D | 4 недели |  |  | 12.05.2015 |  |  |  | Шкафная продукция | Шкафы - универсальное применение | GPGEM | GPGEM | 8000126218886 | 5975.000 | G | 6750.000 | CCM
1SL0264A00 | LUC 1SL0264A00 | Плата монтажная стальная для шкафа GEMINI (Размер6) | 1 | ST | 6973,06 | 8228.2108 | LUC | D | 4 недели |  |  | 12.05.2015 |  |  |  | Шкафная продукция | Шкафы - универсальное применение | GPGEM | GPGEM | 8000126218916 | 10750.000 | G | 15500.000 | CCM
1SL0267A00 | LUC 1SL0267A00 | Плата монтажная изолирующая для шкафа GEMINI (Размер1) | 1 | ST | 1087,95 | 1283.781 | LUC | Заказ | 4 недели |  |  | 12.05.2015 |  |  |  | Шкафная продукция | Шкафы - универсальное применение | GPGEM | GPGEM | 8000126218947 | 575.000 | G | 1333.333 | CCM
1SL0268A00 | LUC 1SL0268A00 | Плата монтажная изолирующая для шкафа GEMINI (Размер2) | 1 | ST | 1662,75 | 1962.045 | LUC | Заказ | 4 недели |  |  | 12.05.2015 |  |  |  | Шкафная продукция | Шкафы - универсальное применение | GPGEM | GPGEM | 8000126218978 | 1350.000 | G | 3000.000 | CCM
1SL0269A00 | LUC 1SL0269A00 | Плата монтажная изолирующая для шкафа GEMINI (Размер3) | 1 | ST | 2097,31 | 2474.8258 | LUC | Заказ | 4 недели |  |  | 12.05.2015 |  |  |  | Шкафная продукция | Шкафы - универсальное применение | GPGEM | GPGEM | 8000126219005 | 1700.000 | G | 4250.000 | CCM
1SL0270A00 | LUC 1SL0270A00 | Плата монтажная изолирующая для шкафа GEMINI (Размер4) | 1 | ST | 3257,69 | 3844.0742 | LUC | Заказ | 4 недели |  |  | 12.05.2015 |  |  |  | Шкафная продукция | Шкафы - универсальное применение | GPGEM | GPGEM | 8000126219036 | 2362.000 | G | 5750.000 | CCM
1SL0271A00 | LUC 1SL0271A00 | Плата монтажная изолирующая для шкафа GEMINI (Размер5) | 1 | ST | 4487,41 | 5295.1438 | LUC | Заказ | 4 недели |  |  | 12.05.2015 |  |  |  | Шкафная продукция | Шкафы - универсальное применение | GPGEM | GPGEM | 8000126219067 | 2900.000 | G | 6750.000 | CCM
1SL0272A00 | LUC 1SL0272A00 | Плата монтажная изолирующая для шкафа GEMINI (Размер6) | 1 | ST | 8535,64 | 10072.0552 | LUC | Заказ | 4 недели |  |  | 12.05.2015 |  |  |  | Шкафная продукция | Шкафы - универсальное применение | GPGEM | GPGEM | 8000126219098 | 5350.000 | G | 15500.000 | CCM
1SL0275A00 | LUC 1SL0275A00 | Плата монтажная с перфорацией для шкафа GEMINI (Размер1) | 1 | ST | 1491,69 | 1760.1942 | LUC | Заказ | 4 недели |  |  | 12.05.2015 |  |  |  | Шкафная продукция | Шкафы - универсальное применение | GPGEM | GPGEM | 8000126219128 | 608.000 | G | 1333.333 | CCM
1SL0276A00 | LUC 1SL0276A00 | Плата монтажная с перфорацией для шкафа GEMINI (Размер2) | 1 | ST | 3627,53 | 4280.4854 | LUC | Заказ | 4 недели |  |  | 12.05.2015 |  |  |  | Шкафная продукция | Шкафы - универсальное применение | GPGEM | GPGEM | 8000126219159 | 1458.000 | G | 3000.000 | CCM
1SL0277A00 | LUC 1SL0277A00 | Плата монтажная с перфорацией для шкафа GEMINI (Размер3) | 1 | ST | 4593,74 | 5420.6132 | LUC | Заказ | 4 недели |  |  | 12.05.2015 |  |  |  | Шкафная продукция | Шкафы - универсальное применение | GPGEM | GPGEM | 8000126219180 | 620.000 | G | 4250.000 | CCM
1SL0278A00 | LUC 1SL0278A00 | Плата монтажная с перфорацией для шкафа GEMINI (Размер4) | 1 | ST | 6013,01 | 7095.3518 | LUC | Заказ | 4 недели |  |  | 12.05.2015 |  |  |  | Шкафная продукция | Шкафы - универсальное применение | GPGEM | GPGEM | 8000126219210 | 2550.000 | G | 5750.000 | CCM
1SL0279A00 | LUC 1SL0279A00 | Плата монтажная с перфорацией для шкафа GEMINI (Размер5) | 1 | ST | 7868,38 | 9284.6884 | LUC | Заказ | 4 недели |  |  | 12.05.2015 |  |  |  | Шкафная продукция | Шкафы - универсальное применение | GPGEM | GPGEM | 8000126219241 | 3100.000 | G | 6750.000 | CCM
1SL0280A00 | LUC 1SL0280A00 | Плата монтажная с перфорацией для шкафа GEMINI (Размер6) | 1 | ST | 12939,83 | 15268.9994 | LUC | Заказ | 4 недели |  |  | 12.05.2015 |  |  |  | Шкафная продукция | Шкафы - универсальное применение | GPGEM | GPGEM | 8000126219272 | 5000.000 | G | 13500.000 | CCM
1SL0283A00 | LUC 1SL0283A00 | Пара вертикальных направляющих для шкафа GEMINI (Размер1) | 1 | ST | 1112,61 | 1312.8798 | LUC | D | 4 недели |  |  | 12.05.2015 |  |  |  | Шкафная продукция | Шкафы - универсальное применение | GPGEM | GPGEM | 8000126219395 | 340.000 | G | 2000.000 | CCM
1SL0284A00 | LUC 1SL0284A00 | Пара вертикальных направляющих для шкафа GEMINI (Размер2) | 1 | ST | 1197,36 | 1412.8848 | LUC | D | 4 недели |  |  | 12.05.2015 |  |  |  | Шкафная продукция | Шкафы - универсальное применение | GPGEM | GPGEM | 8000126219425 | 745.000 | G | 5000.000 | CCM
1SL0285A00 | LUC 1SL0285A00 | Пара вертикальных направляющих для шкафа GEMINI (Размер3-4) | 1 | ST | 1514,81 | 1787.4758 | LUC | Заказ | 4 недели |  |  | 12.05.2015 |  |  |  | Шкафная продукция | Шкафы - универсальное применение | GPGEM | GPGEM | 8000126219456 | 1092.000 | G | 6000.000 | CCM
1SL0286A00 | LUC 1SL0286A00 | Пара вертикальных направляющих для шкафа GEMINI (Размер5) | 1 | ST | 1673,53 | 1974.7654 | LUC | D | 4 недели |  |  | 12.05.2015 |  |  |  | Шкафная продукция | Шкафы - универсальное применение | GPGEM | GPGEM | 8000126219487 | 1430.000 | G | 7500.000 | CCM
1SL0287A00 | LUC 1SL0287A00 | Пара вертикальных направляющих для шкафа GEMINI (Размер6) | 1 | ST | 3180,64 | 3753.1552 | LUC | D | 4 недели |  |  | 12.05.2015 |  |  |  | Шкафная продукция | Шкафы - универсальное применение | GPGEM | GPGEM | 8000126219517 | 2660.000 | G | 14000.000 | CCM
1SL0290A00 | LUC 1SL0290A00 | DIN-рейка для шкафа GEMINI (Размер1) | 1 | ST | 466,93 | 550.9774 | LUC | D | 4 недели |  |  | 12.05.2015 |  |  |  | Шкафная продукция | Шкафы - универсальное применение | GPGEM | GPGEM | 8000126219548 | 180.000 | G | 2500.000 | CCM
1SL0291A00 | LUC 1SL0291A00 | DIN-рейка для шкафа GEMINI (Размер2-3) | 1 | ST | 508,53 | 600.0654 | LUC | D | 4 недели |  |  | 12.05.2015 |  |  |  | Шкафная продукция | Шкафы - универсальное применение | GPGEM | GPGEM | 8000126219579 | 230.000 | G | 2500.000 | CCM
1SL0292A00 | LUC 1SL0292A00 | DIN-рейка для шкафа GEMINI (Размер4-5) | 1 | ST | 607,16 | 716.4488 | LUC | D | 4 недели |  |  | 12.05.2015 |  |  |  | Шкафная продукция | Шкафы - универсальное применение | GPGEM | GPGEM | 8000126219609 | 300.000 | G | 2500.000 | CCM
1SL0293A00 | LUC 1SL0293A00 | DIN-рейка для шкафа GEMINI (Размер6) | 1 | ST | 895,32 | 1056.4776 | LUC | E | 4 недели |  |  | 12.05.2015 |  |  |  | Шкафная продукция | Шкафы - универсальное применение | GPGEM | GPGEM | 8000126219630 | 450.000 | G | 2700.000 | CCM
1SL0296A00 | LUC 1SL0296A00 | Плата модульная H=150мм для шкафа GEMINI (Размер1) | 1 | ST | 673,42 | 794.6356 | LUC | Заказ | 4 недели |  |  | 12.05.2015 |  |  |  | Шкафная продукция | Шкафы - универсальное применение | GPGEM | GPGEM | 8000126219661 | 483.000 | G | 1833.333 | CCM
1SL0297A00 | LUC 1SL0297A00 | Плата модульная H=150мм для шкафа GEMINI (Размер2-3) | 1 | ST | 875,29 | 1032.8422 | LUC | Заказ | 4 недели |  |  | 12.05.2015 |  |  |  | Шкафная продукция | Шкафы - универсальное применение | GPGEM | GPGEM | 8000126219692 | 700.000 | G | 2250.000 | CCM
1SL0298A00 | LUC 1SL0298A00 | Плата модульная H=150мм для шкафа GEMINI (Размер4-5) | 1 | ST | 1107,98 | 1307.4164 | LUC | Заказ | 4 недели |  |  | 12.05.2015 |  |  |  | Шкафная продукция | Шкафы - универсальное применение | GPGEM | GPGEM | 8000126219722 | 975.000 | G | 2500.000 | CCM
1SL0299A00 | LUC 1SL0299A00 | Плата модульная H=150мм для шкафа GEMINI (Размер6) | 1 | ST | 2188,23 | 2582.1114 | LUC | Заказ | 4 недели |  |  | 12.05.2015 |  |  |  | Шкафная продукция | Шкафы - универсальное применение | GPGEM | GPGEM | 8000126219753 | 1500.000 | G | 6500.000 | CCM
1SL0302A00 | LUC 1SL0302A00 | Плата модульная H=300мм для шкафа GEMINI (Размер2-3) | 1 | ST | 1816,85 | 2143.883 | LUC | Заказ | 4 недели |  |  | 12.05.2015 |  |  |  | Шкафная продукция | Шкафы - универсальное применение | GPGEM | GPGEM | 8000126219302 | 1500.000 | G | 4500.000 | CCM
1SL0303A00 | LUC 1SL0303A00 | Плата модульная H=300мм для шкафа GEMINI (Размер4-5) | 1 | ST | 2006,39 | 2367.5402 | LUC | Заказ | 4 недели |  |  | 12.05.2015 |  |  |  | Шкафная продукция | Шкафы - универсальное применение | GPGEM | GPGEM | 8000126219333 | 2050.000 | G | 4250.000 | CCM
1SL0304A00 | LUC 1SL0304A00 | Плата модульная H=300мм для шкафа GEMINI (Размер6) | 1 | ST | 4017,40 | 4740.532 | LUC | Заказ | 4 недели |  |  | 12.05.2015 |  |  |  | Шкафная продукция | Шкафы - универсальное применение | GPGEM | GPGEM | 8000126219364 | 3100.000 | G | 13500.000 | CCM
1SL0307A00 | LUC 1SL0307A00 | DIN-рейка+пластрон H=150мм для шкафа GEMINI (Размер1) | 1 | ST | 1194,28 | 1409.2504 | LUC | D | 4 недели |  |  | 12.05.2015 |  |  |  | Шкафная продукция | Шкафы - универсальное применение | GPGEM | GPGEM | 8000126217445 | 345.000 | G | 2500.000 | CCM
1SL0308A00 | LUC 1SL0308A00 | DIN-рейка+пластрон H=150мм для шкафа GEMINI (Размер2-3) | 1 | ST | 1332,97 | 1572.9046 | LUC | D | 4 недели |  |  | 12.05.2015 |  |  |  | Шкафная продукция | Шкафы - универсальное применение | GPGEM | GPGEM | 8000126217476 | 482.000 | G | 3625.000 | CCM
1SL0309A00 | LUC 1SL0309A00 | DIN-рейка+пластрон H=150мм для шкафа GEMINI (Размер4-5) | 1 | ST | 1477,83 | 1743.8394 | LUC | Заказ | 4 недели |  |  | 12.05.2015 |  |  |  | Шкафная продукция | Шкафы - универсальное применение | GPGEM | GPGEM | 8000126217506 | 560.000 | G | 5000.000 | CCM
1SL0310A00 | LUC 1SL0310A00 | DIN-рейка+пластрон H=150мм для шкафа GEMINI (Размер6) | 1 | ST | 2205,18 | 2602.1124 | LUC | E | 4 недели |  |  | 12.05.2015 |  |  |  | Шкафная продукция | Шкафы - универсальное применение | GPGEM | GPGEM | 8000126217537 | 950.000 | G | 8500.000 | CCM
1SL0313A00 | LUC 1SL0313A00 | DIN-рейка+пластрон H=225мм для шкафа GEMINI (Размер2-3) | 1 | ST | 1832,26 | 2162.0668 | LUC | Заказ | 4 недели |  |  | 12.05.2015 |  |  |  | Шкафная продукция | Шкафы - универсальное применение | GPGEM | GPGEM | 8000126217568 | 600.000 | G | 5500.000 | CCM
1SL0314A00 | LUC 1SL0314A00 | DIN-рейка+пластрон H=225мм для шкафа GEMINI (Размер4-5) | 1 | ST | 2007,93 | 2369.3574 | LUC | E | 4 недели |  |  | 12.05.2015 |  |  |  | Шкафная продукция | Шкафы - универсальное применение | GPGEM | GPGEM | 8000126217599 | 812.000 | G | 8000.000 | CCM
1SL0315A00 | LUC 1SL0315A00 | DIN-рейка+пластрон H=225мм для шкафа GEMINI (Размер6) | 1 | ST | 2994,18 | 3533.1324 | LUC | E | 4 недели |  |  | 12.05.2015 |  |  |  | Шкафная продукция | Шкафы - универсальное применение | GPGEM | GPGEM | 8000126217629 | 1150.000 | G | 12000.000 | CCM
1SL0318A00 | LUC 1SL0318A00 | Панель глухая H=75мм для шкафа GEMINI (Размер1) | 1 | ST | 457,68 | 540.0624 | LUC | Заказ | 4 недели |  |  | 12.05.2015 |  |  |  | Шкафная продукция | Шкафы - универсальное применение | GPGEM | GPGEM | 8000126217650 | 98.000 | G | 600.000 | CCM
1SL0319A00 | LUC 1SL0319A00 | Панель глухая H=75мм для шкафа GEMINI (Размер2-3) | 1 | ST | 522,40 | 616.432 | LUC | Заказ | 4 недели |  |  | 12.05.2015 |  |  |  | Шкафная продукция | Шкафы - универсальное применение | GPGEM | GPGEM | 8000126217681 | 140.000 | G | 900.000 | CCM
1SL0320A00 | LUC 1SL0320A00 | Панель глухая H=75мм для шкафа GEMINI (Размер4-5) | 1 | ST | 593,29 | 700.0822 | LUC | Заказ | 4 недели |  |  | 12.05.2015 |  |  |  | Шкафная продукция | Шкафы - универсальное применение | GPGEM | GPGEM | 8000126217711 | 183.000 | G | 1500.000 | CCM
1SL0321A00 | LUC 1SL0321A00 | Панель глухая H=75мм для шкафа GEMINI (Размер6) | 1 | ST | 779,75 | 920.105 | LUC | Заказ | 4 недели |  |  | 12.05.2015 |  |  |  | Шкафная продукция | Шкафы - универсальное применение | GPGEM | GPGEM | 8000126217742 | 269.000 | G | 1750.000 | CCM
1SL0324A00 | LUC 1SL0324A00 | Панель глухая H=150мм для шкафа GEMINI (Размер1) | 1 | ST | 850,64 | 1003.7552 | LUC | Заказ | 4 недели |  |  | 12.05.2015 |  |  |  | Шкафная продукция | Шкафы - универсальное применение | GPGEM | GPGEM | 8000126217773 | 175.000 | G | 1000.000 | CCM
1SL0325A00 | LUC 1SL0325A00 | Панель глухая H=150мм для шкафа GEMINI (Размер2-3) | 1 | ST | 1047,88 | 1236.4984 | LUC | Заказ | 4 недели |  |  | 12.05.2015 |  |  |  | Шкафная продукция | Шкафы - универсальное применение | GPGEM | GPGEM | 8000126217803 | 256.000 | G | 1375.000 | CCM
1SL0326A00 | LUC 1SL0326A00 | Панель глухая H=150мм для шкафа GEMINI (Размер4-5) | 1 | ST | 1094,11 | 1291.0498 | LUC | Заказ | 4 недели |  |  | 12.05.2015 |  |  |  | Шкафная продукция | Шкафы - универсальное применение | GPGEM | GPGEM | 8000126217834 | 140.000 | G | 2250.000 | CCM
1SL0327A00 | LUC 1SL0327A00 | Панель глухая H=150мм для шкафа GEMINI (Размер6) | 1 | ST | 1450,09 | 1711.1062 | LUC | Заказ | 4 недели |  |  | 12.05.2015 |  |  |  | Шкафная продукция | Шкафы - универсальное применение | GPGEM | GPGEM | 8000126217865 | 450.000 | G | 3250.000 | CCM
1SL0330A00 | LUC 1SL0330A00 | Панель глухая H=300мм для шкафа GEMINI (Размер1) | 1 | ST | 1576,45 | 1860.211 | LUC | Заказ | 4 недели |  |  | 12.05.2015 |  |  |  | Шкафная продукция | Шкафы - универсальное применение | GPGEM | GPGEM | 8000126217896 | 316.000 | G | 2000.000 | CCM
1SL0331A00 | LUC 1SL0331A00 | Панель глухая H=300мм для шкафа GEMINI (Размер2-3) | 1 | ST | 1781,40 | 2102.052 | LUC | Заказ | 4 недели |  |  | 12.05.2015 |  |  |  | Шкафная продукция | Шкафы - универсальное применение | GPGEM | GPGEM | 8000126217926 | 408.000 | G | 3000.000 | CCM
1SL0332A00 | LUC 1SL0332A00 | Панель глухая H=300мм для шкафа GEMINI (Размер4-5) | 1 | ST | 2032,59 | 2398.4562 | LUC | Заказ | 4 недели |  |  | 12.05.2015 |  |  |  | Шкафная продукция | Шкафы - универсальное применение | GPGEM | GPGEM | 8000126217957 | 612.000 | G | 4250.000 | CCM
1SL0333A00 | LUC 1SL0333A00 | Панель глухая H=300мм для шкафа GEMINI (Размер6) | 1 | ST | 2681,35 | 3163.993 | LUC | Заказ | 4 недели |  |  | 12.05.2015 |  |  |  | Шкафная продукция | Шкафы - универсальное применение | GPGEM | GPGEM | 8000126217988 | 837.000 | G | 6750.000 | CCM
1SL0336A00 | LUC 1SL0336A00 | Набор для монтажа Tmax H=150мм для шкафа GEMINI (Размер2-3) | 1 | ST | 1131,10 | 1334.698 | LUC | Заказ | 4 недели |  |  | 12.05.2015 |  |  |  | Шкафная продукция | Шкафы - универсальное применение | GPGEM | GPGEM | 8000126218015 | 965.000 | G | 3000.000 | CCM
1SL0337A00 | LUC 1SL0337A00 | Набор для монтажа Tmax H=150мм для шкафа GEMINI (Размер4-5) | 1 | ST | 1262,08 | 1489.2544 | LUC | Заказ | 4 недели |  |  | 12.05.2015 |  |  |  | Шкафная продукция | Шкафы - универсальное применение | GPGEM | GPGEM | 8000126218046 | 1250.000 | G | 5500.000 | CCM
1SL0338A00 | LUC 1SL0338A00 | Набор для монтажа Tmax H=150мм для шкафа GEMINI (Размер6) | 1 | ST | 1719,76 | 2029.3168 | LUC | E | 4 недели |  |  | 12.05.2015 |  |  |  | Шкафная продукция | Шкафы - универсальное применение | GPGEM | GPGEM | 8000126218077 | 1900.000 | G | 8500.000 | CCM
1SL0339A00 | LUC 1SL0339A00 | Замок квадратный для шкафа GEMINI | 1 | ST | 69,35 | 81.833 | LUC | Заказ | 4 недели |  |  | 12.05.2015 |  |  |  | Шкафная продукция | Шкафы - универсальное применение | GPGEM | GPGEM | 8000126221855 | 10.000 | G | 80.000 | CCM
1SL0340A00 | LUC 1SL0340A00 | Замок с ручкой для шкафа GEMINI | 1 | ST | 1084,87 | 1280.1466 | LUC | Заказ | 4 недели |  |  | 12.05.2015 |  |  |  | Шкафная продукция | Шкафы - универсальное применение | GPGEM | GPGEM | 8000126218107 | 44.000 | G | 200.000 | CCM
1SL0341A00 | LUC 1SL0341A00 | Замок треугольный для шкафа GEMINI | 1 | ST | 64,72 | 76.3696 | LUC | Заказ | 4 недели |  |  | 12.05.2015 |  |  |  | Шкафная продукция | Шкафы - универсальное применение | GPGEM | GPGEM | 8000126218138 | 12.000 | G | 80.000 | CCM
1SL0342A00 | LUC 1SL0342A00 | Набор для настенного монтажа для шкафа GEMINI | 1 | ST | 607,16 | 716.4488 | LUC | C | 4 недели |  |  | 12.05.2015 |  |  |  | Шкафная продукция | Шкафы - универсальное применение | GPGEM | GPGEM | 8000126218169 | 19.500 | G | 500.000 | CCM
1SL0343A00 | LUC 1SL0343A00 | Набор для монтажа на столб для шкафа GEMINI (Размер1) | 1 | ST | 1903,14 | 2245.7052 | LUC | Заказ | 4 недели |  |  | 12.05.2015 |  |  |  | Шкафная продукция | Шкафы - универсальное применение | GPGEM | GPGEM | 8000126218190 | 625.000 | G | 1750.000 | CCM
1SL0344A00 | LUC 1SL0344A00 | Набор для монтажа на столб для шкафа GEMINI (Размер2-3) | 1 | ST | 2074,19 | 2447.5442 | LUC | D | 4 недели |  |  | 12.05.2015 |  |  |  | Шкафная продукция | Шкафы - универсальное применение | GPGEM | GPGEM | 8000126218220 | 832.500 | G | 2500.000 | CCM
1SL0345A00 | LUC 1SL0345A00 | Набор для монтажа на столб для шкафа GEMINI (Размер4-5) | 1 | ST | 2602,76 | 3071.2568 | LUC | D | 4 недели |  |  | 12.05.2015 |  |  |  | Шкафная продукция | Шкафы - универсальное применение | GPGEM | GPGEM | 8000126218251 | 1750.000 | G | 4000.000 | CCM
1SL0346A00 | LUC 1SL0346A00 | Набор для монтажа на столб для шкафа GEMINI (Размер6) | 1 | ST | 3202,21 | 3778.6078 | LUC | D | 4 недели |  |  | 12.05.2015 |  |  |  | Шкафная продукция | Шкафы - универсальное применение | GPGEM | GPGEM | 8000126218282 | 2275.000 | G | 3000.000 | CCM
1SL0350A00 | LUC 1SL0350A00 | Набор вентиляционный с фильтром IP42 для шкафа GEMINI | 1 | ST | 0,00 | 0 | LUC | Заказ | 6 недель | Продажи прекращены |  | 12.05.2015 | 25.06.2014 |  |  | Шкафная продукция | Шкафы - универсальное применение | GPGEM | GPGEM | 8000126218312 | 150.000 | G | 24000.000 | CCM
1SL0351A00 | LUC 1SL0351A00 | Набор антиконденсатный GORE для шкафа GEMINI | 1 | ST | 1462,42 | 1725.6556 | LUC | C | 4 недели |  |  | 12.05.2015 |  |  |  | Шкафная продукция | Шкафы - универсальное применение | GPGEM | GPGEM | 8000126218343 | 33.000 | G | 402.778 | CCM
1SL0352A00 | LUC 1SL0352A00 | Пьедестал для шкафов GEMINI (Размер1-2-3-4) | 1 | ST | 16228,34 | 19149.4412 | LUC | E | 4 недели |  |  | 12.05.2015 |  |  |  | Шкафная продукция | Шкафы - универсальное применение | GPGEM | GPGEM | 8000126218374 | 4250.000 | G | 55000.000 | CCM
1SL0353A00 | LUC 1SL0353A00 | Кабель-канал перфорир. 25x60мм ШхВ для шкафов GEMINI (Размер1) | 1 | ST | 480,79 | 567.3322 | LUC | Заказ | 3 недели |  |  | 12.05.2015 |  |  |  | Шкафная продукция | Шкафы - универсальное применение | GPGEM | GPGEM | 8000126218404 | 190.000 | G | 1500.000 | CCM
1SL0354A00 | LUC 1SL0354A00 | Кабель-канал перфорир. 25x60мм ШхВ для шкафов GEMINI (Размер2-3) | 1 | ST | 517,78 | 610.9804 | LUC | Заказ | 3 недели |  |  | 12.05.2015 |  |  |  | Шкафная продукция | Шкафы - универсальное применение | GPGEM | GPGEM | 8000126218435 | 200.000 | G | 2000.000 | CCM
1SL0355A00 | LUC 1SL0355A00 | Кабель-канал перфорир. 25x60мм ШхВ для шкафов GEMINI (Размер4-5) | 1 | ST | 568,63 | 670.9834 | LUC | Заказ | 3 недели |  |  | 12.05.2015 |  |  |  | Шкафная продукция | Шкафы - универсальное применение | GPGEM | GPGEM | 8000126218466 | 250.000 | G | 2000.000 | CCM
1SL0356A00 | LUC 1SL0356A00 | Кабель-канал перфорир. 25x60мм ШхВ для шкафов GEMINI (Размер6) | 1 | ST | 636,44 | 750.9992 | LUC | Заказ | 3 недели |  |  | 12.05.2015 |  |  |  | Шкафная продукция | Шкафы - универсальное применение | GPGEM | GPGEM | 8000126218497 | 337.000 | G | 4250.000 | CCM
1SL0360A00 | LUC 1SL0360A00 | Кабель-канал перфорир. 40x60мм ШхВ для шкафов GEMINI (Размер1) | 1 | ST | 480,79 | 567.3322 | LUC | Заказ | 3 недели |  |  | 12.05.2015 |  |  |  | Шкафная продукция | Шкафы - универсальное применение | GPGEM | GPGEM | 8000126218527 | 150.000 | G | 1250.000 | CCM
1SL0362A00 | LUC 1SL0362A00 | Кабель-канал перфорир. 40x60мм ШхВ для шкафов GEMINI (Размер4-5) | 1 | ST | 584,04 | 689.1672 | LUC | Заказ | 3 недели |  |  | 12.05.2015 |  |  |  | Шкафная продукция | Шкафы - универсальное применение | GPGEM | GPGEM | 8000126218589 | 230.000 | G | 1500.000 | CCM
1SL0363A00 | LUC 1SL0363A00 | Кабель-канал перфорир. 40x60мм ШхВ для шкафов GEMINI (Размер6) | 1 | ST | 668,80 | 789.184 | LUC | Заказ | 3 недели |  |  | 12.05.2015 |  |  |  | Шкафная продукция | Шкафы - универсальное применение | GPGEM | GPGEM | 8000126218619 | 375.000 | G | 4250.000 | CCM
1SL0370A00 | LUC 1SL0370A00 | Набор для монтажа Tmax H=300мм для шкафа GEMINI (Размер2-3) | 1 | ST | 1735,17 | 2047.5006 | LUC | Заказ | 4 недели |  |  | 12.05.2015 |  |  |  | Шкафная продукция | Шкафы - универсальное применение | GPGEM | GPGEM | 8000126224016 | 1875.000 | G | 7750.000 | CCM
1SL0371A00 | LUC 1SL0371A00 | Набор для монтажа Tmax H=300мм для шкафа GEMINI (Размер4-5) | 1 | ST | 2037,21 | 2403.9078 | LUC | Заказ | 4 недели |  |  | 12.05.2015 |  |  |  | Шкафная продукция | Шкафы - универсальное применение | GPGEM | GPGEM | 8000126224047 | 2700.000 | G | 10500.000 | CCM
1SL0372A00 | LUC 1SL0372A00 | Набор для монтажа Tmax H=300мм для шкафа GEMINI (Размер6) | 1 | ST | 2712,17 | 3200.3606 | LUC | Заказ | 4 недели |  |  | 12.05.2015 |  |  |  | Шкафная продукция | Шкафы - универсальное применение | GPGEM | GPGEM | 8000126224078 | 3850.000 | G | 13500.000 | CCM
1SL0383A00 |  | Комплект для крепления монтажной платы | 1 | ST | 636,44 | 750.9992 | LUC | C | 4 недели |  |  | 12.05.2015 |  |  |  | Шкафная продукция | Шкафы - универсальное применение | GPGEM | GPGEM | 8000126237283 | 100.000 | G | 1000.000 | CCM
1SL0385A00 |  | Крышка задняя Gemini размер 1 | 1 | ST | 2138,92 | 2523.9256 | LUC | Заказ | 5 недель |  |  | 12.05.2015 |  |  |  | Шкафная продукция | Шкафы - универсальное применение | GPGEM | GPGEM | 8000126249484 | 0.390 | KG | 4.690 | CDM
1SL0386A00 |  | Крышка задняя Gemini размер 2 | 1 | ST | 3291,59 | 3884.0762 | LUC | Заказ | 5 недель |  |  | 12.05.2015 |  |  |  | Шкафная продукция | Шкафы - универсальное применение | GPGEM | GPGEM | 8000126249514 | 0.585 | KG | 8.860 | CDM
1SL0387A00 |  | Крышка задняя Gemini размер 3 | 1 | ST | 4381,08 | 5169.6744 | LUC | Заказ | 5 недель |  |  | 12.05.2015 |  |  |  | Шкафная продукция | Шкафы - универсальное применение | GPGEM | GPGEM | 8000126249545 | 0.780 | KG | 11.270 | CDM
1SL0388A00 |  | Крышка задняя Gemini размер 4 | 1 | ST | 5088,40 | 6004.312 | LUC | Заказ | 5 недель |  |  | 12.05.2015 |  |  |  | Шкафная продукция | Шкафы - универсальное применение | GPGEM | GPGEM | 8000126249576 | 0.975 | KG | 14.210 | CDM
1SL0389A00 |  | Крышка задняя Gemini размер 5 | 1 | ST | 6692,59 | 7897.2562 | LUC | Заказ | 5 недель |  |  | 12.05.2015 |  |  |  | Шкафная продукция | Шкафы - универсальное применение | GPGEM | GPGEM | 8000126274103 | 1.105 | KG | 17.510 | CDM
1SL0390A00 |  | Крышка задняя Gemini размер 6 | 1 | ST | 12739,50 | 15032.61 | LUC | Заказ | 5 недель |  |  | 12.05.2015 |  |  |  | Шкафная продукция | Шкафы - универсальное применение | GPGEM | GPGEM | 8000126260434 | 1.248 | KG | 29.550 | CDM
1SL0400A00 |  | Комплект для крепления внутренних дверей винтами | 1 | ST | 0,00 | 0 | LUC | Заказ | 4 недели | Продажи прекращены |  | 12.05.2015 | 25.06.2014 |  |  | Шкафная продукция | Шкафы - универсальное применение | GPGEM | GPGEM | 8000126260373 | 50.000 | G | 1000.000 | CCM
1SL0413A00 |  | Комплект для соединения по верт шкафов GEMINI (Размер2-3) | 1 | ST | 3416,41 | 4031.3638 | LUC | Заказ | 4 недели |  |  | 12.05.2015 |  |  |  | Шкафная продукция | Шкафы - универсальное применение | GPGEM | GPGEM | 8000126266603 | 825.000 | G | 6000.000 | CCM
1SL0414A00 |  | Комплект для соединения по верт шкафов GEMINI (Размер4) | 1 | ST | 4060,55 | 4791.449 | LUC | Заказ | 4 недели |  |  | 12.05.2015 |  |  |  | Шкафная продукция | Шкафы - универсальное применение | GPGEM | GPGEM | 8000126266634 | 875.000 | G | 6000.000 | CCM
1SL0415A00 |  | Комплект для соединения по верт шкафов GEMINI (Размер5) | 1 | ST | 4869,58 | 5746.1044 | LUC | Заказ | 4 недели |  |  | 12.05.2015 |  |  |  | Шкафная продукция | Шкафы - универсальное применение | GPGEM | GPGEM | 8000126266665 | 1240.000 | G | 7000.000 | CCM
1SL0416A00 |  | Комплект для соединения по верт шкафов GEMINI (Размер6) | 1 | ST | 5526,05 | 6520.739 | LUC | Заказ | 4 недели |  |  | 12.05.2015 |  |  |  | Шкафная продукция | Шкафы - универсальное применение | GPGEM | GPGEM | 8000126266696 | 1850.000 | G | 10000.000 | CCM
1SL0423A00 |  | Цоколь для шкафа GEMINI (Размер2-3) | 1 | ST | 3416,41 | 4031.3638 | LUC | E | 4 недели |  |  | 12.05.2015 |  |  |  | Шкафная продукция | Шкафы - универсальное применение | GPGEM | GPGEM | 8000126266726 | 800.000 | G | 6000.000 | CCM
1SL0424A00 |  | Цоколь для шкафа GEMINI (Размер4) | 1 | ST | 4060,55 | 4791.449 | LUC | E | 4 недели |  |  | 12.05.2015 |  |  |  | Шкафная продукция | Шкафы - универсальное применение | GPGEM | GPGEM | 8000126266757 | 825.000 | G | 6000.000 | CCM
1SL0425A00 |  | Цоколь для шкафа GEMINI (Размер5) | 1 | ST | 4869,58 | 5746.1044 | LUC | E | 4 недели |  |  | 12.05.2015 |  |  |  | Шкафная продукция | Шкафы - универсальное применение | GPGEM | GPGEM | 8000126266788 | 1150.000 | G | 7000.000 | CCM
1SL0426A00 |  | Цоколь для шкафа GEMINI (Размер6) | 1 | ST | 5526,05 | 6520.739 | LUC | E | 4 недели |  |  | 12.05.2015 |  |  |  | Шкафная продукция | Шкафы - универсальное применение | GPGEM | GPGEM | 8000126266818 | 1830.000 | G | 10000.000 | CCM
1SL0433A00 |  | Рама фиксирующая в для шкафа GEMINI (Размер2-3) | 1 | ST | 3433,36 | 4051.3648 | LUC | E | 4 недели |  |  | 12.05.2015 |  |  |  | Шкафная продукция | Шкафы - универсальное применение | GPGEM | GPGEM | 8000126266849 | 2265.000 | G | 6000.000 | CCM
1SL0434A00 |  | Рама фиксирующая в для шкафа GEMINI (Размер4) | 1 | ST | 3504,25 | 4135.015 | LUC | E | 4 недели |  |  | 12.05.2015 |  |  |  | Шкафная продукция | Шкафы - универсальное применение | GPGEM | GPGEM | 8000126266870 | 2775.000 | G | 6000.000 | CCM
1SL0435A00 |  | Рама фиксирующая в для шкафа GEMINI (Размер5) | 1 | ST | 3875,63 | 4573.2434 | LUC | E | 4 недели |  |  | 12.05.2015 |  |  |  | Шкафная продукция | Шкафы - универсальное применение | GPGEM | GPGEM | 8000126266900 | 3290.000 | G | 7000.000 | CCM
1SL0436A00 |  | Рама фиксирующая в для шкафа GEMINI (Размер6) | 1 | ST | 5407,39 | 6380.7202 | LUC | E | 4 недели |  |  | 12.05.2015 |  |  |  | Шкафная продукция | Шкафы - универсальное применение | GPGEM | GPGEM | 8000126266931 | 4580.000 | G | 10000.000 | CCM
1SL0500A00 | LUC 1SL0500A00 | UNIBOX бокс в нишу 8М непрозр.дверь белый (без клемм) | 1 | ST | 1214,31 | 1432.8858 | LUC | Заказ | 4 недели |  |  | 12.05.2015 |  |  |  | Шкафная продукция | Шкафы - сектор гражданского строительства | Шкафы пустые - сектор гражданского строительства | GCETC | 8000126222036 | 900.000 | G | 9333.333 | CCM
1SL0500A06 | LUC 1SL0500A06 | UNIBOX бокс в нишу 8М непрозр.дверь белый (с клемм) | 1 | ST | 1527,14 | 1802.0252 | LUC | Заказ | 3 недели |  |  | 12.05.2015 |  |  |  | Шкафная продукция | Шкафы - сектор гражданского строительства | Шкафы укомплектованные - сектор гражданского строительства | Шкафы укомплектованные - сектор гражданского строительства | 8000126222760 | 961.000 | G | 9333.000 | CCM
1SL0501A00 | LUC 1SL0501A00 | UNIBOX бокс в нишу 12М непрозр.дверь белый (без клемм) | 1 | ST | 1423,89 | 1680.1902 | LUC | Заказ | 4 недели |  |  | 12.05.2015 |  |  |  | Шкафная продукция | Шкафы - сектор гражданского строительства | Шкафы пустые - сектор гражданского строительства | GCETC | 8000126222067 | 1150.000 | G | 12000.000 | CCM
1SL0501A06 | LUC 1SL0501A06 | UNIBOX бокс в нишу 12М непрозр.дверь белый (с клемм) | 1 | ST | 1833,80 | 2163.884 | LUC | Заказ | 3 недели |  |  | 12.05.2015 |  |  |  | Шкафная продукция | Шкафы - сектор гражданского строительства | Шкафы укомплектованные - сектор гражданского строительства | Шкафы укомплектованные - сектор гражданского строительства | 8000126222791 | 1300.000 | G | 12000.000 | CCM
1SL0502A00 | LUC 1SL0502A00 | UNIBOX бокс в нишу 24М непрозр.дверь белый (без клемм) | 1 | ST | 2032,59 | 2398.4562 | LUC | Заказ | 4 недели |  |  | 12.05.2015 |  |  |  | Шкафная продукция | Шкафы - сектор гражданского строительства | Шкафы пустые - сектор гражданского строительства | GCETC | 8000126222098 | 2200.000 | G | 18400.000 | CCM
1SL0502A06 | LUC 1SL0502A06 | UNIBOX бокс в нишу 24М непрозр.дверь белый (с клемм) | 1 | ST | 2491,81 | 2940.3358 | LUC | Заказ | 1 неделя |  |  | 12.05.2015 |  |  |  | Шкафная продукция | Шкафы - сектор гражданского строительства | Шкафы укомплектованные - сектор гражданского строительства | Шкафы укомплектованные - сектор гражданского строительства | 8000126222821 | 2200.000 | G | 18400.000 | CCM
1SL0503A00 | LUC 1SL0503A00 | UNIBOX бокс в нишу 36М непрозр.дверь белый (без клемм) | 1 | ST | 3125,16 | 3687.6888 | LUC | Заказ | 4 недели |  |  | 12.05.2015 |  |  |  | Шкафная продукция | Шкафы - сектор гражданского строительства | Шкафы пустые - сектор гражданского строительства | GCETC | 8000126222128 | 2860.000 | G | 28000.000 | CCM
1SL0503A06 | LUC 1SL0503A06 | UNIBOX бокс в нишу 36М непрозр.дверь белый (с клемм) | 1 | ST | 3590,55 | 4236.849 | LUC | Заказ | 1 неделя |  |  | 12.05.2015 |  |  |  | Шкафная продукция | Шкафы - сектор гражданского строительства | Шкафы укомплектованные - сектор гражданского строительства | Шкафы укомплектованные - сектор гражданского строительства | 8000126222852 | 2900.000 | G | 28000.000 | CCM
1SL0504A00 | LUC 1SL0504A00 | UNIBOX бокс в нишу 54М непрозр.дверь белый (без клемм) | 1 | ST | 4351,80 | 5135.124 | LUC | Заказ | 4 недели |  |  | 12.05.2015 |  |  |  | Шкафная продукция | Шкафы - сектор гражданского строительства | Шкафы пустые - сектор гражданского строительства | GCETC | 8000126222159 | 3500.000 | G | 32000.000 | CCM
1SL0504A06 | LUC 1SL0504A06 | UNIBOX бокс в нишу 54М непрозр.дверь белый (с клемм) | 1 | ST | 5162,37 | 6091.5966 | LUC | Заказ | 1 неделя |  |  | 12.05.2015 |  |  |  | Шкафная продукция | Шкафы - сектор гражданского строительства | Шкафы укомплектованные - сектор гражданского строительства | Шкафы укомплектованные - сектор гражданского строительства | 8000126222883 | 3850.000 | G | 32000.000 | CCM
1SL0510A00 | LUC 1SL0510A00 | UNIBOX бокс в нишу 8М прозр.дверь белый (без клемм) | 1 | ST | 1214,31 | 1432.8858 | LUC | Заказ | 4 недели |  |  | 12.05.2015 |  |  |  | Шкафная продукция | Шкафы - сектор гражданского строительства | Шкафы пустые - сектор гражданского строительства | GCETC | 8000126221886 | 900.000 | G | 9333.333 | CCM
1SL0510A06 | LUC 1SL0510A06 | UNIBOX бокс в нишу 8М прозр.дверь белый (с клемм) | 1 | ST | 1527.14 | 1802.0252 | LUC | Заказ | 3 недели |  |  | 12.05.2015 |  |  |  | Шкафная продукция | Шкафы - сектор гражданского строительства | Шкафы укомплектованные - сектор гражданского строительства | Шкафы укомплектованные - сектор гражданского строительства | 8000126222913 | 1100.000 | G | 9333.000 | CCM
1SL0511A00 | LUC 1SL0511A00 | UNIBOX бокс в нишу 12М прозр.дверь белый (без клемм) | 1 | ST | 1423,89 | 1680.1902 | LUC | Заказ | 4 недели |  |  | 12.05.2015 |  |  |  | Шкафная продукция | Шкафы - сектор гражданского строительства | Шкафы пустые - сектор гражданского строительства | GCETC | 8000126221916 | 1200.000 | G | 12000.000 | CCM
1SL0511A06 | LUC 1SL0511A06 | UNIBOX бокс в нишу 12М прозр.дверь белый (с клемм) | 1 | ST | 1804.52 | 2129.3336 | LUC | Заказ | 1 неделя |  |  | 12.05.2015 |  |  |  | Шкафная продукция | Шкафы - сектор гражданского строительства | Шкафы укомплектованные - сектор гражданского строительства | Шкафы укомплектованные - сектор гражданского строительства | 8000126222944 | 1500.000 | G | 12000.000 | CCM
1SL0512A00 | LUC 1SL0512A00 | UNIBOX бокс в нишу 24М прозр.дверь белый (без клемм) | 1 | ST | 2026,42 | 2391.1756 | LUC | Заказ | 4 недели |  |  | 12.05.2015 |  |  |  | Шкафная продукция | Шкафы - сектор гражданского строительства | Шкафы пустые - сектор гражданского строительства | GCETC | 8000126221947 | 2100.000 | G | 16800.000 | CCM
1SL0512A06 | LUC 1SL0512A06 | UNIBOX бокс в нишу 24М прозр.дверь белый (с клемм) | 1 | ST | 2485.64 | 2933.0552 | LUC | Заказ | 1 неделя |  |  | 12.05.2015 |  |  |  | Шкафная продукция | Шкафы - сектор гражданского строительства | Шкафы укомплектованные - сектор гражданского строительства | Шкафы укомплектованные - сектор гражданского строительства | 8000126222975 | 2200.000 | G | 16800.000 | CCM
1SL0513A00 | LUC 1SL0513A00 | UNIBOX бокс в нишу 36М прозр.дверь белый (без клемм) | 1 | ST | 3125,16 | 3687.6888 | LUC | Заказ | 4 недели |  |  | 12.05.2015 |  |  |  | Шкафная продукция | Шкафы - сектор гражданского строительства | Шкафы пустые - сектор гражданского строительства | GCETC | 8000126221978 | 2860.000 | G | 28000.000 | CCM
1SL0513A06 | LUC 1SL0513A06 | UNIBOX бокс в нишу 36М прозр.дверь белый (с клемм) | 1 | ST | 3590.55 | 4236.849 | LUC | Заказ | 1 неделя |  |  | 12.05.2015 |  |  |  | Шкафная продукция | Шкафы - сектор гражданского строительства | Шкафы укомплектованные - сектор гражданского строительства | Шкафы укомплектованные - сектор гражданского строительства | 8000126223941 | 2900.000 | G | 28000.000 | CCM
1SL0514A00 | LUC 1SL0514A00 | UNIBOX бокс в нишу 54М прозр.дверь белый (без клемм) | 1 | ST | 4351,80 | 5135.124 | LUC | Заказ | 4 недели |  |  | 12.05.2015 |  |  |  | Шкафная продукция | Шкафы - сектор гражданского строительства | Шкафы пустые - сектор гражданского строительства | GCETC | 8000126222005 | 3500.000 | G | 32000.000 | CCM
1SL0514A06 | LUC 1SL0514A06 | UNIBOX бокс в нишу 54М прозр.дверь белый (с клемм) | 1 | ST | 5080.7 | 5995.226 | LUC | Заказ | 1 неделя |  |  | 12.05.2015 |  |  |  | Шкафная продукция | Шкафы - сектор гражданского строительства | Шкафы укомплектованные - сектор гражданского строительства | Шкафы укомплектованные - сектор гражданского строительства | 8000126223972 | 3850.000 | G | 32000.000 | CCM
1SL0527A00 |  | Основание шкафа на 8 мод- GWT 850 °C | 1 | ST | 967,75 | 1141.945 | LUC | Заказ | 6 недель |  |  | 12.05.2015 |  |  |  | Шкафная продукция | Шкафы - сектор гражданского строительства | Шкафы укомплектованные - сектор гражданского строительства | Шкафы укомплектованные - сектор гражданского строительства |  | 350.000 | G | 2.983 | CDM
1SL0528A00 |  | Основание шкафа на 12 мод - GWT 850 °C | 1 | ST | 1094,11 | 1291.0498 | LUC | Заказ | 6 недель |  |  | 12.05.2015 |  |  |  | Шкафная продукция | Шкафы - сектор гражданского строительства | Шкафы укомплектованные - сектор гражданского строительства | Шкафы укомплектованные - сектор гражданского строительства |  | 478.000 | G | 3.940 | CDM
1SL0529A00 |  | Основание шкафа на 24 мод - GWT 850 °C | 1 | ST | 1542,55 | 1820.209 | LUC | Заказ | 6 недель |  |  | 12.05.2015 |  |  |  | Шкафная продукция | Шкафы - сектор гражданского строительства | Шкафы укомплектованные - сектор гражданского строительства | Шкафы укомплектованные - сектор гражданского строительства |  | 620.000 | G | 9.044 | CDM
1SL0551A00 |  | Фланец для шкафа 12 мод. | 1 | ST | 234,28 | 276.4504 | LUC | Заказ | 4 недели |  |  | 12.05.2015 |  |  |  | Шкафная продукция | Корпуса монтажные | Коробки соединительные | GIA | 8000126222449 | 25.000 | G | 0.100 | CCM
1SL0560A00 |  | Комплект для установки UNIBOX в полые стены | 1 | ST | 0,00 | 0 | LUC | Заказ | 6 недель | Продажи прекращены |  | 12.05.2015 | 25.06.2014 |  |  | Шкафная продукция | Аксессуары для шкафов | Аксессуары для шкафов |  | 8000126028089 | 100.000 | G | 1000.000 | CCM
1SL0816A00 | LUC 1SL0816A00 | Коробка расп.гермет.с вводами пласт.винт IP55 100х100х50мм ШхВхГ | 1 | ST | 308,20 | 363.676 | LUC | Заказ | 4 недели |  |  | 12.05.2015 |  |  |  | Шкафная продукция | Корпуса монтажные | Коробки соединительные | GIA | 8000126233155 | 215.750 | G | 500.000 | CCM
1SL0820A00 | LUC 1SL0820A00 | Коробка расп.гермет.с вводами пласт.винт IP55 105х70х50мм ШхВхГ | 1 | ST | 271,22 | 320.0396 | LUC | Заказ | 4 недели |  |  | 12.05.2015 |  |  |  | Шкафная продукция | Корпуса монтажные | Коробки соединительные | GIA | 8000126233308 | 175.000 | G | 367.500 | CCM
1SL0821A00 | LUC 1SL0821A00 | Коробка расп.гермет.с вводами пласт.винт IP55 100х100х80мм ШхВхГ | 1 | ST | 360,60 | 425.508 | LUC | Заказ | 4 недели |  |  | 12.05.2015 |  |  |  | Шкафная продукция | Корпуса монтажные | Коробки соединительные | GIA | 8000126233339 | 287.500 | G | 800.000 | CCM
1SL0822A00 | LUC 1SL0822A00 | Коробка расп.гермет.с вводами пласт.винт IP55 153х110х66мм ШхВхГ | 1 | ST | 490,04 | 578.2472 | LUC | Заказ | 4 недели |  |  | 12.05.2015 |  |  |  | Шкафная продукция | Корпуса монтажные | Коробки соединительные | GIA | 8000126233452 | 367.190 | G | 1110.780 | CCM
1SL0824A00 | LUC 1SL0824A00 | Коробка расп.гермет.с вводами пласт.винт IP55 160х135х77мм ШхВхГ | 1 | ST | 636,44 | 750.9992 | LUC | Заказ | 4 недели |  |  | 12.05.2015 |  |  |  | Шкафная продукция | Корпуса монтажные | Коробки соединительные | GIA | 8000126233544 | 469.440 | G | 1663.200 | CCM
1SL0826A00 | LUC 1SL0826A00 | Коробка расп.гермет.с вводами пласт.винт IP55 220х170х80мм ШхВхГ | 1 | ST | 950,80 | 1121.944 | LUC | C | 3 недели |  |  | 12.05.2015 |  |  |  | Шкафная продукция | Корпуса монтажные | Коробки соединительные | GIA | 8000126233575 | 904.170 | G | 2992.000 | CCM
1SL0828A00 | LUC 1SL0828A00 | Коробка расп.гермет.с вводами пласт.винт IP55 310х240х110мм ШхВхГ | 1 | ST | 1520,97 | 1794.7446 | LUC | C | 4 недели |  |  | 12.05.2015 |  |  |  | Шкафная продукция | Корпуса монтажные | Коробки соединительные | GIA | 8000126233605 | 1650.000 | G | 8184.000 | CCM
1SL0830A00 | LUC 1SL0830A00 | Коробка расп.гермет.с вводами пласт.винт IP55 160х135х150мм ШхВхГ | 1 | ST | 731,98 | 863.7364 | LUC | Заказ | 4 недели |  |  | 12.05.2015 |  |  |  | Шкафная продукция | Корпуса монтажные | Коробки соединительные | GIA | 8000126233728 | 656.250 | G | 3240.000 | CCM
1SL0832A00 | LUC 1SL0832A00 | Коробка расп.гермет.с вводами пласт.винт IP55 220х170х150мм ШхВхГ | 1 | ST | 1160,38 | 1369.2484 | LUC | Заказ | 4 недели |  |  | 12.05.2015 |  |  |  | Шкафная продукция | Корпуса монтажные | Коробки соединительные | GIA | 8000126233759 | 1143.750 | G | 5610.000 | CCM
1SL0834A00 | LUC 1SL0834A00 | Коробка расп.гермет.с вводами пласт.винт IP55 310х240х160мм ШхВхГ | 1 | ST | 1733,63 | 2045.6834 | LUC | Заказ | 4 недели |  |  | 12.05.2015 |  |  |  | Шкафная продукция | Корпуса монтажные | Коробки соединительные | GIA | 8000126233780 | 1900.000 | G | 11904.000 | CCM
1SL0846A00 | LUC 1SL0846A00 | Коробка расп.гермет.пласт.винт IP55 100х100х50мм ШхВхГ | 1 | ST | 292,79 | 345.4922 | LUC | Заказ | 4 недели |  |  | 12.05.2015 |  |  |  | Шкафная продукция | Корпуса монтажные | Коробки соединительные | GIA | 8000126233360 | 182.500 | G | 500.000 | CCM
1SL0850A00 | LUC 1SL0850A00 | Коробка расп.гермет.пласт.винт IP55 105х70х50мм ШхВхГ | 1 | ST | 248,10 | 292.758 | LUC | Заказ | 4 недели |  |  | 12.05.2015 |  |  |  | Шкафная продукция | Корпуса монтажные | Коробки соединительные | GIA | 8000126233391 | 141.000 | G | 367.500 | CCM
1SL0851A00 | LUC 1SL0851A00 | Коробка расп.гермет.пласт.винт IP55 100х100х80мм ШхВхГ | 1 | ST | 312,82 | 369.1276 | LUC | Заказ | 4 недели |  |  | 12.05.2015 |  |  |  | Шкафная продукция | Корпуса монтажные | Коробки соединительные | GIA | 8000126233421 | 255.000 | G | 800.000 | CCM
1SL0852A00 | LUC 1SL0852A00 | Коробка расп.гермет.пласт.винт IP55 153х110х66мм ШхВхГ | 1 | ST | 400,66 | 472.7788 | LUC | Заказ | 4 недели |  |  | 12.05.2015 |  |  |  | Шкафная продукция | Корпуса монтажные | Коробки соединительные | GIA | 8000126233483 | 322.060 | G | 1110.780 | CCM
1SL0854A00 | LUC 1SL0854A00 | Коробка расп.гермет.пласт.винт IP55 160х135х77мм ШхВхГ | 1 | ST | 499,29 | 589.1622 | LUC | C | 4 недели |  |  | 12.05.2015 |  |  |  | Шкафная продукция | Корпуса монтажные | Коробки соединительные | GIA | 8000126233636 | 412.500 | G | 1724.800 | CCM
1SL0856A00 | LUC 1SL0856A00 | Коробка расп.гермет.пласт.винт IP55 220х170х80мм ШхВхГ | 1 | ST | 768,96 | 907.3728 | LUC | B | 3 недели |  |  | 12.05.2015 |  |  |  | Шкафная продукция | Корпуса монтажные | Коробки соединительные | GIA | 8000126233667 | 800.000 | G | 2992.000 | CCM
1SL0858A00 | LUC 1SL0858A00 | Коробка расп.гермет.пласт.винт IP55 310х240х110мм ШхВхГ | 1 | ST | 1351,46 | 1594.7228 | LUC | C | 3 недели |  |  | 12.05.2015 |  |  |  | Шкафная продукция | Корпуса монтажные | Коробки соединительные | GIA | 8000126233698 | 1566.670 | G | 8184.000 | CCM
1SL0860A00 | LUC 1SL0860A00 | Коробка расп.гермет.пласт.винт IP55 160х135х150мм ШхВхГ | 1 | ST | 600,99 | 709.1682 | LUC | Заказ | 4 недели |  |  | 12.05.2015 |  |  |  | Шкафная продукция | Корпуса монтажные | Коробки соединительные | GIA | 8000126233810 | 618.750 | G | 3240.000 | CCM
1SL0862A00 | LUC 1SL0862A00 | Коробка расп.гермет.пласт.винт IP55 220х170х150мм ШхВхГ | 1 | ST | 1006,28 | 1187.4104 | LUC | Заказ | 4 недели |  |  | 12.05.2015 |  |  |  | Шкафная продукция | Корпуса монтажные | Коробки соединительные | GIA | 8000126233841 | 1031.250 | G | 5610.000 | CCM
1SL0864A00 | LUC 1SL0864A00 | Коробка расп.гермет.пласт.винт IP55 310х240х160мм ШхВхГ | 1 | ST | 1673,53 | 1974.7654 | LUC | Заказ | 4 недели |  |  | 12.05.2015 |  |  |  | Шкафная продукция | Корпуса монтажные | Коробки соединительные | GIA | 8000126233872 | 1825.000 | G | 11904.000 | CCM
1SL0872A00 | LUC 1SL0872A00 | Коробка расп.гермет.пласт.винт IP55 153х110х66мм ШхВхГ прозр | 1 | ST | 522,40 | 616.432 | LUC | Заказ | 4 недели |  |  | 12.05.2015 |  |  |  | Шкафная продукция | Корпуса монтажные | Коробки соединительные | GIA | 8000126233513 | 301.480 | G | 1110.780 | CCM
1SL0874A00 | LUC 1SL0874A00 | Коробка расп.гермет.пласт.винт IP55 160х135х77мм ШхВхГ прозр | 1 | ST | 639,52 | 754.6336 | LUC | Заказ | 4 недели |  |  | 12.05.2015 |  |  |  | Шкафная продукция | Корпуса монтажные | Коробки соединительные | GIA | 8000126233902 | 395.830 | G | 1663.200 | CCM
1SL0876A00 | LUC 1SL0876A00 | Коробка расп.гермет.пласт.винт IP55 220х170х80мм ШхВхГ прозр | 1 | ST | 1081,79 | 1276.5122 | LUC | Заказ | 4 недели |  |  | 12.05.2015 |  |  |  | Шкафная продукция | Корпуса монтажные | Коробки соединительные | GIA | 8000126233933 | 733.330 | G | 2992.000 | CCM
1SL0878A00 | LUC 1SL0878A00 | Коробка расп.гермет.пласт.винт IP55 310х240х110мм ШхВхГ прозр | 1 | ST | 1912,39 | 2256.6202 | LUC | Заказ | 4 недели |  |  | 12.05.2015 |  |  |  | Шкафная продукция | Корпуса монтажные | Коробки соединительные | GIA | 8000126233964 | 1441.670 | G | 8184.000 | CCM
1SL0880A00 | LUC 1SL0880A00 | Коробка расп.гермет.пласт.винт IP55 160х135х150мм ШхВхГ прозр | 1 | ST | 878,37 | 1036.4766 | LUC | Заказ | 4 недели |  |  | 12.05.2015 |  |  |  | Шкафная продукция | Корпуса монтажные | Коробки соединительные | GIA | 8000126233995 | 553.130 | G | 3240.000 | CCM
1SL0882A00 | LUC 1SL0882A00 | Коробка расп.гермет.пласт.винт IP55 220х170х150мм ШхВхГ прозр | 1 | ST | 1428,51 | 1685.6418 | LUC | Заказ | 4 недели |  |  | 12.05.2015 |  |  |  | Шкафная продукция | Корпуса монтажные | Коробки соединительные | GIA | 8000126234022 | 943.750 | G | 5610.000 | CCM
1SL0884A00 | LUC 1SL0884A00 | Коробка расп.гермет.пласт.винт IP55 310х240х160мм ШхВхГ прозр | 1 | ST | 2251,41 | 2656.6638 | LUC | Заказ | 4 недели |  |  | 12.05.2015 |  |  |  | Шкафная продукция | Корпуса монтажные | Коробки соединительные | GIA | 8000126234053 | 1687.500 | G | 11904.000 | CCM
1SL0900A00 |  | Коробка распаячная IP44 60х35мм | 1 | ST | 241,94 | 285.4892 | LUC | Заказ | 4 недели |  |  | 12.05.2015 |  |  |  | Шкафная продукция | Корпуса монтажные | Коробки соединительные | GIA | 8000126034714 | 49.200 | G | 126.000 | CCM
1SL0903A00 |  | Коробка распаячная IP44 80х80x40мм 960°C | 1 | ST | 353,45 | 417.071 | LUC | Заказ | 4 недели |  |  | 12.05.2015 |  |  |  | Шкафная продукция | Корпуса монтажные | Коробки соединительные | GIA | 8000126034929 | 90.500 | G | 256.000 | CCM
1SL0916A00 |  | Коробка распаячная герметичная с вводами IP55 100х100х50мм ШхВхГ | 1 | ST | 673,42 | 794.6356 | LUC | Заказ | 5 недель |  |  | 12.05.2015 |  |  |  | Шкафная продукция | Корпуса монтажные | Коробки соединительные | GIA | 8000126040142 | 167.000 | G | 0.500 | CDM
1SL0920A00 |  | Коробка распаячная герметичная с вводами IP55 105х70х50мм ШхВхГ | 1 | ST | 821,36 | 969.2048 | LUC | Заказ | 5 недель |  |  | 12.05.2015 |  |  |  | Шкафная продукция | Корпуса монтажные | Коробки соединительные | GIA | 8000126039368 | 141.000 | G | 0.368 | CDM
1SL0921A00 |  | Коробка распаячная герметичная с вводами IP55 100х100х80мм ШхВхГ | 1 | ST | 1212,77 | 1431.0686 | LUC | Заказ | 5 недель |  |  | 12.05.2015 |  |  |  | Шкафная продукция | Корпуса монтажные | Коробки соединительные | GIA | 8000126039276 | 224.000 | G | 0.800 | CDM
1SL0922A00 |  | Коробка распаячная герметичная с вводами IP55 153х110х66мм ШхВхГ | 1 | ST | 1206,61 | 1423.7998 | LUC | Заказ | 5 недель |  |  | 12.05.2015 |  |  |  | Шкафная продукция | Корпуса монтажные | Коробки соединительные | GIA | 8000126039429 | 291.000 | G | 1.111 | CDM
1SL0924A00 |  | Коробка распаячная герметичная с вводами IP55 160х135х77мм ШхВхГ | 1 | ST | 2265,28 | 2673.0304 | LUC | Заказ | 5 недель |  |  | 12.05.2015 |  |  |  | Шкафная продукция | Корпуса монтажные | Коробки соединительные | GIA | 8000126039399 | 360.000 | G | 1.663 | CDM
1SL0926A00 |  | Коробка распаячная герметичная с вводами IP55 220х170х80мм ШхВхГ | 1 | ST | 3573,59 | 4216.8362 | LUC | Заказ | 5 недель |  |  | 12.05.2015 |  |  |  | Шкафная продукция | Корпуса монтажные | Коробки соединительные | GIA | 8000126039450 | 709.000 | G | 2.992 | CDM
1SL0928A00 |  | Коробка распаячная герметичная с вводами IP55 310х240х110мм ШхВхГ | 1 | ST | 6848,23 | 8080.9114 | LUC | Заказ | 5 недель |  |  | 12.05.2015 |  |  |  | Шкафная продукция | Корпуса монтажные | Коробки соединительные | GIA | 8000126039306 | 1195.000 | G | 8.184 | CDM
1SL0995A00 |  | Комплект винтов для 00856 | 1 | PAK | 57,02 | 67.2836 | LUC | Заказ | 5 недель |  |  | 12.05.2015 |  |  |  | Шкафная продукция | Шкафы - универсальное применение | Аксессуары для шкафов универсального применения | Аксессуары для шкафов универсального применения |  | 30.000 | G | 2.250 | CCM
1SL1100A00 |  | Mistral65 бокс настенный 4М непрозрачная дверь (без клемм) | 1 | ST | 912,28 | 1076.4904 | LUC | C | 4 недели |  |  | 12.05.2015 |  |  |  | Шкафная продукция | Боксы - универсальное применение |  |  | 8000126098112 | 0.500 | KG | 3.530 | CDM
1SL1101A00 |  | Mistral65 бокс настенный 8М непрозрачная дверь (без клемм) | 1 | ST | 1229,72 | 1451.0696 | LUC | C | 4 недели |  |  | 12.05.2015 |  |  |  | Шкафная продукция | Боксы - универсальное применение |  |  | 8000126098952 | 1.165 | KG | 8.930 | CDM
1SL1102A00 |  | Mistral65 бокс настенный 12М непрозрачная дверь (без клемм) | 1 | ST | 1568,74 | 1851.1132 | LUC | C | 4 недели |  |  | 12.05.2015 |  |  |  | Шкафная продукция | Боксы - универсальное применение |  |  | 8000126098891 | 1.514 | KG | 12.400 | CDM
1SL1103A00 |  | Mistral65 бокс настенный 18М непрозрачная дверь (без клемм) | 1 | ST | 1804,52 | 2129.3336 | LUC | C | 4 недели |  |  | 12.05.2015 |  |  |  | Шкафная продукция | Боксы - универсальное применение |  |  | 8000126098938 | 1.905 | KG | 16.660 | CDM
1SL1104A00 |  | Mistral65 бокс настенный 24М непрозрачная дверь (без клемм) | 1 | ST | 2696,76 | 3182.1768 | LUC | C | 4 недели |  |  | 12.05.2015 |  |  |  | Шкафная продукция | Боксы - универсальное применение |  |  | 8000126097801 | 2.655 | KG | 21.580 | CDM
1SL1105A00 |  | Mistral65 бокс настенный 36М непрозрачная дверь 2 ряда (без клемм) | 1 | ST | 3992,75 | 4711.445 | LUC | D | 4 недели |  |  | 12.05.2015 |  |  |  | Шкафная продукция | Боксы - универсальное применение |  |  | 8000126097825 | 2.300 | KG | 28.990 | CDM
1SL1106A00 |  | Mistral65 бокс настенный 36М непрозрачная дверь 3 ряда (без клемм) | 1 | ST | 3995,83 | 4715.0794 | LUC | C | 4 недели |  |  | 12.05.2015 |  |  |  | Шкафная продукция | Боксы - универсальное применение |  |  | 8000126098730 | 2.500 | KG | 29.760 | CDM
1SL1107A00 |  | Mistral65 бокс настенный 48М непрозрачная дверь (без клемм) | 1 | ST | 4367,21 | 5153.3078 | LUC | D | 4 недели |  |  | 12.05.2015 |  |  |  | Шкафная продукция | Боксы - универсальное применение |  |  | 8000126098914 | 4.920 | KG | 36.460 | CDM
1SL1108A00 |  | Mistral65 бокс настенный 54М непрозрачная дверь (без клемм) | 1 | ST | 4630,72 | 5464.2496 | LUC | C | 4 недели |  |  | 12.05.2015 |  |  |  | Шкафная продукция | Боксы - универсальное применение |  |  | 8000126097887 | 5.150 | KG | 39.990 | CDM
1SL1109A00 |  | Mistral65 бокс настенный 72М непрозрачная дверь (без клемм) | 1 | ST | 6721,87 | 7931.8066 | LUC | C | 4 недели |  |  | 12.05.2015 |  |  |  | Шкафная продукция | Боксы - универсальное применение |  |  | 8000126097849 | 5.200 | KG | 48.990 | CDM
1SL1200A00 |  | Mistral65 бокс настенный 4М прозрачная дверь (без клемм) | 1 | ST | 866,05 | 1021.939 | LUC | B | 3 недели |  |  | 12.05.2015 |  |  |  | Шкафная продукция | Боксы - универсальное применение |  |  | 8000126097900 | 0.500 | KG | 3.530 | CDM
1SL1201A00 |  | Mistral65 бокс настенный 8М прозрачная дверь (без клемм) | 1 | ST | 1229,72 | 1451.0696 | LUC | B | 3 недели |  |  | 12.05.2015 |  |  |  | Шкафная продукция | Боксы - универсальное применение |  |  | 8000126097924 | 1.165 | KG | 8.930 | CDM
1SL1202A00 |  | Mistral65 бокс настенный 12М прозрачная дверь (без клемм) | 1 | ST | 1568,74 | 1851.1132 | LUC | B | 3 недели |  |  | 12.05.2015 |  |  |  | Шкафная продукция | Боксы - универсальное применение |  |  | 8000126098310 | 1.514 | KG | 12.400 | CDM
1SL1203A00 |  | Mistral65 бокс настенный 18М прозрачная дверь (без клемм) | 1 | ST | 1804,52 | 2129.3336 | LUC | B | 4 недели |  |  | 12.05.2015 |  |  |  | Шкафная продукция | Боксы - универсальное применение |  |  | 8000126098402 | 1.905 | KG | 16.660 | CDM
1SL1204A00 |  | Mistral65 бокс настенный 24М прозрачная дверь (без клемм) | 1 | ST | 2696,76 | 3182.1768 | LUC | B | 3 недели |  |  | 12.05.2015 |  |  |  | Шкафная продукция | Боксы - универсальное применение |  |  | 8000126098976 | 2.655 | KG | 21.580 | CDM
1SL1205A00 |  | Mistral65 бокс настенный 36М прозрачная дверь 2 ряда (без клемм) | 1 | ST | 3992,75 | 4711.445 | LUC | C | 4 недели |  |  | 12.05.2015 |  |  |  | Шкафная продукция | Боксы - универсальное применение |  |  | 8000126099195 | 2.300 | KG | 28.990 | CDM
1SL1206A00 |  | Mistral65 бокс настенный 36М прозрачная дверь 3 ряда (без клемм) | 1 | ST | 3995,83 | 4715.0794 | LUC | C | 4 недели |  |  | 12.05.2015 |  |  |  | Шкафная продукция | Боксы - универсальное применение |  |  | 8000126099331 | 2.500 | KG | 29.760 | CDM
1SL1207A00 |  | Mistral65 бокс настенный 48М прозрачная дверь (без клемм) | 1 | ST | 4367,21 | 5153.3078 | LUC | C | 4 недели |  |  | 12.05.2015 |  |  |  | Шкафная продукция | Боксы - универсальное применение |  |  | 8000126098136 | 4.920 | KG | 36.460 | CDM
1SL1208A00 |  | Mistral65 бокс настенный 54М прозрачная дверь (без клемм) | 1 | ST | 4630,72 | 5464.2496 | LUC | C | 4 недели |  |  | 12.05.2015 |  |  |  | Шкафная продукция | Боксы - универсальное применение |  |  | 8000126098150 | 5.150 | KG | 39.990 | CDM
1SL1209A00 |  | Mistral65 бокс настенный 72М прозрачная дверь (без клемм) | 1 | ST | 6721,87 | 7931.8066 | LUC | C | 4 недели |  |  | 12.05.2015 |  |  |  | Шкафная продукция | Боксы - универсальное применение |  |  | 8000126097948 | 5.200 | KG | 48.990 | CDM
1SL1210A00 |  | Mistral65 бокс настенный 4М прозрачная дверь GWT 750° (без клемм) | 1 | ST | 958,51 | 1131.0418 | LUC | D | 4 недели |  |  | 12.05.2015 |  |  |  | Шкафная продукция | Боксы - универсальное применение |  |  | 8000126098570 | 0.500 | KG | 3.530 | CDM
1SL1211A00 |  | Mistral65 бокс настенный 8М прозрачная дверь GWT 750° (без клемм) | 1 | ST | 1343,76 | 1585.6368 | LUC | D | 4 недели |  |  | 12.05.2015 |  |  |  | Шкафная продукция | Боксы - универсальное применение |  |  | 8000126098198 | 1.165 | KG | 8.930 | CDM
1SL1212A00 |  | Mistral65 бокс настенный 12М прозрачная дверь GWT 750° (без клемм) | 1 | ST | 1715,14 | 2023.8652 | LUC | D | 4 недели |  |  | 12.05.2015 |  |  |  | Шкафная продукция | Боксы - универсальное применение |  |  | 8000126098778 | 1.514 | KG | 12.400 | CDM
1SL1213A00 |  | Mistral65 бокс настенный 18М прозрачная дверь GWT 750° (без клемм) | 1 | ST | 1972,49 | 2327.5382 | LUC | D | 4 недели |  |  | 12.05.2015 |  |  |  | Шкафная продукция | Боксы - универсальное применение |  |  | 8000126098693 | 1.905 | KG | 16.660 | CDM
1SL1214A00 |  | Mistral65 бокс настенный 24М прозрачная дверь GWT 750° (без клемм) | 1 | ST | 2946,40 | 3476.752 | LUC | D | 4 недели |  |  | 12.05.2015 |  |  |  | Шкафная продукция | Боксы - универсальное применение |  |  | 8000126097863 | 2.655 | KG | 21.580 | CDM
1SL1215A00 |  | Mistral65 бокс настенный 36М прозрачная дверь GWT 750° 2 ряда (без клемм) | 1 | ST | 4365,67 | 5151.4906 | LUC | D | 4 недели |  |  | 12.05.2015 |  |  |  | Шкафная продукция | Боксы - универсальное применение |  |  | 8000126098853 | 2.300 | KG | 28.990 | CDM
1SL1216A00 |  | Mistral65 бокс настенный 36М прозрачная дверь GWT 750° 3 ряда (без клемм) | 1 | ST | 4367,21 | 5153.3078 | LUC | D | 4 недели |  |  | 12.05.2015 |  |  |  | Шкафная продукция | Боксы - универсальное применение |  |  | 8000126098501 | 2.500 | KG | 29.760 | CDM
1SL1217A00 |  | Mistral65 бокс настенный 48М прозрачная дверь GWT 750° (без клемм) | 1 | ST | 4693,91 | 5538.8138 | LUC | D | 4 недели |  |  | 12.05.2015 |  |  |  | Шкафная продукция | Боксы - универсальное применение |  |  | 8000126098679 | 4.920 | KG | 36.460 | CDM
1SL1218A00 |  | Mistral65 бокс настенный 54М прозрачная дверь GWT 750° (без клемм) | 1 | ST | 5062,21 | 5973.4078 | LUC | D | 4 недели |  |  | 12.05.2015 |  |  |  | Шкафная продукция | Боксы - универсальное применение |  |  | 8000126098525 | 5.150 | KG | 39.990 | CDM
1SL1219A00 |  | Mistral65 бокс настенный 72М прозрачная дверь GWT 750° (без клемм) | 1 | ST | 7349,06 | 8671.8908 | LUC | D | 4 недели |  |  | 12.05.2015 |  |  |  | Шкафная продукция | Боксы - универсальное применение |  |  | 8000126098716 | 5.200 | KG | 48.990 | CDM
1SL1900A00 |  | Mistral65 дверь непрозрачная 4м | 1 | ST | 349,81 | 412.7758 | LUC | D | 4 недели |  |  | 12.05.2015 |  |  |  | Шкафная продукция | Шкафы - универсальное применение | Аксессуары для шкафов универсального применения | Аксессуары для шкафов универсального применения | 8000126093421 | 0.090 | KG | 0.010 | CDM
1SL1901A00 |  | Mistral65 дверь прозрачная 4м | 1 | ST | 349,81 | 412.7758 | LUC | D | 4 недели |  |  | 12.05.2015 |  |  |  | Шкафная продукция | Шкафы - универсальное применение | Аксессуары для шкафов универсального применения | Аксессуары для шкафов универсального применения | 8000126102833 | 0.100 | KG | 0.010 | CDM
1SL1902A00 |  | Mistral65 дверь непрозрачная 8м | 1 | ST | 466,93 | 550.9774 | LUC | D | 4 недели |  |  | 12.05.2015 |  |  |  | Шкафная продукция | Шкафы - универсальное применение | Аксессуары для шкафов универсального применения | Аксессуары для шкафов универсального применения | 8000126100365 | 0.130 | KG | 0.010 | CDM
1SL1903A00 |  | Mistral65 дверь прозрачная 8м | 1 | ST | 466,93 | 550.9774 | LUC | D | 4 недели |  |  | 12.05.2015 |  |  |  | Шкафная продукция | Шкафы - универсальное применение | Аксессуары для шкафов универсального применения | Аксессуары для шкафов универсального применения | 8000126102864 | 0.150 | KG | 0.010 | CDM
1SL1904A00 |  | Mistral65 дверь непрозрачная 12м | 1 | ST | 539,35 | 636.433 | LUC | D | 4 недели |  |  | 12.05.2015 |  |  |  | Шкафная продукция | Шкафы - универсальное применение | Аксессуары для шкафов универсального применения | Аксессуары для шкафов универсального применения | 8000126100600 | 0.160 | KG | 0.010 | CDM
1SL1905A00 |  | Mistral65 дверь прозрачная 12м | 1 | ST | 539,35 | 636.433 | LUC | D | 4 недели |  |  | 12.05.2015 |  |  |  | Шкафная продукция | Шкафы - универсальное применение | Аксессуары для шкафов универсального применения | Аксессуары для шкафов универсального применения | 8000126103083 | 0.200 | KG | 0.010 | CDM
1SL1906A00 |  | Mistral65 дверь непрозрачная 18м | 1 | ST | 670,34 | 791.0012 | LUC | D | 4 недели |  |  | 12.05.2015 |  |  |  | Шкафная продукция | Шкафы - универсальное применение | Аксессуары для шкафов универсального применения | Аксессуары для шкафов универсального применения | 8000126102895 | 0.160 | KG | 0.010 | CDM
1SL1907A00 |  | Mistral65 дверь прозрачная 18м | 1 | ST | 670,34 | 791.0012 | LUC | D | 4 недели |  |  | 12.05.2015 |  |  |  | Шкафная продукция | Шкафы - универсальное применение | Аксессуары для шкафов универсального применения | Аксессуары для шкафов универсального применения | 8000126102178 | 0.230 | KG | 0.010 | CDM
1SL1908A00 |  | Mistral65 дверь непрозрачная 24м/48м | 1 | ST | 707,32 | 834.6376 | LUC | D | 4 недели |  |  | 12.05.2015 |  |  |  | Шкафная продукция | Шкафы - универсальное применение | Аксессуары для шкафов универсального применения | Аксессуары для шкафов универсального применения | 8000126102116 | 0.220 | KG | 0.010 | CDM
1SL1909A00 |  | Mistral65 дверь прозрачная 24м/48м | 1 | ST | 707,32 | 834.6376 | LUC | D | 4 недели |  |  | 12.05.2015 |  |  |  | Шкафная продукция | Шкафы - универсальное применение | Аксессуары для шкафов универсального применения | Аксессуары для шкафов универсального применения | 8000126102925 | 0.250 | KG | 0.010 | CDM
1SL1910A00 |  | Mistral65 дверь непрозрачная 36м | 1 | ST | 1206,61 | 1423.7998 | LUC | D | 4 недели |  |  | 12.05.2015 |  |  |  | Шкафная продукция | Шкафы - универсальное применение | Аксессуары для шкафов универсального применения | Аксессуары для шкафов универсального применения | 8000126102802 | 0.240 | KG | 0.010 | CDM
1SL1911A00 |  | Mistral65 дверь прозрачная 36м | 1 | ST | 1206,61 | 1423.7998 | LUC | D | 4 недели |  |  | 12.05.2015 |  |  |  | Шкафная продукция | Шкафы - универсальное применение | Аксессуары для шкафов универсального применения | Аксессуары для шкафов универсального применения | 8000126102383 | 0.250 | KG | 0.010 | CDM
1SL1912A00 |  | Mistral65 дверь непрозрачная 36м/72м | 1 | ST | 1206,61 | 1423.7998 | LUC | D | 4 недели |  |  | 12.05.2015 |  |  |  | Шкафная продукция | Шкафы - универсальное применение | Аксессуары для шкафов универсального применения | Аксессуары для шкафов универсального применения | 8000126103052 | 0.230 | KG | 0.010 | CDM
1SL1913A00 |  | Mistral65 дверь прозрачная 36м/72м | 1 | ST | 1206,61 | 1423.7998 | LUC | D | 4 недели |  |  | 12.05.2015 |  |  |  | Шкафная продукция | Шкафы - универсальное применение | Аксессуары для шкафов универсального применения | Аксессуары для шкафов универсального применения | 8000126100143 | 0.240 | KG | 0.010 | CDM
1SL1914A00 |  | Mistral65 дверь непрозрачная 54м | 1 | ST | 1517,89 | 1791.1102 | LUC | D | 4 недели |  |  | 12.05.2015 |  |  |  | Шкафная продукция | Шкафы - универсальное применение | Аксессуары для шкафов универсального применения | Аксессуары для шкафов универсального применения | 8000126103335 | 0.310 | KG | 0.010 | CDM
1SL1915A00 |  | Mistral65 дверь прозрачная 54м | 1 | ST | 1517,89 | 1791.1102 | LUC | D | 4 недели |  |  | 12.05.2015 |  |  |  | Шкафная продукция | Шкафы - универсальное применение | Аксессуары для шкафов универсального применения | Аксессуары для шкафов универсального применения | 8000126103021 | 0.400 | KG | 0.010 | CDM
1SL1920A00 |  | Mistral65 монтажная плата металлическая 12м | 1 | ST | 434,56 | 512.7808 | LUC | D | 4 недели |  |  | 12.05.2015 |  |  |  | Шкафная продукция | Шкафы - универсальное применение | Аксессуары для шкафов универсального применения | Аксессуары для шкафов универсального применения | 8000126100204 | 0.500 | KG | 0.010 | CDM
1SL1921A00 |  | Mistral65 монтажная плата металлическая 2х12м | 1 | ST | 634,89 | 749.1702 | LUC | D | 4 недели |  |  | 12.05.2015 |  |  |  | Шкафная продукция | Шкафы - универсальное применение | Аксессуары для шкафов универсального применения | Аксессуары для шкафов универсального применения | 8000126100303 | 1.000 | KG | 0.010 | CDM
1SL1922A00 |  | Mistral65 монтажная плата металлическая 18м | 1 | ST | 528,57 | 623.7126 | LUC | D | 4 недели |  |  | 12.05.2015 |  |  |  | Шкафная продукция | Шкафы - универсальное применение | Аксессуары для шкафов универсального применения | Аксессуары для шкафов универсального применения | 8000126095579 | 1.200 | KG | 0.010 | CDM
1SL1923A00 |  | Mistral65 монтажная плата металлическая 2x18м | 1 | ST | 1080,25 | 1274.695 | LUC | D | 4 недели |  |  | 12.05.2015 |  |  |  | Шкафная продукция | Шкафы - универсальное применение | Аксессуары для шкафов универсального применения | Аксессуары для шкафов универсального применения | 8000126102147 | 2.100 | KG | 0.010 | CDM
1SL1927A00 |  | Mistral65 комплект крепления к стене (4 шт) | 1 | ST | 221,90 | 261.842 | LUC | C | 4 недели |  |  | 12.05.2015 |  |  |  | Шкафная продукция | Шкафы - универсальное применение | Аксессуары для шкафов универсального применения | Аксессуары для шкафов универсального применения | 8000126100549 | 0.300 | KG | 0.010 | CDM
1SL1929A00 |  | Mistral65 заглушка на 12 модулей | 1 | ST | 171,05 | 201.839 | LUC | C | 4 недели |  |  | 12.05.2015 |  |  |  | Шкафная продукция | Шкафы - универсальное применение | Аксессуары для шкафов универсального применения | Аксессуары для шкафов универсального применения | 8000126103274 | 0.100 | KG | 0.010 | CDM
1SL1931A00 |  | Mistral65 замок с 2 ключами | 1 | ST | 439,19 | 518.2442 | LUC | B | 4 недели |  |  | 12.05.2015 |  |  |  | Шкафная продукция | Шкафы - универсальное применение | Аксессуары для шкафов универсального применения | Аксессуары для шкафов универсального применения | 8000126102956 | 0.230 | KG | 0.010 | CDM
1SL1935A00 |  | Mistral65 кабельный сальник Ø 16 (10 шт) | 10 | ST | 30,82 | 36.3676 | LUC | D | 4 недели |  |  | 12.05.2015 |  |  |  | Шкафная продукция | Шкафы - универсальное применение | Аксессуары для шкафов универсального применения | Аксессуары для шкафов универсального применения | 8000126102741 | 0.400 | KG | 0.010 | CDM
1SL1936A00 |  | Mistral65 кабельный сальник Ø 20 (10 шт) | 10 | ST | 35,44 | 41.8192 | LUC | D | 4 недели |  |  | 12.05.2015 |  |  |  | Шкафная продукция | Шкафы - универсальное применение | Аксессуары для шкафов универсального применения | Аксессуары для шкафов универсального применения | 8000126102987 | 0.500 | KG | 0.010 | CDM
1SL1937A00 |  | Mistral65 кабельный сальник Ø 25 (10 шт) | 10 | ST | 49,31 | 58.1858 | LUC | D | 4 недели |  |  | 12.05.2015 |  |  |  | Шкафная продукция | Шкафы - универсальное применение | Аксессуары для шкафов универсального применения | Аксессуары для шкафов универсального применения | 8000126103304 | 0.700 | KG | 0.010 | CDM
1SL1938A00 |  | Mistral65 кабельный сальник Ø 32 (5 шт) | 5 | ST | 70,89 | 83.6502 | LUC | D | 4 недели |  |  | 12.05.2015 |  |  |  | Шкафная продукция | Шкафы - универсальное применение | Аксессуары для шкафов универсального применения | Аксессуары для шкафов универсального применения | 8000126100570 | 0.600 | KG | 0.010 | CDM
1SL1942A00 |  | Mistral65 адаптер для кабель-каналов | 1 | ST | 896,87 | 1058.3066 | LUC | D | 4 недели |  |  | 12.05.2015 |  |  |  | Шкафная продукция | Шкафы - универсальное применение | Аксессуары для шкафов универсального применения | Аксессуары для шкафов универсального применения | 8000126102772 | 2.000 | KG | 0.040 | CDM
1SL1945A00 |  | Mistral65 пластрон 12мод центральный | 1 | ST | 352,89 | 416.4102 | LUC | D | 4 недели |  |  | 12.05.2015 |  |  |  | Шкафная продукция | Шкафы - универсальное применение | Аксессуары для шкафов универсального применения | Аксессуары для шкафов универсального применения | 8000126100488 | 0.300 | KG | 0.010 | CDM
1SL1946A00 |  | Mistral65 пластрон 12мод | 1 | ST | 352,89 | 416.4102 | LUC | D | 4 недели |  |  | 12.05.2015 |  |  |  | Шкафная продукция | Шкафы - универсальное применение | Аксессуары для шкафов универсального применения | Аксессуары для шкафов универсального применения | 8000126100518 | 0.320 | KG | 0.010 | CDM
1SL1947A00 |  | Mistral65 пластрон 18мод центральный | 1 | ST | 397,58 | 469.1444 | LUC | D | 4 недели |  |  | 12.05.2015 |  |  |  | Шкафная продукция | Шкафы - универсальное применение | Аксессуары для шкафов универсального применения | Аксессуары для шкафов универсального применения | 8000126102413 | 0.600 | KG | 0.010 | CDM
1SL1948A00 |  | Mistral65 пластрон 18мод | 1 | ST | 397,58 | 469.1444 | LUC | D | 4 недели |  |  | 12.05.2015 |  |  |  | Шкафная продукция | Шкафы - универсальное применение | Аксессуары для шкафов универсального применения | Аксессуары для шкафов универсального применения | 8000126103366 | 0.500 | KG | 0.010 | CDM
1SL1949A00 |  | Mistral65 соединительный элемент Ø 28,5 (10 шт) | 1 | ST | 286,63 | 338.2234 | LUC | D | 4 недели |  |  | 12.05.2015 |  |  |  | Шкафная продукция | Шкафы - универсальное применение | Аксессуары для шкафов универсального применения | Аксессуары для шкафов универсального применения | 8000126104097 | 0.300 | KG | 0.010 | CDM
1SL1950A00 |  | Mistral65 набор для опломбирования | 1 | ST | 311,28 | 367.3104 | LUC | D | 4 недели |  |  | 12.05.2015 |  |  |  | Шкафная продукция | Шкафы - универсальное применение | Аксессуары для шкафов универсального применения | Аксессуары для шкафов универсального применения | 8000126104165 | 0.100 | KG | 0.010 | CDM
1SL2004A00 | LUC 1SL2004A00 | ESTETICA бокс в нишу 4М без двери белый | 1 | ST | 0,00 | 0 | LUC | Заказ | 5 недель | Продажи прекращены |  | 12.05.2015 | 25.06.2014 |  |  | Шкафная продукция | Шкафы - сектор гражданского строительства | Шкафы пустые - сектор гражданского строительства | GCEPC | 8000126210019 | 337.500 | G | 3500.000 | CCM
1SL2008A00 | LUC 1SL2008A00 | ESTETICA бокс в нишу 8М без двери белый | 1 | ST | 0,00 | 0 | LUC | Заказ | 5 недель | Продажи прекращены |  | 12.05.2015 | 25.06.2014 |  |  | Шкафная продукция | Шкафы - сектор гражданского строительства | Шкафы пустые - сектор гражданского строительства | GCEPC | 8000126210101 | 564.290 | G | 6000.000 | CCM
1SL2012A00 | LUC 1SL2012A00 | ESTETICA бокс в нишу 12М без двери белый | 1 | ST | 0,00 | 0 | LUC | Заказ | 6 недель | Продажи прекращены |  | 12.05.2015 | 25.06.2014 |  |  | Шкафная продукция | Шкафы - сектор гражданского строительства | Шкафы пустые - сектор гражданского строительства | GCEPC | 8000126210132 | 750.000 | G | 8400.000 | CCM
1SL2013A00 | LUC 1SL2013A00 | ESTETICA бокс в нишу 18М без двери белый | 1 | ST | 0,00 | 0 | LUC | Заказ | 6 недель | Продажи прекращены |  | 12.05.2015 | 25.06.2014 |  |  | Шкафная продукция | Шкафы - сектор гражданского строительства | Шкафы пустые - сектор гражданского строительства | GCEPC | 8000126210163 | 1075.000 | G | 14000.000 | CCM
1SL2014A00 | LUC 1SL2014A00 | ESTETICA бокс в нишу 24М без двери белый | 1 | ST | 0,00 | 0 | LUC | Заказ | 6 недель | Продажи прекращены |  | 12.05.2015 | 25.06.2014 |  |  | Шкафная продукция | Шкафы - сектор гражданского строительства | Шкафы пустые - сектор гражданского строительства | GCEPC | 8000126210194 | 1570.000 | G | 16800.000 | CCM
1SL2016A00 | LUC 1SL2016A00 | ESTETICA бокс в нишу 36М без двери белый | 1 | ST | 0,00 | 0 | LUC | Заказ | 6 недель | Продажи прекращены |  | 12.05.2015 | 25.06.2014 |  |  | Шкафная продукция | Шкафы - сектор гражданского строительства | Шкафы пустые - сектор гражданского строительства | GCEPC | 8000126210224 | 2250.000 | G | 28000.000 | CCM
1SL2024A00 | LUC 1SL2024A00 | ESTETICA бокс в нишу 4М прозр.дверь белый | 1 | ST | 522,40 | 616.432 | LUC | E | 3 недели | Продажа остатков |  | 12.05.2015 | 03.04.2015 |  |  | Шкафная продукция | Шкафы - сектор гражданского строительства | Шкафы пустые - сектор гражданского строительства | GCEPC | 8000126210255 | 387.500 | G | 3500.000 | CCM
1SL2028A00 | LUC 1SL2028A00 | ESTETICA бокс в нишу 8М прозр.дверь белый | 1 | ST | 856,80 | 1011.024 | LUC | E | 3 недели | Продажа остатков |  | 12.05.2015 | 03.04.2015 |  |  | Шкафная продукция | Шкафы - сектор гражданского строительства | Шкафы пустые - сектор гражданского строительства | GCEPC | 8000126210286 | 580.000 | G | 5928.571 | CCM
1SL2032A00 | LUC 1SL2032A00 | ESTETICA бокс в нишу 12М прозр.дверь белый | 1 | ST | 1103,36 | 1301.9648 | LUC | E | 3 недели | Продажа остатков |  | 12.05.2015 | 03.04.2015 |  |  | Шкафная продукция | Шкафы - сектор гражданского строительства | Шкафы пустые - сектор гражданского строительства | GCEPC | 8000126210316 | 710.000 | G | 8300.000 | CCM
1SL2033A00 | LUC 1SL2033A00 | ESTETICA бокс в нишу 18М прозр.дверь белый | 1 | ST | 1497,86 | 1767.4748 | LUC | E | 1 неделя | Продажа остатков |  | 12.05.2015 | 03.04.2015 |  |  | Шкафная продукция | Шкафы - сектор гражданского строительства | Шкафы пустые - сектор гражданского строительства | GCEPC | 8000126210347 | 900.000 | G | 13833.333 | CCM
1SL2034A00 | LUC 1SL2034A00 | ESTETICA бокс в нишу 24М прозр.дверь белый | 1 | ST | 1878,49 | 2216.6182 | LUC | E | 3 недели | Продажа остатков |  | 12.05.2015 | 03.04.2015 |  |  | Шкафная продукция | Шкафы - сектор гражданского строительства | Шкафы пустые - сектор гражданского строительства | GCEPC | 8000126210378 | 1500.000 | G | 16600.000 | CCM
1SL2036A00 | LUC 1SL2036A00 | ESTETICA бокс в нишу 36М прозр.дверь белый | 1 | ST | 2568,86 | 3031.2548 | LUC | E | 4 недели | Продажа остатков |  | 12.05.2015 | 03.04.2015 |  |  | Шкафная продукция | Шкафы - сектор гражданского строительства | Шкафы пустые - сектор гражданского строительства | GCEPC | 8000126210408 | 2180.000 | G | 27666.667 | CCM
1SL2040A00 | LUC 1SL2040A00 | EUROPA бокс в нишу 8М непрозр.дверь белый | 1 | ST | 899,95 | 1061.941 | LUC | E | 3 недели | Продажа остатков |  | 12.05.2015 | 03.04.2015 |  |  | Шкафная продукция | Шкафы - сектор гражданского строительства | Шкафы пустые - сектор гражданского строительства | GCETC | 8000126210439 | 685.710 | G | 6000.000 | CCM
1SL2041A00 | LUC 1SL2041A00 | EUROPA бокс в нишу 12М непрозр.дверь белый | 1 | ST | 1186,58 | 1400.1644 | LUC | E | 3 недели | Продажа остатков |  | 12.05.2015 | 03.04.2015 |  |  | Шкафная продукция | Шкафы - сектор гражданского строительства | Шкафы пустые - сектор гражданского строительства | GCETC | 8000126210460 | 870.000 | G | 8400.000 | CCM
1SL2045A00 | LUC 1SL2045A00 | EUROPA бокс в нишу 24М непрозр.дверь белый | 1 | ST | 1918,55 | 2263.889 | LUC | E | 1 неделя | Продажа остатков |  | 12.05.2015 | 03.04.2015 |  |  | Шкафная продукция | Шкафы - сектор гражданского строительства | Шкафы пустые - сектор гражданского строительства | GCETC | 8000126210491 | 1800.000 | G | 16800.000 | CCM
1SL2047A00 | LUC 1SL2047A00 | Дверь для бокса Estetica 4M белая | 1 | ST | 208,04 | 245.4872 | LUC | Заказ | 4 недели | Продажа остатков |  | 12.05.2015 | 03.04.2015 |  |  | Шкафная продукция | Аксессуары для шкафов | Аксессуары для шкафов |  | 8000126220681 | 86.000 | G | 500.000 | CCM
1SL2048A00 | LUC 1SL2048A00 | EUROPA бокс в нишу 36М непрозр.дверь белый | 1 | ST | 2673,65 | 3154.907 | LUC | E | 3 недели |  |  | 12.05.2015 |  |  |  | Шкафная продукция | Шкафы - сектор гражданского строительства | Шкафы пустые - сектор гражданского строительства | GCETC | 8000126210521 | 2733.330 | G | 28000.000 | CCM
1SL2049A00 | LUC 1SL2049A00 | Дверь для бокса Estetica 8M белая | 1 | ST | 302,04 | 356.4072 | LUC | Заказ | 4 недели | Продажа остатков |  | 12.05.2015 | 03.04.2015 |  |  | Шкафная продукция | Аксессуары для шкафов | Аксессуары для шкафов |  | 8000126213584 | 83.000 | G | 500.000 | CCM
1SL2050A00 | LUC 1SL2050A00 | Дверь для бокса Estetica 12M/24M/36M белая | 1 | ST | 383,71 | 452.7778 | LUC | Заказ | 4 недели | Продажа остатков |  | 12.05.2015 | 03.04.2015 |  |  | Шкафная продукция | Аксессуары для шкафов | Аксессуары для шкафов |  | 8000126213614 | 110.000 | G | 500.000 | CCM
1SL2052A00 | LUC 1SL2052A00 | EUROPA бокс в нишу 54М непрозр.дверь белый | 1 | ST | 6017,63 | 7100.8034 | LUC | E | 3 недели | Продажа остатков |  | 12.05.2015 | 03.04.2015 |  |  | Шкафная продукция | Шкафы - сектор гражданского строительства | Шкафы пустые - сектор гражданского строительства | GCETC | 8000126210552 | 3600.000 | G | 30000.000 | CCM
1SL2056A00 | LUC 1SL2056A00 | Дверь для бокса Estetica 18M белая | 1 | ST | 698,08 | 823.7344 | LUC | Заказ | 4 недели | Продажа остатков |  | 12.05.2015 | 03.04.2015 |  |  | Шкафная продукция | Аксессуары для шкафов | Аксессуары для шкафов |  | 8000126213645 | 132.000 | G | 580.000 | CCM
1SL2057A00 | LUC 1SL2057A00 | EUROPA бокс в нишу 8М прозр.дверь белый | 1 | ST | 899,95 | 1061.941 | LUC | E | 3 недели | Продажа остатков |  | 12.05.2015 | 03.04.2015 |  |  | Шкафная продукция | Шкафы - сектор гражданского строительства | Шкафы пустые - сектор гражданского строительства | GCETC | 8000126210583 | 696.430 | G | 6000.000 | CCM
1SL2061A00 | LUC 1SL2061A00 | EUROPA бокс в нишу 12М прозр.дверь белый | 1 | ST | 1186,58 | 1400.1644 | LUC | E | 3 недели | Продажа остатков |  | 12.05.2015 | 03.04.2015 |  |  | Шкафная продукция | Шкафы - сектор гражданского строительства | Шкафы пустые - сектор гражданского строительства | GCETC | 8000126210613 | 910.000 | G | 8400.000 | CCM
1SL2063A00 | LUC 1SL2063A00 | EUROPA бокс в нишу 24М прозр.дверь белый | 1 | ST | 1918,55 | 2263.889 | LUC | E | 3 недели | Продажа остатков |  | 12.05.2015 | 03.04.2015 |  |  | Шкафная продукция | Шкафы - сектор гражданского строительства | Шкафы пустые - сектор гражданского строительства | GCETC | 8000126210644 | 1870.000 | G | 16800.000 | CCM
1SL2065A00 | LUC 1SL2065A00 | EUROPA бокс в нишу 36М прозр.дверь белый | 1 | ST | 2673,65 | 3154.907 | LUC | E | 3 недели | Продажа остатков |  | 12.05.2015 | 03.04.2015 |  |  | Шкафная продукция | Шкафы - сектор гражданского строительства | Шкафы пустые - сектор гражданского строительства | GCETC | 8000126210675 | 2866.670 | G | 28000.000 | CCM
1SL2067A00 | LUC 1SL2067A00 | EUROPA бокс в нишу 54М прозр.дверь белый | 1 | ST | 6017,63 | 7100.8034 | LUC | E | 3 недели | Продажа остатков |  | 12.05.2015 | 03.04.2015 |  |  | Шкафная продукция | Шкафы - сектор гражданского строительства | Шкафы пустые - сектор гражданского строительства | GCETC | 8000126210705 | 3600.000 | G | 30000.000 | CCM
1SL2078A00 | LUC 1SL2078A00 | Дверь для бокса EUROPA 8M белая | 1 | ST | 793,62 | 936.4716 | LUC | Заказ | 4 недели | Продажа остатков |  | 12.05.2015 | 03.04.2015 |  |  | Шкафная продукция | Аксессуары для шкафов | Аксессуары для шкафов |  | 8000126213676 | 85.000 | G | 500.000 | CCM
1SL2079A00 | LUC 1SL2079A00 | Дверь для бокса EUROPA 12M белая | 1 | ST | 428,40 | 505.512 | LUC | Заказ | 4 недели | Продажа остатков |  | 12.05.2015 | 03.04.2015 |  |  | Шкафная продукция | Аксессуары для шкафов | Аксессуары для шкафов |  | 8000126213706 | 110.000 | G | 500.000 | CCM
1SL2080A00 | LUC 1SL2080A00 | Дверь для бокса EUROPA 24M белая | 1 | ST | 604,07 | 712.8026 | LUC | Заказ | 4 недели | Продажа остатков |  | 12.05.2015 | 03.04.2015 |  |  | Шкафная продукция | Аксессуары для шкафов | Аксессуары для шкафов |  | 8000126213737 | 286.000 | G | 1000.000 | CCM
1SL2081A00 | LUC 1SL2081A00 | Дверь для бокса EUROPA 36M белая | 1 | ST | 1069,46 | 1261.9628 | LUC | Заказ | 4 недели | Продажа остатков |  | 12.05.2015 | 03.04.2015 |  |  | Шкафная продукция | Аксессуары для шкафов | Аксессуары для шкафов |  | 8000126213768 | 1040.000 | G | 2900.000 | CCM
1SL2088A00 | LUC 1SL2088A00 | Дверь для бокса EUROPA 54M белая | 1 | ST | 1635,01 | 1929.3118 | LUC | Заказ | 4 недели | Продажа остатков |  | 12.05.2015 | 03.04.2015 |  |  | Шкафная продукция | Аксессуары для шкафов | Аксессуары для шкафов |  | 8000126213799 | 630.000 | G | 2800.000 | CCM
1SL2095A00 | LUC 1SL2095A00 | Дверь для бокса EUROPA 54M белая | 1 | ST | 1635,01 | 1929.3118 | LUC | Заказ | 4 недели | Продажа остатков |  | 12.05.2015 | 03.04.2015 |  |  | Шкафная продукция | Аксессуары для шкафов | Аксессуары для шкафов |  | 8000126213829 | 600.000 | G | 2800.000 | CCM
1SL2402A00 | LUC 1SL2402A00 | Бокс настенный 2М без двери белый | 1 | ST | 257,35 | 303.673 | LUC | C | 3 недели |  |  | 12.05.2015 |  |  |  | Шкафная продукция | Шкафы - сектор гражданского строительства | Шкафы пустые - сектор гражданского строительства | Шкафы пустые - сектор гражданского строительства | 8000126210071 | 93.750 | G | 555.556 | CCM
1SL2404A00 | LUC 1SL2404A00 | Бокс настенный 4М без двери белый | 1 | ST | 423,78 | 500.0604 | LUC | C | 5 недель |  |  | 12.05.2015 |  |  |  | Шкафная продукция | Шкафы - сектор гражданского строительства | Шкафы пустые - сектор гражданского строительства | Шкафы пустые - сектор гражданского строительства | 8000126211368 | 177.500 | G | 1450.000 | CCM
1SL2406A00 | LUC 1SL2406A00 | Бокс настенный 6М без двери белый | 1 | ST | 562,47 | 663.7146 | LUC | E | 4 недели |  |  | 12.05.2015 |  |  |  | Шкафная продукция | Шкафы - сектор гражданского строительства | Шкафы пустые - сектор гражданского строительства | Шкафы пустые - сектор гражданского строительства | 8000126211399 | 241.670 | G | 2416.667 | CCM
1SL2408A00 | LUC 1SL2408A00 | EUROPA бокс настенный 8М без двери белый | 1 | ST | 716,57 | 845.5526 | LUC | E | 4 недели | Продажа остатков |  | 12.05.2015 | 03.04.2015 |  |  | Шкафная продукция | Шкафы - сектор гражданского строительства | Шкафы пустые - сектор гражданского строительства | GCETC | 8000126210040 | 791.670 | G | 7000.000 | CCM
1SL2412A00 | LUC 1SL2412A00 | EUROPA бокс настенный 12М без двери белый | 1 | ST | 866,05 | 1021.939 | LUC | Заказ | 4 недели | Продажа остатков |  | 12.05.2015 | 03.04.2015 |  |  | Шкафная продукция | Шкафы - сектор гражданского строительства | Шкафы пустые - сектор гражданского строительства | GCETC | 8000126211511 | 980.000 | G | 8400.000 | CCM
1SL2414A00 | LUC 1SL2414A00 | EUROPA бокс настенный 24М без двери белый | 1 | ST | 1345,30 | 1587.454 | LUC | Заказ | 4 недели | Продажа остатков |  | 12.05.2015 | 03.04.2015 |  |  | Шкафная продукция | Шкафы - сектор гражданского строительства | Шкафы пустые - сектор гражданского строительства | GCETC | 8000126211542 | 1583.330 | G | 14000.000 | CCM
1SL2416A00 | LUC 1SL2416A00 | EUROPA бокс настенный 36М без двери белый | 1 | ST | 1923,18 | 2269.3524 | LUC | Заказ | 4 недели | Продажа остатков |  | 12.05.2015 | 03.04.2015 |  |  | Шкафная продукция | Шкафы - сектор гражданского строительства | Шкафы пустые - сектор гражданского строительства | GCETC | 8000126211573 | 2516.670 | G | 28000.000 | CCM
1SL2417A00 | LUC 1SL2417A00 | EUROPA бокс настенный 54М без двери белый | 1 | ST | 3271,56 | 3860.4408 | LUC | Заказ | 4 недели | Продажа остатков |  | 12.05.2015 | 03.04.2015 |  |  | Шкафная продукция | Шкафы - сектор гражданского строительства | Шкафы пустые - сектор гражданского строительства | GCETC | 8000126211603 | 3300.000 | G | 31500.000 | CCM
1SL2438A00 | LUC 1SL2438A00 | EUROPA бокс настенный 8М непрозр.дверь белый | 1 | ST | 1234,35 | 1456.533 | LUC | E | 3 недели | Продажа остатков |  | 12.05.2015 | 03.04.2015 |  |  | Шкафная продукция | Шкафы - сектор гражданского строительства | Шкафы пустые - сектор гражданского строительства | GCETC | 8000126211634 | 866.670 | G | 7000.000 | CCM
1SL2442A00 | LUC 1SL2442A00 | EUROPA бокс настенный 12М непрозр.дверь белый | 1 | ST | 1445,46 | 1705.6428 | LUC | E | 3 недели | Продажа остатков |  | 12.05.2015 | 03.04.2015 |  |  | Шкафная продукция | Шкафы - сектор гражданского строительства | Шкафы пустые - сектор гражданского строительства | GCETC | 8000126211665 | 1015.000 | G | 8400.000 | CCM
1SL2444A00 | LUC 1SL2444A00 | EUROPA бокс настенный 24М непрозр.дверь белый | 1 | ST | 2057,24 | 2427.5432 | LUC | E | 3 недели | Продажа остатков |  | 12.05.2015 | 03.04.2015 |  |  | Шкафная продукция | Шкафы - сектор гражданского строительства | Шкафы пустые - сектор гражданского строительства | GCETC | 8000126211696 | 1816.670 | G | 14000.000 | CCM
1SL2446A00 | LUC 1SL2446A00 | EUROPA бокс настенный 36М непрозр.дверь белый | 1 | ST | 3192,97 | 3767.7046 | LUC | E | 3 недели | Продажа остатков |  | 12.05.2015 | 03.04.2015 |  |  | Шкафная продукция | Шкафы - сектор гражданского строительства | Шкафы пустые - сектор гражданского строительства | GCETC | 8000126211726 | 2900.000 | G | 28000.000 | CCM
1SL2447A00 | LUC 1SL2447A00 | EUROPA бокс настенный 54М непрозр.дверь белый | 1 | ST | 4390,33 | 5180.5894 | LUC | E | 3 недели | Продажа остатков |  | 12.05.2015 | 03.04.2015 |  |  | Шкафная продукция | Шкафы - сектор гражданского строительства | Шкафы пустые - сектор гражданского строительства | GCETC | 8000126211757 | 2150.000 | G | 18500.000 | CCM
1SL2458A00 | LUC 1SL2458A00 | EUROPA бокс настенный 8М прозр.дверь белый | 1 | ST | 1234,35 | 1456.533 | LUC | E | 3 недели | Продажа остатков |  | 12.05.2015 | 03.04.2015 |  |  | Шкафная продукция | Шкафы - сектор гражданского строительства | Шкафы пустые - сектор гражданского строительства | GCETC | 8000126211788 | 866.670 | G | 7000.000 | CCM
1SL2462A00 | LUC 1SL2462A00 | EUROPA бокс настенный 12М прозр.дверь белый | 1 | ST | 1445,46 | 1705.6428 | LUC | E | 1 неделя | Продажа остатков |  | 12.05.2015 | 03.04.2015 |  |  | Шкафная продукция | Шкафы - сектор гражданского строительства | Шкафы пустые - сектор гражданского строительства | GCETC | 8000126211818 | 1080.000 | G | 8400.000 | CCM
1SL2464A00 | LUC 1SL2464A00 | EUROPA бокс настенный 24М прозр.дверь белый | 1 | ST | 2057,24 | 2427.5432 | LUC | E | 3 недели | Продажа остатков |  | 12.05.2015 | 03.04.2015 |  |  | Шкафная продукция | Шкафы - сектор гражданского строительства | Шкафы пустые - сектор гражданского строительства | GCETC | 8000126211849 | 1833.330 | G | 14000.000 | CCM
1SL2466A00 | LUC 1SL2466A00 | EUROPA бокс настенный 36М прозр.дверь белый | 1 | ST | 3192,97 | 3767.7046 | LUC | E | 3 недели | Продажа остатков |  | 12.05.2015 | 03.04.2015 |  |  | Шкафная продукция | Шкафы - сектор гражданского строительства | Шкафы пустые - сектор гражданского строительства | GCETC | 8000126211870 | 2933.330 | G | 28000.000 | CCM
1SL2467A00 | LUC 1SL2467A00 | EUROPA бокс настенный 54М прозр.дверь белый | 1 | ST | 4390,33 | 5180.5894 | LUC | E | 3 недели | Продажа остатков |  | 12.05.2015 | 03.04.2015 |  |  | Шкафная продукция | Шкафы - сектор гражданского строительства | Шкафы пустые - сектор гражданского строительства | GCETC | 8000126211900 | 4300.000 | G | 18500.000 | CCM
1SL2857A00 | LUC 1SL2857A00 | Заглушка белая RAL9016 на 1 модуль | 1 | ST | 15,25 | 17.995 | LUC | E | 4 недели | Продажа остатков |  | 12.05.2015 | 03.04.2015 |  |  | Шкафная продукция | Аксессуары для шкафов | Аксессуары для шкафов |  | 8000126213850 | 3.070 | G | 16.667 | CCM
1SL2859A00 | LUC 1SL2859A00 | Заглушка белая RAL9016 на 4 модуля | 1 | ST | 43,78 | 51.6604 | LUC | E | 3 недели | Продажа остатков |  | 12.05.2015 | 03.04.2015 |  |  | Шкафная продукция | Аксессуары для шкафов | Аксессуары для шкафов |  | 8000126213881 | 11.330 | G | 83.333 | CCM
1SL2868A00 | LUC 1SL2868A00 | Планка декоративная для боксов ESTETICA белая | 1 | ST | 63,72 | 75.1896 | LUC | E | 4 недели | Продажа остатков |  | 12.05.2015 | 03.04.2015 |  |  | Шкафная продукция | Аксессуары для шкафов | Аксессуары для шкафов |  | 8000126213911 | 26.670 | G | 208.333 | CCM
1SL9019A00 | LUC 1SL9019A00 | Кабель-канал перфорир. 15х17мм ШхВ 8/12 без галоген | 46 | M | 285,09 | 336.4062 | LUC | Заказ | 4 недели |  |  | 12.05.2015 |  |  |  | Кабеленесущие системы | Кабель-каналы пластиковые | Кабель-каналы перфорированные | Кабель-каналы перфорированные | 8000126208696 | 110.000 | G | 1239.130 | CCM
1SL9033A00 | LUC 1SL9033A00 | Кабель-канал перфорир. 25х30мм ШхВ 8/12 без галоген | 58 | M | 500,83 | 590.9794 | LUC | Заказ | 4 недели |  |  | 12.05.2015 |  |  |  | Кабеленесущие системы | Кабель-каналы пластиковые | Кабель-каналы перфорированные | Кабель-каналы перфорированные | 8000126208726 | 310.000 | G | 982.759 | CCM
1SL9035A00 | LUC 1SL9035A00 | Кабель-канал перфорир. 40х30мм ШхВ 8/12 без галоген | 38 | M | 747,39 | 881.9202 | LUC | Заказ | 4 недели |  |  | 12.05.2015 |  |  |  | Кабеленесущие системы | Кабель-каналы пластиковые | Кабель-каналы перфорированные | Кабель-каналы перфорированные | 8000126208757 | 360.000 | G | 1500.000 | CCM
1SL9037A00 | LUC 1SL9037A00 | Кабель-канал перфорир. 60х30мм ШхВ 8/12 без галоген | 52 | M | 916,90 | 1081.942 | LUC | Заказ | 4 недели |  |  | 12.05.2015 |  |  |  | Кабеленесущие системы | Кабель-каналы пластиковые | Кабель-каналы перфорированные | Кабель-каналы перфорированные | 8000126208788 | 460.000 | G | 1096.154 | CCM
1SL9043A00 | LUC 1SL9043A00 | Кабель-канал перфорир. 25х40мм ШхВ 8/12 без галоген | 48 | M | 559,39 | 660.0802 | LUC | Заказ | 4 недели |  |  | 12.05.2015 |  |  |  | Кабеленесущие системы | Кабель-каналы пластиковые | Кабель-каналы перфорированные | Кабель-каналы перфорированные | 8000126208818 | 220.000 | G | 1187.500 | CCM
1SL9045A00 | LUC 1SL9045A00 | Кабель-канал перфорир. 40х40мм ШхВ 8/12 без галоген | 30 | M | 901,49 | 1063.7582 | LUC | Заказ | 4 недели |  |  | 12.05.2015 |  |  |  | Кабеленесущие системы | Кабель-каналы пластиковые | Кабель-каналы перфорированные | Кабель-каналы перфорированные | 8000126208849 | 400.000 | G | 1900.000 | CCM
1SL9047A00 | LUC 1SL9047A00 | Кабель-канал перфорир. 60х40мм ШхВ 8/12 без галоген | 40 | M | 943,10 | 1112.858 | LUC | Заказ | 4 недели |  |  | 12.05.2015 |  |  |  | Кабеленесущие системы | Кабель-каналы пластиковые | Кабель-каналы перфорированные | Кабель-каналы перфорированные | 8000126208870 | 520.000 | G | 1425.000 | CCM
1SL9049A00 | LUC 1SL9049A00 | Кабель-канал перфорир. 80х40мм ШхВ 8/12 без галоген | 32 | M | 1158,84 | 1367.4312 | LUC | Заказ | 4 недели |  |  | 12.05.2015 |  |  |  | Кабеленесущие системы | Кабель-каналы пластиковые | Кабель-каналы перфорированные | Кабель-каналы перфорированные | 8000126208900 | 690.000 | G | 1781.250 | CCM
1SL9051A00 | LUC 1SL9051A00 | Кабель-канал перфорир. 100х40мм ШхВ 8/12 без галоген | 24 | M | 1328,35 | 1567.453 | LUC | Заказ | 4 недели |  |  | 12.05.2015 |  |  |  | Кабеленесущие системы | Кабель-каналы пластиковые | Кабель-каналы перфорированные | Кабель-каналы перфорированные | 8000126208931 | 900.000 | G | 2375.000 | CCM
1SL9053A00 | LUC 1SL9053A00 | Кабель-канал перфорир. 120х40мм ШхВ 8/12 без галоген | 20 | M | 1827,63 | 2156.6034 | LUC | Заказ | 4 недели |  |  | 12.05.2015 |  |  |  | Кабеленесущие системы | Кабель-каналы пластиковые | Кабель-каналы перфорированные | Кабель-каналы перфорированные | 8000126208962 | 1020.000 | G | 2850.000 | CCM
1SL9063A00 | LUC 1SL9063A00 | Кабель-канал перфорир. 25х60мм ШхВ 8/12 без галоген | 34 | M | 762,80 | 900.104 | LUC | Заказ | 4 недели |  |  | 12.05.2015 |  |  |  | Кабеленесущие системы | Кабель-каналы пластиковые | Кабель-каналы перфорированные | Кабель-каналы перфорированные | 8000126208993 | 432.000 | G | 1676.471 | CCM
1SL9065A00 | LUC 1SL9065A00 | Кабель-канал перфорир. 40х60мм ШхВ 8/12 без галоген | 22 | M | 1041,72 | 1229.2296 | LUC | Заказ | 4 недели |  |  | 12.05.2015 |  |  |  | Кабеленесущие системы | Кабель-каналы пластиковые | Кабель-каналы перфорированные | Кабель-каналы перфорированные | 8000126209020 | 386.360 | G | 2590.909 | CCM
1SL9067A00 | LUC 1SL9067A00 | Кабель-канал перфорир. 60х60мм ШхВ 8/12 без галоген | 32 | M | 1308,31 | 1543.8058 | LUC | Заказ | 4 недели |  |  | 12.05.2015 |  |  |  | Кабеленесущие системы | Кабель-каналы пластиковые | Кабель-каналы перфорированные | Кабель-каналы перфорированные | 8000126209051 | 544.060 | G | 1781.250 | CCM
1SL9069A00 | LUC 1SL9069A00 | Кабель-канал перфорир. 80х60мм ШхВ 8/12 без галоген | 24 | M | 1411,56 | 1665.6408 | LUC | Заказ | 4 недели |  |  | 12.05.2015 |  |  |  | Кабеленесущие системы | Кабель-каналы пластиковые | Кабель-каналы перфорированные | Кабель-каналы перфорированные | 8000126209082 | 675.830 | G | 2375.000 | CCM
1SL9071A00 | LUC 1SL9071A00 | Кабель-канал перфорир. 100х60мм ШхВ 8/12 без галоген | 20 | M | 1935,50 | 2283.89 | LUC | Заказ | 4 недели |  |  | 12.05.2015 |  |  |  | Кабеленесущие системы | Кабель-каналы пластиковые | Кабель-каналы перфорированные | Кабель-каналы перфорированные | 8000126209112 | 750.500 | G | 2850.000 | CCM
1SL9073A00 | LUC 1SL9073A00 | Кабель-канал перфорир. 120х60мм ШхВ 8/12 без галоген | 14 | M | 3026,54 | 3571.3172 | LUC | Заказ | 4 недели |  |  | 12.05.2015 |  |  |  | Кабеленесущие системы | Кабель-каналы пластиковые | Кабель-каналы перфорированные | Кабель-каналы перфорированные | 8000126209143 | 944.280 | G | 4071.429 | CCM
1SL9083A00 | LUC 1SL9083A00 | Кабель-канал перфорир. 25х80мм ШхВ 8/12 без галоген | 28 | M | 1069,46 | 1261.9628 | LUC | Заказ | 4 недели |  |  | 12.05.2015 |  |  |  | Кабеленесущие системы | Кабель-каналы пластиковые | Кабель-каналы перфорированные | Кабель-каналы перфорированные | 8000126209174 | 408.930 | G | 2035.714 | CCM
1SL9085A00 | LUC 1SL9085A00 | Кабель-канал перфорир. 40х80мм ШхВ 8/12 без галоген | 36 | M | 1420,81 | 1676.5558 | LUC | Заказ | 4 недели |  |  | 12.05.2015 |  |  |  | Кабеленесущие системы | Кабель-каналы пластиковые | Кабель-каналы перфорированные | Кабель-каналы перфорированные | 8000126209204 | 439.720 | G | 1583.333 | CCM
1SL9087A00 | LUC 1SL9087A00 | Кабель-канал перфорир. 60х80мм ШхВ 8/12 без галоген | 24 | M | 2075,74 | 2449.3732 | LUC | Заказ | 4 недели |  |  | 12.05.2015 |  |  |  | Кабеленесущие системы | Кабель-каналы пластиковые | Кабель-каналы перфорированные | Кабель-каналы перфорированные | 8000126209235 | 583.330 | G | 2375.000 | CCM
1SL9089A00 | LUC 1SL9089A00 | Кабель-канал перфорир. 80х80мм ШхВ 8/12 без галоген | 16 | M | 2320,76 | 2738.4968 | LUC | Заказ | 4 недели |  |  | 12.05.2015 |  |  |  | Кабеленесущие системы | Кабель-каналы пластиковые | Кабель-каналы перфорированные | Кабель-каналы перфорированные | 8000126209266 | 710.630 | G | 3562.500 | CCM
1SL9091A00 | LUC 1SL9091A00 | Кабель-канал перфорир. 100х80мм ШхВ 8/12 без галоген | 16 | M | 2544,20 | 3002.156 | LUC | Заказ | 4 недели |  |  | 12.05.2015 |  |  |  | Кабеленесущие системы | Кабель-каналы пластиковые | Кабель-каналы перфорированные | Кабель-каналы перфорированные | 8000126209297 | 831.250 | G | 3562.500 | CCM
1SL9093A00 | LUC 1SL9093A00 | Кабель-канал перфорир. 120х80мм ШхВ 8/12 без галоген | 12 | M | 3303,92 | 3898.6256 | LUC | Заказ | 4 недели |  |  | 12.05.2015 |  |  |  | Кабеленесущие системы | Кабель-каналы пластиковые | Кабель-каналы перфорированные | Кабель-каналы перфорированные | 8000126209327 | 1081.670 | G | 4750.000 | CCM
1SL9119A00 | LUC 1SL9119A00 | Кабель-канал перфорир. 15х17мм ШхВ 4/6 без галоген | 46 | M | 285,09 | 336.4062 | LUC | Заказ | 4 недели |  |  | 12.05.2015 |  |  |  | Кабеленесущие системы | Кабель-каналы пластиковые | Кабель-каналы перфорированные | Кабель-каналы перфорированные | 8000126209358 | 84.130 | G | 1239.130 | CCM
1SL9133A00 | LUC 1SL9133A00 | Кабель-канал перфорир. 25х30мм ШхВ 4/6 без галоген | 58 | M | 500,83 | 590.9794 | LUC | Заказ | 4 недели |  |  | 12.05.2015 |  |  |  | Кабеленесущие системы | Кабель-каналы пластиковые | Кабель-каналы перфорированные | Кабель-каналы перфорированные | 8000126209389 | 239.480 | G | 982.759 | CCM
1SL9135A00 | LUC 1SL9135A00 | Кабель-канал перфорир. 40х30мм ШхВ 4/6 без галоген | 38 | M | 747,39 | 881.9202 | LUC | Заказ | 4 недели |  |  | 12.05.2015 |  |  |  | Кабеленесущие системы | Кабель-каналы пластиковые | Кабель-каналы перфорированные | Кабель-каналы перфорированные | 8000126209419 | 267.100 | G | 1500.000 | CCM
1SL9137A00 | LUC 1SL9137A00 | Кабель-канал перфорир. 60х30мм ШхВ 4/6 без галоген | 52 | M | 916,90 | 1081.942 | LUC | Заказ | 4 недели |  |  | 12.05.2015 |  |  |  | Кабеленесущие системы | Кабель-каналы пластиковые | Кабель-каналы перфорированные | Кабель-каналы перфорированные | 8000126209440 | 358.270 | G | 1096.154 | CCM
1SL9143A00 | LUC 1SL9143A00 | Кабель-канал перфорир. 25х40мм ШхВ 4/6 без галоген | 48 | M | 559,39 | 660.0802 | LUC | Заказ | 4 недели |  |  | 12.05.2015 |  |  |  | Кабеленесущие системы | Кабель-каналы пластиковые | Кабель-каналы перфорированные | Кабель-каналы перфорированные | 8000126209471 | 268.750 | G | 1187.500 | CCM
1SL9145A00 | LUC 1SL9145A00 | Кабель-канал перфорир. 40х40мм ШхВ 4/6 без галоген | 30 | M | 901,49 | 1063.7582 | LUC | Заказ | 4 недели |  |  | 12.05.2015 |  |  |  | Кабеленесущие системы | Кабель-каналы пластиковые | Кабель-каналы перфорированные | Кабель-каналы перфорированные | 8000126209501 | 303.000 | G | 2000.000 | CCM
1SL9147A00 | LUC 1SL9147A00 | Кабель-канал перфорир. 60х40мм ШхВ 4/6 без галоген | 40 | M | 943,10 | 1112.858 | LUC | Заказ | 4 недели |  |  | 12.05.2015 |  |  |  | Кабеленесущие системы | Кабель-каналы пластиковые | Кабель-каналы перфорированные | Кабель-каналы перфорированные | 8000126209532 | 387.750 | G | 1425.000 | CCM
1SL9149A00 | LUC 1SL9149A00 | Кабель-канал перфорир. 80х40мм ШхВ 4/6 без галоген | 32 | M | 1158,84 | 1367.4312 | LUC | Заказ | 4 недели |  |  | 12.05.2015 |  |  |  | Кабеленесущие системы | Кабель-каналы пластиковые | Кабель-каналы перфорированные | Кабель-каналы перфорированные | 8000126209563 | 507.190 | G | 1781.250 | CCM
1SL9151A00 | LUC 1SL9151A00 | Кабель-канал перфорир. 100х40мм ШхВ 4/6 без галоген | 24 | M | 1328,35 | 1567.453 | LUC | Заказ | 4 недели |  |  | 12.05.2015 |  |  |  | Кабеленесущие системы | Кабель-каналы пластиковые | Кабель-каналы перфорированные | Кабель-каналы перфорированные | 8000126209594 | 650.420 | G | 2375.000 | CCM
1SL9153A00 | LUC 1SL9153A00 | Кабель-канал перфорир. 120х40мм ШхВ 4/6 без галоген | 20 | M | 1827,63 | 2156.6034 | LUC | Заказ | 4 недели |  |  | 12.05.2015 |  |  |  | Кабеленесущие системы | Кабель-каналы пластиковые | Кабель-каналы перфорированные | Кабель-каналы перфорированные | 8000126209624 | 750.000 | G | 2850.000 | CCM
1SL9163A00 | LUC 1SL9163A00 | Кабель-канал перфорир. 25х60мм ШхВ 4/6 без галоген | 34 | M | 762,80 | 900.104 | LUC | Заказ | 4 недели |  |  | 12.05.2015 |  |  |  | Кабеленесущие системы | Кабель-каналы пластиковые | Кабель-каналы перфорированные | Кабель-каналы перфорированные | 8000126209655 | 338.230 | G | 1676.471 | CCM
1SL9165A00 | LUC 1SL9165A00 | Кабель-канал перфорир. 40х60мм ШхВ 4/6 без галоген | 22 | M | 1041,72 | 1229.2296 | LUC | Заказ | 4 недели |  |  | 12.05.2015 |  |  |  | Кабеленесущие системы | Кабель-каналы пластиковые | Кабель-каналы перфорированные | Кабель-каналы перфорированные | 8000126209686 | 409.110 | G | 2590.909 | CCM
1SL9167A00 | LUC 1SL9167A00 | Кабель-канал перфорир. 60х60мм ШхВ 4/6 без галоген | 32 | M | 1308,31 | 1543.8058 | LUC | Заказ | 4 недели |  |  | 12.05.2015 |  |  |  | Кабеленесущие системы | Кабель-каналы пластиковые | Кабель-каналы перфорированные | Кабель-каналы перфорированные | 8000126209716 | 534.060 | G | 1781.250 | CCM
1SL9169A00 | LUC 1SL9169A00 | Кабель-канал перфорир. 80х60мм ШхВ 4/6 без галоген | 24 | M | 1411,56 | 1665.6408 | LUC | Заказ | 4 недели |  |  | 12.05.2015 |  |  |  | Кабеленесущие системы | Кабель-каналы пластиковые | Кабель-каналы перфорированные | Кабель-каналы перфорированные | 8000126209747 | 610.830 | G | 2375.000 | CCM
1SL9171A00 | LUC 1SL9171A00 | Кабель-канал перфорир. 100х60мм ШхВ 4/6 без галоген | 20 | M | 1935,50 | 2283.89 | LUC | Заказ | 4 недели |  |  | 12.05.2015 |  |  |  | Кабеленесущие системы | Кабель-каналы пластиковые | Кабель-каналы перфорированные | Кабель-каналы перфорированные | 8000126209778 | 757.000 | G | 2850.000 | CCM
1SL9173A00 | LUC 1SL9173A00 | Кабель-канал перфорир. 120х60мм ШхВ 4/6 без галоген | 14 | M | 3026,54 | 3571.3172 | LUC | Заказ | 4 недели |  |  | 12.05.2015 |  |  |  | Кабеленесущие системы | Кабель-каналы пластиковые | Кабель-каналы перфорированные | Кабель-каналы перфорированные | 8000126209808 | 962.860 | G | 4071.429 | CCM
1SL9183A00 | LUC 1SL9183A00 | Кабель-канал перфорир. 25х80мм ШхВ 4/6 без галоген | 28 | M | 1069,46 | 1261.9628 | LUC | Заказ | 4 недели |  |  | 12.05.2015 |  |  |  | Кабеленесущие системы | Кабель-каналы пластиковые | Кабель-каналы перфорированные | Кабель-каналы перфорированные | 8000126209839 | 396.070 | G | 2142.857 | CCM
1SL9185A00 | LUC 1SL9185A00 | Кабель-канал перфорир. 40х80мм ШхВ 4/6 без галоген | 36 | M | 1420,81 | 1676.5558 | LUC | Заказ | 4 недели |  |  | 12.05.2015 |  |  |  | Кабеленесущие системы | Кабель-каналы пластиковые | Кабель-каналы перфорированные | Кабель-каналы перфорированные | 8000126209860 | 466.660 | G | 1583.333 | CCM
1SL9187A00 | LUC 1SL9187A00 | Кабель-канал перфорир. 60х80мм ШхВ 4/6 без галоген | 24 | M | 2075,74 | 2449.3732 | LUC | Заказ | 4 недели |  |  | 12.05.2015 |  |  |  | Кабеленесущие системы | Кабель-каналы пластиковые | Кабель-каналы перфорированные | Кабель-каналы перфорированные | 8000126209891 | 622.500 | G | 2375.000 | CCM
1SL9189A00 | LUC 1SL9189A00 | Кабель-канал перфорир. 80х80мм ШхВ 4/6 без галоген | 16 | M | 2320,76 | 2738.4968 | LUC | Заказ | 4 недели |  |  | 12.05.2015 |  |  |  | Кабеленесущие системы | Кабель-каналы пластиковые | Кабель-каналы перфорированные | Кабель-каналы перфорированные | 8000126209921 | 706.250 | G | 3562.500 | CCM
1SL9191A00 | LUC 1SL9191A00 | Кабель-канал перфорир. 100х80мм ШхВ 4/6 без галоген | 16 | M | 2544,20 | 3002.156 | LUC | Заказ | 4 недели |  |  | 12.05.2015 |  |  |  | Кабеленесущие системы | Кабель-каналы пластиковые | Кабель-каналы перфорированные | Кабель-каналы перфорированные | 8000126209952 | 833.130 | G | 3562.500 | CCM
1SL9193A00 | LUC 1SL9193A00 | Кабель-канал перфорир. 120х80мм ШхВ 4/6 без галоген | 12 | M | 3303,92 | 3898.6256 | LUC | Заказ | 4 недели |  |  | 12.05.2015 |  |  |  | Кабеленесущие системы | Кабель-каналы пластиковые | Кабель-каналы перфорированные | Кабель-каналы перфорированные | 8000126209983 | 1101.670 | G | 4750.000 | CCM
1SLM004100A1100 |  | Бокс в нишу Mistral41 4М непрозрачная дверь (без клемм) | 1 | ST | 798,24 | 941.9232 | LUC | D | 4 недели |  |  | 12.05.2015 |  |  |  | Шкафная продукция | Боксы - универсальное применение |  |  | 8000126119558 | 600.000 | G | 3.224 | CDM
1SLM004100A1101 |  | Бокс в нишу Mistral41 6М непрозрачная дверь (без клемм) | 1 | ST | 781,29 | 921.9222 | LUC | D | 4 недели |  |  | 12.05.2015 |  |  |  | Шкафная продукция | Боксы - универсальное применение |  |  | 8000126118995 | 700.000 | G | 4.070 | CDM
1SLM004100A1102 |  | Бокс в нишу Mistral41 8М непрозрачная дверь (без клемм) | 1 | ST | 875,29 | 1032.8422 | LUC | D | 4 недели |  |  | 12.05.2015 |  |  |  | Шкафная продукция | Боксы - универсальное применение |  |  | 8000126119091 | 800.000 | G | 6.260 | CDM
1SLM004100A1103 |  | Бокс в нишу Mistral41 12М непрозрачная дверь (без клемм) | 1 | ST | 1151,13 | 1358.3334 | LUC | D | 4 недели |  |  | 12.05.2015 |  |  |  | Шкафная продукция | Боксы - универсальное применение |  |  | 8000126118643 | 1020.000 | G | 8.640 | CDM
1SLM004100A1104 |  | Бокс в нишу Mistral41 18М непрозрачная дверь (без клемм) | 1 | ST | 1443,92 | 1703.8256 | LUC | D | 4 недели |  |  | 12.05.2015 |  |  |  | Шкафная продукция | Боксы - универсальное применение |  |  | 8000126119572 | 1200.000 | G | 11.610 | CDM
1SLM004100A1105 |  | Бокс в нишу Mistral41 24М непрозрачная дверь (без клемм) | 1 | ST | 1884,65 | 2223.887 | LUC | C | 4 недели |  |  | 12.05.2015 |  |  |  | Шкафная продукция | Боксы - универсальное применение |  |  | 8000126119640 | 2060.000 | G | 15.030 | CDM
1SLM004100A1106 |  | Бокс в нишу Mistral41 36М непрозрачная дверь 2 ряда (без клемм) | 1 | ST | 2684,43 | 3167.6274 | LUC | D | 4 недели |  |  | 12.05.2015 |  |  |  | Шкафная продукция | Боксы - универсальное применение |  |  | 8000126118629 | 2550.000 | G | 20.200 | CDM
1SLM004100A1107 |  | Бокс в нишу Mistral41 36М непрозрачная дверь 3 ряда (без клемм) | 1 | ST | 2726,04 | 3216.7272 | LUC | D | 4 недели |  |  | 12.05.2015 |  |  |  | Шкафная продукция | Боксы - универсальное применение |  |  | 8000126119626 | 2400.000 | G | 20.740 | CDM
1SLM004100A1108 |  | Бокс в нишу Mistral41 48М непрозрачная дверь (без клемм) | 1 | ST | 4522,85 | 5336.963 | LUC | D | 4 недели |  |  | 12.05.2015 |  |  |  | Шкафная продукция | Боксы - универсальное применение |  |  | 8000126119664 | 3600.000 | G | 25.400 | CDM
1SLM004100A1109 |  | Бокс в нишу Mistral41 54М непрозрачная дверь (без клемм) | 1 | ST | 5559,95 | 6560.741 | LUC | D | 4 недели |  |  | 12.05.2015 |  |  |  | Шкафная продукция | Боксы - универсальное применение |  |  | 8000126119015 | 3700.000 | G | 27.860 | CDM
1SLM004100A1110 |  | Бокс в нишу Mistral41 72М непрозрачная дверь (без клемм) | 1 | ST | 7349,06 | 8671.8908 | LUC | C | 4 недели |  |  | 12.05.2015 |  |  |  | Шкафная продукция | Боксы - универсальное применение |  |  | 8000126119114 | 4650.000 | G | 34.130 | CDM
1SLM004100A1200 |  | Бокс в нишу Mistral41 4М зеленая дверь (без клемм) | 1 | ST | 787,45 | 929.191 | LUC | D | 4 недели |  |  | 12.05.2015 |  |  |  | Шкафная продукция | Боксы - универсальное применение |  |  | 8000126119688 | 600.000 | G | 3.224 | CDM
1SLM004100A1201 |  | Бокс в нишу Mistral41 6М зеленая дверь (без клемм) | 1 | ST | 773,59 | 912.8362 | LUC | D | 4 недели |  |  | 12.05.2015 |  |  |  | Шкафная продукция | Боксы - универсальное применение |  |  | 8000126114096 | 700.000 | G | 4.070 | CDM
1SLM004100A1202 |  | Бокс в нишу Mistral41 8М зеленая дверь (без клемм) | 1 | ST | 875,29 | 1032.8422 | LUC | D | 4 недели |  |  | 12.05.2015 |  |  |  | Шкафная продукция | Боксы - универсальное применение |  |  | 8000126112399 | 800.000 | G | 6.260 | CDM
1SLM004100A1203 |  | Бокс в нишу Mistral41 12М зеленая дверь (без клемм) | 1 | ST | 1151,13 | 1358.3334 | LUC | D | 4 недели |  |  | 12.05.2015 |  |  |  | Шкафная продукция | Боксы - универсальное применение |  |  | 8000126112412 | 1020.000 | G | 8.640 | CDM
1SLM004100A1204 |  | Бокс в нишу Mistral41 18М зеленая дверь (без клемм) | 1 | ST | 1443,92 | 1703.8256 | LUC | D | 4 недели |  |  | 12.05.2015 |  |  |  | Шкафная продукция | Боксы - универсальное применение |  |  | 8000126112436 | 1200.000 | G | 11.610 | CDM
1SLM004100A1205 |  | Бокс в нишу Mistral41 24М зеленая дверь (без клемм) | 1 | ST | 1853,83 | 2187.5194 | LUC | D | 4 недели |  |  | 12.05.2015 |  |  |  | Шкафная продукция | Боксы - универсальное применение |  |  | 8000126119138 | 2060.000 | G | 15.030 | CDM
1SLM004100A1206 |  | Бокс в нишу Mistral41 36М зеленая дверь 2 ряда (без клемм) | 1 | ST | 2681,35 | 3163.993 | LUC | D | 4 недели |  |  | 12.05.2015 |  |  |  | Шкафная продукция | Боксы - универсальное применение |  |  | 8000126119190 | 2550.000 | G | 20.200 | CDM
1SLM004100A1207 |  | Бокс в нишу Mistral41 36М зеленая дверь 3 ряда (без клемм) | 1 | ST | 2682,89 | 3165.8102 | LUC | D | 4 недели |  |  | 12.05.2015 |  |  |  | Шкафная продукция | Боксы - универсальное применение |  |  | 8000126119213 | 2400.000 | G | 20.740 | CDM
1SLM004100A1208 |  | Бокс в нишу Mistral41 48М зеленая дверь (без клемм) | 1 | ST | 4562,92 | 5384.2456 | LUC | D | 4 недели |  |  | 12.05.2015 |  |  |  | Шкафная продукция | Боксы - универсальное применение |  |  | 8000126114133 | 3600.000 | G | 25.400 | CDM
1SLM004100A1209 |  | Бокс в нишу Mistral41 54М зеленая дверь (без клемм) | 1 | ST | 5559,95 | 6560.741 | LUC | D | 4 недели |  |  | 12.05.2015 |  |  |  | Шкафная продукция | Боксы - универсальное применение |  |  | 8000126113976 | 3700.000 | G | 27.860 | CDM
1SLM004100A1210 |  | Бокс в нишу Mistral41 72М зеленая дверь (без клемм) | 1 | ST | 7349,06 | 8671.8908 | LUC | D | 4 недели |  |  | 12.05.2015 |  |  |  | Шкафная продукция | Боксы - универсальное применение |  |  | 8000126118919 | 4650.000 | G | 34.130 | CDM
1SLM004100A1300 |  | Бокс в нишу Mistral41 4М непрозрачная дверь 850°(без клемм) | 1 | ST | 912,28 | 1076.4904 | LUC | D | 4 недели |  |  | 12.05.2015 |  |  |  | Шкафная продукция | Боксы - универсальное применение |  |  | 8000126118605 | 600.000 | G | 3.224 | CDM
1SLM004100A1301 |  | Бокс в нишу Mistral41 6М непрозрачная дверь 850°(без клемм) | 1 | ST | 1134,18 | 1338.3324 | LUC | D | 4 недели |  |  | 12.05.2015 |  |  |  | Шкафная продукция | Боксы - универсальное применение |  |  | 8000126119039 | 700.000 | G | 4.072 | CDM
1SLM004100A1302 |  | Бокс в нишу Mistral41 8М непрозрачная дверь 850°(без клемм) | 1 | ST | 1238,97 | 1461.9846 | LUC | D | 4 недели |  |  | 12.05.2015 |  |  |  | Шкафная продукция | Боксы - универсальное применение |  |  | 8000126118667 | 800.000 | G | 6.264 | CDM
1SLM004100A1303 |  | Бокс в нишу Mistral41 12М непрозрачная дверь 850°(без клемм) | 1 | ST | 1541,01 | 1818.3918 | LUC | D | 4 недели |  |  | 12.05.2015 |  |  |  | Шкафная продукция | Боксы - универсальное применение |  |  | 8000126113990 | 1020.000 | G | 8.640 | CDM
1SLM004100A1304 |  | Бокс в нишу Mistral41 18М непрозрачная дверь 850°(без клемм) | 1 | ST | 2171,28 | 2562.1104 | LUC | D | 4 недели |  |  | 12.05.2015 |  |  |  | Шкафная продукция | Боксы - универсальное применение |  |  | 8000126119152 | 1200.000 | G | 11.610 | CDM
1SLM004100A1305 |  | Бокс в нишу Mistral41 24М непрозрачная дверь 850°(без клемм) | 1 | ST | 2294,56 | 2707.5808 | LUC | D | 4 недели |  |  | 12.05.2015 |  |  |  | Шкафная продукция | Боксы - универсальное применение |  |  | 8000126118834 | 2060.000 | G | 15.034 | CDM
1SLM004100A1306 |  | Бокс в нишу Mistral41 36М непрозрачная дверь 850° 2 ряда (без клемм) | 1 | ST | 3587,46 | 4233.2028 | LUC | D | 4 недели |  |  | 12.05.2015 |  |  |  | Шкафная продукция | Боксы - универсальное применение |  |  | 8000126119053 | 2550.000 | G | 20.201 | CDM
1SLM004100A1307 |  | Бокс в нишу Mistral41 36М непрозрачная дверь 850° 3 ряда (без клемм) | 1 | ST | 3579,76 | 4224.1168 | LUC | D | 4 недели |  |  | 12.05.2015 |  |  |  | Шкафная продукция | Боксы - универсальное применение |  |  | 8000126119077 | 2400.000 | G | 20.736 | CDM
1SLM004100A1308 |  | Бокс в нишу Mistral41 48М непрозрачная дверь 850°(без клемм) | 1 | ST | 5563,03 | 6564.3754 | LUC | D | 4 недели |  |  | 12.05.2015 |  |  |  | Шкафная продукция | Боксы - универсальное применение |  |  | 8000126118858 | 3600.000 | G | 25.402 | CDM
1SLM004100A1309 |  | Бокс в нишу Mistral41 54М непрозрачная дверь 850°(без клемм) | 1 | ST | 6113,17 | 7213.5406 | LUC | D | 4 недели |  |  | 12.05.2015 |  |  |  | Шкафная продукция | Боксы - универсальное применение |  |  | 8000126119237 | 3700.000 | G | 27.864 | CDM
1SLM004100A1310 |  | Бокс в нишу Mistral41 72М непрозрачная дверь 850°(без клемм) | 1 | ST | 8974,82 | 10590.2876 | LUC | D | 4 недели |  |  | 12.05.2015 |  |  |  | Шкафная продукция | Боксы - универсальное применение |  |  | 8000126114119 | 4650.000 | G | 34.133 | CDM
1SLM004100A1400 |  | Бокс в нишу Mistral41 4М зеленая дверь 850° (без клемм) | 1 | ST | 912,28 | 1076.4904 | LUC | D | 4 недели |  |  | 12.05.2015 |  |  |  | Шкафная продукция | Боксы - универсальное применение |  |  | 8000126113914 | 600.000 | G | 3.224 | CDM
1SLM004100A1401 |  | Бокс в нишу Mistral41 6М зеленая дверь 850° (без клемм) | 1 | ST | 1134,18 | 1338.3324 | LUC | D | 4 недели |  |  | 12.05.2015 |  |  |  | Шкафная продукция | Боксы - универсальное применение |  |  | 8000126113938 | 700.000 | G | 4.072 | CDM
1SLM004100A1402 |  | Бокс в нишу Mistral41 8М зеленая дверь 850° (без клемм) | 1 | ST | 1240,51 | 1463.8018 | LUC | D | 4 недели |  |  | 12.05.2015 |  |  |  | Шкафная продукция | Боксы - универсальное применение |  |  | 8000126107906 | 800.000 | G | 6.264 | CDM
1SLM004100A1403 |  | Бокс в нишу Mistral41 12М зеленая дверь 850° (без клемм) | 1 | ST | 1568,74 | 1851.1132 | LUC | D | 4 недели |  |  | 12.05.2015 |  |  |  | Шкафная продукция | Боксы - универсальное применение |  |  | 8000126107807 | 1020.000 | G | 8.640 | CDM
1SLM004100A1404 |  | Бокс в нишу Mistral41 18М зеленая дверь 850° (без клемм) | 1 | ST | 2171,28 | 2562.1104 | LUC | D | 4 недели |  |  | 12.05.2015 |  |  |  | Шкафная продукция | Боксы - универсальное применение |  |  | 8000126114010 | 1200.000 | G | 11.610 | CDM
1SLM004100A1405 |  | Бокс в нишу Mistral41 24М зеленая дверь 850° (без клемм) | 1 | ST | 2286,85 | 2698.483 | LUC | D | 4 недели |  |  | 12.05.2015 |  |  |  | Шкафная продукция | Боксы - универсальное применение |  |  | 8000126118681 | 2060.000 | G | 15.034 | CDM
1SLM004100A1406 |  | Бокс в нишу Mistral41 36М зеленая дверь 2 ряда 850° (без клемм) | 1 | ST | 3587,46 | 4233.2028 | LUC | D | 4 недели |  |  | 12.05.2015 |  |  |  | Шкафная продукция | Боксы - универсальное применение |  |  | 8000126107821 | 2550.000 | G | 20.201 | CDM
1SLM004100A1407 |  | Бокс в нишу Mistral41 36М зеленая дверь 3 ряда 850° (без клемм) | 1 | ST | 3579,76 | 4224.1168 | LUC | D | 4 недели |  |  | 12.05.2015 |  |  |  | Шкафная продукция | Боксы - универсальное применение |  |  | 8000126114034 | 2400.000 | G | 20.736 | CDM
1SLM004100A1408 |  | Бокс в нишу Mistral41 48М зеленая дверь 850° (без клемм) | 1 | ST | 5563,03 | 6564.3754 | LUC | D | 4 недели |  |  | 12.05.2015 |  |  |  | Шкафная продукция | Боксы - универсальное применение |  |  | 8000126107944 | 3600.000 | G | 25.402 | CDM
1SLM004100A1409 |  | Бокс в нишу Mistral41 54М зеленая дверь 850° (без клемм) | 1 | ST | 6113,17 | 7213.5406 | LUC | D | 4 недели |  |  | 12.05.2015 |  |  |  | Шкафная продукция | Боксы - универсальное применение |  |  | 8000126118872 | 3700.000 | G | 27.864 | CDM
1SLM004100A1410 |  | Бокс в нишу Mistral41 72М зеленая дверь 850° (без клемм) | 1 | ST | 8974,82 | 10590.2876 | LUC | D | 4 недели |  |  | 12.05.2015 |  |  |  | Шкафная продукция | Боксы - универсальное применение |  |  | 8000126118766 | 4650.000 | G | 34.133 | CDM
1SLM004100A1600 |  | Лицевая панель Mistral41 4М зеленая дверь | 1 | ST | 670,34 | 791.0012 | LUC | Заказ | 4 недели |  |  | 12.05.2015 |  |  |  | Шкафная продукция | Боксы - универсальное применение |  |  | 8000126107968 | 389.000 | G | 0.768 | CDM
1SLM004100A1601 |  | Лицевая панель Mistral41 6М зеленая дверь | 1 | ST | 753,55 | 889.189 | LUC | Заказ | 4 недели |  |  | 12.05.2015 |  |  |  | Шкафная продукция | Боксы - универсальное применение |  |  | 8000126112375 | 10714.000 | G | 0.970 | CDM
1SLM004100A1602 |  | Лицевая панель Mistral41 8М зеленая дверь | 1 | ST | 802,86 | 947.3748 | LUC | Заказ | 4 недели |  |  | 12.05.2015 |  |  |  | Шкафная продукция | Боксы - универсальное применение |  |  | 8000126118810 | 520.000 | G | 1.624 | CDM
1SLM004100A1603 |  | Лицевая панель Mistral41 12М зеленая дверь | 1 | ST | 1054,05 | 1243.779 | LUC | Заказ | 4 недели |  |  | 12.05.2015 |  |  |  | Шкафная продукция | Боксы - универсальное применение |  |  | 8000126107920 | 585.000 | G | 2.240 | CDM
1SLM004100A1604 |  | Лицевая панель Mistral41 18М зеленая дверь | 1 | ST | 1473,20 | 1738.376 | LUC | Заказ | 4 недели |  |  | 12.05.2015 |  |  |  | Шкафная продукция | Боксы - универсальное применение |  |  | 8000126114058 | 700.000 | G | 3.010 | CDM
1SLM004100A1605 |  | Лицевая панель Mistral41 24М зеленая дверь | 1 | ST | 1249,76 | 1474.7168 | LUC | Заказ | 4 недели |  |  | 12.05.2015 |  |  |  | Шкафная продукция | Боксы - универсальное применение |  |  | 8000126113952 | 1435.000 | G | 3.898 | CDM
1SLM004100A1700 |  | Основание для бокса в нишу Mistral41 4М 650° | 1 | ST | 126,36 | 149.1048 | LUC | Заказ | 4 недели |  |  | 12.05.2015 |  |  |  | Шкафная продукция | Боксы - универсальное применение |  |  | 8000126114072 | 200.000 | G | 1.878 | CDM
1SLM004100A1701 |  | Основание для бокса в нишу Mistral41 6М 650° | 1 | ST | 232,69 | 274.5742 | LUC | Заказ | 4 недели |  |  | 12.05.2015 |  |  |  | Шкафная продукция | Боксы - универсальное применение |  |  | 8000126107845 | 230.000 | G | 2.169 | CDM
1SLM004100A1702 |  | Основание для бокса в нишу Mistral41 8М 650° | 1 | ST | 266,59 | 314.5762 | LUC | Заказ | 4 недели |  |  | 12.05.2015 |  |  |  | Шкафная продукция | Боксы - универсальное применение |  |  | 8000126107869 | 320.000 | G | 3.790 | CDM
1SLM004100A1703 |  | Основание для бокса в нишу Mistral41 12М 650° | 1 | ST | 277,38 | 327.3084 | LUC | Заказ | 4 недели |  |  | 12.05.2015 |  |  |  | Шкафная продукция | Боксы - универсальное применение |  |  | 8000126119176 | 450.000 | G | 5.410 | CDM
1SLM004100A1704 |  | Основание для бокса в нишу Mistral41 18М 650° | 1 | ST | 399,12 | 470.9616 | LUC | Заказ | 4 недели |  |  | 12.05.2015 |  |  |  | Шкафная продукция | Боксы - универсальное применение |  |  | 8000126107883 | 550.000 | G | 7.434 | CDM
1SLM004100A1705 |  | Основание для бокса в нишу Mistral41 24М 650° | 1 | ST | 731,98 | 863.7364 | LUC | Заказ | 4 недели |  |  | 12.05.2015 |  |  |  | Шкафная продукция | Боксы - универсальное применение |  |  | 8000126118896 | 725.000 | G | 9.761 | CDM
1SLM004100A1900 |  | Дверь непрозрачная 4м Mistral41 в нишу | 1 | ST | 420,69 | 496.4142 | LUC | D | 4 недели |  |  | 12.05.2015 |  |  |  | Шкафная продукция | Шкафы - универсальное применение | Аксессуары для шкафов универсального применения | Аксессуары для шкафов универсального применения | 8000126126136 | 100.000 | G | 0.010 | CDM
1SLM004100A1901 |  | Дверь зеленая 4м Mistral41 в нишу | 1 | ST | 420,69 | 496.4142 | LUC | D | 4 недели |  |  | 12.05.2015 |  |  |  | Шкафная продукция | Шкафы - универсальное применение | Аксессуары для шкафов универсального применения | Аксессуары для шкафов универсального применения | 8000126126280 | 100.000 | G | 0.010 | CDM
1SLM004100A1902 |  | Дверь непрозрачная 8м Mistral41 в нишу | 1 | ST | 522,40 | 616.432 | LUC | D | 4 недели |  |  | 12.05.2015 |  |  |  | Шкафная продукция | Шкафы - универсальное применение | Аксессуары для шкафов универсального применения | Аксессуары для шкафов универсального применения | 8000126120523 | 110.000 | G | 0.010 | CDM
1SLM004100A1903 |  | Дверь зеленая 8м Mistral41 в нишу | 1 | ST | 528,57 | 623.7126 | LUC | D | 4 недели |  |  | 12.05.2015 |  |  |  | Шкафная продукция | Шкафы - универсальное применение | Аксессуары для шкафов универсального применения | Аксессуары для шкафов универсального применения | 8000126124583 | 110.000 | G | 0.010 | CDM
1SLM004100A1904 |  | Дверь непрозрачная 12м Mistral41 в нишу | 1 | ST | 744,31 | 878.2858 | LUC | D | 4 недели |  |  | 12.05.2015 |  |  |  | Шкафная продукция | Шкафы - универсальное применение | Аксессуары для шкафов универсального применения | Аксессуары для шкафов универсального применения | 8000126124040 | 120.000 | G | 0.010 | CDM
1SLM004100A1905 |  | Дверь зеленая 12м Mistral41 в нишу | 1 | ST | 744,31 | 878.2858 | LUC | D | 4 недели |  |  | 12.05.2015 |  |  |  | Шкафная продукция | Шкафы - универсальное применение | Аксессуары для шкафов универсального применения | Аксессуары для шкафов универсального применения | 8000126126228 | 120.000 | G | 0.010 | CDM
1SLM004100A1906 |  | Дверь непрозрачная 18м Mistral41 в нишу | 1 | ST | 929,23 | 1096.4914 | LUC | D | 4 недели |  |  | 12.05.2015 |  |  |  | Шкафная продукция | Шкафы - универсальное применение | Аксессуары для шкафов универсального применения | Аксессуары для шкафов универсального применения | 8000126124446 | 155.000 | G | 0.010 | CDM
1SLM004100A1907 |  | Дверь зеленая 18м Mistral41 в нишу | 1 | ST | 929,23 | 1096.4914 | LUC | D | 4 недели |  |  | 12.05.2015 |  |  |  | Шкафная продукция | Шкафы - универсальное применение | Аксессуары для шкафов универсального применения | Аксессуары для шкафов универсального применения | 8000126132434 | 155.000 | G | 0.010 | CDM
1SLM004100A1908 |  | Дверь непрозрачная 24м/48м Mistral41 в нишу | 1 | ST | 1055,59 | 1245.5962 | LUC | D | 4 недели |  |  | 12.05.2015 |  |  |  | Шкафная продукция | Шкафы - универсальное применение | Аксессуары для шкафов универсального применения | Аксессуары для шкафов универсального применения | 8000126120486 | 300.000 | G | 0.010 | CDM
1SLM004100A1909 |  | Дверь зеленая 24м/48м Mistral41 в нишу | 1 | ST | 1055,59 | 1245.5962 | LUC | D | 4 недели |  |  | 12.05.2015 |  |  |  | Шкафная продукция | Шкафы - универсальное применение | Аксессуары для шкафов универсального применения | Аксессуары для шкафов универсального применения | 8000126120882 | 300.000 | G | 0.010 | CDM
1SLM004100A1910 |  | Дверь непрозрачная 36м Mistral41 в нишу | 1 | ST | 2131,21 | 2514.8278 | LUC | D | 4 недели |  |  | 12.05.2015 |  |  |  | Шкафная продукция | Шкафы - универсальное применение | Аксессуары для шкафов универсального применения | Аксессуары для шкафов универсального применения | 8000126120592 | 520.000 | G | 0.010 | CDM
1SLM004100A1911 |  | Дверь зеленая 36м Mistral41 в нишу | 1 | ST | 2131,21 | 2514.8278 | LUC | D | 4 недели |  |  | 12.05.2015 |  |  |  | Шкафная продукция | Шкафы - универсальное применение | Аксессуары для шкафов универсального применения | Аксессуары для шкафов универсального применения | 8000126125634 | 520.000 | G | 0.010 | CDM
1SLM004100A1912 |  | Дверь непрозрачная 36м/72м Mistral41 в нишу | 1 | ST | 2131,21 | 2514.8278 | LUC | D | 4 недели |  |  | 12.05.2015 |  |  |  | Шкафная продукция | Шкафы - универсальное применение | Аксессуары для шкафов универсального применения | Аксессуары для шкафов универсального применения | 8000126120042 | 650.000 | G | 0.010 | CDM
1SLM004100A1913 |  | Дверь зеленая 36м/72м Mistral41 в нишу | 1 | ST | 2131,21 | 2514.8278 | LUC | D | 4 недели |  |  | 12.05.2015 |  |  |  | Шкафная продукция | Шкафы - универсальное применение | Аксессуары для шкафов универсального применения | Аксессуары для шкафов универсального применения | 8000126124668 | 650.000 | G | 0.010 | CDM
1SLM004100A1914 |  | Дверь непрозрачная 54м Mistral41 в нишу | 1 | ST | 2571,94 | 3034.8892 | LUC | D | 4 недели |  |  | 12.05.2015 |  |  |  | Шкафная продукция | Шкафы - универсальное применение | Аксессуары для шкафов универсального применения | Аксессуары для шкафов универсального применения | 8000126124125 | 700.000 | G | 0.010 | CDM
1SLM004100A1915 |  | Дверь зеленая 54м Mistral41 в нишу | 1 | ST | 2571,94 | 3034.8892 | LUC | D | 4 недели |  |  | 12.05.2015 |  |  |  | Шкафная продукция | Шкафы - универсальное применение | Аксессуары для шкафов универсального применения | Аксессуары для шкафов универсального применения | 8000126119732 | 700.000 | G | 0.010 | CDM
1SLM004100A1916 |  | Дверь непрозрачная 6м Mistral41 в нишу | 1 | ST | 470,01 | 554.6118 | LUC | D | 4 недели |  |  | 12.05.2015 |  |  |  | Шкафная продукция | Шкафы - универсальное применение | Аксессуары для шкафов универсального применения | Аксессуары для шкафов универсального применения | 8000126134292 | 100.000 | G | 0.010 | CDM
1SLM004100A1917 |  | Дверь зеленая 6м Mistral41 в нишу | 1 | ST | 470,01 | 554.6118 | LUC | D | 4 недели |  |  | 12.05.2015 |  |  |  | Шкафная продукция | Шкафы - универсальное применение | Аксессуары для шкафов универсального применения | Аксессуары для шкафов универсального применения | 8000126133943 | 100.000 | G | 0.010 | CDM
1SLM004100A1920 |  | Перегородка горизонтальная Mistral41 12М в нишу | 1 | ST | 64,72 | 76.3696 | LUC | D | 4 недели |  |  | 12.05.2015 |  |  |  | Шкафная продукция | Шкафы - универсальное применение | Аксессуары для шкафов универсального применения | Аксессуары для шкафов универсального применения | 8000126125887 | 75.000 | G | 0.010 | CDM
1SLM004100A1921 |  | Перегородка горизонтальная Mistral41 18М в нишу | 1 | ST | 66,26 | 78.1868 | LUC | D | 4 недели |  |  | 12.05.2015 |  |  |  | Шкафная продукция | Шкафы - универсальное применение | Аксессуары для шкафов универсального применения | Аксессуары для шкафов универсального применения | 8000126126075 | 75.000 | G | 0.010 | CDM
1SLM004100A1922 |  | Верт соединитель/держ труб 12М Mistral41 в нишу | 1 | ST | 337,48 | 398.2264 | LUC | D | 4 недели |  |  | 12.05.2015 |  |  |  | Шкафная продукция | Шкафы - универсальное применение | Аксессуары для шкафов универсального применения | Аксессуары для шкафов универсального применения | 8000126120134 | 450.000 | G | 0.010 | CDM
1SLM004100A1923 |  | Верт соединитель/держ труб 18М Mistral41 в нишу | 1 | ST | 385,25 | 454.595 | LUC | D | 4 недели |  |  | 12.05.2015 |  |  |  | Шкафная продукция | Шкафы - универсальное применение | Аксессуары для шкафов универсального применения | Аксессуары для шкафов универсального применения | 8000126124170 | 450.000 | G | 0.010 | CDM
1SLM004100A1929 |  | Заглушка 12мод Mistral41 в нишу | 1 | ST | 0,00 | 0 | LUC | D | 4 недели | Снятие с заменой | 1SPE007715F5650 | 12.05.2015 | 21.11.2014 |  |  | Шкафная продукция | Шкафы - универсальное применение | Аксессуары для шкафов универсального применения | Аксессуары для шкафов универсального применения | 8000126120240 | 50.000 | G | 0.010 | CDM
1SLM004100A1931 |  | Замок с 2 ключами Mistral41 в нишу | 1 | ST | 912,28 | 1076.4904 | LUC | C | 4 недели |  |  | 12.05.2015 |  |  |  | Шкафная продукция | Шкафы - универсальное применение | Аксессуары для шкафов универсального применения | Аксессуары для шкафов универсального применения | 8000126120332 | 30.000 | G | 0.010 | CDM
1SLM004100A1942 |  | Гребенка для Mistral41 в нишу | 1 | ST | 109,41 | 129.1038 | LUC | D | 4 недели |  |  | 12.05.2015 |  |  |  | Шкафная продукция | Шкафы - универсальное применение | Аксессуары для шкафов универсального применения | Аксессуары для шкафов универсального применения | 8000126133882 | 50.000 | G | 0.010 | CDM
1SLM004100A1943 |  | Уровень для Mistral41 в нишу | 1 | ST | 83,21 | 98.1878 | LUC | D | 4 недели |  |  | 12.05.2015 |  |  |  | Шкафная продукция | Шкафы - универсальное применение | Аксессуары для шкафов универсального применения | Аксессуары для шкафов универсального применения | 8000126102970 | 50.000 | G | 0.010 | CDM
1SLM004100A1945 |  | Пластрон 12мод центр. глухой Mistral41 в нишу | 1 | ST | 81,67 | 96.3706 | LUC | D | 4 недели |  |  | 12.05.2015 |  |  |  | Шкафная продукция | Шкафы - универсальное применение | Аксессуары для шкафов универсального применения | Аксессуары для шкафов универсального применения | 8000126126105 | 150.000 | G | 0.010 | CDM
1SLM004100A1946 |  | Пластрон 12мод глухой Mistral41 в нишу | 1 | ST | 81,67 | 96.3706 | LUC | D | 4 недели |  |  | 12.05.2015 |  |  |  | Шкафная продукция | Шкафы - универсальное применение | Аксессуары для шкафов универсального применения | Аксессуары для шкафов универсального применения | 8000126133776 | 130.000 | G | 0.010 | CDM
1SLM004100A1947 |  | Пластрон 18мод центр. глухой Mistral41 в нишу | 1 | ST | 94,00 | 110.92 | LUC | D | 4 недели |  |  | 12.05.2015 |  |  |  | Шкафная продукция | Шкафы - универсальное применение | Аксессуары для шкафов универсального применения | Аксессуары для шкафов универсального применения | 8000126120653 | 200.000 | G | 0.010 | CDM
1SLM004100A1948 |  | Пластрон 18мод глухой Mistral41 в нишу | 1 | ST | 92,46 | 109.1028 | LUC | D | 4 недели |  |  | 12.05.2015 |  |  |  | Шкафная продукция | Шкафы - универсальное применение | Аксессуары для шкафов универсального применения | Аксессуары для шкафов универсального применения | 8000126120790 | 160.000 | G | 0.010 | CDM
1SLM004100A1949 |  | Соединительный элемент Mistral41 в нишу | 1 | ST | 160,26 | 189.1068 | LUC | D | 4 недели |  |  | 12.05.2015 |  |  |  | Шкафная продукция | Шкафы - универсальное применение | Аксессуары для шкафов универсального применения | Аксессуары для шкафов универсального применения | 8000126120417 | 75.000 | G | 0.010 | CDM
1SLM004101A1100 |  | Бокс в нишу Mistral41 4М непрозрачная дверь (c клемм) | 1 | ST | 1211,23 | 1429.2514 | LUC | D | 4 недели |  |  | 12.05.2015 |  |  |  | Шкафная продукция | Боксы - универсальное применение |  |  | 8000126146684 | 550.000 | G | 3.220 | CDM
1SLM004101A1101 |  | Бокс в нишу Mistral41 6М непрозрачная дверь (c клемм) | 1 | ST | 1513,27 | 1785.6586 | LUC | D | 4 недели |  |  | 12.05.2015 |  |  |  | Шкафная продукция | Боксы - универсальное применение |  |  | 8000126146646 | 680.000 | G | 4.070 | CDM
1SLM004101A1102 |  | Бокс в нишу Mistral41 8М непрозрачная дверь (c клемм) | 1 | ST | 1471,66 | 1736.5588 | LUC | D | 4 недели |  |  | 12.05.2015 |  |  |  | Шкафная продукция | Боксы - универсальное применение |  |  | 8000126146424 | 800.000 | G | 6.260 | CDM
1SLM004101A1103 |  | Бокс в нишу Mistral41 12М непрозрачная дверь (c клемм) | 1 | ST | 1765,99 | 2083.8682 | LUC | D | 4 недели |  |  | 12.05.2015 |  |  |  | Шкафная продукция | Боксы - универсальное применение |  |  | 8000126146585 | 1100.000 | G | 8.640 | CDM
1SLM004101A1104 |  | Бокс в нишу Mistral41 18М непрозрачная дверь (c клемм) | 1 | ST | 2368,53 | 2794.8654 | LUC | D | 4 недели |  |  | 12.05.2015 |  |  |  | Шкафная продукция | Боксы - универсальное применение |  |  | 8000126146707 | 1300.000 | G | 11.610 | CDM
1SLM004101A1105 |  | Бокс в нишу Mistral41 24М непрозрачная дверь (c клемм) | 1 | ST | 2670,56 | 3151.2608 | LUC | D | 4 недели |  |  | 12.05.2015 |  |  |  | Шкафная продукция | Боксы - универсальное применение |  |  | 8000126146721 | 2250.000 | G | 15.030 | CDM
1SLM004101A1106 |  | Бокс в нишу Mistral41 36М непрозрачная дверь 2 ряда (c клемм) | 1 | ST | 4200,78 | 4956.9204 | LUC | D | 4 недели |  |  | 12.05.2015 |  |  |  | Шкафная продукция | Боксы - универсальное применение |  |  | 8000126146561 | 2800.000 | G | 20.200 | CDM
1SLM004101A1107 |  | Бокс в нишу Mistral41 36М непрозрачная дверь 3 ряда (c клемм) | 1 | ST | 4001,99 | 4722.3482 | LUC | D | 4 недели |  |  | 12.05.2015 |  |  |  | Шкафная продукция | Боксы - универсальное применение |  |  | 8000126146745 | 2650.000 | G | 20.740 | CDM
1SLM004101A1108 |  | Бокс в нишу Mistral41 48М непрозрачная дверь (c клемм) | 1 | ST | 5527,59 | 6522.5562 | LUC | D | 4 недели |  |  | 12.05.2015 |  |  |  | Шкафная продукция | Боксы - универсальное применение |  |  | 8000126146660 | 4000.000 | G | 25.400 | CDM
1SLM004101A1109 |  | Бокс в нишу Mistral41 54М непрозрачная дверь (c клемм) | 1 | ST | 5692,48 | 6717.1264 | LUC | D | 4 недели |  |  | 12.05.2015 |  |  |  | Шкафная продукция | Боксы - универсальное применение |  |  | 8000126146622 | 4100.000 | G | 27.860 | CDM
1SLM004101A1110 |  | Бокс в нишу Mistral41 72М непрозрачная дверь (c клемм) | 1 | ST | 9723,75 | 11474.025 | LUC | D | 4 недели |  |  | 12.05.2015 |  |  |  | Шкафная продукция | Боксы - универсальное применение |  |  | 8000126146769 | 5200.000 | G | 34.130 | CDM
1SLM004101A1901 |  | Дверь прозрачная 4м Mistral41 в нишу | 1 | ST | 419,15 | 494.597 | LUC | D | 4 недели |  |  | 12.05.2015 |  |  |  | Шкафная продукция | Шкафы - универсальное применение | Аксессуары для шкафов универсального применения | Аксессуары для шкафов универсального применения | 8000126143539 | 100.000 | G | 0.010 | CDM
1SLM004101A1903 |  | Дверь прозрачная 8м Mistral41 в нишу | 1 | ST | 522,40 | 616.432 | LUC | D | 4 недели |  |  | 12.05.2015 |  |  |  | Шкафная продукция | Шкафы - универсальное применение | Аксессуары для шкафов универсального применения | Аксессуары для шкафов универсального применения | 8000126144130 | 110.000 | G | 0.010 | CDM
1SLM004101A1905 |  | Дверь прозрачная 12м Mistral41 в нишу | 1 | ST | 744,31 | 878.2858 | LUC | D | 4 недели |  |  | 12.05.2015 |  |  |  | Шкафная продукция | Шкафы - универсальное применение | Аксессуары для шкафов универсального применения | Аксессуары для шкафов универсального применения | 8000126143478 | 130.000 | G | 0.010 | CDM
1SLM004101A1907 |  | Дверь прозрачная 18м Mistral41 в нишу | 1 | ST | 927,69 | 1094.6742 | LUC | D | 4 недели |  |  | 12.05.2015 |  |  |  | Шкафная продукция | Шкафы - универсальное применение | Аксессуары для шкафов универсального применения | Аксессуары для шкафов универсального применения | 8000126144017 | 150.000 | G | 0.010 | CDM
1SLM004101A1909 |  | Дверь прозрачная 24м/48м Mistral41 в нишу | 1 | ST | 1055,59 | 1245.5962 | LUC | D | 4 недели |  |  | 12.05.2015 |  |  |  | Шкафная продукция | Шкафы - универсальное применение | Аксессуары для шкафов универсального применения | Аксессуары для шкафов универсального применения | 8000126143447 | 310.000 | G | 0.010 | CDM
1SLM004101A1911 |  | Дверь прозрачная 36м Mistral41 в нишу | 1 | ST | 2128,13 | 2511.1934 | LUC | D | 4 недели |  |  | 12.05.2015 |  |  |  | Шкафная продукция | Шкафы - универсальное применение | Аксессуары для шкафов универсального применения | Аксессуары для шкафов универсального применения | 8000126145618 | 520.000 | G | 0.010 | CDM
1SLM004101A1913 |  | Дверь прозрачная 36м/72м Mistral41 в нишу | 1 | ST | 2128,13 | 2511.1934 | LUC | D | 4 недели |  |  | 12.05.2015 |  |  |  | Шкафная продукция | Шкафы - универсальное применение | Аксессуары для шкафов универсального применения | Аксессуары для шкафов универсального применения | 8000126145588 | 650.000 | G | 0.010 | CDM
1SLM004101A1915 |  | Дверь прозрачная 54м Mistral41 в нишу | 1 | ST | 2568,86 | 3031.2548 | LUC | D | 4 недели |  |  | 12.05.2015 |  |  |  | Шкафная продукция | Шкафы - универсальное применение | Аксессуары для шкафов универсального применения | Аксессуары для шкафов универсального применения | 8000126145502 | 700.000 | G | 0.010 | CDM
1SLM004101A1917 |  | Дверь прозрачная 6м Mistral41 в нишу | 1 | ST | 470,01 | 554.6118 | LUC | D | 4 недели |  |  | 12.05.2015 |  |  |  | Шкафная продукция | Шкафы - универсальное применение | Аксессуары для шкафов универсального применения | Аксессуары для шкафов универсального применения | 8000126143508 | 100.000 | G | 0.010 | CDM
1SLM004101A2200 |  | Бокс в нишу Mistral41 4М прозрачная дверь (c клемм) | 1 | ST | 1208,15 | 1425.617 | LUC | D | 4 недели |  |  | 12.05.2015 |  |  |  | Шкафная продукция | Боксы - универсальное применение |  |  | 8000126145533 | 550.000 | G | 3.220 | CDM
1SLM004101A2201 |  | Бокс в нишу Mistral41 6М прозрачная дверь (c клемм) | 1 | ST | 1508,65 | 1780.207 | LUC | D | 4 недели |  |  | 12.05.2015 |  |  |  | Шкафная продукция | Боксы - универсальное применение |  |  | 8000126145557 | 680.000 | G | 4.070 | CDM
1SLM004101A2202 |  | Бокс в нишу Mistral41 8М прозрачная дверь (c клемм) | 1 | ST | 1260,54 | 1487.4372 | LUC | D | 4 недели |  |  | 12.05.2015 |  |  |  | Шкафная продукция | Боксы - универсальное применение |  |  | 8000126143225 | 800.000 | G | 6.260 | CDM
1SLM004101A2203 |  | Бокс в нишу Mistral41 12М прозрачная дверь (c клемм) | 1 | ST | 1517,89 | 1791.1102 | LUC | C | 4 недели |  |  | 12.05.2015 |  |  |  | Шкафная продукция | Боксы - универсальное применение |  |  | 8000126142952 | 1100.000 | G | 8.640 | CDM
1SLM004101A2204 |  | Бокс в нишу Mistral41 18М прозрачная дверь (c клемм) | 1 | ST | 2368,53 | 2794.8654 | LUC | C | 4 недели |  |  | 12.05.2015 |  |  |  | Шкафная продукция | Боксы - универсальное применение |  |  | 8000126142976 | 1300.000 | G | 11.610 | CDM
1SLM004101A2205 |  | Бокс в нишу Mistral41 24М прозрачная дверь (c клемм) | 1 | ST | 2297,64 | 2711.2152 | LUC | C | 4 недели |  |  | 12.05.2015 |  |  |  | Шкафная продукция | Боксы - универсальное применение |  |  | 8000126143287 | 2250.000 | G | 15.030 | CDM
1SLM004101A2206 |  | Бокс в нишу Mistral41 36М прозрачная дверь 2 ряда (c клемм) | 1 | ST | 4194,62 | 4949.6516 | LUC | C | 4 недели |  |  | 12.05.2015 |  |  |  | Шкафная продукция | Боксы - универсальное применение |  |  | 8000126143300 | 2800.000 | G | 20.201 | CDM
1SLM004101A2207 |  | Бокс в нишу Mistral41 36М прозрачная дверь 3 ряда (c клемм) | 1 | ST | 3442,61 | 4062.2798 | LUC | C | 4 недели |  |  | 12.05.2015 |  |  |  | Шкафная продукция | Боксы - универсальное применение |  |  | 8000126142914 | 2650.000 | G | 20.736 | CDM
1SLM004101A2208 |  | Бокс в нишу Mistral41 48М прозрачная дверь (c клемм) | 1 | ST | 5513,72 | 6506.1896 | LUC | C | 4 недели |  |  | 12.05.2015 |  |  |  | Шкафная продукция | Боксы - универсальное применение |  |  | 8000126143324 | 4000.000 | G | 25.402 | CDM
1SLM004101A2209 |  | Бокс в нишу Mistral41 54М прозрачная дверь (c клемм) | 1 | ST | 5692,48 | 6717.1264 | LUC | C | 4 недели |  |  | 12.05.2015 |  |  |  | Шкафная продукция | Боксы - универсальное применение |  |  | 8000126142938 | 4100.000 | G | 27.864 | CDM
1SLM004101A2210 |  | Бокс в нишу Mistral41 72М прозрачная дверь (c клемм) | 1 | ST | 9725,29 | 11475.8422 | LUC | C | 4 недели |  |  | 12.05.2015 |  |  |  | Шкафная продукция | Боксы - универсальное применение |  |  | 8000126142990 | 5200.000 | G | 34.133 | CDM
1SLM006501A1201 |  | Бокс настенный 8М прозрачная дверь Mistral65 (с клемм) | 1 | ST | 1439,30 | 1698.374 | LUC | B | 5 недель |  |  | 12.05.2015 |  |  |  | Шкафная продукция | Боксы - универсальное применение |  |  | 8000126107562 | 1.170 | KG | 8.930 | CDM
1SLM006501A1202 |  | Бокс настенный 12М прозрачная дверь Mistral65 (с клемм) | 1 | ST | 1935,50 | 2283.89 | LUC | B | 3 недели |  |  | 12.05.2015 |  |  |  | Шкафная продукция | Боксы - универсальное применение |  |  | 8000126107708 | 1.510 | KG | 12.400 | CDM
1SLM006501A1205 |  | Бокс настенный 36М прозрачная дверь (2 ряда) Mistral65 (с клемм) | 1 | ST | 4769,42 | 5627.9156 | LUC | C | 5 недель |  |  | 12.05.2015 |  |  |  | Шкафная продукция | Боксы - универсальное применение |  |  | 8000126107623 | 2.300 | KG | 28.990 | CDM
1SLM006501A1206 |  | Бокс настенный 36М прозрачная дверь (3 ряда) Mistral65 (с клемм) | 1 | ST | 4635,35 | 5469.713 | LUC | B | 5 недель |  |  | 12.05.2015 |  |  |  | Шкафная продукция | Боксы - универсальное применение |  |  | 8000126107500 | 2.500 | KG | 29.760 | CDM
1SLM006501A1207 |  | Бокс настенный 48М прозрачная дверь Mistral65 (с клемм) | 1 | ST | 5185,49 | 6118.8782 | LUC | C | 5 недель |  |  | 12.05.2015 |  |  |  | Шкафная продукция | Боксы - универсальное применение |  |  | 8000126107685 | 4.920 | KG | 36.460 | CDM
1SLM006501A1208 |  | Бокс настенный 54М прозрачная дверь Mistral65 (с клемм) | 1 | ST | 5368,87 | 6335.2666 | LUC | B | 5 недель |  |  | 12.05.2015 |  |  |  | Шкафная продукция | Боксы - универсальное применение |  |  | 8000126107586 | 5.150 | KG | 39.990 | CDM
1SLM006501A1209 |  | Бокс настенный 72М прозрачная дверь Mistral65 (с клемм) | 1 | ST | 7406,08 | 8739.1744 | LUC | C | 3 недели |  |  | 12.05.2015 |  |  |  | Шкафная продукция | Боксы - универсальное применение |  |  | 8000126107609 | 5.200 | KG | 48.990 | CDM
1SLM006502A1203 |  | Бокс настенный 18М прозрачная дверь Mistral65 (с клемм) | 1 | ST | 2330,00 | 2749.4 | LUC | B | 5 недель |  |  | 12.05.2015 |  |  |  | Шкафная продукция | Боксы - универсальное применение |  |  | 8000126107661 | 1.910 | KG | 16.660 | CDM
1SLM006502A1204 |  | Бокс настенный 24М прозрачная дверь Mistral65 (с клемм) | 1 | ST | 3405,62 | 4018.6316 | LUC | B | 3 недели |  |  | 12.05.2015 |  |  |  | Шкафная продукция | Боксы - универсальное применение |  |  | 8000126107548 | 2.660 | KG | 21.580 | CDM
1SNA007028R2200 | ENT1SNA007028R2200 | Клемма M4/9 PE90 4мм.кв. с защитой от перенапряжения, номинально е напряжение 90В | 10 | ST | 757,24 | 893.5432 | ENT C | C | 5 недель |  |  | 12.05.2015 |  |  |  | Клеммные соединения | Клеммы | Клеммы винтовые | M4/9.PE | 3472590070287 | 0.020 | KG | 60.775 | CCM
1SNA007865R2600 | ENT1SNA007865R2600 | Вилка FC2 Тестовая d=2мм | 100 | ST | 83,13 | 98.0934 | ENT C | Заказ | 6 недель |  |  | 12.05.2015 |  |  |  | Клеммные соединения | Клеммы | Тестовые разъемы | Тестовые разъемы | 3472590078658 | 0.010 | KG | 0.750 | CCM
1SNA008077R0400 |  | Оптрон OBC0100R 230VAC | 1 | ST | 0,00 | 0 | SST | Заказ | 5 недель | Продажи прекращены |  | 12.05.2015 | 18.06.2014 |  |  | Пуско-регулирующее оборудование | Реле электронные | Реле интерфейсные и оптопары | R2xxx | 3472590080774 | 0.020 | KG | 0.010 | CDM
1SNA008288R1500 | ENT1SNA008288R1500 | Предохранитель плавкий 5x20мм 0.5А FU520 | 10 | ST | 37,38 | 44.1084 | ENT C | B | 3 недели |  |  | 12.05.2015 |  |  |  | Клеммные соединения | Клеммные соединения |  |  | 3472590082884 | 0.002 | KG | 1.500 | CCM
1SNA008289R1600 | ENT1SNA008289R1600 | Предохранитель плавкий 5x20мм 3.15 FU520 | 10 | ST | 25,83 | 30.4794 | ENT C | C | 5 недель |  |  | 12.05.2015 |  |  |  | Клеммные соединения | Клеммные соединения |  |  | 3472590082891 | 0.002 | KG | 0.320 | CCM
1SNA008290R1300 | ENT1SNA008290R1300 | Предохранитель плавкий 5x20мм 1А FU520 | 10 | ST | 37,38 | 44.1084 | ENT C | B | 3 недели |  |  | 12.05.2015 |  |  |  | Клеммные соединения | Клеммные соединения |  |  | 3472590082907 | 0.002 | KG | 1.500 | CCM
1SNA008291R0000 | ENT1SNA008291R0000 | Предохранитель плавкий 5x20мм 2А FU520 | 10 | ST | 30,63 | 36.1434 | ENT C | A | 3 недели |  |  | 12.05.2015 |  |  |  | Клеммные соединения | Клеммные соединения |  |  | 3472590082914 | 0.002 | KG | 1.500 | CCM
1SNA008292R0100 | ENT1SNA008292R0100 | Предохранитель плавкий 5x20мм 5А FU520 | 10 | ST | 30,63 | 36.1434 | ENT C | B | 6 недель |  |  | 12.05.2015 |  |  |  | Клеммные соединения | Клеммные соединения |  |  | 3472590082921 | 0.002 | KG | 1.500 | CCM
1SNA010014R1200 |  | Реле RB211 5А, катушка 24VDC | 1 | ST | 0,00 | 0 | SST | Заказ | 10 недель | Продажи прекращены |  | 12.05.2015 | 18.06.2014 |  |  | Пуско-регулирующее оборудование | Реле электронные | Реле интерфейсные и оптопары | R1800 | 3472590100144 | 0.054 | KG | 200.000 | CCM
1SNA010126R1700 |  | Реле RB114A-24VAC-DC | 1 | ST | 0,00 | 0 | ENT | Заказ | 7 недель | Продажи прекращены |  | 12.05.2015 | 24.12.2012 |  |  | Пуско-регулирующее оборудование | Реле электронные | Реле интерфейсные и оптопары | R1800 | 3472590101264 | 0.050 | KG | 0.090 | CDM
1SNA010151R2000 |  | Реле RB131CV 8А, катушка 24VAC/DC | 1 | ST | 0,00 | 0 | SST | Заказ | 7 недель | Продажи прекращены |  | 12.05.2015 | 18.06.2014 |  |  | Пуско-регулирующее оборудование | Реле электронные | Реле интерфейсные и оптопары | R1800 | 3472590101516 | 0.065 | KG | 87.000 | CCM
1SNA020809R0700 |  | Реле RM-422N/P-24VDC | 1 | ST | 9297,79 | 10971.3922 | ENT C | Заказ | 6 недель |  |  | 12.05.2015 |  |  |  | Клеммные соединения | Клеммы | Клеммы винтовые | M4/9.R111 |  | 0.700 | KG | 1.000 | CDM
1SNA020831R1400 |  | Реле RI-1621N/P-24VDC 1переключающий контакт,1мА-8А, катушка 24VDC, винт.зажимы | 1 | ST | 0,00 | 0 | ENT | Заказ | 5 недель | Продажи прекращены |  | 12.05.2015 | 19.12.2012 |  |  | Пуско-регулирующее оборудование | Реле электронные | Реле интерфейсные и оптопары | Реле интерфейсные и оптопары | 3472590208314 | 0.800 | KG | 1.400 | CDM
1SNA031800R2100 | ENT1SNA031800R2100 | Модуль BNMS T24V-1 оптронный втычной модуль | 4 | ST | 1848,57 | 2181.3126 | ENT C | Заказ | 6 недель |  |  | 12.05.2015 |  |  |  | Клеммные соединения | Клеммы | Клеммы с разъемом | Клеммы с разъемом | 3472590318006 | 0.010 | KG | 25.000 | CCM
1SNA031801R1600 | ENT1SNA031801R1600 | Модуль BNMS T48V-1 оптронный втычной модуль | 4 | ST | 1848,57 | 2181.3126 | ENT C | Заказ | 6 недель |  |  | 12.05.2015 |  |  |  | Клеммные соединения | Клеммы | Клеммы с разъемом | Клеммы с разъемом | 3472590318013 | 0.010 | KG | 25.000 | CCM
1SNA031802R1700 | ENT1SNA031802R1700 | Модуль BNMS T24V-1 оптронный втычной модуль | 4 | ST | 1957,28 | 2309.5904 | ENT C | Заказ | 6 недель |  |  | 12.05.2015 |  |  |  | Клеммные соединения | Клеммы | Клеммы с разъемом | Клеммы с разъемом | 3472590318020 | 0.010 | KG | 25.000 | CCM
1SNA031803R1000 | ENT1SNA031803R1000 | Модуль BNMS T48V-1 оптронный втычной модуль | 4 | ST | 1957,28 | 2309.5904 | ENT C | Заказ | 6 недель |  |  | 12.05.2015 |  |  |  | Клеммные соединения | Клеммы | Клеммы с разъемом | Клеммы с разъемом | 3472590318037 | 0.010 | KG | 25.000 | CCM
1SNA031804R1100 | ENT1SNA031804R1100 | Модуль BNMS T115V-1 оптронный втычной модуль | 4 | ST | 2066,05 | 2437.939 | ENT C | Заказ | 6 недель |  |  | 12.05.2015 |  |  |  | Клеммные соединения | Клеммы | Клеммы с разъемом | Клеммы с разъемом | 3472590318044 | 0.010 | KG | 25.000 | CCM
1SNA031805R1200 | ENT1SNA031805R1200 | Модуль BNMS T230V-1 оптронный втычной модуль | 4 | ST | 2066,05 | 2437.939 | ENT C | Заказ | 6 недель |  |  | 12.05.2015 |  |  |  | Клеммные соединения | Клеммы | Клеммы с разъемом | Клеммы с разъемом | 3472590318051 | 0.010 | KG | 25.000 | CCM
1SNA031809R2600 | ENT1SNA031809R2600 | Модуль BNMS P5V-3 оптронный втычной модуль | 4 | ST | 1522,34 | 1796.3612 | ENT C | Заказ | 6 недель |  |  | 12.05.2015 |  |  |  | Клеммные соединения | Клеммы | Клеммы с разъемом | Клеммы с разъемом | 3472590318099 | 0.010 | KG | 25.000 | CCM
1SNA031810R1200 | ENT1SNA031810R1200 | Модуль BNMS P24V-3 оптронный втычной модуль | 4 | ST | 1522,34 | 1796.3612 | ENT C | Заказ | 6 недель |  |  | 12.05.2015 |  |  |  | Клеммные соединения | Клеммы | Клеммы с разъемом | Клеммы с разъемом | 3472590318105 | 0.010 | KG | 25.000 | CCM
1SNA031811R0700 | ENT1SNA031811R0700 | Модуль BNMS P48V-3 оптронный втычной модуль | 4 | ST | 1522,34 | 1796.3612 | ENT C | Заказ | 8 недель |  |  | 12.05.2015 |  |  |  | Клеммные соединения | Клеммы | Клеммы с разъемом | Клеммы с разъемом | 3472590318112 | 0.010 | KG | 25.000 | CCM
1SNA031814R0200 | ENT1SNA031814R0200 | Модуль BNMS P5V-1 оптронный втычной модуль | 4 | ST | 2392,25 | 2822.855 | ENT C | Заказ | 6 недель |  |  | 12.05.2015 |  |  |  | Клеммные соединения | Клеммы | Клеммы с разъемом | Клеммы с разъемом | 3472590318143 | 0.010 | KG | 25.000 | CCM
1SNA031815R0300 | ENT1SNA031815R0300 | Модуль BNMS P24V-1 оптронный втычной модуль | 4 | ST | 2556,44 | 3016.5992 | ENT C | Заказ | 6 недель |  |  | 12.05.2015 |  |  |  | Клеммные соединения | Клеммы | Клеммы с разъемом | Клеммы с разъемом | 3472590318150 | 0.010 | KG | 25.000 | CCM
1SNA031820R1400 | ENT1SNA031820R1400 | Реле BNMS R24V-1 релейный втычной модуль 6А | 4 | ST | 581,03 | 685.6154 | ENT C | Заказ | 6 недель |  |  | 12.05.2015 |  |  |  | Клеммные соединения | Клеммы | Клеммы с разъемом | Клеммы с разъемом | 3472590318204 | 0.010 | KG | 12.500 | CCM
1SNA031839R1300 | ENT1SNA031839R1300 | Модуль BNMS A24V-4 оптронный втычной модуль | 4 | ST | 2510,37 | 2962.2366 | ENT C | Заказ | 6 недель |  |  | 12.05.2015 |  |  |  | Клеммные соединения | Клеммы | Клеммы специальные | Клеммы специальные | 3472590318396 | 0.010 | KG | 25.000 | CCM
1SNA050000R1100 |  | Блок клеммный винт. 50 PLTVV 2,5 мм.кв. | 50 | ST | 145,25 | 171.395 | ENT C | Заказ | 6 недель |  |  | 12.05.2015 |  |  |  | Клеммные соединения | Клеммы | Клеммы винтовые | Клеммы винтовые | 3472590500005 | 0.010 | KG | 4.480 | CDM
1SNA094304R2300 |  | Разъем винт ширина 5,08мм 4 полюса | 60 | ST | 109,66 | 129.3988 | ENT C | Заказ | 6 недель |  |  | 12.05.2015 |  |  |  | Клеммные соединения | Клеммы | Клеммы с разъемом | Клеммы с разъемом | 3472590943048 | 0.010 | KG | 8.370 | CDM
1SNA094305R2400 |  | Разъем CPFT2/5 Omniconnect 5 пол. | 40 | ST | 137,07 | 161.7426 | ENT C | Заказ | 6 недель |  |  | 12.05.2015 |  |  |  | Клеммные соединения | Клеммники для печатных плат | Соединители для печатных плат | CPFT2/.. | 3472590943055 | 0.008 | KG | 12.500 | CCM
1SNA094309R0000 | ENT1SNA094309R0000 | Разъем CPFT2/9 Omniconnect 9 пол. | 20 | ST | 246,74 | 291.1532 | ENT C | Заказ | 6 недель |  |  | 12.05.2015 |  |  |  | Клеммные соединения | Клеммники для печатных плат | Соединители для печатных плат | CPFT2/.. | 3472590943093 | 0.010 | KG | 31.537 | CCM
1SNA094570R2100 | ENT1SNA094570R2100 | Разъем CPET/3VFC/L Omniconnect | 20 | ST | 0,00 | 0 | ENT C | Заказ | 13 недель | Продажи прекращены |  | 12.05.2015 | 12.01.2015 |  |  | Клеммные соединения | Клеммы | Клеммы с разъемом | Клеммы с разъемом | 3472590945707 | 0.002 | KG | 10.200 | CCM
1SNA103062R2100 | ENT1SNA103062R2100 | Изолятор FEM6 Торц. для MA2,5-M10 жел. | 20 | ST | 17,97 | 21.2046 | ENT C | C | 3 недели |  |  | 12.05.2015 |  |  |  | Клеммные соединения | Клеммы | Клеммы винтовые | Клеммы винтовые | 3472591030624 | 0.011 | KG | 7.770 | CCM
1SNA103065R2400 | ENT1SNA103065R2400 | Изолятор FEM12 Торц. для M16/12 желтый | 20 | ST | 32,88 | 38.7984 | ENT C | Заказ | 6 недель |  |  | 12.05.2015 |  |  |  | Клеммные соединения | Клеммы | Клеммы винтовые | Клеммы винтовые | 3472591030655 | 0.010 | KG | 5.000 | CCM
1SNA103115R1300 | ENT1SNA103115R1300 | Маркировка RTM7 1-100 для клемм 6мм | 10 | ST | 269,31 | 317.7858 | ENT C | Заказ | 6 недель |  |  | 12.05.2015 |  |  |  | Клеммные соединения | Клеммные соединения |  |  | 3472591031157 | 0.002 | KG | 21.600 | CCM
1SNA103116R1400 | ENT1SNA103116R1400 | Маркировка RTM7 1-100 для клемм 8мм | 10 | ST | 323,18 | 381.3524 | ENT C | Заказ | 13 недель |  |  | 12.05.2015 |  |  |  | Клеммные соединения | Клеммные соединения |  |  | 3472591031164 | 0.002 | KG | 21.600 | CCM
1SNA103125R1500 | ENT1SNA103125R1500 | Изолятор FEM6 Торц. для MA2,5-M10 зел. | 20 | ST | 16,95 | 20.001 | ENT C | C | 6 недель |  |  | 12.05.2015 |  |  |  | Клеммные соединения | Клеммы | Клеммы винтовые | Клеммы винтовые | 3472591031256 | 0.010 | KG | 5.000 | CCM
1SNA103126R1600 | ENT1SNA103126R1600 | Изолятор FEM6 Торц. для MA2,5-M10 оранж. | 20 | ST | 16,02 | 18.9036 | ENT C | C | 5 недель |  |  | 12.05.2015 |  |  |  | Клеммные соединения | Клеммы | Клеммы винтовые | Клеммы винтовые | 3472591031263 | 0.011 | KG | 7.585 | CCM
1SNA103189R2600 | ENT1SNA103189R2600 | Разделитель цепей SCD | 10 | ST | 18,78 | 22.1604 | ENT C | Заказ | 6 недель |  |  | 12.05.2015 |  |  |  | Клеммные соединения | Клеммы | Клеммы винтовые | Клеммы винтовые | 3472591031898 | 0.003 | KG | 15.000 | CCM
1SNA103230R0200 | ENT1SNA103230R0200 | Изолятор FEM8 Торц. для M6/8.SNB оранж. | 20 | ST | 26,30 | 31.034 | ENT C | Заказ | 6 недель |  |  | 12.05.2015 |  |  |  | Клеммные соединения | Клеммы | Клеммы винтовые | Клеммы винтовые | 3472591032307 | 0.010 | KG | 5.000 | CCM
1SNA103259R1300 | ENT1SNA103259R1300 | Крышка PFN1.O левая изолирующая 3.5мм для корпусов EBS и EBP оранж | 10 | ST | 56,95 | 67.201 | ENT C | Заказ | 6 недель |  |  | 12.05.2015 |  |  |  | Клеммные соединения | Клеммники для печатных плат | Клеммники для печатных плат | Клеммники для печатных плат | 3472591032598 | 0.004 | KG | 500.000 | CCM
1SNA103260R1000 | ENT1SNA103260R1000 | Крышка PFN2.O правая изолирующая 8.5мм для корпусов EBS и EBP оранж | 10 | ST | 56,95 | 67.201 | ENT C | Заказ | 6 недель |  |  | 12.05.2015 |  |  |  | Клеммные соединения | Клеммники для печатных плат | Клеммники для печатных плат | Клеммники для печатных плат | 3472591032604 | 0.005 | KG | 5.000 | CCM
1SNA103305R0200 | ENT1SNA103305R0200 | Корпус пластиковый EBS...A для печатных плат оранж | 25 | ST | 649,51 | 766.4218 | ENT C | Заказ | 6 недель |  |  | 12.05.2015 |  |  |  | Клеммные соединения | Клеммники для печатных плат | Клеммники для печатных плат | Клеммники для печатных плат | 3472591033052 | 0.020 | KG | 500.000 | CCM
1SNA103312R2000 | ENT1SNA103312R2000 | Изолятор FEM6 Торц. для MA2,5-M10 белый | 20 | ST | 16,95 | 20.001 | ENT C | Заказ | 6 недель |  |  | 12.05.2015 |  |  |  | Клеммные соединения | Клеммы | Клеммы винтовые | Клеммы винтовые | 3472591033120 | 0.010 | KG | 5.000 | CCM
1SNA103323R2300 | ENT1SNA103323R2300 | Основание AF50 Крепежное 66мм | 10 | ST | 40,97 | 48.3446 | ENT C | Заказ | 6 недель |  |  | 12.05.2015 |  |  |  | Клеммные соединения | Клеммники для печатных плат | Клеммники для печатных плат | Клеммники для печатных плат | 3472591033236 | 0.010 | KG | 58.500 | CCM
1SNA103324R2400 | ENT1SNA103324R2400 | Основание AF76 Крепежное 91,5мм | 10 | ST | 43,88 | 51.7784 | ENT C | Заказ | 6 недель |  |  | 12.05.2015 |  |  |  | Клеммные соединения | Клеммники для печатных плат | Клеммники для печатных плат | Клеммники для печатных плат | 3472591033243 | 0.010 | KG | 58.500 | CCM
1SNA103325R2500 | ENT1SNA103325R2500 | Основание AF101 Крепежное 117мм | 10 | ST | 57,96 | 68.3928 | ENT C | Заказ | 6 недель |  |  | 12.05.2015 |  |  |  | Клеммные соединения | Клеммники для печатных плат | Клеммники для печатных плат | Клеммники для печатных плат | 3472591033250 | 0.020 | KG | 58.500 | CCM
1SNA103332R2400 | ENT1SNA103332R2400 | Заглушка FEF 12.1 Торцевая 66мм | 10 | ST | 24,12 | 28.4616 | ENT C | Заказ | 6 недель |  |  | 12.05.2015 |  |  |  | Клеммные соединения | Клеммники для печатных плат | Клеммники для печатных плат | Клеммники для печатных плат | 3472591033328 | 0.010 | KG | 5.000 | CCM
1SNA103335R2700 | ENT1SNA103335R2700 | Разделитель цепей ENF5 5.08мм | 50 | ST | 50,04 | 59.0472 | ENT C | Заказ | 6 недель |  |  | 12.05.2015 |  |  |  | Клеммные соединения | Клеммники для печатных плат | Клеммники для печатных плат | Клеммники для печатных плат | 3472591033359 | 0.003 | KG | 0.600 | CCM
1SNA103336R2000 | ENT1SNA103336R2000 | Разделитель цепей ENF7 7.62мм | 50 | ST | 49,04 | 57.8672 | ENT C | Заказ | 6 недель |  |  | 12.05.2015 |  |  |  | Клеммные соединения | Клеммники для печатных плат | Клеммники для печатных плат | Клеммники для печатных плат | 3472591033366 | 0.003 | KG | 0.600 | CCM
1SNA103337R2100 | ENT1SNA103337R2100 | Разделитель цепей ENF12 12.7мм | 50 | ST | 45,59 | 53.7962 | ENT C | Заказ | 6 недель |  |  | 12.05.2015 |  |  |  | Клеммные соединения | Клеммники для печатных плат | Клеммники для печатных плат | Клеммники для печатных плат | 3472591033373 | 0.003 | KG | 0.600 | CCM
1SNA103338R0200 | ENT1SNA103338R0200 | Разделитель цепей ENF25 25.4мм | 50 | ST | 51,59 | 60.8762 | ENT C | Заказ | 6 недель |  |  | 12.05.2015 |  |  |  | Клеммные соединения | Клеммники для печатных плат | Клеммники для печатных плат | Клеммники для печатных плат | 3472591033380 | 0.003 | KG | 0.600 | CCM
1SNA103339R0300 | ENT1SNA103339R0300 | Заглушка FEF 12.2 Торцевая 91,5мм | 10 | ST | 65,54 | 77.3372 | ENT C | Заказ | 6 недель |  |  | 12.05.2015 |  |  |  | Клеммные соединения | Клеммники для печатных плат | Клеммники для печатных плат | Клеммники для печатных плат | 3472591033397 | 0.010 | KG | 5.000 | CCM
1SNA103340R1000 | ENT1SNA103340R1000 | Заглушка PPF1 Нижняя 66мм | 10 | ST | 431,72 | 509.4296 | ENT C | Заказ | 8 недель |  |  | 12.05.2015 |  |  |  | Клеммные соединения | Клеммники для печатных плат | Клеммники для печатных плат | Клеммники для печатных плат | 3472591033403 | 0.030 | KG | 25.000 | CCM
1SNA103341R0500 | ENT1SNA103341R0500 | Заглушка FEF 12.3 Торцевая 117мм | 10 | ST | 68,49 | 80.8182 | ENT C | Заказ | 6 недель |  |  | 12.05.2015 |  |  |  | Клеммные соединения | Клеммники для печатных плат | Клеммники для печатных плат | Клеммники для печатных плат | 3472591033410 | 0.010 | KG | 5.000 | CCM
1SNA103354R0200 | ENT1SNA103354R0200 | Заглушка PPF2 Нижняя 91,5мм | 10 | ST | 507,34 | 598.6612 | ENT C | Заказ | 6 недель |  |  | 12.05.2015 |  |  |  | Клеммные соединения | Клеммники для печатных плат | Клеммники для печатных плат | Клеммники для печатных плат | 3472591033540 | 0.030 | KG | 25.000 | CCM
1SNA103355R0300 | ENT1SNA103355R0300 | Заглушка PFF3 Нижняя 117мм | 10 | ST | 579,31 | 683.5858 | ENT C | Заказ | 6 недель |  |  | 12.05.2015 |  |  |  | Клеммные соединения | Клеммники для печатных плат | Клеммники для печатных плат | Клеммники для печатных плат | 3472591033557 | 0.030 | KG | 25.000 | CCM
1SNA103356R0400 | ENT1SNA103356R0400 | Разделитель цепей ENF101 101.6мм | 25 | ST | 93,64 | 110.4952 | ENT C | Заказ | 6 недель |  |  | 12.05.2015 |  |  |  | Клеммные соединения | Клеммники для печатных плат | Клеммники для печатных плат | Клеммники для печатных плат | 3472591033564 | 0.003 | KG | 0.600 | CCM
1SNA103588R2600 |  | Разделитель цепей SCFT1 универсальный | 20 | ST | 61,32 | 72.3576 | ENT C | Заказ | 6 недель |  |  | 12.05.2015 |  |  |  | Клеммные соединения | Клеммы | Клеммы винтовые | Клеммы винтовые | 3472591035889 | 0.011 | KG | 4.712 | CCM
1SNA103687R2100 | ENT1SNA103687R2100 | Заглушка FEF100 Торцевая пластиковая для держателя SE100 | 10 | ST | 73,88 | 87.1784 | ENT C | Заказ | 6 недель |  |  | 12.05.2015 |  |  |  | Клеммные соединения | Клеммники для печатных плат | Клеммники для печатных плат | Клеммники для печатных плат | 3472591036879 | 0.010 | KG | 5.000 | CCM
1SNA103724R2500 | ENT1SNA103724R2500 | Заглушка FEF71 Торцевая пластиковая для держателя SE71 | 10 | ST | 73,88 | 87.1784 | ENT C | Заказ | 6 недель |  |  | 12.05.2015 |  |  |  | Клеммные соединения | Клеммники для печатных плат | Клеммники для печатных плат | Клеммники для печатных плат | 3472591037241 | 0.010 | KG | 5.000 | CCM
1SNA103775R0000 |  | Маркировка RC65 чистая синего цвета | 10 | ST | 106,08 | 125.1744 | ENT C | Заказ | 8 недель |  |  | 12.05.2015 |  |  |  | Клеммные соединения | Клеммы | Клеммы пружинные | Клеммы пружинные | 3472591037753 | 27.500 | G | 14.150 | CCM
1SNA103776R0100 |  | Маркировка RC65 чистая красного цвета | 10 | ST | 106,08 | 125.1744 | ENT C | Заказ | 8 недель |  |  | 12.05.2015 |  |  |  | Клеммные соединения | Клеммы | Клеммы пружинные | Клеммы пружинные | 3472591037760 | 27.500 | G | 14.150 | CCM
1SNA103796R2600 | ENT1SNA103796R2600 | Заглушка AFSE71D Торцевая пластиковая с монтажной ножкой для дер жателя SE71, правая | 10 | ST | 121,59 | 143.4762 | ENT C | Заказ | 6 недель |  |  | 12.05.2015 |  |  |  | Клеммные соединения | Клеммники для печатных плат | Клеммники для печатных плат | Клеммники для печатных плат | 3472591037968 | 0.010 | KG | 25.000 | CCM
1SNA103797R2700 | ENT1SNA103797R2700 | Заглушка AFSE71G Торцевая пластиковая с монтажной ножкой для дер жателя SE71, левая | 10 | ST | 121,59 | 143.4762 | ENT C | Заказ | 6 недель |  |  | 12.05.2015 |  |  |  | Клеммные соединения | Клеммники для печатных плат | Клеммники для печатных плат | Клеммники для печатных плат | 3472591037975 | 0.010 | KG | 25.000 | CCM
1SNA103862R2000 | ENT1SNA103862R2000 | Изолятор FEM3A Торц. для M4/6.3A | 20 | ST | 24,69 | 29.1342 | ENT C | Заказ | 13 недель |  |  | 12.05.2015 |  |  |  | Клеммные соединения | Клеммы | Клеммы винтовые | Клеммы винтовые | 3472591038620 | 0.010 | KG | 5.000 | CCM
1SNA103863R2100 | ENT1SNA103863R2100 | Изолятор FEM4A Торц. для M4/6.4A | 20 | ST | 34,95 | 41.241 | ENT C | Заказ | 13 недель |  |  | 12.05.2015 |  |  |  | Клеммные соединения | Клеммы | Клеммы винтовые | Клеммы винтовые | 3472591038637 | 0.010 | KG | 5.000 | CCM
1SNA103868R0600 | ENT1SNA103868R0600 | Держатель SE71 Пластиковый для печатной платы, ширина 71мм, длин а 1000мм | 1 | ST | 2053,18 | 2422.7524 | ENT C | Заказ | 6 недель |  |  | 12.05.2015 |  |  |  | Клеммные соединения | Клеммники для печатных плат | Клеммники для печатных плат | Клеммники для печатных плат | 3472591038682 | 0.840 | KG | 35.500 | CCM
1SNA103885R1000 | ENT1SNA103885R1000 | Держатель SE100 Пластиковый для печатной платы, ширина 100мм, дл ина 1000мм | 1 | ST | 2116,28 | 2497.2104 | ENT C | Заказ | 6 недель |  |  | 12.05.2015 |  |  |  | Клеммные соединения | Клеммники для печатных плат | Клеммники для печатных плат | Клеммники для печатных плат | 3472591038859 | 0.880 | KG | 2.000 | CDM
1SNA103890R2100 |  | Маркировка RC510 чистая, желтая, 100 маркеров 10х5 мм в карте, 50 карт в упаковке | 1 | NMP | 321,71 | 379.6178 | ENT C | Заказ | 6 недель |  |  | 12.05.2015 |  |  |  | Клеммные соединения |  |  |  | 3472591038903 | 876.530 | G | 10.370 | CCM
1SNA103922R1400 | ENT1SNA103922R1400 | Маркировка RTM7 1-100 для клемм 10мм | 10 | ST | 323,18 | 381.3524 | ENT C | Заказ | 13 недель |  |  | 12.05.2015 |  |  |  | Клеммные соединения | Клеммные соединения |  |  | 3472591039221 | 0.002 | KG | 21.600 | CCM
1SNA103923R1500 | ENT1SNA103923R1500 | Изолятор FEM8S Торц. для M4/8.SF оранж. | 20 | ST | 21,12 | 24.9216 | ENT C | Заказ | 6 недель |  |  | 12.05.2015 |  |  |  | Клеммные соединения | Клеммы | Клеммы винтовые | Клеммы винтовые | 3472591039238 | 0.010 | KG | 5.000 | CCM
1SNA103968R0200 | ENT1SNA103968R0200 | Заглушка AFSE100D Торцевая пластиковая с монтажной ножкой для де ржателя SE100, правая | 10 | ST | 135,44 | 159.8192 | ENT C | Заказ | 6 недель |  |  | 12.05.2015 |  |  |  | Клеммные соединения | Клеммники для печатных плат | Клеммники для печатных плат | Клеммники для печатных плат | 3472591039689 | 0.010 | KG | 25.000 | CCM
1SNA103969R0300 | ENT1SNA103969R0300 | Заглушка AFSE100G Торцевая пластиковая с монтажной ножкой для де ржателя SE100, левая | 10 | ST | 135,44 | 159.8192 | ENT C | Заказ | 6 недель |  |  | 12.05.2015 |  |  |  | Клеммные соединения | Клеммники для печатных плат | Клеммники для печатных плат | Клеммники для печатных плат | 3472591039696 | 0.010 | KG | 25.000 | CCM
1SNA103975R2100 | ENT1SNA103975R2100 | Изолятор FEDR63 Торц. для DR4/6 | 25 | ST | 20,39 | 24.0602 | ENT C | Заказ | 6 недель |  |  | 12.05.2015 |  |  |  | Клеммные соединения | Клеммы | Клеммы винтовые | Клеммы винтовые | 3472591039757 | 0.010 | KG | 5.000 | CCM
1SNA105001R2700 | ENT1SNA105001R2700 | Клемма M4/6 винт 4мм.кв. | 50 | ST | 42,56 | 50.2208 | ENT C | Заказ | 6 недель |  |  | 12.05.2015 |  |  |  | Клеммные соединения | Клеммы | Клеммы винтовые | M4/6 | 3472591050011 | 0.010 | KG | 12.615 | CCM
1SNA105002R2000 | ENT1SNA105002R2000 | Клемма M4/6 винт 4мм.кв. оранжевая | 50 | ST | 40,23 | 47.4714 | ENT C | D | 5 недель |  |  | 12.05.2015 |  |  |  | Клеммные соединения | Клеммы | Клеммы винтовые | M4/6 | 3472591050028 | 0.010 | KG | 12.615 | CCM
1SNA105004R2200 | ENT1SNA105004R2200 | Клемма M6/8 винт 6мм.кв. | 50 | ST | 54,33 | 64.1094 | ENT C | Заказ | 6 недель |  |  | 12.05.2015 |  |  |  | Клеммные соединения | Клеммы | Клеммы винтовые | M4/9.R111 | 3472591050042 | 0.010 | KG | 16.751 | CCM
1SNA105028R2100 | ENT1SNA105028R2100 | Устройство DCB Контрольное для MA2.5 синее | 10 | ST | 217,22 | 256.3196 | ENT C | Заказ | 7 недель |  |  | 12.05.2015 |  |  |  | Клеммные соединения | Клеммы | Тестовые разъемы | Тестовые разъемы | 3472591050288 | 0.020 | KG | 2.125 | CCM
1SNA105031R1400 | ENT1SNA105031R1400 | Клемма M4/6 винт 4мм.кв., черная | 50 | ST | 42,56 | 50.2208 | ENT C | Заказ | 6 недель |  |  | 12.05.2015 |  |  |  | Клеммные соединения | Клеммы | Клеммы винтовые | M4/6 | 3472591050318 | 0.010 | KG | 12.615 | CCM
1SNA105032R1500 | ENT1SNA105032R1500 | Клемма M4/6 винт 4мм.кв., красная | 50 | ST | 42,56 | 50.2208 | ENT C | D | 6 недель |  |  | 12.05.2015 |  |  |  | Клеммные соединения | Клеммы | Клеммы винтовые | M4/6 | 3472591050325 | 0.010 | KG | 12.615 | CCM
1SNA105075R2000 | ENT1SNA105075R2000 | Клемма MA2,5/5 винт 2,5мм.кв. оранжевая | 50 | ST | 39,43 | 46.5274 | ENT C | B | 3 недели |  |  | 12.05.2015 |  |  |  | Клеммные соединения | Клеммы | Клеммы винтовые | MA2,5/5.Ex | 3472591050752 | 0.010 | KG | 10.547 | CCM
1SNA105116R1600 | ENT1SNA105116R1600 | Клемма M4/6 винт 4мм.кв., желтая | 50 | ST | 42,56 | 50.2208 | ENT C | Заказ | 6 недель |  |  | 12.05.2015 |  |  |  | Клеммные соединения | Клеммы | Клеммы винтовые | M4/6 | 3472591051162 | 0.010 | KG | 12.615 | CCM
1SNA105118R2000 | ENT1SNA105118R2000 | Клемма M6/8 винт 6мм.кв. | 50 | ST | 57,47 | 67.8146 | ENT C | Заказ | 6 недель |  |  | 12.05.2015 |  |  |  | Клеммные соединения | Клеммы | Клеммы винтовые | M4/9.R111 | 3472591051186 | 0.010 | KG | 16.751 | CCM
1SNA105120R2600 | ENT1SNA105120R2600 | Клемма M10/10 винт 10мм.кв. | 50 | ST | 72,35 | 85.373 | ENT C | Заказ | 6 недель |  |  | 12.05.2015 |  |  |  | Клеммные соединения | Клеммы | Клеммы винтовые | M1.5/6.SNB.HH | 3472591051209 | 0.020 | KG | 20.887 | CCM
1SNA105124R1600 | ENT1SNA105124R1600 | Клемма M35/16 винт 35мм.кв. | 20 | ST | 157,07 | 185.3426 | ENT C | C | 6 недель |  |  | 12.05.2015 |  |  |  | Клеммные соединения | Клеммы | Клеммы винтовые | M35/16 | 3472591051247 | 0.050 | KG | 42.930 | CCM
1SNA105129R2300 | ENT1SNA105129R2300 | Клемма M16/12 винт 16мм.кв. | 20 | ST | 111,94 | 132.0892 | ENT C | D | 5 недель |  |  | 12.05.2015 |  |  |  | Клеммные соединения | Клеммы | Клеммы винтовые | M16/12 | 3472591051292 | 0.030 | KG | 25.230 | CCM
1SNA105135R1100 | ENT1SNA105135R1100 | Клемма M4/8.SF2 винт. оранжевая, 4мм.кв. держатель предохранителя 5х20, 5х25 мм | 50 | ST | 169,01 | 199.4318 | ENT C | Заказ | 6 недель |  |  | 12.05.2015 |  |  |  | Клеммные соединения | Клеммы | Клеммы винтовые | M4/8.D2.SF.NC | 3472591051353 | 0.010 | KG | 25.159 | CCM
1SNA105140R0200 | ENT1SNA105140R0200 | Клемма D4/6.NOIR V2 винт 4мм.кв. черный | 50 | ST | 66,06 | 77.9508 | ENT C | Заказ | 6 недель |  |  | 12.05.2015 |  |  |  | Клеммные соединения | Клеммы | Клеммы винтовые | Клеммы винтовые | 3472591051407 | 0.020 | KG | 12.615 | CCM
1SNA105486R1200 | ENT1SNA105486R1200 | Клемма MA2,5/5 винт 2,5мм.кв. желтая | 50 | ST | 41,71 | 49.2178 | ENT C | C | 6 недель |  |  | 12.05.2015 |  |  |  | Клеммные соединения | Клеммы | Клеммы винтовые | MA2,5/5.Ex | 3472591054866 | 0.010 | KG | 10.547 | CCM
1SNA107033R1000 | ENT1SNA107033R1000 | Этикетка EPU5 Защитная для MA2,5/5 12шт. | 10 | ST | 265,34 | 313.1012 | ENT C | Заказ | 8 недель |  |  | 12.05.2015 |  |  |  | Клеммные соединения | Клеммы | Клеммы винтовые | Клеммы винтовые | 3472591070330 | 0.002 | KG | 4.340 | CCM
1SNA107038R2500 | ENT1SNA107038R2500 | Этикетка EPU6 Защитная для M4-M16 12шт. | 10 | ST | 265,34 | 313.1012 | ENT C | Заказ | 6 недель |  |  | 12.05.2015 |  |  |  | Клеммные соединения | Клеммы | Клеммы винтовые | Клеммы винтовые | 3472591070385 | 0.002 | KG | 12.500 | CCM
1SNA107239R0300 |  | Вилка FC2.MC Тестовая d=2мм | 10 | ST | 83,13 | 98.0934 | ENT C | Заказ | 6 недель |  |  | 12.05.2015 |  |  |  | Клеммные соединения | Клеммы | Клеммы винтовые | 61NLTVV |  | 0.010 | KG | 0.100 | CDM
1SNA110106R2500 | ENT1SNA110106R2500 | Клемма DR1,5/4 винт 1.5мм.кв., мини, DIN2 | 50 | ST | 57,90 | 68.322 | ENT C | Заказ | 6 недель |  |  | 12.05.2015 |  |  |  | Клеммные соединения | Клеммы | Клеммы винтовые | DL10/17.5.SN | 3472591101065 | 0.020 | KG | 8.118 | CCM
1SNA110251R0500 | ENT1SNA110251R0500 | Клемма DR4/6 винт 4мм.кв., мини, DIN2 | 50 | ST | 63,15 | 74.517 | ENT C | Заказ | 6 недель |  |  | 12.05.2015 |  |  |  | Клеммные соединения | Клеммы | Клеммы винтовые | DR4/6 | 3472591102512 | 0.010 | KG | 8.118 | CCM
1SNA110264R0200 | ENT1SNA110264R0200 | Клемма D4/6.LNTP1, 3 цепи нейтраль на шину с разъединителем, 3 проход. цепи, 3 цепи земля, для щитов, винт. 4мм.кв. | 10 | ST | 1164,17 | 1373.7206 | ENT C | Заказ | 8 недель |  |  | 12.05.2015 |  |  |  | Клеммные соединения | Клеммы | Клеммы винтовые | D4/6.LLP | 3472591102642 | 0.070 | KG | 88.792 | CCM
1SNA110269R1700 | ENT1SNA110269R1700 | Клемма D4/6.LNTP3, 1цепь - разъед. нейтрали с соединением на шину, 3 проход. цепи, 3 цепи земля, для щитов, винт. 4мм.кв. | 10 | ST | 828,98 | 978.1964 | ENT C | Заказ | 8 недель |  |  | 12.05.2015 |  |  |  | Клеммные соединения | Клеммы | Клеммы винтовые | D4/6.LLP | 3472591102697 | 0.070 | KG | 88.792 | CCM
1SNA110327R2100 | ENT1SNA110327R2100 | Клемма D4/6.LNTP2, 3 проход. цепи, 3 цепи земля, для щитов, винт. 4мм.кв. | 10 | ST | 948,97 | 1119.7846 | ENT C | Заказ | 6 недель |  |  | 12.05.2015 |  |  |  | Клеммные соединения | Клеммы | Клеммы винтовые | D4/6.LLP | 3472591103274 | 0.070 | KG | 88.792 | CCM
1SNA110328R0200 | ENT1SNA110328R0200 | Клемма D4/6.LNTP4, 6 цепей проходных, 3 цепи земля, для щитов, винт, 4мм.кв. | 10 | ST | 948,97 | 1119.7846 | ENT C | Заказ | 6 недель |  |  | 12.05.2015 |  |  |  | Клеммные соединения | Клеммы | Клеммы винтовые | D4/6.LLP | 3472591103281 | 0.070 | KG | 88.792 | CCM
1SNA110331R2500 | ENT1SNA110331R2500 | Клемма D4/6.LNTP6, 6 проход. цепей, для щитов, винт. 4мм.кв. | 10 | ST | 733,76 | 865.8368 | ENT C | Заказ | 6 недель |  |  | 12.05.2015 |  |  |  | Клеммные соединения | Клеммы | Клеммы винтовые | D4/6.LLP | 3472591103311 | 0.060 | KG | 88.792 | CCM
1SNA110439R2200 | ENT1SNA110439R2200 | Клемма D4/6.NTLP винт для щитов 4мм.кв. | 20 | ST | 352,78 | 416.2804 | ENT C | Заказ | 6 недель |  |  | 12.05.2015 |  |  |  | Клеммные соединения | Клеммы | Клеммы винтовые | D4/6.NLP | 3472591104394 | 0.020 | KG | 35.712 | CCM
1SNA110440R0700 | ENT1SNA110440R0700 | Клемма D4/6.NLP винт для щитов 4мм.кв. | 20 | ST | 271,67 | 320.5706 | ENT C | B | 5 недель |  |  | 12.05.2015 |  |  |  | Клеммные соединения | Клеммы | Клеммы винтовые | D4/6.NLP | 3472591104400 | 0.020 | KG | 35.712 | CCM
1SNA110441R2400 | ENT1SNA110441R2400 | Клемма D4/6.LLP винт для щитов 4мм.кв. | 20 | ST | 287,57 | 339.3326 | ENT C | D | 6 недель |  |  | 12.05.2015 |  |  |  | Клеммные соединения | Клеммы | Клеммы винтовые | D4/6.LLP | 3472591104417 | 0.010 | KG | 35.712 | CCM
1SNA110442R2500 | ENT1SNA110442R2500 | Клемма D4/6.LL винт для щитов 4мм.кв. | 20 | ST | 222,36 | 262.3848 | ENT C | D | 6 недель |  |  | 12.05.2015 |  |  |  | Клеммные соединения | Клеммы | Клеммы винтовые | D4/6.L | 3472591104424 | 0.020 | KG | 35.712 | CCM
1SNA110447R2200 | ENT1SNA110447R2200 | Клемма D4/6.NL винт для щитов 4мм.кв. | 20 | ST | 0,00 | 0 | ENT C | Заказ | 9 недель | Продажи прекращены |  | 12.05.2015 | 18.06.2014 |  |  | Клеммные соединения | Клеммы | Клеммы винтовые | D4/6.NL | 3472591104479 | 0.020 | KG | 35.712 | CCM
1SNA110491R1700 | ENT1SNA110491R1700 | Клемма DR4/6.1 винт 4мм.кв., мини, DIN2 | 50 | ST | 52,62 | 62.0916 | ENT C | Заказ | 6 недель |  |  | 12.05.2015 |  |  |  | Клеммные соединения | Клеммы | Клеммы винтовые | DR4/6.1 | 3472591104912 | 0.010 | KG | 8.118 | CCM
1SNA111033R0300 |  | Клемма винт. MB 10/12.SF 10мм.кв., держатель предохранителя 5х20, 5х25 мм пробкового типа | 25 | ST | 332,42 | 392.2556 | ENT C | Заказ | 6 недель |  |  | 12.05.2015 |  |  |  | Клеммные соединения | Клеммы | Клеммы винтовые | Клеммы винтовые | 3472591110333 | 0.040 | KG | 44.350 | CDM
1SNA112086R0200 | ENT1SNA112086R0200 | Клемма DR1,5/5-1 винт 1.5мм.кв., мини, DIN2 | 100 | ST | 52,62 | 62.0916 | ENT C | Заказ | 6 недель |  |  | 12.05.2015 |  |  |  | Клеммные соединения | Клеммы | Клеммы винтовые | DR1.5/5 | 3472591120868 | 0.020 | KG | 5.760 | CCM
1SNA113003R1000 | ENT1SNA113003R1000 | Разделитель цепей SCM 6 для M4/6 - M10/10 | 10 | ST | 15,64 | 18.4552 | ENT C | D | 5 недель |  |  | 12.05.2015 |  |  |  | Клеммные соединения | Клеммы | Клеммы винтовые | Клеммы винтовые | 3472591130034 | 0.005 | KG | 2.640 | CCM
1SNA113027R0700 | ENT1SNA113027R0700 | Изолятор FEM6G Торц. для M4/6.2G | 20 | ST | 30,09 | 35.5062 | ENT C | Заказ | 6 недель |  |  | 12.05.2015 |  |  |  | Клеммные соединения | Клеммы | Клеммы с разъемом | Клеммы с разъемом | 3472591130270 | 0.010 | KG | 5.000 | CCM
1SNA113075R1700 | ENT1SNA113075R1700 | Разделитель цепей SCF6G для M4/6.2G серый | 20 | ST | 40,63 | 47.9434 | ENT C | Заказ | 13 недель |  |  | 12.05.2015 |  |  |  | Клеммные соединения | Клеммы | Клеммы с разъемом | Клеммы с разъемом | 3472591130751 | 0.001 | KG | 15.000 | CCM
1SNA113077R1100 | 1SNA113077R1100 | Держатель маркировки PEB, защелкивающийся на торцевой фиксатор винтовой | 50 | ST | 16,59 | 19.5762 | ENT C | Заказ | 8 недель |  |  | 12.05.2015 |  |  |  | Клеммные соединения | Клеммы | Клеммы пружинные | Клеммы пружинные | 3472591130775 | 27.500 | G | 14.150 | CCM
1SNA113084R0100 | ENT1SNA113084R0100 | Держатель PEB маркера для торц. фиксатора | 50 | ST | 50,50 | 59.59 | ENT C | D | 5 недель |  |  | 12.05.2015 |  |  |  | Клеммные соединения | Клеммы | Клеммы |  | 3472591130843 | 0.010 | KG | 0.620 | CCM
1SNA113091R0000 | ENT1SNA113091R0000 | Крышка PFN1.G левая изолирующая 3.5мм для корпусов EBS и EBP серая | 25 | ST | 56,95 | 67.201 | ENT C | Заказ | 6 недель |  |  | 12.05.2015 |  |  |  | Клеммные соединения | Клеммники для печатных плат | Клеммники для печатных плат | Клеммники для печатных плат | 3472591130911 | 0.004 | KG | 500.000 | CCM
1SNA113095R0400 | ENT1SNA113095R0400 | Крышка PFN2.G правая изолирующая 8.5мм для корпусов EBS и EBP серая | 25 | ST | 56,95 | 67.201 | ENT C | Заказ | 6 недель |  |  | 12.05.2015 |  |  |  | Клеммные соединения | Клеммники для печатных плат | Клеммники для печатных плат | Клеммники для печатных плат | 3472591130959 | 0.005 | KG | 500.000 | CCM
1SNA113102R1000 | ENT1SNA113102R1000 | Разделитель цепей SCF12 для M16/12 | 20 | ST | 38,79 | 45.7722 | ENT C | Заказ | 6 недель |  |  | 12.05.2015 |  |  |  | Клеммные соединения | Клеммы | Клеммы винтовые | Клеммы винтовые | 3472591131024 | 0.005 | KG | 28.512 | CCM
1SNA113137R0200 | ENT1SNA113137R0200 | Изолятор FEMT1 Торц. для M6/8.STP серый | 50 | ST | 19,45 | 22.951 | ENT C | Заказ | 6 недель |  |  | 12.05.2015 |  |  |  | Клеммные соединения | Клеммы | Клеммы винтовые | Клеммы винтовые | 3472591131376 | 0.010 | KG | 5.000 | CCM
1SNA113180R1200 |  | Держатель маркировки PEV крупногабаритный для установки на клеммы шириной от 6 мм для установки маркировки RPEV | 10 | ST | 41,36 | 48.8048 | ENT C | Заказ | 8 недель |  |  | 12.05.2015 |  |  |  | Клеммные соединения | Клеммы | Клеммы пружинные | Клеммы пружинные | 3472591131802 | 27.500 | G | 14.150 | CCM
1SNA113214R1700 | ENT1SNA113214R1700 | Корпус EBP...A пластиковый для печатных плат серый | 25 | ST | 624,88 | 737.3584 | ENT C | Заказ | 6 недель |  |  | 12.05.2015 |  |  |  | Клеммные соединения | Клеммники для печатных плат | Клеммники для печатных плат | Клеммники для печатных плат | 3472591132144 | 0.020 | KG | 500.000 | CCM
1SNA113373R2600 | ENT1SNA113373R2600 | Изолятор FEM8 Торц. для M6/8.SNB серый | 20 | ST | 17,15 | 20.237 | ENT C | Заказ | 6 недель |  |  | 12.05.2015 |  |  |  | Клеммные соединения | Клеммы | Клеммы винтовые | Клеммы винтовые | 3472591133738 | 0.010 | KG | 5.000 | CCM
1SNA113482R0500 | ENT1SNA113482R0500 | Разделитель цепей SCM6D | 10 | ST | 15,64 | 18.4552 | ENT C | Заказ | 6 недель |  |  | 12.05.2015 |  |  |  | Клеммные соединения | Клеммы | Клеммы винтовые | Клеммы винтовые | 3472591134827 | 0.003 | KG | 15.000 | CCM
1SNA113544R1200 | ENT1SNA113544R1200 | Перемычка PC5 гребенка шаг 5мм 10 пол. | 10 | ST | 92,09 | 108.6662 | ENT C | C | 5 недель |  |  | 12.05.2015 |  |  |  | Клеммные соединения | Клеммы | Клеммы винтовые | Клеммы винтовые | 3472591135442 | 0.020 | KG | 2.125 | CCM
1SNA113546R1400 | ENT1SNA113546R1400 | Перемычка PC6 гребенка шаг 6мм 2 пол. | 10 | ST | 64,75 | 76.405 | ENT C | Заказ | 6 недель |  |  | 12.05.2015 |  |  |  | Клеммные соединения | Клеммы | Клеммы винтовые | Клеммы винтовые | 3472591135466 | 0.020 | KG | 2.125 | CCM
1SNA113548R2600 | ENT1SNA113548R2600 | Перемычка PC6 гребенка шаг 6мм 10 пол. | 10 | ST | 93,96 | 110.8728 | ENT C | D | 6 недель |  |  | 12.05.2015 |  |  |  | Клеммные соединения | Клеммы | Клеммы винтовые | Клеммы винтовые | 3472591135480 | 0.020 | KG | 2.125 | CCM
1SNA113550R2400 | ENT1SNA113550R2400 | Заглушка EIP Изолирующая для гребенки PC | 10 | ST | 14,11 | 16.6498 | ENT C | Заказ | 6 недель |  |  | 12.05.2015 |  |  |  | Клеммные соединения | Клеммы | Клеммы винтовые | Клеммы винтовые | 3472591135503 | 0.100 | KG | 25.000 | CCM
1SNA113629R2700 | ENT1SNA113629R2700 | Изолятор FEMT2 Торц. для M6/8.ST | 10 | ST | 28,75 | 33.925 | ENT C | Заказ | 6 недель |  |  | 12.05.2015 |  |  |  | Клеммные соединения | Клеммы | Клеммы винтовые | Клеммы винтовые | 3472591136296 | 0.011 | KG | 18.865 | CCM
1SNA113690R2100 | ENT1SNA113690R2100 | Перегородка ECP31 для M70/31 | 10 | ST | 51,88 | 61.2184 | ENT C | Заказ | 6 недель |  |  | 12.05.2015 |  |  |  | Клеммные соединения | Клеммы | Клеммы силовые | Клеммы силовые | 3472591136906 | 0.020 | KG | 58.500 | CCM
1SNA113691R1600 | ENT1SNA113691R1600 | Перегородка ECP35 для M120/35 | 10 | ST | 74,68 | 88.1224 | ENT C | Заказ | 6 недель |  |  | 12.05.2015 |  |  |  | Клеммные соединения | Клеммы | Клеммы силовые | Клеммы силовые | 3472591136913 | 0.020 | KG | 58.500 | CCM
1SNA113762R2400 |  | Держатель маркировка PEP для установки на силовые клеммы и разделитель цепей SCF | 50 | ST | 27,92 | 32.9456 | ENT C | Заказ | 8 недель |  |  | 12.05.2015 |  |  |  | Клеммные соединения | Клеммы | Клеммы пружинные | Клеммы пружинные | 3472591137620 | 27.500 | G | 14.150 | CCM
1SNA113851R1600 | ENT1SNA113851R1600 | Разделитель цепей SCF22 для M70/22 | 20 | ST | 176,97 | 208.8246 | ENT C | Заказ | 6 недель |  |  | 12.05.2015 |  |  |  | Клеммные соединения | Клеммы | Клеммы винтовые | Клеммы винтовые | 3472591138511 | 0.001 | KG | 71.060 | CCM
1SNA113885R0100 | ENT1SNA113885R0100 | Изолятор FEMS6 Торц. для M4/6 серый | 20 | ST | 23,50 | 27.73 | ENT C | Заказ | 6 недель |  |  | 12.05.2015 |  |  |  | Клеммные соединения | Клеммы | Клеммы винтовые | Клеммы винтовые | 3472591138856 | 0.010 | KG | 5.000 | CCM
1SNA114012R0100 |  | Адаптер для установки 4 наборных маркеров RPC.. на клеммы шириной 5 мм | 100 | ST | 4,23 | 4.9914 | ENT C | Заказ | 8 недель |  |  | 12.05.2015 |  |  |  | Клеммные соединения | Клеммы | Клеммы пружинные | Клеммы пружинные | 3472591140125 | 27.500 | G | 14.150 | CCM
1SNA114117R0700 | ENT1SNA114117R0700 | Разделитель цепей SCFD | 10 | ST | 93,64 | 110.4952 | ENT C | Заказ | 6 недель |  |  | 12.05.2015 |  |  |  | Клеммные соединения | Клеммы | Клеммы винтовые | Клеммы винтовые | 3472591141177 | 0.003 | KG | 15.000 | CCM
1SNA114144R1200 | ENT1SNA114144R1200 | Изолятор FEMG Торц. для M4/6.3G | 25 | ST | 38,22 | 45.0996 | ENT C | D | 6 недель |  |  | 12.05.2015 |  |  |  | Клеммные соединения | Клеммы | Клеммы с разъемом | Клеммы с разъемом | 3472591141443 | 0.010 | KG | 5.000 | CCM
1SNA114205R2000 | ENT1SNA114205R2000 | Перемычка AD2,5 IDC 2,5мм.кв. | 50 | ST | 38,22 | 45.0996 | ENT C | E | 6 недель |  |  | 12.05.2015 |  |  |  | Клеммные соединения | Клеммы | Клеммы винтовые | Клеммы винтовые | 3472591142051 | 0.020 | KG | 0.620 | CCM
1SNA114328R2200 | ENT1SNA114328R2200 | Изолятор FEMT3 Торц. для M4/6.ST.Sn | 20 | ST | 40,83 | 48.1794 | ENT C | Заказ | 6 недель |  |  | 12.05.2015 |  |  |  | Клеммные соединения | Клеммы | Клеммы винтовые | Клеммы винтовые | 3472591143287 | 0.010 | KG | 5.000 | CCM
1SNA114329R2300 | ENT1SNA114329R2300 | Разъем BNT2 Тест. для M...ST.. серый | 20 | ST | 81,05 | 95.639 | ENT C | Заказ | 6 недель |  |  | 12.05.2015 |  |  |  | Клеммные соединения | Клеммы | Тестовые разъемы | Тестовые разъемы | 3472591143294 | 0.010 | KG | 22.176 | CCM
1SNA114434R0500 | ENT1SNA114434R0500 | Изолятор FEMR10 Торц. для M6/8.RS серый | 10 | ST | 33,08 | 39.0344 | ENT C | Заказ | 6 недель |  |  | 12.05.2015 |  |  |  | Клеммные соединения | Клеммы | Клеммы винтовые | Клеммы винтовые | 3472591144345 | 0.010 | KG | 5.000 | CCM
1SNA114533R0000 | ENT1SNA114533R0000 | Корпус EBS...A пластиковый для печатных плат серый | 25 | ST | 624,88 | 737.3584 | ENT C | Заказ | 6 недель |  |  | 12.05.2015 |  |  |  | Клеммные соединения | Клеммники для печатных плат | Клеммники для печатных плат | Клеммники для печатных плат | 3472591145335 | 0.020 | KG | 500.000 | CCM
1SNA114776R2300 | ENT1SNA114776R2300 | Изолятор FEM61 Торц. для MA2,5-M10 серый | 20 | ST | 37,49 | 44.2382 | ENT C | C | 5 недель |  |  | 12.05.2015 |  |  |  | Клеммные соединения | Клеммы | Клеммы винтовые | Клеммы винтовые | 3472591147766 | 0.010 | KG | 1.875 | CCM
1SNA114778R0500 | ENT1SNA114778R0500 | Изолятор FEMT4 Торцевой для M6/8.STA сер | 10 | ST | 30,11 | 35.5298 | ENT C | Заказ | 6 недель |  |  | 12.05.2015 |  |  |  | Клеммные соединения | Клеммы | Клеммы винтовые | Клеммы винтовые | 3472591147780 | 0.010 | KG | 3.750 | CCM
1SNA114825R0500 | ENT1SNA114825R0500 | Разделитель цепей SCFM6 для M4/6 - M10/10 | 20 | ST | 30,32 | 35.7776 | ENT C | D | 5 недель |  |  | 12.05.2015 |  |  |  | Клеммные соединения | Клеммы | Клеммы винтовые | Клеммы винтовые | 3472591148251 | 0.004 | KG | 1.875 | CCM
1SNA114836R0000 | ENT1SNA114836R0000 | Фиксатор BAMH Торц. для рейки DIN1,3 | 50 | ST | 75,85 | 89.503 | ENT C | C | 5 недель |  |  | 12.05.2015 |  |  |  | Клеммные соединения | Клеммные соединения |  |  | 3472591148367 | 0.010 | KG | 60.000 | CCM
1SNA114994R0700 | ENT1SNA114994R0700 | Изолятор FEM62 Торц. для M4/6.SNB(T) | 20 | ST | 17,15 | 20.237 | ENT C | Заказ | 6 недель |  |  | 12.05.2015 |  |  |  | Клеммные соединения | Клеммы | Клеммы винтовые | Клеммы винтовые | 3472591149944 | 0.010 | KG | 5.000 | CCM
1SNA115102R1200 |  | Клемма винт. 61 NLTVV 4 мм.кв. | 50 | ST | 61,47 | 72.5346 | ENT C | Заказ | 13 недель |  |  | 12.05.2015 |  |  |  | Клеммные соединения | Клеммы | Клеммы винтовые | Клеммы винтовые | 3472591151022 | 0.010 | KG | 6.720 | CDM
1SNA115116R0700 | ENT1SNA115116R0700 | Клемма M4/6 винт 4мм.кв. | 50 | ST | 31,03 | 36.6154 | ENT C | A | 1 неделя |  |  | 12.05.2015 |  |  |  | Клеммные соединения | Клеммы | Клеммы винтовые | M4/6 | 3472591151169 | 0.010 | KG | 12.615 | CCM
1SNA115118R1100 | ENT1SNA115118R1100 | Клемма M6/8 винт 6мм.кв. | 50 | ST | 41,24 | 48.6632 | ENT C | A | 1 неделя |  |  | 12.05.2015 |  |  |  | Клеммные соединения | Клеммы | Клеммы винтовые | M4/9.R111 | 3472591151183 | 0.010 | KG | 16.751 | CCM
1SNA115120R1700 | ENT1SNA115120R1700 | Клемма M10/10 винт 10мм.кв. | 50 | ST | 61,88 | 73.0184 | ENT C | A | 1 неделя |  |  | 12.05.2015 |  |  |  | Клеммные соединения | Клеммы | Клеммы винтовые | M1.5/6.SNB.HH | 3472591151206 | 0.020 | KG | 20.887 | CCM
1SNA115124R0700 | ENT1SNA115124R0700 | Клемма M35/16 винт 35мм.кв. | 20 | ST | 166,19 | 196.1042 | ENT C | A | 1 неделя |  |  | 12.05.2015 |  |  |  | Клеммные соединения | Клеммы | Клеммы винтовые | M35/16 | 3472591151244 | 0.050 | KG | 42.930 | CCM
1SNA115126R0100 | ENT1SNA115126R0100 | Клемма M4/6.D2-1 винт 4мм.кв. | 50 | ST | 139,31 | 164.3858 | ENT C | Заказ | 8 недель |  |  | 12.05.2015 |  |  |  | Клеммные соединения | Клеммы | Клеммы винтовые | M4/6 | 3472591151268 | 0.010 | KG | 24.157 | CCM
1SNA115129R1400 | ENT1SNA115129R1400 | Клемма M16/12 винт 16мм.кв. | 20 | ST | 85,34 | 100.7012 | ENT C | A | 1 неделя |  |  | 12.05.2015 |  |  |  | Клеммные соединения | Клеммы | Клеммы винтовые | M16/12 | 3472591151299 | 0.030 | KG | 25.230 | CCM
1SNA115140R2300 |  | Клемма M35/26.FF, силовая, малогабаритная, ВхШхД=51x26x66 мм, 2 шпильки M6, 35 кв.мм | 10 | ST | 317,21 | 374.3078 | ENT C | D | 6 недель |  |  | 12.05.2015 |  |  |  | Клеммные соединения | Клеммы | Клеммы силовые | D300/55.FF.Ex | 3472591151404 | 0.070 | KG | 889.200 | CCM
1SNA115141R1000 | ENT1SNA115141R1000 | Клемма M35/26.F сил. 35мм.кв. | 10 | ST | 212,37 | 250.5966 | ENT C | Заказ | 6 недель |  |  | 12.05.2015 |  |  |  | Клеммные соединения | Клеммы | Клеммы силовые | M300/42.FF | 3472591151411 | 0.020 | KG | 88.920 | CCM
1SNA115143R1200 |  | Клемма сил M70/31.FF, силовая, малогабаритная, ВхШхД=58,5x31x66 мм, 2 шпильки M8, 70 кв.мм | 10 | ST | 505,69 | 596.7142 | ENT C | Заказ | 6 недель |  |  | 12.05.2015 |  |  |  | Клеммные соединения | Клеммы | Клеммы винтовые | Клеммы винтовые | 3472591151435 | 0.120 | KG | 12.820 | CDM
1SNA115144R1300 | ENT1SNA115144R1300 | Клемма M70/31.F сил. 70мм.кв. | 10 | ST | 266,73 | 314.7414 | ENT C | Заказ | 6 недель |  |  | 12.05.2015 |  |  |  | Клеммные соединения | Клеммы | Клеммы силовые | M70/31.F | 3472591151442 | 0.020 | KG | 124.992 | CCM
1SNA115147R1600 | ENT1SNA115147R1600 | Клемма M120/35.F силовая | 10 | ST | 319,32 | 376.7976 | ENT C | Заказ | 6 недель |  |  | 12.05.2015 |  |  |  | Клеммные соединения | Клеммы | Клеммы силовые | D70/32.FF.Ex | 3472591151473 | 0.020 | KG | 174.825 | CCM
1SNA115166R1100 | ENT1SNA115166R1100 | Клемма M4/6.D1 винт 4мм.кв. | 50 | ST | 228,34 | 269.4412 | ENT C | Заказ | 7 недель |  |  | 12.05.2015 |  |  |  | Клеммные соединения | Клеммы | Клеммы винтовые | M4/6.CAI/U | 3472591151664 | 0.010 | KG | 24.157 | CCM
1SNA115168R2300 | ENT1SNA115168R2300 | Клемма M4/6.DD, 2-уровневая, диод между ниж. и верхн. уровнями, 250В, 1А, (катод соединен с ниж. уровнем), винт 4мм.кв. | 50 | ST | 322,89 | 381.0102 | ENT C | D | 5 недель |  |  | 12.05.2015 |  |  |  | Клеммные соединения | Клеммы | Клеммы винтовые | M4/6.D2.SNBT.NC | 3472591151688 | 0.010 | KG | 24.157 | CCM
1SNA115184R0400 | ENT1SNA115184R0400 | Клемма M4/6.DD1, 2-уровневая, диод между ниж. и верхн. уровнями, 250В, 1А, (катод соединен с верх. уровнем), винт 4мм.кв. | 50 | ST | 289,74 | 341.8932 | ENT C | Заказ | 6 недель |  |  | 12.05.2015 |  |  |  | Клеммные соединения | Клеммы | Клеммы винтовые | M4/6.D2.SNBT.NC | 3472591151848 | 0.010 | KG | 24.157 | CCM
1SNA115185R0500 | ENT1SNA115185R0500 | Клемма M4/6.DE, 2-уровневая, для распайки электронных компонентов (выводы не соединены), винт 4мм.кв. | 50 | ST | 382,12 | 450.9016 | ENT C | D | 5 недель |  |  | 12.05.2015 |  |  |  | Клеммные соединения | Клеммы | Клеммы винтовые | M4/6.DE | 3472591151855 | 0.020 | KG | 24.157 | CCM
1SNA115189R1100 | ENT1SNA115189R1100 | Клемма M4/6.2G винт 4мм.кв., 2 quick connect (fast on) 6,3x0,8 мм, горизонтальные | 50 | ST | 113,25 | 133.635 | ENT C | Заказ | 6 недель |  |  | 12.05.2015 |  |  |  | Клеммные соединения | Клеммы | Клеммы специальные | M4/6.2G | 3472591151893 | 0.010 | KG | 12.615 | CCM
1SNA115191R0300 | ENT1SNA115191R0300 | Клемма M2,5/6.2G.2G, 4 quick connect (fast on) 6,3x0,8 мм или 2,8х0,8 мм, горизонтальные | 50 | ST | 80,57 | 95.0726 | ENT C | Заказ | 6 недель |  |  | 12.05.2015 |  |  |  | Клеммные соединения | Клеммы | Клеммы специальные | M2.5/6.2G.2G | 3472591151916 | 0.010 | KG | 12.615 | CCM
1SNA115206R2200 |  | Клемма винт. для термопар.MTC6 1,5мм.кв. | 50 | ST | 514,11 | 606.6498 | ENT C | Заказ | 6 недель |  |  | 12.05.2015 |  |  |  | Клеммные соединения | Клеммы | Клеммы винтовые | Клеммы винтовые | 3472591152067 | 0.020 | KG | 12.820 | CDM
1SNA115229R2000 |  | Клемма винт. с раъед. М 4/6.SNTS 4мм.кв. | 50 | ST | 228,91 | 270.1138 | ENT C | Заказ | 6 недель |  |  | 12.05.2015 |  |  |  | Клеммные соединения | Клеммы | Клеммы винтовые | Клеммы винтовые | 3472591152296 | 0.010 | KG | 12.820 | CDM
1SNA115236R1700 | ENT1SNA115236R1700 | Клемма M6/8.ST винт 6мм.кв. | 25 | ST | 192,54 | 227.1972 | ENT C | Заказ | 6 недель |  |  | 12.05.2015 |  |  |  | Клеммные соединения | Клеммы | Клеммы винтовые | M6/8.SNB | 3472591152364 | 0.010 | KG | 30.720 | CCM
1SNA115237R1000 | ENT1SNA115237R1000 | Клемма M6/8.ST1 винт 6мм.кв. | 25 | ST | 134,46 | 158.6628 | ENT C | Заказ | 6 недель |  |  | 12.05.2015 |  |  |  | Клеммные соединения | Клеммы | Клеммы винтовые | M6/8.SNB | 3472591152371 | 0.020 | KG | 30.720 | CCM
1SNA115238R2100 | ENT1SNA115238R2100 | Клемма M6/8.ST2 винт 6мм.кв. | 25 | ST | 0,00 | 0 | ENT C | Заказ | 6 недель | Продажи прекращены |  | 12.05.2015 | 24.12.2013 |  |  | Клеммные соединения | Клеммы | Клеммы винтовые | M6/8.SNB | 3472591152388 | 0.020 | KG | 1412.450 | CCM
1SNA115239R2200 | ENT1SNA115239R2200 | Клемма M6/8.ST3 винт 6мм.кв. | 25 | ST | 260,30 | 307.154 | ENT C | Заказ | 6 недель |  |  | 12.05.2015 |  |  |  | Клеммные соединения | Клеммы | Клеммы винтовые | M6/8.SNB | 3472591152395 | 0.020 | KG | 56.498 | CCM
1SNA115250R0100 | ENT1SNA115250R0100 | Клемма M120/35 сил. 120мм.кв. | 10 | ST | 1603,77 | 1892.4486 | ENT C | Заказ | 6 недель |  |  | 12.05.2015 |  |  |  | Клеммные соединения | Клеммы | Клеммы силовые | D70/32.FF.Ex | 3472591152500 | 0.020 | KG | 174.825 | CCM
1SNA115259R0600 | ENT1SNA115259R0600 | Клемма M 4/6.1 винт 4мм | 50 | ST | 46,44 | 54.7992 | ENT C | Заказ | 6 недель |  |  | 12.05.2015 |  |  |  | Клеммные соединения | Клеммы | Клеммы винтовые | M4/6 | 3472591152593 | 0.009 | KG | 25.000 | CCM
1SNA115265R2400 | ENT1SNA115265R2400 | Клемма MS 4/6 винт., 4мм.кв. серая, уменьшенного габарита | 100 | ST | 51,87 | 61.2066 | ENT C | Заказ | 6 недель |  |  | 12.05.2015 |  |  |  | Клеммные соединения | Клеммы | Клеммы винтовые | ML10/13.SN | 3472591152654 | 0.010 | KG | 9.557 | CCM
1SNA115271R2200 | ENT1SNA115271R2200 | Клемма M4/6.D2 винт 4мм.кв. | 50 | ST | 95,55 | 112.749 | ENT C | B | 3 недели |  |  | 12.05.2015 |  |  |  | Клеммные соединения | Клеммы | Клеммы винтовые | M4/6.CAI/U | 3472591152715 | 0.010 | KG | 24.157 | CCM
1SNA115277R2000 | ENT1SNA115277R2000 | Клемма M6/8.STP винт 6мм.кв. | 25 | ST | 193,48 | 228.3064 | ENT C | Заказ | 6 недель |  |  | 12.05.2015 |  |  |  | Клеммные соединения | Клеммы | Клеммы винтовые | M6/8.STP | 3472591152777 | 0.020 | KG | 36.506 | CCM
1SNA115279R0200 | ENT1SNA115279R0200 | Клемма M4/6.3G винт 4мм.кв. винтовой зажим 4 мм.кв., 1 quick connect (fast on) 6,3x0,8 мм, 2 quick connect (fast on) 6,3x0,8 мм | 25 | ST | 119,13 | 140.5734 | ENT C | E | 7 недель |  |  | 12.05.2015 |  |  |  | Клеммные соединения | Клеммы | Клеммы специальные | M4/6.3G | 3472591152791 | 0.010 | KG | 16.236 | CCM
1SNA115280R2000 | ENT1SNA115280R2000 | Клемма M2,5/6.4G.1 2 quick connect (fast on) 6,3x0,8 мм или 2,8х0,8 мм, вертикальные | 25 | ST | 80,57 | 95.0726 | ENT C | Заказ | 6 недель |  |  | 12.05.2015 |  |  |  | Клеммные соединения | Клеммы | Клеммы специальные | M2.5/6.4G.1 | 3472591152807 | 0.010 | KG | 16.236 | CCM
1SNA115291R1700 | ENT1SNA115291R1700 | Клемма M4/7.R 4 мм. кв. с подстроечным сопротивлением 20±10% Ом для компенсации сопротивления в цепях измерения | 25 | ST | 856,50 | 1010.67 | ENT C | Заказ | 13 недель |  |  | 12.05.2015 |  |  |  | Клеммные соединения | Клеммы | Клеммы винтовые | M4/7.D | 3472591152913 | 0.030 | KG | 25.000 | CCM
1SNA115313R1400 | ENT1SNA115313R1400 | Клемма M4/6.ST.Sn винт 4мм.кв. | 20 | ST | 290,94 | 343.3092 | ENT C | Заказ | 8 недель |  |  | 12.05.2015 |  |  |  | Клеммные соединения | Клеммы | Клеммы винтовые | M4/6.SNTS | 3472591153132 | 0.010 | KG | 22.176 | CCM
1SNA115320R2700 | ENT1SNA115320R2700 | Клемма M10/10.RS.V2, винт. зажим подпружиненный, 10мм.кв. | 25 | ST | 172,95 | 204.081 | ENT C | Заказ | 8 недель |  |  | 12.05.2015 |  |  |  | Клеммные соединения | Клеммы | Клеммы винтовые | M10/10.RS | 3472591153200 | 0.020 | KG | 44.442 | CCM
1SNA115327R1200 | ENT1SNA115327R1200 | Клемма M4/6.DE2.D, 2-уровневая, 2 диода, 250В, 1А, 1 общий катод (нижний уровень общий), винт 4мм.кв. | 50 | ST | 603,19 | 711.7642 | ENT C | Заказ | 7 недель |  |  | 12.05.2015 |  |  |  | Клеммные соединения | Клеммы | Клеммы винтовые | M4/6.DE | 3472591153279 | 0.010 | KG | 24.157 | CCM
1SNA115328R2300 | ENT1SNA115328R2300 | Блок распределительный MB10/10.L2 10мм.кв. 2 пол. | 5 | ST | 266,84 | 314.8712 | ENT C | Заказ | 6 недель |  |  | 12.05.2015 |  |  |  | Клеммные соединения | Клеммы | Клеммный блок распределительный | MB10/10 | 3472591153286 | 0.050 | KG | 65.170 | CCM
1SNA115329R2400 | ENT1SNA115329R2400 | Блок распределительный MB10/10.L3 10мм.кв. 3 пол. | 5 | ST | 529,13 | 624.3734 | ENT C | Заказ | 6 недель |  |  | 12.05.2015 |  |  |  | Клеммные соединения | Клеммы | Клеммный блок распределительный | MB10/10 | 3472591153293 | 0.070 | KG | 88.704 | CCM
1SNA115330R2100 | ENT1SNA115330R2100 | Блок распределительный MB10/10.L4 10мм.кв. 4 пол. | 5 | ST | 727,54 | 858.4972 | ENT C | Заказ | 8 недель |  |  | 12.05.2015 |  |  |  | Клеммные соединения | Клеммы | Клеммный блок распределительный | MB10/10 | 3472591153309 | 0.080 | KG | 126.148 | CCM
1SNA115331R1600 | ENT1SNA115331R1600 | Блок распределительный MB10/10.L5 10мм.кв. 5 пол. | 5 | ST | 892,87 | 1053.5866 | ENT C | Заказ | 13 недель |  |  | 12.05.2015 |  |  |  | Клеммные соединения | Клеммы | Клеммный блок распределительный | MB10/10 | 3472591153316 | 0.110 | KG | 126.148 | CCM
1SNA115332R1700 | ENT1SNA115332R1700 | Блок распределительный MB10/10.L6 10мм.кв. 6 пол. | 1 | ST | 1025,17 | 1209.7006 | ENT C | Заказ | 6 недель |  |  | 12.05.2015 |  |  |  | Клеммные соединения | Клеммы | Клеммный блок распределительный | MB10/10 | 3472591153323 | 0.130 | KG | 325.850 | CCM
1SNA115333R1000 | ENT1SNA115333R1000 | Блок распределительный MB10/10.L8 10мм.кв. 8 пол. | 1 | ST | 1256,66 | 1482.8588 | ENT C | Заказ | 13 недель |  |  | 12.05.2015 |  |  |  | Клеммные соединения | Клеммы | Клеммный блок распределительный | MB10/10 | 3472591153330 | 0.180 | KG | 325.850 | CCM
1SNA115334R1100 | ENT1SNA115334R1100 | Блок распределительный MB10/10.L10 10мм.кв. 10 пол. | 1 | ST | 1488,14 | 1756.0052 | ENT C | Заказ | 8 недель |  |  | 12.05.2015 |  |  |  | Клеммные соединения | Клеммы | Клеммный блок распределительный | MB10/10 | 3472591153347 | 0.220 | KG | 325.850 | CCM
1SNA115335R1200 |  | Блок распределительный MB70/10.L2 70мм.кв. 2x1 пол. | 1 | ST | 1322,79 | 1560.8922 | ENT C | Заказ | 6 недель |  |  | 12.05.2015 |  |  |  | Клеммные соединения | Клеммы | Клеммный блок распределительный | MB10/10 | 3472591153354 | 0.100 | KG | 216.360 | CDM
1SNA115336R1300 |  | Блок распределительный MB70/10.L4 70мм.кв. 2x2 пол. | 1 | ST | 1587,35 | 1873.073 | ENT C | Заказ | 6 недель |  |  | 12.05.2015 |  |  |  | Клеммные соединения | Клеммы | Клеммный блок распределительный | MB10/10 | 3472591153361 | 0.140 | KG | 296.500 | CDM
1SNA115337R1400 |  | Блок распределительный MB70/10.L6 70мм.кв. 2x3 пол. | 1 | ST | 1851,89 | 2185.2302 | ENT C | Заказ | 7 недель |  |  | 12.05.2015 |  |  |  | Клеммные соединения | Клеммы | Клеммный блок распределительный | MB10/10 | 3472591153378 | 0.180 | KG | 376.630 | CDM
1SNA115338R2500 |  | Блок распределительный MB70/10.L8 70мм.кв. 2x4 пол. | 1 | ST | 2116,47 | 2497.4346 | ENT C | Заказ | 6 недель |  |  | 12.05.2015 |  |  |  | Клеммные соединения | Клеммы | Клеммный блок распределительный | MB10/10 | 3472591153385 | 0.220 | KG | 456.770 | CDM
1SNA115342R2100 |  | Блок распределительный MB70/10.L8 2x70мм 2x4 пол. | 1 | ST | 2711,72 | 3199.8296 | ENT C | Заказ | 8 недель |  |  | 12.05.2015 |  |  |  | Клеммные соединения | Клеммы | Клеммный блок распределительный | MB10/10 | 3472591153422 | 0.220 | KG | 572.970 | CDM
1SNA115359R0200 | ENT1SNA115359R0200 | Клемма M6/8.STA винт 6мм.кв. | 25 | ST | 212,83 | 251.1394 | ENT C | Заказ | 5 недель |  |  | 12.05.2015 |  |  |  | Клеммные соединения | Клеммы | Клеммы винтовые | M6/8.SNB | 3472591153590 | 0.020 | KG | 39.936 | CCM
1SNA115371R2600 | ENT1SNA115371R2600 | Клемма M4/6.DE1.D, 2-уровневая, 2 диода, 250В, 1А, 1 общий катод (нижний уровень, лев. вывод), винт 4мм.кв. | 50 | ST | 603,19 | 711.7642 | ENT C | Заказ | 6 недель |  |  | 12.05.2015 |  |  |  | Клеммные соединения | Клеммы | Клеммы винтовые | M4/6.DE | 3472591153712 | 0.010 | KG | 24.157 | CCM
1SNA115406R1300 | ENT1SNA115406R1300 | Блок распределительный MB4/6.L2 4мм.кв. 2 пол. | 25 | ST | 168,21 | 198.4878 | ENT C | Заказ | 6 недель |  |  | 12.05.2015 |  |  |  | Клеммные соединения | Клеммы | Клеммный блок распределительный | MB4/6 | 3472591154061 | 0.020 | KG | 33.502 | CCM
1SNA115407R1400 | ENT1SNA115407R1400 | Блок распределительный MB4/6.L3 4мм.кв. 3 пол. | 5 | ST | 353,55 | 417.189 | ENT C | Заказ | 6 недель |  |  | 12.05.2015 |  |  |  | Клеммные соединения | Клеммы | Клеммный блок распределительный | MB4/6 | 3472591154078 | 0.040 | KG | 65.170 | CCM
1SNA115408R2500 | ENT1SNA115408R2500 | Блок распределительный MB4/6.L4 4мм.кв. 4 пол. | 5 | ST | 434,52 | 512.7336 | ENT C | Заказ | 6 недель |  |  | 12.05.2015 |  |  |  | Клеммные соединения | Клеммы | Клеммный блок распределительный | MB4/6 | 3472591154085 | 0.050 | KG | 65.170 | CCM
1SNA115409R2600 | ENT1SNA115409R2600 | Блок распределительный MB4/6.L5 4мм.кв. 5 пол. | 5 | ST | 516,11 | 609.0098 | ENT C | Заказ | 6 недель |  |  | 12.05.2015 |  |  |  | Клеммные соединения | Клеммы | Клеммный блок распределительный | MB4/6 | 3472591154092 | 0.060 | KG | 100.918 | CCM
1SNA115410R1200 | ENT1SNA115410R1200 | Блок распределительный MB4/6.L6 4мм.кв. 6 пол. | 1 | ST | 630,96 | 744.5328 | ENT C | Заказ | 6 недель |  |  | 12.05.2015 |  |  |  | Клеммные соединения | Клеммы | Клеммный блок распределительный | MB4/6 | 3472591154108 | 0.060 | KG | 325.850 | CCM
1SNA115411R0700 | ENT1SNA115411R0700 | Блок распределительный MB4/6.L8 4мм.кв. 8 пол. | 1 | ST | 788,09 | 929.9462 | ENT C | Заказ | 6 недель |  |  | 12.05.2015 |  |  |  | Клеммные соединения | Клеммы | Клеммный блок распределительный | MB4/6 | 3472591154115 | 0.080 | KG | 325.850 | CCM
1SNA115412R0000 | ENT1SNA115412R0000 | Блок распределительный MB4/6.L10 4мм.кв. 10 пол. | 1 | ST | 953,73 | 1125.4014 | ENT C | Заказ | 6 недель |  |  | 12.05.2015 |  |  |  | Клеммные соединения | Клеммы | Клеммный блок распределительный | MB4/6 | 3472591154122 | 0.110 | KG | 325.850 | CCM
1SNA115413R0100 | ENT1SNA115413R0100 | Блок распределительный MB6/8.L2 6мм.кв. 2 пол. | 25 | ST | 191,42 | 225.8756 | ENT C | Заказ | 6 недель |  |  | 12.05.2015 |  |  |  | Клеммные соединения | Клеммы | Клеммный блок распределительный | MB4/6 | 3472591154139 | 0.040 | KG | 41.774 | CCM
1SNA115414R0200 | ENT1SNA115414R0200 | Блок распределительный MB6/8.L3 6мм.кв. 3 пол. | 5 | ST | 443,03 | 522.7754 | ENT C | Заказ | 6 недель |  |  | 12.05.2015 |  |  |  | Клеммные соединения | Клеммы | Клеммный блок распределительный | MB4/6 | 3472591154146 | 0.050 | KG | 65.170 | CCM
1SNA115415R0300 | ENT1SNA115415R0300 | Блок распределительный MB6/8.L4 6мм.кв. 4 пол. | 5 | ST | 554,82 | 654.6876 | ENT C | Заказ | 10 недель |  |  | 12.05.2015 |  |  |  | Клеммные соединения | Клеммы | Клеммный блок распределительный | MB4/6 | 3472591154153 | 0.070 | KG | 100.918 | CCM
1SNA115416R0400 | ENT1SNA115416R0400 | Блок распределительный MB6/8.L5 6мм.кв. 5 пол. | 5 | ST | 661,79 | 780.9122 | ENT C | Заказ | 7 недель |  |  | 12.05.2015 |  |  |  | Клеммные соединения | Клеммы | Клеммный блок распределительный | MB4/6 | 3472591154160 | 0.070 | KG | 126.148 | CCM
1SNA115417R0500 | ENT1SNA115417R0500 | Блок распределительный MB6/8.L6 6мм.кв. 6 пол. | 1 | ST | 802,00 | 946.36 | ENT C | Заказ | 8 недель |  |  | 12.05.2015 |  |  |  | Клеммные соединения | Клеммы | Клеммный блок распределительный | MB4/6 | 3472591154177 | 0.080 | KG | 325.850 | CCM
1SNA115418R1600 | ENT1SNA115418R1600 | Блок распределительный MB6/8.L8 6мм.кв. 8 пол. | 1 | ST | 1017,80 | 1201.004 | ENT C | Заказ | 13 недель |  |  | 12.05.2015 |  |  |  | Клеммные соединения | Клеммы | Клеммный блок распределительный | MB4/6 | 3472591154184 | 0.120 | KG | 325.850 | CCM
1SNA115419R1700 | ENT1SNA115419R1700 | Блок распределительный MB6/8.L10 6мм.кв. 10 пол. | 1 | ST | 1239,62 | 1462.7516 | ENT C | Заказ | 6 недель |  |  | 12.05.2015 |  |  |  | Клеммные соединения | Клеммы | Клеммный блок распределительный | MB4/6 | 3472591154191 | 0.170 | KG | 325.850 | CCM
1SNA115438R1200 | ENT1SNA115438R1200 | Клемма M4/6.SNBT1 винт 4мм.кв. | 50 | ST | 155,71 | 183.7378 | ENT C | Заказ | 6 недель |  |  | 12.05.2015 |  |  |  | Клеммные соединения | Клеммы | Клеммы винтовые | M4/6.SBT.H | 3472591154382 | 0.010 | KG | 18.253 | CCM
1SNA115468R2000 | ENT1SNA115468R2000 | Клемма M4/6.3A винт 4мм.кв. | 50 | ST | 98,16 | 115.8288 | ENT C | C | 5 недель |  |  | 12.05.2015 |  |  |  | Клеммные соединения | Клеммы | Клеммы винтовые | M4/6 | 3472591154689 | 0.010 | KG | 16.055 | CCM
1SNA115479R2300 | ENT1SNA115479R2300 | Клемма M4/6.4A винт 4мм.кв. | 50 | ST | 70,58 | 83.2844 | ENT C | D | 5 недель |  |  | 12.05.2015 |  |  |  | Клеммные соединения | Клеммы | Клеммы винтовые | M4/6.4A | 3472591154795 | 0.010 | KG | 24.998 | CCM
1SNA115480R1100 | ENT1SNA115480R1100 | Клемма M4/6.SNBT.4A винт 4мм.кв. | 50 | ST | 288,37 | 340.2766 | ENT C | Заказ | 9 недель |  |  | 12.05.2015 |  |  |  | Клеммные соединения | Клеммы | Клеммы винтовые | M4/6.SNBT.4A | 3472591154801 | 0.010 | KG | 24.998 | CCM
1SNA115486R0300 | ENT1SNA115486R0300 | Клемма MA2,5/5 винт 2,5мм.кв. серая | 50 | ST | 26,13 | 30.8334 | ENT C | A | 1 неделя |  |  | 12.05.2015 |  |  |  | Клеммные соединения | Клеммы | Клеммы винтовые | MA2,5/5.Ex | 3472591154863 | 0.010 | KG | 10.547 | CCM
1SNA115490R1300 | ENT1SNA115490R1300 | Клемма MA2,5/5.D2 винт 2,5мм.кв. | 50 | ST | 79,92 | 94.3056 | ENT C | A | 1 неделя |  |  | 12.05.2015 |  |  |  | Клеммные соединения | Клеммы | Клеммы винтовые | MA2.5/5.D1 | 3472591154900 | 0.010 | KG | 24.998 | CCM
1SNA115498R1700 | ENT1SNA115498R1700 | Клемма M6/8.D1 винт 6мм.кв. | 50 | ST | 268,96 | 317.3728 | ENT C | Заказ | 6 недель |  |  | 12.05.2015 |  |  |  | Клеммные соединения | Клеммы | Клеммы винтовые | M6/8.D | 3472591154986 | 0.010 | KG | 52.800 | CCM
1SNA115501R1200 | ENT1SNA115501R1200 | Клемма M6/8.D2 винт 6мм.кв. | 50 | ST | 156,71 | 184.9178 | ENT C | D | 5 недель |  |  | 12.05.2015 |  |  |  | Клеммные соединения | Клеммы | Клеммы винтовые | M4/9.R111 | 3472591155013 | 0.010 | KG | 52.800 | CCM
1SNA115504R1500 | ENT1SNA115504R1500 | Клемма MA2,5/5.SNB винт 2,5мм.кв. | 50 | ST | 153,20 | 180.776 | ENT C | Заказ | 6 недель |  |  | 12.05.2015 |  |  |  | Клеммные соединения | Клеммы | Клеммы винтовые | MA2.5/5.SB | 3472591155044 | 0.010 | KG | 15.080 | CCM
1SNA115509R2200 | ENT1SNA115509R2200 | Клемма MA2,5/5.SNBT винт 2,5мм.кв. | 50 | ST | 216,86 | 255.8948 | ENT C | Заказ | 6 недель |  |  | 12.05.2015 |  |  |  | Клеммные соединения | Клеммы | Клеммы винтовые | MA2.5/5.SB | 3472591155099 | 0.010 | KG | 15.080 | CCM
1SNA115510R1600 | ENT1SNA115510R1600 | Клемма DR1,5/5 винт 1.5мм.кв., мини, DIN2 | 100 | ST | 63,15 | 74.517 | ENT C | Заказ | 6 недель |  |  | 12.05.2015 |  |  |  | Клеммные соединения | Клеммы | Клеммы винтовые | DR1.5/5 | 3472591155105 | 0.020 | KG | 5.760 | CCM
1SNA115523R0700 | ENT1SNA115523R0700 | Клемма M4/8 винт 4мм.кв., совместима с профилем клемм с держат. предохранителя M4/8.SF | 50 | ST | 109,74 | 129.4932 | ENT C | Заказ | 6 недель |  |  | 12.05.2015 |  |  |  | Клеммные соединения | Клеммы | Клеммы винтовые | M4/8 | 3472591155235 | 0.010 | KG | 19.114 | CCM
1SNA115529R1500 | ENT1SNA115529R1500 | Клемма M6/8.STP1 винт 6мм.кв. | 25 | ST | 193,48 | 228.3064 | ENT C | Заказ | 7 недель |  |  | 12.05.2015 |  |  |  | Клеммные соединения | Клеммы | Клеммы винтовые | M6/8.STP | 3472591155297 | 0.020 | KG | 36.506 | CCM
1SNA115535R0300 | ENT1SNA115535R0300 | Клемма D2,5/6.DAL винт со светодиодом | 25 | ST | 393,95 | 464.861 | ENT C | Заказ | 8 недель |  |  | 12.05.2015 |  |  |  | Клеммные соединения | Клеммы | Клеммы винтовые | D2.5/5-R121 | 3472591155358 | 0.020 | KG | 34.344 | CCM
1SNA115536R0400 | ENT1SNA115536R0400 | Клемма D2,5/6.DAL1 винт 2.5мм.кв. с LED | 25 | ST | 0,00 | 0 | ENT C | Заказ | 6 недель | Продажи прекращены |  | 12.05.2015 | 24.12.2013 |  |  | Клеммные соединения | Клеммы | Клеммы винтовые | D2.5/5-R121 | 3472591155365 | 0.020 | KG | 34.344 | CCM
1SNA115537R0500 | ENT1SNA115537R0500 | Клемма D2,5/6.DL пруж. 2.5мм.кв. | 25 | ST | 336,62 | 397.2116 | ENT C | Заказ | 6 недель |  |  | 12.05.2015 |  |  |  | Клеммные соединения | Клеммы | Клеммы винтовые | D2.5/5-R121 | 3472591155372 | 0.020 | KG | 34.344 | CCM
1SNA115538R1600 | ENT1SNA115538R1600 | Клемма D2,5/6.DL1 пруж. 2.5мм.кв. | 25 | ST | 0,00 | 0 | ENT C | Заказ | 6 недель | Продажи прекращены |  | 12.05.2015 | 24.12.2013 |  |  | Клеммные соединения | Клеммы | Клеммы винтовые | D2.5/5-R121 | 3472591155389 | 0.020 | KG | 34.344 | CCM
1SNA115539R1700 | ENT1SNA115539R1700 | Клемма M10/10.ST.Sn винт 10мм.кв. | 20 | ST | 494,58 | 583.6044 | ENT C | Заказ | 6 недель |  |  | 12.05.2015 |  |  |  | Клеммные соединения | Клеммы | Клеммы винтовые | M10/10.ST-Sn | 3472591155396 | 0.020 | KG | 43.000 | CCM
1SNA115541R1100 | ENT1SNA115541R1100 | Клемма D2,5/6.DA винт 2.5мм.кв. 3-ур. | 25 | ST | 200,08 | 236.0944 | ENT C | B | 5 недель |  |  | 12.05.2015 |  |  |  | Клеммные соединения | Клеммы | Клеммы винтовые | D2.5/5-R121 | 3472591155419 | 0.010 | KG | 858.600 | CCM
1SNA115542R1200 | ENT1SNA115542R1200 | Клемма D2,5/6.D винт 2.5мм.кв. 3-ур. | 25 | ST | 203,22 | 239.7996 | ENT C | D | 5 недель |  |  | 12.05.2015 |  |  |  | Клеммные соединения | Клеммы | Клеммы винтовые | D2.5/5-R121 | 3472591155426 | 0.010 | KG | 858.600 | CCM
1SNA115544R1400 |  | Разъем тест.CEV 6.1. для М 6мм | 10 | ST | 573,92 | 677.2256 | ENT C | Заказ | 13 недель |  |  | 12.05.2015 |  |  |  | Клеммные соединения | Клеммы | Клеммы винтовые | Клеммы винтовые | 3472591155440 | 0.020 | KG | 3.460 | CDM
1SNA115547R1700 | ENT1SNA115547R1700 | Клемма D2,5/6.DAL2 винт 2.5мм.кв. с LED | 25 | ST | 393,95 | 464.861 | ENT C | Заказ | 9 недель |  |  | 12.05.2015 |  |  |  | Клеммные соединения | Клеммы | Клеммы винтовые | D2.5/5-R121 | 3472591155471 | 0.020 | KG | 34.344 | CCM
1SNA115556R1000 | ENT1SNA115556R1000 | Клемма M95/26 сил. 95мм.кв. | 10 | ST | 0,00 | 0 | ENT C | Заказ | 10 недель | Снятие с заменой | 1SNA400370R2400 | 12.05.2015 | 03.04.2015 | изменился статус | Снятие с заменой | Клеммные соединения | Клеммы | Клеммы винтовые | M95/26 | 3472591155563 | 0.020 | KG | 2640.000 | CCM
1SNA115561R1500 | ENT1SNA115561R1500 | Клемма M4/6.D2.SNBT винт 4мм.кв. | 50 | ST | 311,41 | 367.4638 | ENT C | Заказ | 9 недель |  |  | 12.05.2015 |  |  |  | Клеммные соединения | Клеммы | Клеммы винтовые | M4/6.D2.SNBT | 3472591155617 | 0.010 | KG | 37.857 | CCM
1SNA115604R2100 | ENT1SNA115604R2100 | Клемма M4/8.D2.SF винт 4мм.кв., держатель предохранителя 5х20, 5х25 мм. | 50 | ST | 278,60 | 328.748 | ENT C | C | 5 недель |  |  | 12.05.2015 |  |  |  | Клеммные соединения | Клеммы | Клеммы винтовые | M4/8.D2.SF | 3472591156041 | 0.010 | KG | 52.800 | CCM
1SNA115642R2600 | ENT1SNA115642R2600 | Клемма D2,5/6.DPAL1 пруж. 2.5мм.кв. | 25 | ST | 456,19 | 538.3042 | ENT C | Заказ | 13 недель |  |  | 12.05.2015 |  |  |  | Клеммные соединения | Клеммы | Клеммы винтовые | D2.5/5-R121 | 3472591156423 | 0.020 | KG | 34.344 | CCM
1SNA115643R2700 | ENT1SNA115643R2700 | Клемма D2,5/6.DPA1 винт 2.5мм.кв. 3-ур. | 25 | ST | 239,70 | 282.846 | ENT C | C | 6 недель |  |  | 12.05.2015 |  |  |  | Клеммные соединения | Клеммы | Клеммы винтовые | D2.5/5-R121 | 3472591156430 | 0.010 | KG | 34.344 | CCM
1SNA115646R2200 |  | Клемма M4/8.D2.SFL винт 4мм.кв., держатель предохр. 5х20, 5х25 мм. индикац. сгоревших пердохр.100-230В (неон.) | 50 | ST | 510,77 | 602.7086 | ENT C | Заказ | 7 недель |  |  | 12.05.2015 |  |  |  | Клеммные соединения | Клеммные соединения |  |  | 3472591156461 | 0.030 | KG | 45.590 | CCM
1SNA115649R0500 | ENT1SNA115649R0500 | Клемма M4/8.D2.SFLJ 4мм.кв. двухуровневый держатель предохранителя с неон. индикатором сгор. предохран. 110-220В | 50 | ST | 864,75 | 1020.405 | ENT C | Заказ | 9 недель |  |  | 12.05.2015 |  |  |  | Клеммные соединения | Клеммы | Клеммы винтовые | M4/8.D2.SF | 3472591156492 | 0.040 | KG | 52.800 | CCM
1SNA115650R0200 | ENT1SNA115650R0200 | Клемма M4/8.D2.SFDJ 4мм.кв. двухуровневый держатель предохранителя с индикацией сгор. предохр. LED 24В | 50 | ST | 1113,70 | 1314.166 | ENT C | Заказ | 8 недель |  |  | 12.05.2015 |  |  |  | Клеммные соединения | Клеммы | Клеммы винтовые | M4/8.D2.SF | 3472591156508 | 0.040 | KG | 2640.000 | CCM
1SNA115657R2500 | ENT1SNA115657R2500 | Клемма M4/8.SF винт. 4мм.кв. держатель предохранителя 5х20, 5х25 мм | 50 | ST | 193,96 | 228.8728 | ENT C | A | 1 неделя |  |  | 12.05.2015 |  |  |  | Клеммные соединения | Клеммы | Клеммы винтовые | M4/8 | 3472591156577 | 0.010 | KG | 25.159 | CCM
1SNA115659R0700 | ENT1SNA115659R0700 | Клемма M4/8.SN винт 4мм.кв. синий держатель предохранителя 5х20, 5х25 мм | 50 | ST | 195,53 | 230.7254 | ENT C | Заказ | 6 недель |  |  | 12.05.2015 |  |  |  | Клеммные соединения | Клеммы | Клеммы винтовые | M4/8.SN | 3472591156591 | 0.010 | KG | 25.159 | CCM
1SNA115661R2100 | ENT1SNA115661R2100 | Клемма M4/8.SFL винт 4мм.кв. держатель предохранителя 5х20, 5х25 мм, неон. индикатор сгор. предохран. 110-230В | 50 | ST | 394,69 | 465.7342 | ENT C | C | 5 недель |  |  | 12.05.2015 |  |  |  | Клеммные соединения | Клеммы | Клеммы винтовые | M4/8.D2.SF.NC | 3472591156614 | 0.010 | KG | 25.159 | CCM
1SNA115662R2200 | ENT1SNA115662R2200 | Клемма M4/8.SFT винт 4мм.кв., тест., держатель предохранителя 5х20, 5х25 мм, гнезда диаметром 2 мм. | 50 | ST | 202,13 | 238.5134 | ENT C | Заказ | 8 недель |  |  | 12.05.2015 |  |  |  | Клеммные соединения | Клеммы | Клеммы винтовые | M4/8.D2.SF.NC | 3472591156621 | 0.010 | KG | 25.159 | CCM
1SNA115663R2300 | ENT1SNA115663R2300 | Клемма M4/8.SFD винт 4мм.кв., держатель предохранителя 5х20, 5х25 мм, индикатор сгор. предохран. LED24В | 50 | ST | 541,72 | 639.2296 | ENT C | C | 5 недель |  |  | 12.05.2015 |  |  |  | Клеммные соединения | Клеммы | Клеммы винтовые | M4/8.D2.SF.NC | 3472591156638 | 0.010 | KG | 25.159 | CCM
1SNA115665R2500 | ENT1SNA115665R2500 | Клемма M4/8.SFDT винт 4мм.кв. | 50 | ST | 581,34 | 685.9812 | ENT C | Заказ | 6 недель |  |  | 12.05.2015 |  |  |  | Клеммные соединения | Клеммы | Клеммы винтовые | M4/8.D2.SF.NC | 3472591156652 | 0.010 | KG | 25.159 | CCM
1SNA115667R2700 | ENT1SNA115667R2700 | Клемма M4/8.SFLT винт 4мм.кв., держатель предохранителя 5х20, 5х25 мм, неон. индикатор. сгор. предохран. 110-230В | 50 | ST | 434,31 | 512.4858 | ENT C | Заказ | 6 недель |  |  | 12.05.2015 |  |  |  | Клеммные соединения | Клеммы | Клеммы винтовые | M4/8.D2.SF.NC | 3472591156676 | 0.010 | KG | 1257.955 | CCM
1SNA115678R0200 |  | Клемма винт.с раъед. M6/8.STP.RS, винт. зажим подпружиненный, 6мм.кв. | 25 | ST | 381,53 | 450.2054 | ENT C | Заказ | 6 недель |  |  | 12.05.2015 |  |  |  | Клеммные соединения | Клеммы | Клеммы винтовые | Клеммы винтовые | 3472591156782 | 0.030 | KG | 12.820 | CDM
1SNA115685R1200 | ENT1SNA115685R1200 | Клемма M6/8.RS.V2 винт. зажим подпружиненный 6мм.кв. | 50 | ST | 137,35 | 162.073 | ENT C | Заказ | 8 недель |  |  | 12.05.2015 |  |  |  | Клеммные соединения | Клеммы | Клеммы винтовые | M6/8.P.NC | 3472591156850 | 0.020 | KG | 28.249 | CCM
1SNA115688R2500 | ENT1SNA115688R2500 | Клемма M6/8.SNB винт 6мм.кв. | 50 | ST | 156,71 | 184.9178 | ENT C | Заказ | 6 недель |  |  | 12.05.2015 |  |  |  | Клеммные соединения | Клеммы | Клеммы винтовые | M6/8.SNB | 3472591156881 | 0.020 | KG | 28.249 | CCM
1SNA115699R2000 | ENT1SNA115699R2000 | Клемма MA2,5/5.SNB1 винт 2,5мм.кв. | 50 | ST | 113,76 | 134.2368 | ENT C | Заказ | 6 недель |  |  | 12.05.2015 |  |  |  | Клеммные соединения | Клеммы | Клеммы винтовые | MA2.5/5.SB | 3472591156997 | 0.010 | KG | 15.080 | CCM
1SNA115700R0500 | ENT1SNA115700R0500 | Клемма MA2,5/5.SNBT1 винт 2,5мм.кв. | 50 | ST | 161,02 | 190.0036 | ENT C | Заказ | 6 недель |  |  | 12.05.2015 |  |  |  | Клеммные соединения | Клеммы | Клеммы винтовые | MA2.5/5.SNBT | 3472591157000 | 0.010 | KG | 15.080 | CCM
1SNA115720R2000 | ENT1SNA115720R2000 | Клемма MA2,5/5.SB-CPE винт 2,5мм.кв. | 50 | ST | 0,00 | 0 | ENT C | Заказ | 13 недель | Продажи прекращены |  | 12.05.2015 | 24.12.2013 |  |  | Клеммные соединения | Клеммы | Клеммы с разъемом | MA2.5/5-SB-CPE | 3472591157208 | 0.010 | KG | 16.055 | CCM
1SNA115770R0200 | ENT1SNA115770R0200 | Клемма MA2,5/5.SFA-CPE винт 2,5мм.кв. | 50 | ST | 0,00 | 0 | ENT C | Заказ | 13 недель | Продажи прекращены |  | 12.05.2015 | 24.12.2013 |  |  | Клеммные соединения | Клеммы | Клеммы с разъемом | MA2.5/5-SFA-CPE | 3472591157703 | 0.010 | KG | 386.105 | CCM
1SNA115831R0400 |  | Клемма винт. измер. D 6/8.ST1.RS, винт. зажим подпружиненный, 6мм.кв. | 32 | ST | 457,84 | 540.2512 | ENT C | Заказ | 6 недель |  |  | 12.05.2015 |  |  |  | Клеммные соединения | Клеммы | Клеммы винтовые | Клеммы винтовые | 3472591158311 | 0.040 | KG | 12.820 | CDM
1SNA115914R0700 |  | Клемма винт. измер.D 6/8.ST.RS, винт. зажим подпружиненный, 6мм.кв. | 32 | ST | 405,76 | 478.7968 | ENT C | Заказ | 6 недель |  |  | 12.05.2015 |  |  |  | Клеммные соединения | Клеммы | Клеммы винтовые | Клеммы винтовые | 3472591159141 | 0.030 | KG | 12.820 | CDM
1SNA115930R1300 | ENT1SNA115930R1300 | Клемма M4/6.RS, винт. зажим подпружиненный, 4мм.кв. | 50 | ST | 101,74 | 120.0532 | ENT C | Заказ | 9 недель |  |  | 12.05.2015 |  |  |  | Клеммные соединения | Клеммы | Клеммы винтовые | M4/6.P.EX | 3472591159301 | 0.010 | KG | 19.968 | CCM
1SNA115936R0500 |  | Клемма M4/8.D2.SFD3 винт 4мм.кв., держатель предохр. 5х20, 5х25 мм. индикац. сгоревших пердохр.24-100В (диод.) | 50 | ST | 657,82 | 776.2276 | ENT C | Заказ | 7 недель |  |  | 12.05.2015 |  |  |  | Клеммные соединения | Клеммные соединения |  |  | 3472591159363 | 0.030 | KG | 45.590 | CCM
1SNA115957R1200 | ENT1SNA115957R1200 | Клемма MA2,5/5-CPE винт 2,5мм.кв. | 50 | ST | 0,00 | 0 | ENT C | Заказ | 8 недель | Продажи прекращены |  | 12.05.2015 | 19.06.2014 |  |  | Клеммные соединения | Клеммы | Клеммы с разъемом | MA2.5/5-2CPE | 3472591159578 | 0.010 | KG | 15.080 | CCM
1SNA115959R2400 | ENT1SNA115959R2400 | Клемма MA2,5/5-CPE-L24 винт 2,5мм.кв. | 50 | ST | 0,00 | 0 | ENT C | Заказ | 8 недель | Продажи прекращены |  | 12.05.2015 | 24.12.2012 |  |  | Клеммные соединения | Клеммы | Клеммы с разъемом | MA2.5/5-2CPE | 3472591159592 | 0.010 | KG | 15.080 | CCM
1SNA115961R1600 | ENT1SNA115961R1600 | Клемма MA2,5/5.D2-2CPE винт 2,5мм.кв. | 50 | ST | 0,00 | 0 | ENT C | Заказ | 6 недель | Продажи прекращены |  | 12.05.2015 | 24.12.2013 |  |  | Клеммные соединения | Клеммы | Клеммы с разъемом | MA2.5/5-2CPE | 3472591159615 | 0.010 | KG | 1412.450 | CCM
1SNA115962R1700 | ENT1SNA115962R1700 | Клемма MA2,5/5.D-2CPE винт 2,5мм.кв. | 50 | ST | 0,00 | 0 | ENT C | Заказ | 13 недель | Продажи прекращены |  | 12.05.2015 | 24.12.2013 |  |  | Клеммные соединения | Клеммы | Клеммы с разъемом | MA2.5/5-2CPE | 3472591159622 | 0.010 | KG | 28.249 | CCM
1SNA115964R1100 | ENT1SNA115964R1100 | Клемма MA2,5/5-2CPE винт 2,5мм.кв. | 50 | ST | 0,00 | 0 | ENT C | Заказ | 6 недель | Продажи прекращены |  | 12.05.2015 | 24.12.2013 |  |  | Клеммные соединения | Клеммы | Клеммы с разъемом | MA2.5/5-2CPE | 3472591159646 | 0.010 | KG | 16.055 | CCM
1SNA115966R1300 | ENT1SNA115966R1300 | Клемма MA2,5/5.SNB-CPE винт 2,5мм.кв. | 50 | ST | 0,00 | 0 | ENT C | Заказ | 9 недель | Продажи прекращены |  | 12.05.2015 | 24.12.2013 |  |  | Клеммные соединения | Клеммы | Клеммы с разъемом | MA2.5/5-SFA-CPE | 3472591159660 | 0.010 | KG | 802.760 | CCM
1SNA115971R1000 | ENT1SNA115971R1000 | Клемма M6/8.ST1 винт 6мм.кв. | 25 | ST | 245,38 | 289.5484 | ENT C | Заказ | 6 недель |  |  | 12.05.2015 |  |  |  | Клеммные соединения | Клеммы | Клеммы винтовые | M6/8.SNB | 3472591159714 | 0.020 | KG | 56.498 | CCM
1SNA115986R0000 | ENT1SNA115986R0000 | Клемма M4/6.SNB винт 4мм.кв. с разъед. | 50 | ST | 116,08 | 136.9744 | ENT C | Заказ | 6 недель |  |  | 12.05.2015 |  |  |  | Клеммные соединения | Клеммы | Клеммы винтовые | M4/6.SBT.H | 3472591159868 | 0.010 | KG | 18.253 | CCM
1SNA115987R0100 | ENT1SNA115987R0100 | Клемма M4/6.SNBT винт 4мм.кв. с разъед. | 50 | ST | 155,71 | 183.7378 | ENT C | Заказ | 6 недель |  |  | 12.05.2015 |  |  |  | Клеммные соединения | Клеммы | Клеммы винтовые | M4/6.SNBT | 3472591159875 | 0.010 | KG | 18.253 | CCM
1SNA116299R2000 |  | Клемма винт. MB 10/24.SF 10мм.кв. держатель предохранителя 10,3х38 мм пробкового типа, белый | 10 | ST | 890,72 | 1051.0496 | ENT C | Заказ | 7 недель |  |  | 12.05.2015 |  |  |  | Клеммные соединения | Клеммы | Клеммы винтовые | Клеммы винтовые | 3472591162998 | 0.010 | KG | 44.350 | CDM
1SNA116302R2300 | ENT1SNA116302R2300 | Клемма MB10/22.SF винт 10мм.кв. держатель предохранителя 10,3х38 мм | 10 | ST | 547,23 | 645.7314 | ENT C | Заказ | 6 недель |  |  | 12.05.2015 |  |  |  | Клеммные соединения | Клеммы | Клеммы винтовые | MB10/22.SF | 3472591163025 | 0.020 | KG | 264.000 | CCM
1SNA116438R1300 | ENT1SNA116438R1300 | Клемма DL10/17,5.SF держатель предохранителя 10,3х38мм | 10 | ST | 0,00 | 0 | ENT C | Заказ | 5 недель | Снятие с заменой | 1SNA400732R0300 | 12.05.2015 | 03.04.2015 | изменился статус | Снятие с заменой | Клеммные соединения | Клеммы | Клеммы винтовые | DA2.5/5 | 3472591164381 | 0.050 | KG | 25.000 | CCM
1SNA116514R0700 | ENT1SNA116514R0700 | Крышка CPU35 Защитная для M120/35 | 1 | ST | 538,72 | 635.6896 | ENT C | Заказ | 6 недель |  |  | 12.05.2015 |  |  |  | Клеммные соединения | Клеммы | Клеммы силовые | Клеммы силовые | 3472591165142 | 0.020 | KG | 8056.000 | CCM
1SNA116515R0000 | ENT1SNA116515R0000 | Крышка CPU42 Защитная для M300/42 | 1 | ST | 733,23 | 865.2114 | ENT C | Заказ | 6 недель |  |  | 12.05.2015 |  |  |  | Клеммные соединения | Клеммы | Клеммы силовые | Клеммы силовые | 3472591165159 | 0.020 | KG | 8056.000 | CCM
1SNA116537R0600 | ENT1SNA116537R0600 | Перемычка PC6 гребенка шаг 6мм 4 пол. | 10 | ST | 182,72 | 215.6096 | ENT C | Заказ | 6 недель |  |  | 12.05.2015 |  |  |  | Клеммные соединения | Клеммы | Клеммы винтовые | Клеммы винтовые | 3472591165371 | 0.020 | KG | 2.125 | CCM
1SNA116538R1700 | ENT1SNA116538R1700 | Перемычка PC8 гребенка шаг 8мм 2 пол. | 10 | ST | 87,42 | 103.1556 | ENT C | Заказ | 6 недель |  |  | 12.05.2015 |  |  |  | Клеммные соединения | Клеммы | Клеммы винтовые | Клеммы винтовые | 3472591165388 | 0.020 | KG | 2.125 | CCM
1SNA116539R1000 | ENT1SNA116539R1000 | Перемычка PC8 гребенка шаг 8мм 3 пол. | 10 | ST | 131,13 | 154.7334 | ENT C | Заказ | 6 недель |  |  | 12.05.2015 |  |  |  | Клеммные соединения | Клеммы | Клеммы винтовые | Клеммы винтовые | 3472591165395 | 0.020 | KG | 2.125 | CCM
1SNA116540R2500 | ENT1SNA116540R2500 | Перемычка PC8 гребенка шаг 8мм 4 пол. | 10 | ST | 157,36 | 185.6848 | ENT C | Заказ | 6 недель |  |  | 12.05.2015 |  |  |  | Клеммные соединения | Клеммы | Клеммы винтовые | Клеммы винтовые | 3472591165401 | 0.020 | KG | 2.125 | CCM
1SNA116576R1500 | ENT1SNA116576R1500 | Изолятор FEM3A Торц. для M4/6.3A | 20 | ST | 15,68 | 18.5024 | ENT C | D | 6 недель |  |  | 12.05.2015 |  |  |  | Клеммные соединения | Клеммы | Клеммы винтовые | Клеммы винтовые | 3472591165760 | 0.011 | KG | 10.656 | CCM
1SNA116591R0500 | ENT1SNA116591R0500 | Изолятор FEMS6D Торц. для M4/6.D2.SNBT | 20 | ST | 32,29 | 38.1022 | ENT C | Заказ | 6 недель |  |  | 12.05.2015 |  |  |  | Клеммные соединения | Клеммы | Клеммы винтовые | Клеммы винтовые | 3472591165913 | 0.010 | KG | 5.000 | CCM
1SNA116600R0200 |  | Адаптер для установки 5 наборных маркеров RPC.. на клеммы шириной 5 мм | 100 | ST | 4,68 | 5.5224 | ENT C | Заказ | 8 недель |  |  | 12.05.2015 |  |  |  | Клеммные соединения | Клеммы | Клеммы пружинные | Клеммы пружинные | 3472591166002 | 27.500 | G | 14.150 | CCM
1SNA116629R2200 | ENT1SNA116629R2200 | Изолятор FEM4A Торц. для M4/6.4A | 20 | ST | 21,53 | 25.4054 | ENT C | D | 5 недель |  |  | 12.05.2015 |  |  |  | Клеммные соединения | Клеммы | Клеммы винтовые | Клеммы винтовые | 3472591166293 | 0.010 | KG | 5.000 | CCM
1SNA116656R2500 | ENT1SNA116656R2500 | Изолятор FEM8D1 Торц. для M6/8.D2 серый | 20 | ST | 29,72 | 35.0696 | ENT C | D | 6 недель |  |  | 12.05.2015 |  |  |  | Клеммные соединения | Клеммы | Клеммы винтовые | Клеммы винтовые | 3472591166569 | 0.010 | KG | 5.000 | CCM
1SNA116657R2600 | ENT1SNA116657R2600 | Изолятор FEM8D2 Торц. для M6/8.D2 серый | 20 | ST | 60,50 | 71.39 | ENT C | Заказ | 6 недель |  |  | 12.05.2015 |  |  |  | Клеммные соединения | Клеммы | Клеммы винтовые | Клеммы винтовые | 3472591166576 | 0.010 | KG | 5.000 | CCM
1SNA116702R2400 | ENT1SNA116702R2400 | Вилка BNS 5 под предохр.для MA2,5/5.SB | 50 | ST | 110,34 | 130.2012 | ENT C | Заказ | 6 недель |  |  | 12.05.2015 |  |  |  | Клеммные соединения | Клеммы | Клеммы винтовые | Клеммы винтовые | 3472591167023 | 0.100 | KG | 16.055 | CCM
1SNA116720R2100 | ENT1SNA116720R2100 | Разделитель цепей SCMA5D для MA2,5/5.D | 10 | ST | 15,64 | 18.4552 | ENT C | Заказ | 6 недель |  |  | 12.05.2015 |  |  |  | Клеммные соединения | Клеммы | Клеммы винтовые | Клеммы винтовые | 3472591167207 | 0.001 | KG | 7.500 | CCM
1SNA116728R2500 | ENT1SNA116728R2500 | Разделитель цепей SCMA5 для MA2,5/5 | 10 | ST | 15,64 | 18.4552 | ENT C | Заказ | 6 недель |  |  | 12.05.2015 |  |  |  | Клеммные соединения | Клеммы | Клеммы винтовые | Клеммы винтовые | 3472591167283 | 0.003 | KG | 15.000 | CCM
1SNA116771R2000 | ENT1SNA116771R2000 | Изолятор FED3E Торц. для D2,5/6.D | 20 | ST | 23,35 | 27.553 | ENT C | C | 5 недель |  |  | 12.05.2015 |  |  |  | Клеммные соединения | Клеммы | Клеммы винтовые | Клеммы винтовые | 3472591167719 | 0.011 | KG | 17.600 | CCM
1SNA116781R1300 | ENT1SNA116781R1300 | Изолятор FEMT5 Торц. для M10/10ST | 20 | ST | 68,08 | 80.3344 | ENT C | Заказ | 6 недель |  |  | 12.05.2015 |  |  |  | Клеммные соединения | Клеммы | Клеммы винтовые | Клеммы винтовые | 3472591167818 | 0.010 | KG | 5.000 | CCM
1SNA116783R1500 | ENT1SNA116783R1500 | Фиксатор CVABM для вилок BNT, применяется с клеммами M4/6.ST | 20 | ST | 23,04 | 27.1872 | ENT C | Заказ | 13 недель |  |  | 12.05.2015 |  |  |  | Клеммные соединения | Клеммы | Тестовые разъемы | Тестовые разъемы | 3472591167832 | 0.010 | KG | 12.500 | CCM
1SNA116795R1100 | ENT1SNA116795R1100 | Разделитель цепей SCFV1-2 для клемм от MA2,5/5 до M35/16, серый | 10 | ST | 93,61 | 110.4598 | ENT C | Заказ | 6 недель |  |  | 12.05.2015 |  |  |  | Клеммные соединения | Клеммы | Клеммы винтовые | Клеммы винтовые | 3472591167955 | 0.008 | KG | 15.000 | CCM
1SNA116796R1200 | ENT1SNA116796R1200 | Разделитель цепей SCFCV3 для M6/8.STA серый | 10 | ST | 129,27 | 152.5386 | ENT C | Заказ | 6 недель |  |  | 12.05.2015 |  |  |  | Клеммные соединения | Клеммы | Клеммы винтовые | Клеммы винтовые | 3472591167962 | 0.010 | KG | 3.100 | CCM
1SNA116797R1300 | ENT1SNA116797R1300 | Разделитель цепей SCFCV4 для M70/22 серый | 10 | ST | 104,21 | 122.9678 | ENT C | Заказ | 6 недель |  |  | 12.05.2015 |  |  |  | Клеммные соединения | Клеммы | Клеммы винтовые | Клеммы винтовые | 3472591167979 | 0.020 | KG | 7.200 | CCM
1SNA116798R2400 | ENT1SNA116798R2400 | Разделитель цепей SCFCV5 для M6/8.ST.. серый | 10 | ST | 151,17 | 178.3806 | ENT C | Заказ | 6 недель |  |  | 12.05.2015 |  |  |  | Клеммные соединения | Клеммы | Клеммы винтовые | Клеммы винтовые | 3472591167986 | 0.010 | KG | 3.100 | CCM
1SNA116900R2700 | ENT1SNA116900R2700 | Фиксатор BADH Торц. для рейки DIN3 | 50 | ST | 120,71 | 142.4378 | ENT C | C | 3 недели |  |  | 12.05.2015 |  |  |  | Клеммные соединения | Клеммные соединения |  |  | 3472591169003 | 0.010 | KG | 2640.000 | CCM
1SNA116913R0700 | ENT1SNA116913R0700 | Изолятор FEM8D2S Торц. для M4/8.D2.SF | 20 | ST | 42,17 | 49.7606 | ENT C | D | 6 недель |  |  | 12.05.2015 |  |  |  | Клеммные соединения | Клеммы | Клеммы винтовые | Клеммы винтовые | 3472591169133 | 0.010 | KG | 5.000 | CCM
1SNA116951R1500 | ENT1SNA116951R1500 | Изолятор FEM8S Торц. для M4/8.SF серый | 20 | ST | 14,19 | 16.7442 | ENT C | A | 1 неделя |  |  | 12.05.2015 |  |  |  | Клеммные соединения | Клеммы | Клеммы винтовые | Клеммы винтовые | 3472591169515 | 0.011 | KG | 3.630 | CCM
1SNA116964R1200 | ENT1SNA116964R1200 | Изолятор FED6 Торц. для D4/6#. | 20 | ST | 31,88 | 37.6184 | ENT C | B | 5 недель |  |  | 12.05.2015 |  |  |  | Клеммные соединения | Клеммы | Клеммы винтовые | Клеммы винтовые | 3472591169645 | 0.010 | KG | 5.000 | CCM
1SNA116979R2100 | ENT1SNA116979R2100 | Изолятор FEMSTA Торц. для M6/8.STA серый | 10 | ST | 29,26 | 34.5268 | ENT C | D | 6 недель |  |  | 12.05.2015 |  |  |  | Клеммные соединения | Клеммы | Клеммы винтовые | Клеммы винтовые | 3472591169799 | 0.010 | KG | 5.000 | CCM
1SNA116987R0200 | ENT1SNA116987R0200 | Изолятор FEMR8 Торц. для М4/6-M6/8.RS | 10 | ST | 32,32 | 38.1376 | ENT C | Заказ | 6 недель |  |  | 12.05.2015 |  |  |  | Клеммные соединения | Клеммы | Клеммы винтовые | Клеммы винтовые | 3472591169874 | 0.010 | KG | 5.000 | CCM
1SNA117263R2400 |  | Фиксатор торц ACPS-5 для монт. платы | 10 | ST | 35,51 | 41.9018 | ENT C | Заказ | 6 недель |  |  | 12.05.2015 |  |  |  | Клеммные соединения | Клеммы | Клеммы винтовые | Клеммы винтовые | 3472591172638 | 0.010 | KG | 4.480 | CDM
1SNA117318R2300 | ENT1SNA117318R2300 | Изолятор FEDR5 Торц. для DR1,5/5 | 25 | ST | 20,75 | 24.485 | ENT C | Заказ | 6 недель |  |  | 12.05.2015 |  |  |  | Клеммные соединения | Клеммы | Клеммы винтовые | Клеммы винтовые | 3472591173185 | 0.010 | KG | 5.000 | CCM
1SNA117600R0300 | ENT1SNA117600R0300 | Изолятор FEDR61 Торц. для DR4/6 | 25 | ST | 18,55 | 21.889 | ENT C | Заказ | 6 недель |  |  | 12.05.2015 |  |  |  | Клеммные соединения | Клеммы | Клеммы винтовые | Клеммы винтовые | 3472591176001 | 0.011 | KG | 2.349 | CCM
1SNA118368R1600 | ENT1SNA118368R1600 | Изолятор FEM6 Торц. для MA2,5-M10 серый | 20 | ST | 17,07 | 20.1426 | ENT C | A | 1 неделя |  |  | 12.05.2015 |  |  |  | Клеммные соединения | Клеммы | Клеммы винтовые | Клеммы винтовые | 3472591183689 | 0.011 | KG | 7.585 | CCM
1SNA118495R1700 | ENT1SNA118495R1700 | Разделитель цепей SCF6D для M..D2 2-ур | 20 | ST | 30,38 | 35.8484 | ENT C | C | 5 недель |  |  | 12.05.2015 |  |  |  | Клеммные соединения | Клеммы | Клеммы винтовые | Клеммы винтовые | 3472591184952 | 0.011 | KG | 21.000 | CCM
1SNA118499R2300 | ENT1SNA118499R2300 | Изолятор FEM6D Торц. для MA2,5-M4..D2 | 20 | ST | 25,60 | 30.208 | ENT C | B | 3 недели |  |  | 12.05.2015 |  |  |  | Клеммные соединения | Клеммы | Клеммы винтовые | Клеммы винтовые | 3472591184990 | 0.011 | KG | 3.038 | CCM
1SNA118618R0100 | ENT1SNA118618R0100 | Изолятор FEM12 Торц. для M16/12 серый | 20 | ST | 23,68 | 27.9424 | ENT C | B | 3 недели |  |  | 12.05.2015 |  |  |  | Клеммные соединения | Клеммы | Клеммы винтовые | Клеммы винтовые | 3472591186185 | 0.010 | KG | 5.000 | CCM
1SNA118707R0300 | ENT1SNA118707R0300 | Разделитель цепей SCF6 для MA2,5/5 - M10/10 | 20 | ST | 22,46 | 26.5028 | ENT C | B | 3 недели |  |  | 12.05.2015 |  |  |  | Клеммные соединения | Клеммы | Клеммы винтовые | Клеммы винтовые | 3472591187076 | 0.005 | KG | 5.096 | CCM
1SNA120251R0700 | ENT1SNA120251R0700 | Клемма DR4/6 винт 4мм.кв., синяя, мини, DIN2 | 50 | ST | 54,73 | 64.5814 | ENT C | Заказ | 6 недель |  |  | 12.05.2015 |  |  |  | Клеммные соединения | Клеммы | Клеммы винтовые | DR4/6 | 3472591202519 | 0.010 | KG | 8.118 | CCM
1SNA120491R1100 | ENT1SNA120491R1100 | Клемма DR4/6.1 винт 4мм.кв., синяя, мини, DIN2 | 50 | ST | 54,73 | 64.5814 | ENT C | Заказ | 6 недель |  |  | 12.05.2015 |  |  |  | Клеммные соединения | Клеммы | Клеммы винтовые | DR4/6 | 3472591204919 | 0.010 | KG | 8.118 | CCM
1SNA123027R0100 | ENT1SNA123027R0100 | Изолятор FEM6G Торц. для M4/6.2G | 10 | ST | 31,29 | 36.9222 | ENT C | Заказ | 13 недель |  |  | 12.05.2015 |  |  |  | Клеммные соединения | Клеммы | Клеммы с разъемом | Клеммы с разъемом | 3472591230277 | 0.010 | KG | 5.000 | CCM
1SNA123091R0200 | ENT1SNA123091R0200 | Крышка PFN1.B левая изолирующая 3.5мм для корпусов EBS и EBP синяя | 25 | ST | 87,73 | 103.5214 | ENT C | Заказ | 6 недель |  |  | 12.05.2015 |  |  |  | Клеммные соединения | Клеммники для печатных плат | Клеммники для печатных плат | Клеммники для печатных плат | 3472591230918 | 0.005 | KG | 500.000 | CCM
1SNA123095R0600 | ENT1SNA123095R0600 | Крышка PFN2.B правая изолирующая 8.5мм для корпусов EBS и EBP синяя | 25 | ST | 87,73 | 103.5214 | ENT C | Заказ | 8 недель |  |  | 12.05.2015 |  |  |  | Клеммные соединения | Клеммники для печатных плат | Клеммники для печатных плат | Клеммники для печатных плат | 3472591230956 | 0.005 | KG | 500.000 | CCM
1SNA124533R0200 | ENT1SNA124533R0200 | Корпус EBS...A пластиковый для печатных плат синий | 25 | ST | 1337,49 | 1578.2382 | ENT C | Заказ | 8 недель |  |  | 12.05.2015 |  |  |  | Клеммные соединения | Клеммники для печатных плат | Клеммники для печатных плат | Клеммники для печатных плат | 3472591245332 | 0.030 | KG | 500.000 | CCM
1SNA125116R0100 | ENT1SNA125116R0100 | Клемма M4/6.N винт 4мм.кв., синяя | 50 | ST | 40,02 | 47.2236 | ENT C | A | 1 неделя |  |  | 12.05.2015 |  |  |  | Клеммные соединения | Клеммы | Клеммы винтовые | M4/6 | 3472591251166 | 0.010 | KG | 12.615 | CCM
1SNA125117R0200 | ENT1SNA125117R0200 | Клемма M4/6.NT винт 4мм.кв. | 50 | ST | 166,90 | 196.942 | ENT C | Заказ | 6 недель |  |  | 12.05.2015 |  |  |  | Клеммные соединения | Клеммы | Клеммы винтовые | M4/6.NC | 3472591251173 | 0.010 | KG | 16.055 | CCM
1SNA125118R1300 | ENT1SNA125118R1300 | Клемма M6/8.N винт 6мм.кв. | 50 | ST | 60,00 | 70.8 | ENT C | B | 1 неделя |  |  | 12.05.2015 |  |  |  | Клеммные соединения | Клеммы | Клеммы винтовые | M4/9.R111 | 3472591251180 | 0.010 | KG | 16.751 | CCM
1SNA125119R1400 | ENT1SNA125119R1400 | Клемма M6/8.NT винт 6мм.кв. | 50 | ST | 225,33 | 265.8894 | ENT C | Заказ | 6 недель |  |  | 12.05.2015 |  |  |  | Клеммные соединения | Клеммы | Клеммы винтовые | M6/8.NT | 3472591251197 | 0.010 | KG | 25.159 | CCM
1SNA125120R1100 | ENT1SNA125120R1100 | Клемма M10/10.N винт 10мм.кв. | 50 | ST | 67,21 | 79.3078 | ENT C | B | 3 недели |  |  | 12.05.2015 |  |  |  | Клеммные соединения | Клеммы | Клеммы винтовые | M1.5/6.SNB.HH | 3472591251203 | 0.020 | KG | 20.887 | CCM
1SNA125121R0600 | ENT1SNA125121R0600 | Клемма M10/10.NT винт 10мм.кв. | 50 | ST | 283,74 | 334.8132 | ENT C | Заказ | 6 недель |  |  | 12.05.2015 |  |  |  | Клеммные соединения | Клеммы | Клеммы винтовые | M10/10.NT | 3472591251210 | 0.020 | KG | 25.159 | CCM
1SNA125124R0100 | ENT1SNA125124R0100 | Клемма M35/16.N винт 35мм.кв. | 20 | ST | 182,53 | 215.3854 | ENT C | A | 1 неделя |  |  | 12.05.2015 |  |  |  | Клеммные соединения | Клеммы | Клеммы винтовые | M35/16 | 3472591251241 | 0.050 | KG | 42.930 | CCM
1SNA125126R0300 | ENT1SNA125126R0300 | Клемма M4/6.D2-1.N винт 4мм.кв., синяя | 50 | ST | 144,86 | 170.9348 | ENT C | Заказ | 8 недель |  |  | 12.05.2015 |  |  |  | Клеммные соединения | Клеммы | Клеммы винтовые | M4/6.CAI/U | 3472591251265 | 0.010 | KG | 24.157 | CCM
1SNA125129R1600 | ENT1SNA125129R1600 | Клемма M16/12.N винт 16мм.кв. синяя | 20 | ST | 105,84 | 124.8912 | ENT C | B | 1 неделя |  |  | 12.05.2015 |  |  |  | Клеммные соединения | Клеммы | Клеммы винтовые | M16/12 | 3472591251296 | 0.030 | KG | 25.230 | CCM
1SNA125166R1300 | ENT1SNA125166R1300 | Клемма M4/6.D1.N винт 4мм.кв., синяя | 50 | ST | 237,47 | 280.2146 | ENT C | Заказ | 6 недель |  |  | 12.05.2015 |  |  |  | Клеммные соединения | Клеммы | Клеммы винтовые | M4/6.CAI/U | 3472591251661 | 0.010 | KG | 24.157 | CCM
1SNA125189R1300 | ENT1SNA125189R1300 | Клемма M4/6.2G.N винт 4мм.кв., 2 quick connect (fast on) 6,3x0,8 мм, синяя | 50 | ST | 117,77 | 138.9686 | ENT C | Заказ | 6 недель |  |  | 12.05.2015 |  |  |  | Клеммные соединения | Клеммы | Клеммы специальные | M4/6.2G | 3472591251890 | 0.010 | KG | 12.615 | CCM
1SNA125265R2600 | ENT1SNA125265R2600 | Клемма MS4/6.N винт., 4мм.кв., синяя, уменьшенного габарита | 100 | ST | 53,95 | 63.661 | ENT C | Заказ | 6 недель |  |  | 12.05.2015 |  |  |  | Клеммные соединения | Клеммы | Клеммы винтовые | ML10/13.SN | 3472591252651 | 0.010 | KG | 9.557 | CCM
1SNA125358R0300 | ENT1SNA125358R0300 | Клемма MA35/16.NT винт 35мм.кв. | 20 | ST | 615,88 | 726.7384 | ENT C | Заказ | 6 недель |  |  | 12.05.2015 |  |  |  | Клеммные соединения | Клеммы | Клеммы винтовые | M35/16.NT | 3472591253580 | 0.050 | KG | 54.825 | CCM
1SNA125468R2200 | ENT1SNA125468R2200 | Клемма M4/6.3A.N винт 4мм.кв. синяя | 50 | ST | 102,09 | 120.4662 | ENT C | D | 6 недель |  |  | 12.05.2015 |  |  |  | Клеммные соединения | Клеммы | Клеммы винтовые | M4/6 | 3472591254686 | 0.010 | KG | 16.055 | CCM
1SNA125479R2500 | ENT1SNA125479R2500 | Клемма M4/6.4A.N винт 4мм.кв. синяя | 50 | ST | 119,91 | 141.4938 | ENT C | Заказ | 7 недель |  |  | 12.05.2015 |  |  |  | Клеммные соединения | Клеммы | Клеммы винтовые | M4/6.4A | 3472591254792 | 0.010 | KG | 24.998 | CCM
1SNA125486R0500 | ENT1SNA125486R0500 | Клемма MA2,5/5.N винт 2,5мм.кв. синяя | 50 | ST | 37,10 | 43.778 | ENT C | A | 1 неделя |  |  | 12.05.2015 |  |  |  | Клеммные соединения | Клеммы | Клеммы винтовые | MA2,5/5.Ex | 3472591254860 | 0.010 | KG | 10.547 | CCM
1SNA125487R0600 | ENT1SNA125487R0600 | Клемма MA2,5/5.NT винт 2,5мм.кв. | 50 | ST | 163,58 | 193.0244 | ENT C | Заказ | 8 недель |  |  | 12.05.2015 |  |  |  | Клеммные соединения | Клеммы | Клеммы винтовые | MA2.5/5.NT | 3472591254877 | 0.010 | KG | 16.055 | CCM
1SNA125490R1500 | ENT1SNA125490R1500 | Клемма MA2,5/5.D2.N винт 2,5мм.кв. синяя | 50 | ST | 118,31 | 139.6058 | ENT C | D | 6 недель |  |  | 12.05.2015 |  |  |  | Клеммные соединения | Клеммы | Клеммы винтовые | MA2.5/5.D1 | 3472591254907 | 0.010 | KG | 24.998 | CCM
1SNA125556R1200 | ENT1SNA125556R1200 | Клемма M95/26.N винт 95мм.кв. синяя | 10 | ST | 0,00 | 0 | ENT C | Заказ | 12 недель | Снятие с заменой | 1SNA400371R1100 | 12.05.2015 | 03.04.2015 | изменился статус | Снятие с заменой | Клеммные соединения | Клеммы | Клеммы винтовые | M95/26 | 3472591255560 | 0.020 | KG | 264.000 | CCM
1SNA125593R0000 | ENT1SNA125593R0000 | Клемма M16/12.NT винт 6мм.кв. | 20 | ST | 438,97 | 517.9846 | ENT C | Заказ | 6 недель |  |  | 12.05.2015 |  |  |  | Клеммные соединения | Клеммы | Клеммы винтовые | M16/12.NT | 3472591255935 | 0.020 | KG | 40.138 | CCM
1SNA125711R1500 | ENT1SNA125711R1500 | Клемма MA2,5/5-2CPE винт 2,5мм.кв. | 50 | ST | 100,89 | 119.0502 | ENT C | Заказ | 13 недель |  |  | 12.05.2015 |  |  |  | Клеммные соединения | Клеммы | Клеммы с разъемом | MA2.5/5-2CPE | 3472591257113 | 0.010 | KG | 802.760 | CCM
1SNA125930R1500 | ENT1SNA125930R1500 | Клемма M4/6.N.RS винт, винт. зажим подпружиненный, 4мм.кв., синяя | 50 | ST | 105,81 | 124.8558 | ENT C | Заказ | 13 недель |  |  | 12.05.2015 |  |  |  | Клеммные соединения | Клеммы | Клеммы винтовые | M4/6.P.EX | 3472591259308 | 0.010 | KG | 25.000 | CCM
1SNA125960R2300 | ENT1SNA125960R2300 | Клемма MA2,5/5-CPE.D винт 2,5мм.кв. | 50 | ST | 0,00 | 0 | ENT C | Заказ | 13 недель | Продажи прекращены |  | 12.05.2015 | 24.12.2013 |  |  | Клеммные соединения | Клеммы | Клеммы с разъемом | MA2.5/5-2CPE | 3472591259605 | 0.010 | KG | 754.000 | CCM
1SNA125961R1000 | ENT1SNA125961R1000 | Клемма MA2,5/5.D2-2CPE винт 2,5мм.кв. | 50 | ST | 154,23 | 181.9914 | ENT C | Заказ | 13 недель |  |  | 12.05.2015 |  |  |  | Клеммные соединения | Клеммы | Клеммы с разъемом | MA2.5/5-2CPE | 3472591259612 | 0.010 | KG | 28.249 | CCM
1SNA126576R1700 | ENT1SNA126576R1700 | Изолятор FEM3A Торц. для M4/6.3A | 20 | ST | 23,35 | 27.553 | ENT C | Заказ | 6 недель |  |  | 12.05.2015 |  |  |  | Клеммные соединения | Клеммы | Клеммы винтовые | Клеммы винтовые | 3472591265767 | 0.010 | KG | 5.000 | CCM
1SNA126629R2400 | ENT1SNA126629R2400 | Изолятор FEM4A Торц. для M4/6.4A | 20 | ST | 32,06 | 37.8308 | ENT C | Заказ | 6 недель |  |  | 12.05.2015 |  |  |  | Клеммные соединения | Клеммы | Клеммы винтовые | Клеммы винтовые | 3472591266290 | 0.010 | KG | 5.000 | CCM
1SNA127600R0500 | ENT1SNA127600R0500 | Изолятор FEDR61 Торц. для DR4/6 | 10 | ST | 19,87 | 23.4466 | ENT C | Заказ | 6 недель |  |  | 12.05.2015 |  |  |  | Клеммные соединения | Клеммы | Клеммы винтовые | Клеммы винтовые | 3472591276008 | 0.010 | KG | 5.000 | CCM
1SNA128035R1600 | ENT1SNA128035R1600 | Замок VRB3 шины BO3 | 10 | ST | 9,73 | 11.4814 | ENT C | Заказ | 6 недель |  |  | 12.05.2015 |  |  |  | Клеммные соединения | Клеммные соединения |  |  | 3472591280357 | 0.080 | KG | 25.000 | CCM
1SNA128368R1000 | ENT1SNA128368R1000 | Изолятор FEM6 Торц. для MA2,5-M10 синий | 20 | ST | 20,42 | 24.0956 | ENT C | B | 3 недели |  |  | 12.05.2015 |  |  |  | Клеммные соединения | Клеммы | Клеммы винтовые | Клеммы винтовые | 3472591283686 | 0.010 | KG | 5.000 | CCM
1SNA128499R2500 | ENT1SNA128499R2500 | Изолятор FEM6D Торц. для MA2,5/5-M4/6.D2 | 20 | ST | 25,13 | 29.6534 | ENT C | C | 5 недель |  |  | 12.05.2015 |  |  |  | Клеммные соединения | Клеммы | Клеммы винтовые | Клеммы винтовые | 3472591284997 | 0.011 | KG | 9.750 | CCM
1SNA128618R0300 | ENT1SNA128618R0300 | Изолятор FEM12 Торц. для M16/12 синий | 20 | ST | 32,03 | 37.7954 | ENT C | Заказ | 5 недель |  |  | 12.05.2015 |  |  |  | Клеммные соединения | Клеммы | Клеммы винтовые | Клеммы винтовые | 3472591286182 | 0.011 | KG | 7.875 | CCM
1SNA140038R0100 |  | Клемма M4/6.3A.NC винт 4мм.кв. повышенная устойчивость коррозии | 50 | ST | 276,98 | 326.8364 | ENT C | Новинка | 12 недель |  |  | 12.05.2015 |  |  |  | Клеммные соединения | Клеммы | Клеммы пружинные | Клеммы пружинные |  | 0.006 | KG | 10.640 | CCM
1SNA160487R2500 | ENT1SNA160487R2500 | Клемма HD2,5/6.2G.2G.1.V0, 4 quick-connect (fast on) 6,3x0,8мм, 2,5 мм.кв. | 50 | ST | 96,50 | 113.87 | ENT C | Заказ | 10 недель |  |  | 12.05.2015 |  |  |  | Клеммные соединения | Клеммы | Клеммы для железных дорог | HD2.5/6 | 3472591604870 | 0.020 | KG | 11.520 | CCM
1SNA160496R2600 | ENT1SNA160496R2600 | Клемма DR4/6.P винт 4мм.кв., мини, DIN2 | 50 | ST | 199,99 | 235.9882 | ENT C | Заказ | 6 недель |  |  | 12.05.2015 |  |  |  | Клеммные соединения | Клеммы | Клеммы винтовые | DR4/6 | 3472591604962 | 0.010 | KG | 8.118 | CCM
1SNA160563R0000 | ENT1SNA160563R0000 | Клемма HD6/9.3G.2G quick-connect (fast on) 6,3x0,8мм, 6 мм. кв., 2 цепи (3 вертикальные с тестовым гнездом +2 вертикальные) | 25 | ST | 183,91 | 217.0138 | ENT C | Заказ | 6 недель |  |  | 12.05.2015 |  |  |  | Клеммные соединения | Клеммы | Клеммы для железных дорог | HD6/9 | 3472591605631 | 0.020 | KG | 26.460 | CCM
1SNA160564R0100 | ENT1SNA160564R0100 | Клемма HD6/9.2G.3G quick-connect (fast on) 6,3x0,8мм, 6 мм. кв., 2 цепи (3 вертикальные + 2 вертикальные с тестовым гнездом) | 25 | ST | 183,91 | 217.0138 | ENT C | Заказ | 6 недель |  |  | 12.05.2015 |  |  |  | Клеммные соединения | Клеммы | Клеммы для железных дорог | HD6/9 | 3472591605648 | 0.020 | KG | 26.460 | CCM
1SNA160606R1400 | ENT1SNA160606R1400 | Клемма HD6/8.2G.2G.1, 4 quick-connect (fast on) 6,3x0,8мм, 6 мм. кв., горизонтальные | 50 | ST | 101,34 | 119.5812 | ENT C | Заказ | 6 недель |  |  | 12.05.2015 |  |  |  | Клеммные соединения | Клеммы | Клеммы для железных дорог | HD6/8 | 3472591606065 | 0.020 | KG | 17.200 | CCM
1SNA160619R1000 | ENT1SNA160619R1000 | Клемма HD6/8.2G.2G., quick-connect (fast on) 6,3x0,8мм, 6 мм. кв., 2 горизонтальные, 2 вертикальные | 50 | ST | 152,00 | 179.36 | ENT C | Заказ | 6 недель |  |  | 12.05.2015 |  |  |  | Клеммные соединения | Клеммы | Клеммы для железных дорог | HD6/8 | 3472591606195 | 0.020 | KG | 20.887 | CCM
1SNA160621R0200 | ENT1SNA160621R0200 | Клемма HD6/9.5G, 5 quick-connect (fast on) 6,3x0,8мм, 6 мм. кв., вертикальные, с тестовым гнездом | 25 | ST | 167,19 | 197.2842 | ENT C | Заказ | 6 недель |  |  | 12.05.2015 |  |  |  | Клеммные соединения | Клеммы | Клеммы для железных дорог | HD6/9 | 3472591606218 | 0.020 | KG | 26.460 | CCM
1SNA162309R1000 | ENT1SNA162309R1000 | Клемма HD6/14.DG, 2 quick-connect (fast on) 6,3x0,8мм, 2,5 мм.кв., для впаивания диодов или резисторов, вилка в комплекте | 10 | ST | 320,77 | 378.5086 | ENT C | Заказ | 6 недель |  |  | 12.05.2015 |  |  |  | Клеммные соединения | Клеммы | Клеммы для железных дорог | HD4/9.F4 | 3472591623093 | 0.020 | KG | 40.590 | CCM
1SNA162972R2000 | ENT1SNA162972R2000 | Клемма HD6/14.SDH.2 quick-connect (fast on), с вилкой для установки диода типа SKN2,5 или SKNa2, 6,3x0,8мм, 6 мм.кв. | 10 | ST | 601,13 | 709.3334 | ENT C | Заказ | 6 недель |  |  | 12.05.2015 |  |  |  | Клеммные соединения | Клеммы | Клеммы для железных дорог | HD4/9.F4 | 3472591629729 | 0.020 | KG | 44.352 | CCM
1SNA162979R0700 | ENT1SNA162979R0700 | Клемма HD16/14.FF5.20 2шпильки | 25 | ST | 559,39 | 660.0802 | ENT C | Заказ | 6 недель |  |  | 12.05.2015 |  |  |  | Клеммные соединения | Клеммы | Клеммы для железных дорог | HD120/30.F10 | 3472591629798 | 0.020 | KG | 43.860 | CCM
1SNA162988R2100 | ENT1SNA162988R2100 | Клемма HD6/14.SDH.1, quick-connect (fast on), с вилкой для установки диода, 6,3x0,8мм, 6 мм.кв., вилка в комплекте | 10 | ST | 601,13 | 709.3334 | ENT C | Заказ | 6 недель |  |  | 12.05.2015 |  |  |  | Клеммные соединения | Клеммы | Клеммы для железных дорог | HD4/9.F4 | 3472591629880 | 0.020 | KG | 44.352 | CCM
1SNA162991R1400 | ENT1SNA162991R1400 | Клемма HD16/14.FF5.21 2шпильки | 25 | ST | 522,81 | 616.9158 | ENT C | Заказ | 6 недель |  |  | 12.05.2015 |  |  |  | Клеммные соединения | Клеммы | Клеммы для железных дорог | HD120/30.F10 | 3472591629910 | 0.020 | KG | 43.860 | CCM
1SNA162993R1600 | ENT1SNA162993R1600 | Клемма HD6/14.SDH quick-connect, монтаж ножки в плату | 10 | ST | 222,63 | 262.7034 | ENT C | Заказ | 8 недель |  |  | 12.05.2015 |  |  |  | Клеммные соединения | Клеммы | Клеммы для железных дорог | HD4/9.F4 | 3472591629934 | 0.020 | KG | 40.590 | CCM
1SNA163007R2600 |  | Маркировка RPEH, 40x5 мм, для держателя маркировки PEH, 120 маркеров в пластине | 10 | ST | 477,85 | 563.863 | ENT C | Заказ | 8 недель |  |  | 12.05.2015 |  |  |  | Клеммные соединения | Клеммы | Клеммы пружинные | Клеммы пружинные | 3472591630077 | 27.500 | G | 14.150 | CCM
1SNA163043R2100 | ENT1SNA163043R2100 | Розетка AL2 Контрольная d=2мм, h=12мм | 50 | ST | 14,16 | 16.7088 | ENT C | Заказ | 6 недель |  |  | 12.05.2015 |  |  |  | Клеммные соединения | Клеммы | Тестовые разъемы | Тестовые разъемы | 3472591630435 | 0.001 | KG | 0.240 | CCM
1SNA163046R2400 | ENT1SNA163046R2400 | Розетка AL2 Контрольная d=2мм, h=11,7мм | 50 | ST | 16,41 | 19.3638 | ENT C | Заказ | 6 недель |  |  | 12.05.2015 |  |  |  | Клеммные соединения | Клеммы | Тестовые разъемы | Тестовые разъемы | 3472591630466 | 0.001 | KG | 0.320 | CCM
1SNA163050R0400 | ENT1SNA163050R04OO | Рейка PR1.Z2 Монтажная DIN1 | 2 | M | 384,09 | 453.2262 | ENT C | Заказ | 6 недель |  |  | 12.05.2015 |  |  |  | Низковольтное оборудование |  |  |  | 3472591630503 | 0.710 | KG | 1.050 | CDM
1SNA163070R0000 | ENT1SNA163070R0000 | Розетка AL2 Контрольная d=2мм, h=8.5мм | 50 | ST | 10,27 | 12.1186 | ENT C | Заказ | 6 недель |  |  | 12.05.2015 |  |  |  | Клеммные соединения | Клеммы | Тестовые разъемы | Тестовые разъемы | 3472591630701 | 0.002 | KG | 12.500 | CCM
1SNA163155R2600 |  | Маркировка REH3 чистая, 680 маркеров в пластине | 10 | ST | 0,00 | 0 | ENT C | Заказ | 8 недель | Продажи прекращены |  | 12.05.2015 | 24.12.2012 |  |  | Клеммные соединения | Клеммы | Клеммы пружинные | Клеммы пружинные | 3472591631555 | 27.500 | G | 14.150 | CCM
1SNA163156R2700 |  | Маркировка RTC для установки на крышки CPM | 1 | ST | 200,89 | 237.0502 | ENT C | Заказ | 8 недель |  |  | 12.05.2015 |  |  |  | Клеммные соединения | Клеммы | Клеммы пружинные | Клеммы пружинные | 3472591631562 | 27.500 | G | 14.150 | CCM
1SNA163167R2200 |  | Маркировка REH3 1-170, 680 маркеров в пластине, 6 рядовx1..102+1 рядx103..170 | 10 | ST | 914,46 | 1079.0628 | ENT C | Заказ | 8 недель |  |  | 12.05.2015 |  |  |  | Клеммные соединения | Клеммы | Клеммы пружинные | Клеммы пружинные | 3472591631678 | 27.500 | G | 14.150 | CCM
1SNA163211R2600 | ENT1SNA163211R2600 | Держатель маркировки PEH горизонтальный, защелкивающийся на торцевой фиксатор | 10 | ST | 26,53 | 31.3054 | ENT C | Заказ | 8 недель |  |  | 12.05.2015 |  |  |  | Клеммные соединения | Клеммы | Клеммы |  | 3472591632118 | 0.027 | KG | 14.150 | CCM
1SNA163261R0000 | ENT1SNA163261R0000 | Розетка AL3 Контрольная d=3мм. h=9.5мм | 50 | ST | 11,65 | 13.747 | ENT C | Заказ | 6 недель |  |  | 12.05.2015 |  |  |  | Клеммные соединения | Клеммы | Тестовые разъемы | Тестовые разъемы | 3472591632613 | 0.001 | KG | 12.500 | CCM
1SNA163311R2200 | ENT1SNA163311R2200 | Перемычка PC61 гребенка шаг 6мм 10 пол. | 10 | ST | 93,96 | 110.8728 | ENT C | Заказ | 6 недель |  |  | 12.05.2015 |  |  |  | Клеммные соединения | Клеммы | Клеммы винтовые | Клеммы винтовые | 3472591633115 | 0.020 | KG | 2.125 | CCM
1SNA163313R2400 | ENT1SNA163313R2400 | Перемычка PC8 гребенка шаг 8мм 10 пол. | 10 | ST | 126,84 | 149.6712 | ENT C | Заказ | 6 недель |  |  | 12.05.2015 |  |  |  | Клеммные соединения | Клеммы | Клеммы винтовые | Клеммы винтовые | 3472591633139 | 0.020 | KG | 2.125 | CCM
1SNA163315R2600 | ENT1SNA163315R2600 | Перемычка PC10 гребенка шаг 10мм 10 пол. | 10 | ST | 159,74 | 188.4932 | ENT C | Заказ | 6 недель |  |  | 12.05.2015 |  |  |  | Клеммные соединения | Клеммы | Клеммы винтовые | Клеммы винтовые | 3472591633153 | 0.020 | KG | 2.125 | CCM
1SNA163350R1500 |  | DIN-рейка 21,8x8,2мм, PRH2R NFC93461, 2 м | 2 | M | 1178,70 | 1390.866 | ENT C | Заказ | 8 недель |  |  | 12.05.2015 |  |  |  | Низковольтное оборудование |  |  |  | 3472591633504 | 0.300 | KG | 178.760 | CDM
1SNA163390R0600 | ENT1SNA163390R06OO | Рейка PRH1 Монтажная NFC93461 | 1 | M | 966,43 | 1140.3874 | ENT C | Заказ | 6 недель |  |  | 12.05.2015 |  |  |  | Низковольтное оборудование |  |  |  | 3472591633900 | 1.000 | KG | 1.050 | CDM
1SNA163427R1700 | ENT1SNA163427R1700 | Этикетка EP6 Защитная для M4/6 M6/8 | 10 | ST | 94,44 | 111.4392 | ENT C | Заказ | 6 недель |  |  | 12.05.2015 |  |  |  | Клеммные соединения | Клеммы | Клеммы винтовые | Клеммы винтовые | 3472591634273 | 0.002 | KG | 12.500 | CCM
1SNA163428R2000 | ENT1SNA163428R2000 | Этикетка EP8 Защитная для M6/8 M10/10 | 10 | ST | 94,44 | 111.4392 | ENT C | Заказ | 6 недель |  |  | 12.05.2015 |  |  |  | Клеммные соединения | Клеммы | Клеммы винтовые | Клеммы винтовые | 3472591634280 | 0.002 | KG | 12.500 | CCM
1SNA163429R2100 | ENT1SNA163429R2100 | Этикетка EP10 Защитная для M16/12 M10/10 | 10 | ST | 94,44 | 111.4392 | ENT C | Заказ | 6 недель |  |  | 12.05.2015 |  |  |  | Клеммные соединения | Клеммы | Клеммы винтовые | Клеммы винтовые | 3472591634297 | 0.002 | KG | 1.750 | CCM
1SNA163430R2600 | ENT1SNA163430R2600 | Этикетка EP12 Защитная для M16/12 M35/16 | 10 | ST | 94,44 | 111.4392 | ENT C | Заказ | 6 недель |  |  | 12.05.2015 |  |  |  | Клеммные соединения | Клеммы | Клеммы винтовые | Клеммы винтовые | 3472591634303 | 0.002 | KG | 12.500 | CCM
1SNA163431R1300 | ENT1SNA163431R1300 | Этикетка EP16 Защитная для M35/16 | 10 | ST | 119,64 | 141.1752 | ENT C | Заказ | 6 недель |  |  | 12.05.2015 |  |  |  | Клеммные соединения | Клеммы | Клеммы винтовые | Клеммы винтовые | 3472591634310 | 0.002 | KG | 12.500 | CCM
1SNA163432R1400 | ENT1SNA163432R1400 | Винт VSP12 к защитной этикетке EP10,EP12 | 20 | ST | 10,60 | 12.508 | ENT C | Заказ | 6 недель |  |  | 12.05.2015 |  |  |  | Клеммные соединения | Клеммы | Клеммы |  | 3472591634327 | 0.100 | KG | 0.150 | CCM
1SNA163433R1500 | ENT1SNA163433R1500 | Винт VSP6 к защитной этикетке EP6,8,10 | 20 | ST | 11,08 | 13.0744 | ENT C | Заказ | 6 недель |  |  | 12.05.2015 |  |  |  | Клеммные соединения | Клеммы | Клеммы |  | 3472591634334 | 0.100 | KG | 0.150 | CCM
1SNA163468R0000 | ENT1SNA163468R0000 | Перемычка BJH131 для HD4/9.F4 10 пол. | 1 | ST | 377,81 | 445.8158 | ENT C | Заказ | 6 недель |  |  | 12.05.2015 |  |  |  | Клеммные соединения | Клеммы | Клеммы для железных дорог | Клеммы для железных дорог | 3472591634686 | 0.020 | KG | 2.000 | CCM
1SNA163475R2700 | ENT1SNA163475R2700 | Перемычка BJH17 для HD35/16.F6 10 пол. | 1 | ST | 480,79 | 567.3322 | ENT C | Заказ | 6 недель |  |  | 12.05.2015 |  |  |  | Клеммные соединения | Клеммы | Клеммы для железных дорог | Клеммы для железных дорог | 3472591634754 | 0.022 | KG | 10.200 | CCM
1SNA163476R2000 | ENT1SNA163476R2000 | Перемычка BJH23 для HD70/22.F8 10 пол. | 1 | ST | 1436,01 | 1694.4918 | ENT C | Заказ | 6 недель |  |  | 12.05.2015 |  |  |  | Клеммные соединения | Клеммы | Клеммы для железных дорог | Клеммы для железных дорог | 3472591634761 | 0.020 | KG | 6.000 | CCM
1SNA163479R0300 | ENT1SNA163479R0300 | Перемычка BJH311 для HD120/30.F 10 пол. | 1 | ST | 2254,63 | 2660.4634 | ENT C | Заказ | 6 недель |  |  | 12.05.2015 |  |  |  | Клеммные соединения | Клеммы | Клеммы для железных дорог | Клеммы для железных дорог | 3472591634792 | 0.020 | KG | 6.000 | CCM
1SNA163503R2400 | ENT1SNA163503R2400 | Перемычка BJH105 для HD10/12.F5 10 пол. | 1 | ST | 434,15 | 512.297 | ENT C | Заказ | 13 недель |  |  | 12.05.2015 |  |  |  | Клеммные соединения | Клеммы | Клеммы для железных дорог | Клеммы для железных дорог | 3472591635034 | 0.022 | KG | 1.680 | CCM
1SNA163847R2400 |  | Предохранитель плавкий 8,5x31,5, FU853 2A | 10 | ST | 106,58 | 125.7644 | ENT C | Заказ | 12 недель |  |  | 12.05.2015 |  |  |  | Клеммные соединения | Клеммные соединения |  |  | 3472591638479 | 0.003 | KG | 3.000 | CCM
1SNA163848R0500 |  | Предохранитель плавкий 8,5x31,5, FU853 4A | 10 | ST | 107,54 | 126.8972 | ENT C | Заказ | 13 недель |  |  | 12.05.2015 |  |  |  | Клеммные соединения | Клеммные соединения |  |  | 3472591638486 | 0.003 | KG | 3.000 | CCM
1SNA163849R0600 |  | Предохранитель плавкий 8,5x31,5, FU853 6A | 100 | ST | 107,54 | 126.8972 | ENT C | Заказ | 13 недель |  |  | 12.05.2015 |  |  |  | Клеммные соединения | Клеммные соединения |  |  | 3472591638493 | 0.003 | KG | 3.000 | CCM
1SNA163850R0300 |  | Предохранитель плавкий 8,5x31,5, FU853 10A | 50 | ST | 107,54 | 126.8972 | ENT C | Заказ | 13 недель |  |  | 12.05.2015 |  |  |  | Клеммные соединения | Клеммные соединения |  |  | 3472591638509 | 0.003 | KG | 3.000 | CCM
1SNA163851R2000 |  | Предохранитель плавкий 8,5x31,5, FU853 16A | 10 | ST | 107,54 | 126.8972 | ENT C | Заказ | 13 недель |  |  | 12.05.2015 |  |  |  | Клеммные соединения | Клеммные соединения |  |  | 3472591638516 | 0.003 | KG | 3.000 | CCM
1SNA163852R2100 |  | Предохранитель плавкий 8,5x31,5, FU853 20A | 10 | ST | 107,54 | 126.8972 | ENT C | Заказ | 13 недель |  |  | 12.05.2015 |  |  |  | Клеммные соединения | Клеммные соединения |  |  | 3472591638523 | 0.003 | KG | 3.000 | CCM
1SNA163860R0500 | ENT1SNA163860R0500 | Зажим SFB1 Винтовой, 0,5-35 мм.кв., для шины BO3 (10х3мм) | 50 | ST | 61,38 | 72.4284 | ENT C | Заказ | 6 недель |  |  | 12.05.2015 |  |  |  | Клеммные соединения | Клеммные соединения |  |  | 3472591638608 | 0.100 | KG | 31.000 | CCM
1SNA164406R2400 | ENT1SNA164406R2400 | Шинка BO3 для M..NT.. | 1 | ST | 2367,25 | 2793.355 | ENT C | Заказ | 6 недель |  |  | 12.05.2015 |  |  |  | Клеммные соединения | Клеммы | Клеммный блок распределительный | Клеммный блок распределительный | 3472591644067 | 0.010 | KG | 12.500 | CCM
1SNA164519R2400 | ENT1SNA164519R2400 | Фиксатор BAR Торц. для рейки DIN1 | 50 | ST | 59,53 | 70.2454 | ENT C | Заказ | 6 недель |  |  | 12.05.2015 |  |  |  | Клеммные соединения | Клеммные соединения |  |  | 3472591645194 | 0.010 | KG | 1.200 | CCM
1SNA164573R2200 |  | Перемычка BJS62 для 61 NLTVV 2 пол. | 10 | ST | 22,13 | 26.1134 | ENT C | Заказ | 8 недель |  |  | 12.05.2015 |  |  |  | Клеммные соединения | Клеммы | Клеммы винтовые | Клеммы винтовые | 3472591645736 | 0.010 | KG | 0.140 | CDM
1SNA164582R1400 | ENT1SNA164582R1400 | Перемычка BJS8 н/с для M6/8 3 пол. | 10 | ST | 19,13 | 22.5734 | ENT C | Заказ | 6 недель |  |  | 12.05.2015 |  |  |  | Клеммные соединения | Клеммы | Клеммы винтовые | Клеммы винтовые | 3472591645828 | 0.020 | KG | 1.800 | CCM
1SNA164585R1700 | ENT1SNA164585R1700 | Перемычка BJS10 н/с для M10/10 2 пол. | 10 | ST | 26,58 | 31.3644 | ENT C | Заказ | 6 недель |  |  | 12.05.2015 |  |  |  | Клеммные соединения | Клеммы | Клеммы винтовые | Клеммы винтовые | 3472591645859 | 0.020 | KG | 1.800 | CCM
1SNA164586R1000 | ENT1SNA164586R1000 | Перемычка BJS10 н/с для M10/10 3 пол. | 10 | ST | 39,59 | 46.7162 | ENT C | Заказ | 8 недель |  |  | 12.05.2015 |  |  |  | Клеммные соединения | Клеммы | Клеммы винтовые | Клеммы винтовые | 3472591645866 | 0.020 | KG | 1.800 | CCM
1SNA164587R1100 | ENT1SNA164587R1100 | Перемычка BJS10 н/с для M10/10 4 пол. | 10 | ST | 52,81 | 62.3158 | ENT C | Заказ | 8 недель |  |  | 12.05.2015 |  |  |  | Клеммные соединения | Клеммы | Клеммы винтовые | Клеммы винтовые | 3472591645873 | 0.020 | KG | 1.800 | CCM
1SNA164588R2200 | ENT1SNA164588R2200 | Перемычка BJS10 н/с для M10/10 10 пол. | 10 | ST | 131,99 | 155.7482 | ENT C | Заказ | 6 недель |  |  | 12.05.2015 |  |  |  | Клеммные соединения | Клеммы | Клеммы винтовые | Клеммы винтовые | 3472591645880 | 0.020 | KG | 6.000 | CCM
1SNA164600R1200 | ENT1SNA164600R12OO | Рейка PR2 Монтажная DIN2 | 2 | M | 291,34 | 343.7812 | ENT C | C | 5 недель |  |  | 12.05.2015 |  |  |  | Низковольтное оборудование |  |  |  | 3472591646009 | 0.204 | KG | 1.050 | CDM
1SNA164602R0000 | ENT1SNA164602R0000 | Маркировка RTM9 чистая | 10 | ST | 88,48 | 104.4064 | ENT C | Заказ | 6 недель |  |  | 12.05.2015 |  |  |  | Клеммные соединения | Клеммные соединения |  |  | 3472591646023 | 0.002 | KG | 37.500 | CCM
1SNA164737R2600 | ENT1SNA164737R2600 | Перемычка BJS8 н/с для M6/8 5 пол. | 10 | ST | 37,14 | 43.8252 | ENT C | Заказ | 13 недель |  |  | 12.05.2015 |  |  |  | Клеммные соединения | Клеммы | Клеммы винтовые | Клеммы винтовые | 3472591647372 | 0.020 | KG | 1.800 | CCM
1SNA164921R1700 | ENT1SNA164921R1700 | Контакт BRE-T-1 для разъемов напряжения, номинальное сечение провода 1 мм.кв. | 50 | ST | 55,41 | 65.3838 | ENT C | Заказ | 6 недель |  |  | 12.05.2015 |  |  |  | Клеммные соединения | Клеммы | Клеммы с разъемом | Клеммы с разъемом | 3472591649215 | 0.020 | KG | 0.620 | CCM
1SNA164922R1000 | ENT1SNA164922R1000 | Контакт BRE-T-1.5 для разъемов напряжения, номинальное сечение провода 1.5 мм.кв. | 50 | ST | 55,41 | 65.3838 | ENT C | Заказ | 6 недель |  |  | 12.05.2015 |  |  |  | Клеммные соединения | Клеммы | Клеммы с разъемом | Клеммы с разъемом | 3472591649222 | 0.020 | KG | 3.000 | CCM
1SNA164923R1100 | ENT1SNA164923R1100 | Контакт BRE-T-2.5 для разъемов напряжения, номинальное сечение провода 2.5 мм.кв. | 50 | ST | 55,41 | 65.3838 | ENT C | Заказ | 6 недель |  |  | 12.05.2015 |  |  |  | Клеммные соединения | Клеммы | Клеммы с разъемом | Клеммы с разъемом | 3472591649239 | 0.020 | KG | 576.000 | CCM
1SNA165111R1400 | ENT1SNA165111R1400 | Клемма M35/16.P винт 35мм.кв. Земля | 20 | ST | 280,12 | 330.5416 | ENT C | A | 1 неделя |  |  | 12.05.2015 |  |  |  | Клеммные соединения | Клеммы | Клеммы винтовые | M35/16 | 3472591651119 | 0.050 | KG | 42.930 | CCM
1SNA165113R1600 | ENT1SNA165113R1600 | Клемма M4/6.P винт 4мм.кв. Земля | 50 | ST | 95,58 | 112.7844 | ENT C | A | 1 неделя |  |  | 12.05.2015 |  |  |  | Клеммные соединения | Клеммы | Клеммы винтовые | M4/6 | 3472591651133 | 0.010 | KG | 12.615 | CCM
1SNA165114R1700 | ENT1SNA165114R1700 | Клемма M6/8.P винт 6мм.кв. Земля | 50 | ST | 127,43 | 150.3674 | ENT C | B | 3 недели |  |  | 12.05.2015 |  |  |  | Клеммные соединения | Клеммы | Клеммы винтовые | M4/9.R111 | 3472591651140 | 0.010 | KG | 16.751 | CCM
1SNA165115R1000 | ENT1SNA165115R1000 | Клемма M10/10.P винт 10мм.кв. Земля | 50 | ST | 184,19 | 217.3442 | ENT C | B | 3 недели |  |  | 12.05.2015 |  |  |  | Клеммные соединения | Клеммы | Клеммы винтовые | M1.5/6.SNB.HH | 3472591651157 | 0.020 | KG | 20.887 | CCM
1SNA165130R2300 | ENT1SNA165130R2300 | Клемма M16/12.P винт 16мм.кв. Земля | 20 | ST | 269,35 | 317.833 | ENT C | B | 1 неделя |  |  | 12.05.2015 |  |  |  | Клеммные соединения | Клеммы | Клеммы винтовые | M16/12 | 3472591651300 | 0.030 | KG | 31.537 | CCM
1SNA165343R0400 | ENT1SNA165343R0400 | Блок распределительный MB10/10.P2 10мм.кв. 2 пол., желто-зеленый | 5 | ST | 296,31 | 349.6458 | ENT C | Заказ | 6 недель |  |  | 12.05.2015 |  |  |  | Клеммные соединения | Клеммы | Клеммный блок распределительный | MB10/10 | 3472591653434 | 0.043 | KG | 65.170 | CCM
1SNA165344R0500 | ENT1SNA165344R0500 | Блок распределительный MB10/10.P3 10мм.кв. 3 пол., желто-зеленый | 5 | ST | 587,60 | 693.368 | ENT C | Заказ | 9 недель |  |  | 12.05.2015 |  |  |  | Клеммные соединения | Клеммы | Клеммный блок распределительный | MB10/10 | 3472591653441 | 0.060 | KG | 88.704 | CCM
1SNA165345R0600 | ENT1SNA165345R0600 | Блок распределительный MB10/10.P4 10мм.кв. 4 пол., желто-зеленый | 5 | ST | 807,93 | 953.3574 | ENT C | Заказ | 13 недель |  |  | 12.05.2015 |  |  |  | Клеммные соединения | Клеммы | Клеммный блок распределительный | MB10/10 | 3472591653458 | 0.081 | KG | 126.148 | CCM
1SNA165346R0700 | ENT1SNA165346R0700 | Блок распределительный MB10/10.P5 10мм.кв. 5 пол., желто-зеленый | 5 | ST | 991,56 | 1170.0408 | ENT C | Заказ | 13 недель |  |  | 12.05.2015 |  |  |  | Клеммные соединения | Клеммы | Клеммный блок распределительный | MB10/10 | 3472591653465 | 0.098 | KG | 126.148 | CCM
1SNA165347R0000 | ENT1SNA165347R0000 | Блок распределительный MB10/10.P6 10мм.кв. 6 пол., желто-зеленый | 1 | ST | 1138,44 | 1343.3592 | ENT C | Заказ | 9 недель |  |  | 12.05.2015 |  |  |  | Клеммные соединения | Клеммы | Клеммный блок распределительный | MB10/10 | 3472591653472 | 0.130 | KG | 325.850 | CCM
1SNA165348R1100 | ENT1SNA165348R1100 | Блок распределительный MB10/10.P8 10мм.кв. 8 пол., желто-зеленый | 1 | ST | 1395,45 | 1646.631 | ENT C | Заказ | 10 недель |  |  | 12.05.2015 |  |  |  | Клеммные соединения | Клеммы | Клеммный блок распределительный | MB10/10 | 3472591653489 | 0.950 | KG | 200.000 | CCM
1SNA165349R1200 | ENT1SNA165349R1200 | Блок распределительный MB10/10.P10 10мм.кв. 10 пол., желто-зеленый | 1 | ST | 1652,55 | 1950.009 | ENT C | Заказ | 8 недель |  |  | 12.05.2015 |  |  |  | Клеммные соединения | Клеммы | Клеммный блок распределительный | MB10/10 | 3472591653496 | 0.800 | KG | 325.850 | CCM
1SNA165350R1700 |  | Блок распределительный MB70/10.P2 70мм.кв. 2x1 пол., желто-зеленый | 1 | ST | 1468,93 | 1733.3374 | ENT C | Заказ | 10 недель |  |  | 12.05.2015 |  |  |  | Клеммные соединения | Клеммы | Клеммный блок распределительный | MB10/10 | 3472591653502 | 0.220 | KG | 216.360 | CDM
1SNA165351R0400 |  | Блок распределительный MB70/10.P4 70мм.кв. 2x2 пол., желто-зеленый | 1 | ST | 1762,69 | 2079.9742 | ENT C | Заказ | 10 недель |  |  | 12.05.2015 |  |  |  | Клеммные соединения | Клеммы | Клеммный блок распределительный | MB10/10 | 3472591653519 | 0.220 | KG | 296.500 | CDM
1SNA165352R0500 |  | Блок распределительный MB70/10.P6 70мм.кв. 2x3 пол., желто-зеленый | 1 | ST | 2056,52 | 2426.6936 | ENT C | Заказ | 13 недель |  |  | 12.05.2015 |  |  |  | Клеммные соединения | Клеммы | Клеммный блок распределительный | MB10/10 | 3472591653526 | 0.220 | KG | 376.630 | CDM
1SNA165353R0600 |  | Блок распределительный MB70/10.P8 70мм.кв. 2x4 пол., желто-зеленый | 1 | ST | 2350,26 | 2773.3068 | ENT C | Заказ | 6 недель |  |  | 12.05.2015 |  |  |  | Клеммные соединения | Клеммы | Клеммный блок распределительный | MB10/10 | 3472591653533 | 0.220 | KG | 456.770 | CDM
1SNA165357R0200 |  | Блок распределительный MB70/10.P8 2x70мм 2x4 пол., желто-зеленый | 1 | ST | 3011,31 | 3553.3458 | ENT C | Заказ | 6 недель |  |  | 12.05.2015 |  |  |  | Клеммные соединения | Клеммы | Клеммный блок распределительный | MB10/10 | 3472591653571 | 0.220 | KG | 572.970 | CDM
1SNA165420R2600 | ENT1SNA165420R2600 | Блок распределительный MB4/6.P2 4мм.кв. 2 пол., желто-зеленый | 25 | ST | 0,00 | 0 | ENT C | Заказ | 5 недель | Продажи прекращены |  | 12.05.2015 | 24.12.2012 |  |  | Клеммные соединения | Клеммы | Клеммный блок распределительный | MB4/6 | 3472591654202 | 0.020 | KG | 33.502 | CCM
1SNA165421R1300 | ENT1SNA165421R1300 | Блок распределительный MB4/6.P3 4мм.кв. 3 пол., желто-зеленый | 5 | ST | 0,00 | 0 | ENT C | Заказ | 5 недель | Продажи прекращены |  | 12.05.2015 | 24.12.2012 |  |  | Клеммные соединения | Клеммы | Клеммный блок распределительный | MB4/6 | 3472591654219 | 0.020 | KG | 65.170 | CCM
1SNA165422R1400 | ENT1SNA165422R1400 | Блок распределительный MB4/6.P4 4мм.кв. 4 пол., желто-зеленый | 5 | ST | 0,00 | 0 | ENT C | Заказ | 5 недель | Продажи прекращены |  | 12.05.2015 | 24.12.2012 |  |  | Клеммные соединения | Клеммы | Клеммный блок распределительный | MB4/6 | 3472591654226 | 0.040 | KG | 65.170 | CCM
1SNA165423R1500 | ENT1SNA165423R1500 | Блок распределительный MB4/6.P5 4мм.кв. 5 пол., желто-зеленый | 5 | ST | 0,00 | 0 | ENT C | Заказ | 5 недель | Продажи прекращены |  | 12.05.2015 | 24.12.2012 |  |  | Клеммные соединения | Клеммы | Клеммный блок распределительный | MB4/6 | 3472591654233 | 0.050 | KG | 100.918 | CCM
1SNA165424R1600 | ENT1SNA165424R1600 | Блок распределительный MB4/6.P6 4мм.кв. 6 пол., желто-зеленый | 1 | ST | 0,00 | 0 | ENT C | Заказ | 5 недель | Продажи прекращены |  | 12.05.2015 | 24.12.2012 |  |  | Клеммные соединения | Клеммы | Клеммный блок распределительный | MB4/6 | 3472591654240 | 0.080 | KG | 325.850 | CCM
1SNA165425R1700 | ENT1SNA165425R1700 | Блок распределительный MB4/6.P8 4мм.кв. 8 пол., желто-зеленый | 1 | ST | 0,00 | 0 | ENT C | Заказ | 5 недель | Продажи прекращены |  | 12.05.2015 | 24.12.2012 |  |  | Клеммные соединения | Клеммы | Клеммный блок распределительный | MB4/6 | 3472591654257 | 0.100 | KG | 325.850 | CCM
1SNA165426R1000 | ENT1SNA165426R1000 | Блок распределительный MB4/6.P10 4мм.кв. 10 пол., желто-зеленый | 1 | ST | 0,00 | 0 | ENT C | Заказ | 5 недель | Продажи прекращены |  | 12.05.2015 | 24.12.2012 |  |  | Клеммные соединения | Клеммы | Клеммный блок распределительный | MB4/6 | 3472591654264 | 1.000 | KG | 325.850 | CCM
1SNA165427R1100 | ENT1SNA165427R1100 | Блок распределительный MB6/8.P2 6мм.кв. 2 пол., желто-зеленый | 25 | ST | 0,00 | 0 | ENT C | Заказ | 5 недель | Продажи прекращены |  | 12.05.2015 | 24.12.2012 |  |  | Клеммные соединения | Клеммы | Клеммный блок распределительный | MB4/6 | 3472591654271 | 0.040 | KG | 41.774 | CCM
1SNA165428R2200 | ENT1SNA165428R2200 | Блок распределительный MB6/8.P3 6мм.кв. 3 пол., желто-зеленый | 5 | ST | 0,00 | 0 | ENT C | Заказ | 5 недель | Продажи прекращены |  | 12.05.2015 | 24.12.2012 |  |  | Клеммные соединения | Клеммы | Клеммный блок распределительный | MB4/6 | 3472591654288 | 0.050 | KG | 65.170 | CCM
1SNA165429R2300 | ENT1SNA165429R2300 | Блок распределительный MB6/8.P4 6мм.кв. 4 пол., желто-зеленый | 5 | ST | 0,00 | 0 | ENT C | Заказ | 5 недель | Продажи прекращены |  | 12.05.2015 | 24.12.2012 |  |  | Клеммные соединения | Клеммы | Клеммный блок распределительный | MB4/6 | 3472591654295 | 0.060 | KG | 100.918 | CCM
1SNA165430R2000 | ENT1SNA165430R2000 | Блок распределительный MB6/8.P5 6мм.кв. 5 пол., желто-зеленый | 5 | ST | 0,00 | 0 | ENT C | Заказ | 5 недель | Продажи прекращены |  | 12.05.2015 | 24.12.2012 |  |  | Клеммные соединения | Клеммы | Клеммный блок распределительный | MB4/6 | 3472591654301 | 0.080 | KG | 126.148 | CCM
1SNA165431R1500 | ENT1SNA165431R1500 | Блок распределительный MB6/8.P6 6мм.кв. 6 пол., желто-зеленый | 1 | ST | 0,00 | 0 | ENT C | Заказ | 5 недель | Продажи прекращены |  | 12.05.2015 | 24.12.2012 |  |  | Клеммные соединения | Клеммы | Клеммный блок распределительный | MB4/6 | 3472591654318 | 0.110 | KG | 325.850 | CCM
1SNA165432R1600 | ENT1SNA165432R1600 | Блок распределительный MB6/8.P8 6мм.кв. 8 пол., желто-зеленый | 1 | ST | 0,00 | 0 | ENT C | Заказ | 5 недель | Продажи прекращены |  | 12.05.2015 | 24.12.2012 |  |  | Клеммные соединения | Клеммы | Клеммный блок распределительный | MB4/6 | 3472591654325 | 0.140 | KG | 325.850 | CCM
1SNA165433R1700 | ENT1SNA165433R1700 | Блок распределительный MB6/8.P10 6мм.кв. 10 пол., желто-зеленый | 1 | ST | 0,00 | 0 | ENT C | Заказ | 5 недель | Продажи прекращены |  | 12.05.2015 | 24.12.2012 |  |  | Клеммные соединения | Клеммы | Клеммный блок распределительный | MB4/6 | 3472591654332 | 1.000 | KG | 325.850 | CCM
1SNA165488R2700 | ENT1SNA165488R2700 | Клемма MA2,5/5.P винт 2,5мм.кв. Земля | 50 | ST | 121,08 | 142.8744 | ENT C | A | 1 неделя |  |  | 12.05.2015 |  |  |  | Клеммные соединения | Клеммы | Клеммы винтовые | MA2,5/5.Ex | 3472591654882 | 0.010 | KG | 12.615 | CCM
1SNA165809R0100 | ENT1SNA165809R0100 | Клемма D4/6.P винт 4мм.кв. | 50 | ST | 131,56 | 155.2408 | ENT C | Заказ | 6 недель |  |  | 12.05.2015 |  |  |  | Клеммные соединения | Клеммы | Клеммы винтовые | D4/6.NLP | 3472591658095 | 0.010 | KG | 22.221 | CCM
1SNA165830R2100 | ENT1SNA165830R2100 | Клемма D6/8.P винт 6мм.кв. земля | 50 | ST | 158,45 | 186.971 | ENT C | Заказ | 6 недель |  |  | 12.05.2015 |  |  |  | Клеммные соединения | Клеммы | Клеммы винтовые | D6/8 | 3472591658309 | 0.010 | KG | 1412.450 | CCM
1SNA165909R0500 | ENT1SNA165909R0500 | Клемма D2,5/5.P винт 2.5мм.кв. земля | 50 | ST | 128,93 | 152.1374 | ENT C | Заказ | 7 недель |  |  | 12.05.2015 |  |  |  | Клеммные соединения | Клеммы | Клеммы винтовые | 61NLTVV | 3472591659092 | 0.010 | KG | 17.784 | CCM
1SNA166500R0000 | ENT1SNA166500R0000 | Блок CC-DS-VL Клеммный для токовых цепей, контакт до разрыва , монтаж на плату, винтовые клеммы | 1 | ST | 3992,46 | 4711.1028 | ENT C | Заказ | 9 недель |  |  | 12.05.2015 |  |  |  | Клеммные соединения | Клеммы | Клеммы с разъемом | Клеммы с разъемом | 3472591665000 | 0.020 | KG | 182.700 | CCM
1SNA166503R2700 | ENT1SNA166503R2700 | Блок TF-DS-VL Клеммный для цепей напряжения, не размыкаемый, монтаж на плату, винтовые клеммы | 1 | ST | 3282,93 | 3873.8574 | ENT C | Заказ | 6 недель |  |  | 12.05.2015 |  |  |  | Клеммные соединения | Клеммы | Клеммы с разъемом | Клеммы с разъемом | 3472591665031 | 0.020 | KG | 182.700 | CCM
1SNA166506R2200 | ENT1SNA166506R2200 | Блок PF-DS-VL Клеммный для цепей полярности, не размыкаемый, монтаж на плату, винтовые клеммы | 1 | ST | 3616,92 | 4267.9656 | ENT C | Заказ | 7 недель |  |  | 12.05.2015 |  |  |  | Клеммные соединения | Клеммы | Клеммы с разъемом | Клеммы с разъемом | 3472591665062 | 0.020 | KG | 182.700 | CCM
1SNA166513R1000 | ENT1SNA166513R1000 | Разъем M10-D-C5A многополюсный розетка полуутопленный монтаж | 10 | ST | 1617,61 | 1908.7798 | ENT C | Заказ | 8 недель |  |  | 12.05.2015 |  |  |  | Клеммные соединения | Клеммы | Клеммы с разъемом | Клеммы с разъемом | 3472591665130 | 0.010 | KG | 83.754 | CCM
1SNA166516R1300 | ENT1SNA166516R1300 | Разъем FIM10-1 многополюсный штепсель | 10 | ST | 966,56 | 1140.5408 | ENT C | Заказ | 6 недель |  |  | 12.05.2015 |  |  |  | Клеммные соединения | Клеммы | Клеммы с разъемом | Клеммы с разъемом | 3472591665161 | 0.010 | KG | 97.065 | CCM
1SNA166523R1200 | ENT1SNA166523R1200 | Блок CC-R-VA Клеммный для токовых цепей, контакт до разрыва, монтаж в стойку, зажим под болт | 1 | ST | 5229,91 | 6171.2938 | ENT C | Заказ | 6 недель |  |  | 12.05.2015 |  |  |  | Клеммные соединения | Клеммы | Клеммы с разъемом | Клеммы с разъемом | 3472591665239 | 0.020 | KG | 182.700 | CCM
1SNA166525R1400 | ENT1SNA166525R1400 | Разъем FIC-2/4-1 для токовых цепей, с малым кожухом, для установки контактов BRE-C, 2 ряда по 4 полюса | 1 | ST | 1505,25 | 1776.195 | ENT C | Заказ | 8 недель |  |  | 12.05.2015 |  |  |  | Клеммные соединения | Клеммы | Клеммы с разъемом | Клеммы с разъемом | 3472591665253 | 0.010 | KG | 324.564 | CCM
1SNA166529R2000 | ENT1SNA166529R2000 | Разъем FIC-2/4-R для токовых цепей, монтаж в стойку, для установки контактов BRE-C, 2 ряда по 4 полюса | 1 | ST | 691,06 | 815.4508 | ENT C | Заказ | 7 недель |  |  | 12.05.2015 |  |  |  | Клеммные соединения | Клеммы | Клеммы с разъемом | Клеммы с разъемом | 3472591665291 | 0.010 | KG | 324.564 | CCM
1SNA166546R2100 | ENT1SNA166546R2100 | Разъем FIT-1/4-D для цепей напряжения, со стороны 1-2-3-4, для установки контактов BRE-T, четырехполюсный | 1 | ST | 872,68 | 1029.7624 | ENT C | Заказ | 6 недель |  |  | 12.05.2015 |  |  |  | Клеммные соединения | Клеммы | Клеммы с разъемом | Клеммы с разъемом | 3472591665468 | 0.010 | KG | 182.700 | CCM
1SNA166547R2200 | ENT1SNA166547R2200 | Разъем FIT-1/4-G для цепей напряжения, со стороны 01-02-03-04, д ля установки контактов BRE-T, четырехполюсный | 1 | ST | 872,68 | 1029.7624 | ENT C | Заказ | 7 недель |  |  | 12.05.2015 |  |  |  | Клеммные соединения | Клеммы | Клеммы с разъемом | Клеммы с разъемом | 3472591665475 | 0.010 | KG | 182.700 | CCM
1SNA166550R0100 | ENT1SNA166550R0100 | Разъем FIT-2/4-1 для цепей напряжения, с малым кожухом, для установки контактов BRE-T, 2 ряда по 4 полюса | 1 | ST | 1439,07 | 1698.1026 | ENT C | Заказ | 6 недель |  |  | 12.05.2015 |  |  |  | Клеммные соединения | Клеммы | Клеммы с разъемом | Клеммы с разъемом | 3472591665505 | 0.010 | KG | 324.564 | CCM
1SNA166555R2200 | ENT1SNA166555R2200 | Разъем FIP-1/4-D для цепей полярности, со стороны 1-2-3-4, для установки контактов BRE-T, четырехполюсный | 1 | ST | 958,87 | 1131.4666 | ENT C | Заказ | 6 недель |  |  | 12.05.2015 |  |  |  | Клеммные соединения | Клеммы | Клеммы с разъемом | Клеммы с разъемом | 3472591665550 | 0.010 | KG | 182.700 | CCM
1SNA166556R2300 | ENT1SNA166556R2300 | Разъем FIP-1/4-G для цепей полярности, со стороны 01-02-03-04, для установки контактов BRE-T, четырехполюсный | 1 | ST | 958,87 | 1131.4666 | ENT C | Заказ | 6 недель |  |  | 12.05.2015 |  |  |  | Клеммные соединения | Клеммы | Клеммы с разъемом | Клеммы с разъемом | 3472591665567 | 0.010 | KG | 182.700 | CCM
1SNA166559R0600 | ENT1SNA166559R0600 | Разъем FIP-2/4-1 для цепей полярности, с малым кожухом, для установки контактов BRE-T, 2 ряда по 4 полюса | 1 | ST | 1583,75 | 1868.825 | ENT C | Заказ | 6 недель |  |  | 12.05.2015 |  |  |  | Клеммные соединения | Клеммы | Клеммы с разъемом | Клеммы с разъемом | 3472591665598 | 0.010 | KG | 324.564 | CCM
1SNA166566R2500 | ENT1SNA166566R2500 | Разъем M10-R-C5A многополюсный розетка монтаж в стойку | 10 | ST | 1617,61 | 1908.7798 | ENT C | Заказ | 6 недель |  |  | 12.05.2015 |  |  |  | Клеммные соединения | Клеммы | Клеммы с разъемом | Клеммы с разъемом | 3472591665666 | 0.010 | KG | 63.074 | CCM
1SNA166573R2400 | ENT1SNA166573R2400 | Разъем FIM10-R многополюсный штепсель | 1 | ST | 575,63 | 679.2434 | ENT C | Заказ | 6 недель |  |  | 12.05.2015 |  |  |  | Клеммные соединения | Клеммы | Клеммы с разъемом | Клеммы с разъемом | 3472591665734 | 0.010 | KG | 31.000 | CCM
1SNA166574R2500 | ENT1SNA166574R2500 | Разъем FIM10-I-1 многополюсный штепсельмонтаж на кабель, | 1 | ST | 575,63 | 679.2434 | ENT C | Заказ | 6 недель |  |  | 12.05.2015 |  |  |  | Клеммные соединения | Клеммы | Клеммы с разъемом | Клеммы с разъемом | 3472591665741 | 0.010 | KG | 31.000 | CCM
1SNA166576R2700 | ENT1SNA166576R2700 | Разъем FIM20-I многополюсный штепсель | 1 | ST | 1252,84 | 1478.3512 | ENT C | Заказ | 6 недель |  |  | 12.05.2015 |  |  |  | Клеммные соединения | Клеммы | Клеммы с разъемом | Клеммы с разъемом | 3472591665765 | 0.010 | KG | 31.000 | CCM
1SNA166577R2000 | ENT1SNA166577R2000 | Блок CPT-2 Крышка для блоков напряжения, с перемычками, монтаж в панель, пломбировка | 1 | ST | 1148,18 | 1354.8524 | ENT C | Заказ | 6 недель |  |  | 12.05.2015 |  |  |  | Клеммные соединения | Клеммы | Клеммы с разъемом | Клеммы с разъемом | 3472591665772 | 0.020 | KG | 31.000 | CCM
1SNA166578R0100 | ENT1SNA166578R0100 | Блок CPC-1 Крышка для токовых блоков, без перемычек, монтаж в панель, пломбировка | 1 | ST | 541,77 | 639.2886 | ENT C | Заказ | 6 недель |  |  | 12.05.2015 |  |  |  | Клеммные соединения | Клеммы | Клеммы с разъемом | Клеммы с разъемом | 3472591665789 | 0.020 | KG | 31.000 | CCM
1SNA166589R2500 | ENT1SNA166589R2500 | Разъем FIC-2/4-I для токовых цепей, монтаж в плату, для установки контактов BRE-C, 2 ряда по 4 полюса | 1 | ST | 661,82 | 780.9476 | ENT C | Заказ | 6 недель |  |  | 12.05.2015 |  |  |  | Клеммные соединения | Клеммы | Клеммы с разъемом | Клеммы с разъемом | 3472591665895 | 0.010 | KG | 182.700 | CCM
1SNA166625R2000 | ENT1SNA166625R2000 | Блок CC-E-VA-6-6 Клеммный для токовых цепей, контакт до разрыв а, монтаж в панель, зажим под болт | 1 | ST | 6196,47 | 7311.8346 | ENT C | D | 5 недель |  |  | 12.05.2015 |  |  |  | Клеммные соединения | Клеммы | Клеммы с разъемом | Клеммы с разъемом | 3472591666250 | 0.020 | KG | 324.564 | CCM