1SDA038705R1 | SAC 1SDA0 38705 R1 | Выключатель автоматический S5H 630 PR211-LI In=630A 3p F F | 1 | ST | 145490,23 | 171678.4714 | BS SP | Заказ | 7 недель |  |  | 12.05.2015 |  |  |  | Силовые автоматические выключатели | Автоматические выключатели в литом корпусе | Isomax Class | S5 | 8015644387051 | 6.300 | KG | 16.680 | CDM
1SDA038706R1 | SAC 1SDA0 38706 R1 | Выключатель автоматический S5H 630 PR212-LSI In=630A 3p F F | 1 | ST | 156745,28 | 184959.4304 | BS SP | Заказ | 7 недель |  |  | 12.05.2015 |  |  |  | Силовые автоматические выключатели | Автоматические выключатели в литом корпусе | Isomax Class | S5 | 8015644387068 | 6.300 | KG | 16.680 | CDM
1SDA038707R1 | SAC 1SDA0 38707 R1 | Выключатель автоматический S5H 630 PR212-LSIG In=630A 3p F F | 1 | ST | 167992,69 | 198231.3742 | BS SP | Заказ | 7 недель |  |  | 12.05.2015 |  |  |  | Силовые автоматические выключатели | Автоматические выключатели в литом корпусе | Isomax Class | S5 | 8015644387075 | 6.300 | KG | 16.680 | CDM
1SDA038708R1 | SAC 1SDA0 38708 R1 | Выключатель автоматический S5H 630 R500 Im=5000 3p F F | 1 | ST | 145490,23 | 171678.4714 | BS SP | Заказ | 7 недель |  |  | 12.05.2015 |  |  |  | Силовые автоматические выключатели | Автоматические выключатели в литом корпусе | Isomax Class | S5 | 8015644387082 | 6.300 | KG | 16.680 | CDM
1SDA038709R1 | SAC 1SDA0 38709 R1 | Выключатель автоматический S5H 630 PR211-I In=630A 4p F F | 1 | ST | 183742,27 | 216815.8786 | BS SP | Заказ | 7 недель |  |  | 12.05.2015 |  |  |  | Силовые автоматические выключатели | Автоматические выключатели в литом корпусе | Isomax Class | S5 | 8015644387099 | 8.700 | KG | 16.680 | CDM
1SDA038710R1 | SAC 1SDA0 38710 R1 | Выключатель автоматический S5H 630 PR211-LI In=630A 4p F F | 1 | ST | 183742,27 | 216815.8786 | BS SP | Заказ | 7 недель |  |  | 12.05.2015 |  |  |  | Силовые автоматические выключатели | Автоматические выключатели в литом корпусе | Isomax Class | S5 | 8015644387105 | 8.700 | KG | 16.680 | CDM
1SDA038711R1 | SAC 1SDA0 38711 R1 | Выключатель автоматический S5H 630 PR212-LSI In=630A 4p F F | 1 | ST | 194993,16 | 230091.9288 | BS SP | Заказ | 7 недель |  |  | 12.05.2015 |  |  |  | Силовые автоматические выключатели | Автоматические выключатели в литом корпусе | Isomax Class | S5 | 8015644387112 | 8.700 | KG | 16.680 | CDM
1SDA038712R1 | SAC 1SDA0 38712 R1 | Выключатель автоматический S5H 630 PR212-LSIG In=630A 4p F F | 1 | ST | 206235,02 | 243357.3236 | BS SP | Заказ | 7 недель |  |  | 12.05.2015 |  |  |  | Силовые автоматические выключатели | Автоматические выключатели в литом корпусе | Isomax Class | S5 | 8015644387129 | 8.700 | KG | 16.680 | CDM
1SDA038713R1 | SAC 1SDA0 38713 R1 | Выключатель автоматический S5H 630 R500 Im=5000 4p F F | 1 | ST | 183742,27 | 216815.8786 | BS SP | Заказ | 7 недель |  |  | 12.05.2015 |  |  |  | Силовые автоматические выключатели | Автоматические выключатели в литом корпусе | Isomax Class | S5 | 8015644387136 | 8.700 | KG | 16.680 | CDM
1SDA038714R1 | SAC 1SDA0 38714 R1 | Выключатель автоматический S5H 630 R500 Im=5000 3p F ES | 1 | ST | 164614,86 | 194245.5348 | BS SP | Заказ | 7 недель |  |  | 12.05.2015 |  |  |  | Силовые автоматические выключатели | Автоматические выключатели в литом корпусе | Isomax Class | S5 | 8015644387143 | 6.300 | KG | 21.280 | CDM
1SDA038715R1 | SAC 1SDA0 38715 R1 | Выключатель автоматический S5H 630 R500 Im=5000 4p F ES | 1 | ST | 209239,70 | 246902.846 | BS SP | Заказ | 7 недель |  |  | 12.05.2015 |  |  |  | Силовые автоматические выключатели | Автоматические выключатели в литом корпусе | Isomax Class | S5 | 8015644387150 | 8.700 | KG | 21.280 | CDM
1SDA038716R1 | SAC 1SDA0 38716 R1 | Выключатель автоматический S5H 630 R500 Im=5000 3p F FC | 1 | ST | 162362,74 | 191588.0332 | BS SP | Заказ | 7 недель |  |  | 12.05.2015 |  |  |  | Силовые автоматические выключатели | Автоматические выключатели в литом корпусе | Isomax Class | S5 | 8015644387167 | 6.300 | KG | 16.680 | CDM
1SDA038717R1 | SAC 1SDA0 38717 R1 | Выключатель автоматический S5H 630 R500 Im=5000 4p F FC | 1 | ST | 206235,02 | 243357.3236 | BS SP | Заказ | 7 недель |  |  | 12.05.2015 |  |  |  | Силовые автоматические выключатели | Автоматические выключатели в литом корпусе | Isomax Class | S5 | 8015644387174 | 8.700 | KG | 16.680 | CDM
1SDA038720R1 | SAC 1SDA0 38720 R1 | Выключатель автоматический S5H 630 R500 Im=5000 3p F R | 1 | ST | 168739,70 | 199112.846 | BS SP | Заказ | 7 недель |  |  | 12.05.2015 |  |  |  | Силовые автоматические выключатели | Автоматические выключатели в литом корпусе | Isomax Class | S5 | 8015644387204 | 6.300 | KG | 23.350 | CDM
1SDA038721R1 | SAC 1SDA0 38721 R1 | Выключатель автоматический S5H 630 R500 Im=5000 4p F R | 1 | ST | 214868,26 | 253544.5468 | BS SP | Заказ | 7 недель |  |  | 12.05.2015 |  |  |  | Силовые автоматические выключатели | Автоматические выключатели в литом корпусе | Isomax Class | S5 | 8015644387211 | 8.700 | KG | 23.350 | CDM
1SDA038723R1 | SAC 1SDA0 38723 R1 | Выключатель автоматический S5L 630 PR211-I In=630A 3p W MP | 1 | ST | 196495,49 | 231864.6782 | BS SP | Заказ | 7 недель |  |  | 12.05.2015 |  |  |  | Силовые автоматические выключатели | Автоматические выключатели в литом корпусе | Isomax Class | S5 | 8015644387235 | 8.000 | KG | 16.680 | CDM
1SDA038724R1 | SAC 1SDA0 38724 R1 | Выключатель автоматический S5L 630 PR211-LI In=630A 3p W MP | 1 | ST | 196495,49 | 231864.6782 | BS SP | Заказ | 7 недель |  |  | 12.05.2015 |  |  |  | Силовые автоматические выключатели | Автоматические выключатели в литом корпусе | Isomax Class | S5 | 8015644387242 | 8.000 | KG | 16.680 | CDM
1SDA038725R1 | SAC 1SDA0 38725 R1 | Выключатель автоматический S5L 630 PR212-LSI In=630A 3p W MP | 1 | ST | 207738,75 | 245131.725 | BS SP | Заказ | 7 недель |  |  | 12.05.2015 |  |  |  | Силовые автоматические выключатели | Автоматические выключатели в литом корпусе | Isomax Class | S5 | 8015644387259 | 8.000 | KG | 16.680 | CDM
1SDA038728R1 | SAC 1SDA0 38728 R1 | Выключатель автоматический S5L 630 PR212-LSIG In=630A 3p W MP | 1 | ST | 218988,25 | 258406.135 | BS SP | Заказ | 7 недель |  |  | 12.05.2015 |  |  |  | Силовые автоматические выключатели | Автоматические выключатели в литом корпусе | Isomax Class | S5 | 8015644387280 | 8.000 | KG | 16.680 | CDM
1SDA038729R1 | SAC 1SDA0 38729 R1 | Выключатель автоматический S5L 630 R500 Im=5000 3p W MP | 1 | ST | 196495,49 | 231864.6782 | BS SP | Заказ | 7 недель |  |  | 12.05.2015 |  |  |  | Силовые автоматические выключатели | Автоматические выключатели в литом корпусе | Isomax Class | S5 | 8015644387297 | 8.000 | KG | 16.680 | CDM
1SDA038730R1 | SAC 1SDA0 38730 R1 | Выключатель автоматический S5L 630 PR211-I In=630A 4p W MP | 1 | ST | 249853,45 | 294827.071 | BS SP | Заказ | 7 недель |  |  | 12.05.2015 |  |  |  | Силовые автоматические выключатели | Автоматические выключатели в литом корпусе | Isomax Class | S5 | 8015644387303 | 9.800 | KG | 16.680 | CDM
1SDA038731R1 | SAC 1SDA0 38731 R1 | Выключатель автоматический S5L 630 PR211-LI In=630A 4p W MP | 1 | ST | 249853,45 | 294827.071 | BS SP | Заказ | 7 недель |  |  | 12.05.2015 |  |  |  | Силовые автоматические выключатели | Автоматические выключатели в литом корпусе | Isomax Class | S5 | 8015644387310 | 9.800 | KG | 16.680 | CDM
1SDA038732R1 | SAC 1SDA0 38732 R1 | Выключатель автоматический S5L 630 PR212-LSI In=630A 4p W MP | 1 | ST | 261099,48 | 308097.3864 | BS SP | Заказ | 7 недель |  |  | 12.05.2015 |  |  |  | Силовые автоматические выключатели | Автоматические выключатели в литом корпусе | Isomax Class | S5 | 8015644387327 | 9.800 | KG | 16.680 | CDM
1SDA038734R1 | SAC 1SDA0 38734 R1 | Выключатель автоматический S5L 630 PR212-LSIG In=630A 4p W MP | 1 | ST | 272350,36 | 321373.4248 | BS SP | Заказ | 7 недель |  |  | 12.05.2015 |  |  |  | Силовые автоматические выключатели | Автоматические выключатели в литом корпусе | Isomax Class | S5 | 8015644387341 | 9.800 | KG | 16.680 | CDM
1SDA038736R1 | SAC 1SDA0 38736 R1 | Выключатель автоматический S5L 630 PR211-I In=630A 3p F F | 1 | ST | 170614,50 | 201325.11 | BS SP | Заказ | 7 недель |  |  | 12.05.2015 |  |  |  | Силовые автоматические выключатели | Автоматические выключатели в литом корпусе | Isomax Class | S5 | 8015644387365 | 6.300 | KG | 16.680 | CDM
1SDA038737R1 | SAC 1SDA0 38737 R1 | Выключатель автоматический S5L 630 PR211-LI In=630A 3p F F | 1 | ST | 170614,50 | 201325.11 | BS SP | Заказ | 7 недель |  |  | 12.05.2015 |  |  |  | Силовые автоматические выключатели | Автоматические выключатели в литом корпусе | Isomax Class | S5 | 8015644387372 | 6.300 | KG | 16.680 | CDM
1SDA038738R1 | SAC 1SDA0 38738 R1 | Выключатель автоматический S5L 630 PR212-LSI In=630A 3p F F | 1 | ST | 181869,55 | 214606.069 | BS SP | Заказ | 7 недель |  |  | 12.05.2015 |  |  |  | Силовые автоматические выключатели | Автоматические выключатели в литом корпусе | Isomax Class | S5 | 8015644387389 | 6.300 | KG | 16.680 | CDM
1SDA038739R1 | SAC 1SDA0 38739 R1 | Выключатель автоматический S5L 630 PR212-LSIG In=630A 3p F F | 1 | ST | 193114,19 | 227874.7442 | BS SP | Заказ | 7 недель |  |  | 12.05.2015 |  |  |  | Силовые автоматические выключатели | Автоматические выключатели в литом корпусе | Isomax Class | S5 | 8015644387396 | 6.300 | KG | 16.680 | CDM
1SDA038740R1 | SAC 1SDA0 38740 R1 | Выключатель автоматический S5L 630 R500 Im=5000 3p F F | 1 | ST | 170614,50 | 201325.11 | BS SP | Заказ | 7 недель |  |  | 12.05.2015 |  |  |  | Силовые автоматические выключатели | Автоматические выключатели в литом корпусе | Isomax Class | S5 | 8015644387402 | 6.300 | KG | 16.680 | CDM
1SDA038741R1 | SAC 1SDA0 38741 R1 | Выключатель автоматический S5L 630 PR211-I In=630A 4p F F | 1 | ST | 215351,70 | 254115.006 | BS SP | Заказ | 7 недель |  |  | 12.05.2015 |  |  |  | Силовые автоматические выключатели | Автоматические выключатели в литом корпусе | Isomax Class | S5 | 8015644387419 | 8.700 | KG | 16.680 | CDM
1SDA038742R1 | SAC 1SDA0 38742 R1 | Выключатель автоматический S5L 630 PR211-LI In=630A 4p F F | 1 | ST | 215351,70 | 254115.006 | BS SP | Заказ | 7 недель |  |  | 12.05.2015 |  |  |  | Силовые автоматические выключатели | Автоматические выключатели в литом корпусе | Isomax Class | S5 | 8015644387426 | 8.700 | KG | 16.680 | CDM
1SDA038743R1 | SAC 1SDA0 38743 R1 | Выключатель автоматический S5L 630 PR212-LSI In=630A 4p F F | 1 | ST | 226609,52 | 267399.2336 | BS SP | Заказ | 7 недель |  |  | 12.05.2015 |  |  |  | Силовые автоматические выключатели | Автоматические выключатели в литом корпусе | Isomax Class | S5 | 8015644387433 | 8.700 | KG | 16.680 | CDM
1SDA038744R1 | SAC 1SDA0 38744 R1 | Выключатель автоматический S5L 630 PR212-LSIG In=630A 4p F F | 1 | ST | 237848,62 | 280661.3716 | BS SP | Заказ | 7 недель |  |  | 12.05.2015 |  |  |  | Силовые автоматические выключатели | Автоматические выключатели в литом корпусе | Isomax Class | S5 | 8015644387440 | 8.700 | KG | 16.680 | CDM
1SDA038745R1 | SAC 1SDA0 38745 R1 | Выключатель автоматический S5L 630 R500 Im=5000 4p F F | 1 | ST | 215351,70 | 254115.006 | BS SP | Заказ | 7 недель |  |  | 12.05.2015 |  |  |  | Силовые автоматические выключатели | Автоматические выключатели в литом корпусе | Isomax Class | S5 | 8015644387457 | 8.700 | KG | 16.680 | CDM
1SDA038746R1 | SAC 1SDA0 38746 R1 | Выключатель автоматический S5L 630 R500 Im=5000 3p F ES | 1 | ST | 189739,14 | 223892.1852 | BS SP | Заказ | 7 недель |  |  | 12.05.2015 |  |  |  | Силовые автоматические выключатели | Автоматические выключатели в литом корпусе | Isomax Class | S5 | 8015644387464 | 6.300 | KG | 21.280 | CDM
1SDA038747R1 | SAC 1SDA0 38747 R1 | Выключатель автоматический S5L 630 R500 Im=5000 4p F ES | 1 | ST | 240850,52 | 284203.6136 | BS SP | Заказ | 7 недель |  |  | 12.05.2015 |  |  |  | Силовые автоматические выключатели | Автоматические выключатели в литом корпусе | Isomax Class | S5 | 8015644387471 | 8.700 | KG | 21.280 | CDM
1SDA038748R1 | SAC 1SDA0 38748 R1 | Выключатель автоматический S5L 630 R500 Im=5000 3p F FC | 1 | ST | 187491,18 | 221239.5924 | BS SP | Заказ | 7 недель |  |  | 12.05.2015 |  |  |  | Силовые автоматические выключатели | Автоматические выключатели в литом корпусе | Isomax Class | S5 | 8015644387488 | 6.300 | KG | 16.680 | CDM
1SDA038749R1 | SAC 1SDA0 38749 R1 | Выключатель автоматический S5L 630 R500 Im=5000 4p F FC | 1 | ST | 237848,62 | 280661.3716 | BS SP | Заказ | 7 недель |  |  | 12.05.2015 |  |  |  | Силовые автоматические выключатели | Автоматические выключатели в литом корпусе | Isomax Class | S5 | 8015644387495 | 8.700 | KG | 16.680 | CDM
1SDA038752R1 | SAC 1SDA0 38752 R1 | Выключатель автоматический S5L 630 R500 Im=5000 3p F R | 1 | ST | 193862,59 | 228757.8562 | BS SP | Заказ | 7 недель |  |  | 12.05.2015 |  |  |  | Силовые автоматические выключатели | Автоматические выключатели в литом корпусе | Isomax Class | S5 | 8015644387525 | 6.300 | KG | 23.350 | CDM
1SDA038753R1 | SAC 1SDA0 38753 R1 | Выключатель автоматический S5L 630 R500 Im=5000 4p F R | 1 | ST | 246473,53 | 290838.7654 | BS SP | Заказ | 7 недель |  |  | 12.05.2015 |  |  |  | Силовые автоматические выключатели | Автоматические выключатели в литом корпусе | Isomax Class | S5 | 8015644387532 | 8.700 | KG | 23.350 | CDM
1SDA038754R1 | SAC 1SDA0 38754 R1 | Выключатель автоматический S5L 630 R500 Im=5000 4p W MP | 1 | ST | 249853,45 | 294827.071 | BS SP | Заказ | 7 недель |  |  | 12.05.2015 |  |  |  | Силовые автоматические выключатели | Автоматические выключатели в литом корпусе | Isomax Class | S5 | 8015644387549 | 9.800 | KG | 16.680 | CDM
1SDA038761R1 | SAC 1SDA0 38761 R1 | Фиксированная часть выкатного исполнения S5 630 W FP 3p ES | 1 | ST | 12909,98 | 15233.7764 | BS SP | Заказ | 7 недель |  |  | 12.05.2015 |  |  |  | Силовые автоматические выключатели | Аксессуары автоматических выключателей в литом корпусе | Аксессуары для автоматических выключателей в литом корпусе | Аксессуары для автоматических выключателей в литом корпусе | 8015644387617 | 9.600 | KG | 15.990 | CDM
1SDA038762R1 | SAC 1SDA0 38762 R1 | Фиксированная часть выкатного исполнения S5 630 W FP 4p ES | 1 | ST | 17275,50 | 20385.09 | BS SP | Заказ | 7 недель |  |  | 12.05.2015 |  |  |  | Силовые автоматические выключатели | Аксессуары автоматических выключателей в литом корпусе | Аксессуары для автоматических выключателей в литом корпусе | Аксессуары для автоматических выключателей в литом корпусе | 8015644387624 | 9.600 | KG | 15.990 | CDM
1SDA038763R1 | SAC 1SDA0 38763 R1 | Фиксированная часть выкатного исполнения S5 630 W FP 3p R | 1 | ST | 12909,98 | 15233.7764 | BS SP | Заказ | 7 недель |  |  | 12.05.2015 |  |  |  | Силовые автоматические выключатели | Аксессуары автоматических выключателей в литом корпусе | Аксессуары для автоматических выключателей в литом корпусе | Аксессуары для автоматических выключателей в литом корпусе | 8015644387631 | 9.600 | KG | 15.990 | CDM
1SDA038769R1 | SAC 1SDA0 38769 R1 | Выводы силовые для стационарного выключателя 1/2 3p F F>F FC S5 630 (комплект из 3шт.) | 1 | ST | 7936,86 | 9365.4948 | BS SP | Заказ | 7 недель |  |  | 12.05.2015 |  |  |  | Силовые автоматические выключатели | Аксессуары автоматических выключателей в литом корпусе | Аксессуары для автоматических выключателей в литом корпусе | Аксессуары для автоматических выключателей в литом корпусе | 8015644387693 | 1.600 | KG | 3.000 | CDM
1SDA038778R1 | SAC 1SDA0 38778 R1 | Комплект преобразования исполнения KIT 3p F > W MP S5 630 | 1 | ST | 12400,87 | 14633.0266 | BS SP | Заказ | 7 недель |  |  | 12.05.2015 |  |  |  | Силовые автоматические выключатели | Аксессуары автоматических выключателей в литом корпусе | Аксессуары для автоматических выключателей в литом корпусе | Аксессуары для автоматических выключателей в литом корпусе | 8015644387785 | 4.800 | KG | 6.000 | CDM
1SDA038780R1 | SAC 1SDA0 38780 R1 | Выводы силовые для фиксированной части FRONT TERM. FOR FIXED PART 3P S5 630 (комплект из 6шт.) | 1 | ST | 14498,32 | 17108.0176 | BS SP | Заказ | 7 недель |  |  | 12.05.2015 |  |  |  | Силовые автоматические выключатели | Аксессуары автоматических выключателей в литом корпусе | Аксессуары для автоматических выключателей в литом корпусе | Аксессуары для автоматических выключателей в литом корпусе | 8015644387808 | 1.500 | KG | 3.260 | CDM
1SDA038787R1 | SAC 1SDA0 38787 R1 | Выключатель автоматический S6N 630 R630 Im=6300 3p F F | 1 | ST | 133712,90 | 157781.222 | BS SP | Заказ | 7 недель |  |  | 12.05.2015 |  |  |  | Силовые автоматические выключатели | Автоматические выключатели в литом корпусе | Isomax Class | S6 | 8015644387877 | 10.700 | KG | 31.080 | CDM
1SDA038789R1 | SAC 1SDA0 38789 R1 | Выключатель автоматический S6N 630 R630 Im=6300 3p F EF | 1 | ST | 140779,99 | 166120.3882 | BS SP | Заказ | 7 недель |  |  | 12.05.2015 |  |  |  | Силовые автоматические выключатели | Автоматические выключатели в литом корпусе | Isomax Class | S6 | 8015644387891 | 10.700 | KG | 40.320 | CDM
1SDA038798R1 | SAC 1SDA0 38798 R1 | Выключатель автоматический S6S 630 R630 Im=6300 4p W MP | 1 | ST | 220686,87 | 260410.5066 | BS SP | Заказ | 7 недель |  |  | 12.05.2015 |  |  |  | Силовые автоматические выключатели | Автоматические выключатели в литом корпусе | Isomax Class | S6 | 8015644387983 | 17.100 | KG | 31.080 | CDM
1SDA038799R1 | SAC 1SDA0 38799 R1 | Выключатель автоматический S6S 630 R630 Im=6300 3p F F | 1 | ST | 138706,13 | 163673.2334 | BS SP | Заказ | 7 недель |  |  | 12.05.2015 |  |  |  | Силовые автоматические выключатели | Автоматические выключатели в литом корпусе | Isomax Class | S6 | 8015644387990 | 10.700 | KG | 31.080 | CDM
1SDA038826R1 | SAC 1SDA0 38826 R1 | Выключатель автоматический S6H 630 R630 Im=6300 4p F EF | 1 | ST | 188727,87 | 222698.8866 | BS SP | Заказ | 7 недель |  |  | 12.05.2015 |  |  |  | Силовые автоматические выключатели | Автоматические выключатели в литом корпусе | Isomax Class | S6 | 8015644388263 | 13.700 | KG | 40.320 | CDM
1SDA038847R1 | SAC 1SDA0 38847 R1 | Выключатель автоматический S6L 630 R630 Im=6300 3p F F | 1 | ST | 164988,02 | 194685.8636 | BS SP | Заказ | 7 недель |  |  | 12.05.2015 |  |  |  | Силовые автоматические выключатели | Автоматические выключатели в литом корпусе | Isomax Class | S6 | 8015644388478 | 10.700 | KG | 31.080 | CDM
1SDA038849R1 | SAC 1SDA0 38849 R1 | Выключатель автоматический S6L 630 R630 Im=6300 3p F EF | 1 | ST | 173669,81 | 204930.3758 | BS SP | Заказ | 7 недель |  |  | 12.05.2015 |  |  |  | Силовые автоматические выключатели | Автоматические выключатели в литом корпусе | Isomax Class | S6 | 8015644388492 | 10.700 | KG | 40.320 | CDM
1SDA038869R1 | SAC 1SDA0 38869 R1 | Выключатель автоматический S6N 800 R800 Im=8000 3p W MP | 1 | ST | 186092,88 | 219589.5984 | BS SP | Заказ | 7 недель |  |  | 12.05.2015 |  |  |  | Силовые автоматические выключатели | Автоматические выключатели в литом корпусе | Isomax Class | S6 | 8015644388690 | 13.800 | KG | 31.080 | CDM
1SDA038873R1 | SAC 1SDA0 38873 R1 | Выключатель автоматический S6N 800 R800 Im=8000 3p F EF | 1 | ST | 149206,54 | 176063.7172 | BS SP | Заказ | 7 недель |  |  | 12.05.2015 |  |  |  | Силовые автоматические выключатели | Автоматические выключатели в литом корпусе | Isomax Class | S6 | 8015644388737 | 10.700 | KG | 40.320 | CDM
1SDA038885R1 | SAC 1SDA0 38885 R1 | Выключатель автоматический S6S 800 R800 Im=8000 3p F EF | 1 | ST | 137015,82 | 161678.6676 | BS SP | Заказ | 7 недель |  |  | 12.05.2015 |  |  |  | Силовые автоматические выключатели | Автоматические выключатели в литом корпусе | Isomax Class | S6 | 8015644388850 | 10.700 | KG | 40.320 | CDM
1SDA038969R1 | SAC 1SDA0 38969 R1 | Выводы силовые для фиксированной части REAR TERM. FOR W FP 3P S5 630 (комплект из 6шт.) | 1 | PAK | 13331,69 | 15731.3942 | BS SP | Заказ | 7 недель |  |  | 12.05.2015 |  |  |  | Силовые автоматические выключатели | Аксессуары автоматических выключателей в литом корпусе | Аксессуары для автоматических выключателей в литом корпусе | Аксессуары для автоматических выключателей в литом корпусе | 8015644389697 | 2.400 | KG | 0.600 | CDM
1SDA038970R1 | SAC 1SDA0 38970 R1 | Фиксированная часть выкатного исполнения S5 630 W FP 4p R | 1 | ST | 17275,50 | 20385.09 | BS SP | Заказ | 7 недель |  |  | 12.05.2015 |  |  |  | Силовые автоматические выключатели | Аксессуары автоматических выключателей в литом корпусе | Аксессуары для автоматических выключателей в литом корпусе | Аксессуары для автоматических выключателей в литом корпусе | 8015644389703 | 9.600 | KG | 15.990 | CDM
1SDA038971R1 | SAC 1SDA0 38971 R1 | Фиксированная часть выкатного исполнения S5 630 W FP 3p VR | 1 | ST | 22528,13 | 26583.1934 | BS SP | Заказ | 7 недель |  |  | 12.05.2015 |  |  |  | Силовые автоматические выключатели | Аксессуары автоматических выключателей в литом корпусе | Аксессуары для автоматических выключателей в литом корпусе | Аксессуары для автоматических выключателей в литом корпусе | 8015644389710 | 9.600 | KG | 15.990 | CDM
1SDA038972R1 | SAC 1SDA0 38972 R1 | Фиксированная часть выкатного исполнения S5 630 W FP 4p VR | 1 | ST | 30034,27 | 35440.4386 | BS SP | Заказ | 7 недель |  |  | 12.05.2015 |  |  |  | Силовые автоматические выключатели | Аксессуары автоматических выключателей в литом корпусе | Аксессуары для автоматических выключателей в литом корпусе | Аксессуары для автоматических выключателей в литом корпусе | 8015644389727 | 9.600 | KG | 15.990 | CDM
1SDA038975R1 | SAC 1SDA0 38975 R1 | Заземлитель выкатной E4/MT Earth.Truck-Lwr.cont. 4000 3p | 1 | ST | 1329934,30 | 1569322.474 | BS SP | Заказ | 7 недель |  |  | 12.05.2015 |  |  |  | Силовые автоматические выключатели | Автоматические выключатели воздушные | E4 | E4 | 8015644389758 | 125.000 | KG | 290.780 | CDM
1SDA038990R1 | SAC 1SDA0 38990 R1 | Выключатель автоматический E1B 800 PR112/P-LSIG-In=800A 3p W | 1 | ST | 534606,77 | 630835.9886 | BS SP | Заказ | 7 недель |  |  | 12.05.2015 |  |  |  | Силовые автоматические выключатели | Автоматические выключатели воздушные | E1 | E1 | 8015644389901 | 61.000 | KG | 178.620 | CDM
1SDA039012R1 | SAC 1SDA0 39012 R1 | Выключатель автоматический E1B 800 PR112/P-LSIG-In=800A 4p F | 1 | ST | 605064,73 | 713976.3814 | BS SP | Заказ | 7 недель |  |  | 12.05.2015 |  |  |  | Силовые автоматические выключатели | Автоматические выключатели воздушные | E1 | E1 | 8015644390129 | 66.000 | KG | 220.160 | CDM
1SDA039034R1 | SAC 1SDA0 39034 R1 | Выключатель автоматический E1B 800 PR112/P-LSIG-In=800A 4p F | 1 | ST | 633033,46 | 746979.4828 | BS SP | Заказ | 7 недель |  |  | 12.05.2015 |  |  |  | Силовые автоматические выключатели | Автоматические выключатели воздушные | E1 | E1 | 8015644390341 | 66.000 | KG | 220.160 | CDM
1SDA039056R1 | SAC 1SDA0 39056 R1 | Выключатель автоматический E1B 800 PR112/P-LSIG-In=800A 4p F | 1 | ST | 633033,46 | 746979.4828 | BS SP | Заказ | 7 недель |  |  | 12.05.2015 |  |  |  | Силовые автоматические выключатели | Автоматические выключатели воздушные | E1 | E1 | 8015644390563 | 66.000 | KG | 220.160 | CDM
1SDA039078R1 | SAC 1SDA0 39078 R1 | Выключатель автоматический E1B 800 PR112/P-LSIG-In=800A 4p W | 1 | ST | 658996,99 | 777616.4482 | BS SP | Заказ | 7 недель |  |  | 12.05.2015 |  |  |  | Силовые автоматические выключатели | Автоматические выключатели воздушные | E1 | E1 | 8015644390785 | 72.000 | KG | 220.160 | CDM
1SDA039105R1 | SAC 1SDA0 39105 R1 | Выключатель автоматический E1B 1250 PR112/P-LSIG-In=1250A 3p F | 1 | ST | 552188,14 | 651582.0052 | BS SP | Заказ | 7 недель |  |  | 12.05.2015 |  |  |  | Силовые автоматические выключатели | Автоматические выключатели воздушные | E1 | E1 | 8015644391058 | 51.700 | KG | 178.620 | CDM
1SDA039134R1 | SAC 1SDA0 39134 R1 | Выключатель автоматический E1B 1250 PR112/P-LSIG-In=1250A 3p F | 1 | ST | 573167,46 | 676337.6028 | BS SP | Заказ | 7 недель |  |  | 12.05.2015 |  |  |  | Силовые автоматические выключатели | Автоматические выключатели воздушные | E1 | E1 | 8015644391348 | 51.700 | KG | 178.620 | CDM
1SDA039163R1 | SAC 1SDA0 39163 R1 | Выключатель автоматический E1B 1250 PR112/P-LSIG-In=1250A 3p F | 1 | ST | 573167,46 | 676337.6028 | BS SP | Заказ | 7 недель |  |  | 12.05.2015 |  |  |  | Силовые автоматические выключатели | Автоматические выключатели воздушные | E1 | E1 | 8015644391638 | 51.700 | KG | 178.620 | CDM
1SDA039192R1 | SAC 1SDA0 39192 R1 | Выключатель автоматический E1B 1250 PR112/P-LSIG-In=1250A 3p W | 1 | ST | 600124,22 | 708146.5796 | BS SP | Заказ | 7 недель |  |  | 12.05.2015 |  |  |  | Силовые автоматические выключатели | Автоматические выключатели воздушные | E1 | E1 | 8015644391928 | 61.000 | KG | 178.620 | CDM
1SDA039221R1 | SAC 1SDA0 39221 R1 | Выключатель автоматический E1B 1250 PR112/P-LSIG-In=1250A 4p F | 1 | ST | 681856,66 | 804590.8588 | BS SP | Заказ | 7 недель |  |  | 12.05.2015 |  |  |  | Силовые автоматические выключатели | Автоматические выключатели воздушные | E1 | E1 | 8015644392215 | 66.000 | KG | 220.160 | CDM
1SDA039250R1 | SAC 1SDA0 39250 R1 | Выключатель автоматический E1B 1250 PR112/P-LSIG-In=1250A 4p F | 1 | ST | 709840,64 | 837611.9552 | BS SP | Заказ | 7 недель |  |  | 12.05.2015 |  |  |  | Силовые автоматические выключатели | Автоматические выключатели воздушные | E1 | E1 | 8015644392505 | 66.000 | KG | 220.160 | CDM
1SDA039279R1 | SAC 1SDA0 39279 R1 | Выключатель автоматический E1B 1250 PR112/P-LSIG-In=1250A 4p F | 1 | ST | 709840,64 | 837611.9552 | BS SP | Заказ | 7 недель |  |  | 12.05.2015 |  |  |  | Силовые автоматические выключатели | Автоматические выключатели воздушные | E1 | E1 | 8015644392796 | 66.000 | KG | 220.160 | CDM
1SDA039308R1 | SAC 1SDA0 39308 R1 | Выключатель автоматический E1B 1250 PR112/P-LSIG-In=1250A 4p W | 1 | ST | 744182,17 | 878134.9606 | BS SP | Заказ | 7 недель |  |  | 12.05.2015 |  |  |  | Силовые автоматические выключатели | Автоматические выключатели воздушные | E1 | E1 | 8015644393083 | 72.000 | KG | 220.160 | CDM
1SDA039332R1 | SAC 1SDA0 39332 R1 | Выключатель автоматический E2B 1600 PR112/P-LSIG-In=1600A 3p F | 1 | ST | 619074,76 | 730508.2168 | BS SP | Заказ | 7 недель |  |  | 12.05.2015 |  |  |  | Силовые автоматические выключатели | Автоматические выключатели воздушные | E2 | E2 | 8015644393328 | 64.000 | KG | 178.620 | CDM
1SDA039354R1 | SAC 1SDA0 39354 R1 | Выключатель автоматический E2B 1600 PR112/P-LSIG-In=1600A 3p F | 1 | ST | 649960,77 | 766953.7086 | BS SP | Заказ | 7 недель |  |  | 12.05.2015 |  |  |  | Силовые автоматические выключатели | Автоматические выключатели воздушные | E2 | E2 | 8015644393540 | 64.000 | KG | 178.620 | CDM
1SDA039376R1 | SAC 1SDA0 39376 R1 | Выключатель автоматический E2B 1600 PR112/P-LSIG-In=1600A 3p F | 1 | ST | 649960,77 | 766953.7086 | BS SP | Заказ | 7 недель |  |  | 12.05.2015 |  |  |  | Силовые автоматические выключатели | Автоматические выключатели воздушные | E2 | E2 | 8015644393762 | 64.000 | KG | 178.620 | CDM
1SDA039398R1 | SAC 1SDA0 39398 R1 | Выключатель автоматический E2B 1600 PR112/P-LSIG-In=1600A 3p W | 1 | ST | 653962,15 | 771675.337 | BS SP | Заказ | 7 недель |  |  | 12.05.2015 |  |  |  | Силовые автоматические выключатели | Автоматические выключатели воздушные | E2 | E2 | 8015644393984 | 70.000 | KG | 178.620 | CDM
1SDA039420R1 | SAC 1SDA0 39420 R1 | Выключатель автоматический E2B 1600 PR112/P-LSIG-In=1600A 4p F | 1 | ST | 781750,32 | 922465.3776 | BS SP | Заказ | 7 недель |  |  | 12.05.2015 |  |  |  | Силовые автоматические выключатели | Автоматические выключатели воздушные | E2 | E2 | 8015644394202 | 78.000 | KG | 220.160 | CDM
1SDA039442R1 | SAC 1SDA0 39442 R1 | Выключатель автоматический E2B 1600 PR112/P-LSIG-In=1600A 4p F | 1 | ST | 822934,20 | 971062.356 | BS SP | Заказ | 7 недель |  |  | 12.05.2015 |  |  |  | Силовые автоматические выключатели | Автоматические выключатели воздушные | E2 | E2 | 8015644394424 | 78.000 | KG | 220.160 | CDM
1SDA039464R1 | SAC 1SDA0 39464 R1 | Выключатель автоматический E2B 1600 PR112/P-LSIG-In=1600A 4p F | 1 | ST | 822934,20 | 971062.356 | BS SP | Заказ | 7 недель |  |  | 12.05.2015 |  |  |  | Силовые автоматические выключатели | Автоматические выключатели воздушные | E2 | E2 | 8015644394646 | 78.000 | KG | 220.160 | CDM
1SDA039486R1 | SAC 1SDA0 39486 R1 | Выключатель автоматический E2B 1600 PR112/P-LSIG-In=1600A 4p W | 1 | ST | 813939,60 | 960448.728 | BS SP | Заказ | 7 недель |  |  | 12.05.2015 |  |  |  | Силовые автоматические выключатели | Автоматические выключатели воздушные | E2 | E2 | 8015644394868 | 84.000 | KG | 220.160 | CDM
1SDA039508R1 | SAC 1SDA0 39508 R1 | Выключатель автоматический E2B 2000 PR112/P-LSIG-In=2000A 3p F | 1 | ST | 726052,85 | 856742.363 | BS SP | Заказ | 7 недель |  |  | 12.05.2015 |  |  |  | Силовые автоматические выключатели | Автоматические выключатели воздушные | E2 | E2 | 8015644395087 | 64.000 | KG | 178.620 | CDM
1SDA039530R1 | SAC 1SDA0 39530 R1 | Выключатель автоматический E2B 2000 PR112/P-LSIG-In=2000A 3p F | 1 | ST | 756950,65 | 893201.767 | BS SP | Заказ | 7 недель |  |  | 12.05.2015 |  |  |  | Силовые автоматические выключатели | Автоматические выключатели воздушные | E2 | E2 | 8015644395308 | 64.000 | KG | 178.620 | CDM
1SDA039552R1 | SAC 1SDA0 39552 R1 | Выключатель автоматический E2B 2000 PR112/P-LSIG-In=2000A 3p F | 1 | ST | 756950,65 | 893201.767 | BS SP | Заказ | 7 недель |  |  | 12.05.2015 |  |  |  | Силовые автоматические выключатели | Автоматические выключатели воздушные | E2 | E2 | 8015644395520 | 64.000 | KG | 178.620 | CDM
1SDA039574R1 | SAC 1SDA0 39574 R1 | Выключатель автоматический E2B 2000 PR112/P-LSIG-In=2000A 3p W | 1 | ST | 802777,50 | 947277.45 | BS SP | Заказ | 7 недель |  |  | 12.05.2015 |  |  |  | Силовые автоматические выключатели | Автоматические выключатели воздушные | E2 | E2 | 8015644395742 | 70.000 | KG | 178.620 | CDM
1SDA039596R1 | SAC 1SDA0 39596 R1 | Выключатель автоматический E2B 2000 PR112/P-LSIG-In=2000A 4p F | 1 | ST | 907734,43 | 1071126.6274 | BS SP | Заказ | 7 недель |  |  | 12.05.2015 |  |  |  | Силовые автоматические выключатели | Автоматические выключатели воздушные | E2 | E2 | 8015644395964 | 78.000 | KG | 220.160 | CDM
1SDA039618R1 | SAC 1SDA0 39618 R1 | Выключатель автоматический E2B 2000 PR112/P-LSIG-In=2000A 4p F | 1 | ST | 948913,47 | 1119717.8946 | BS SP | Заказ | 7 недель |  |  | 12.05.2015 |  |  |  | Силовые автоматические выключатели | Автоматические выключатели воздушные | E2 | E2 | 8015644396183 | 78.000 | KG | 220.160 | CDM
1SDA039640R1 | SAC 1SDA0 39640 R1 | Выключатель автоматический E2B 2000 PR112/P-LSIG-In=2000A 4p F | 1 | ST | 948913,47 | 1119717.8946 | BS SP | Заказ | 7 недель |  |  | 12.05.2015 |  |  |  | Силовые автоматические выключатели | Автоматические выключатели воздушные | E2 | E2 | 8015644396404 | 78.000 | KG | 220.160 | CDM
1SDA039662R1 | SAC 1SDA0 39662 R1 | Выключатель автоматический E2B 2000 PR112/P-LSIG-In=2000A 4p W | 1 | ST | 1007397,82 | 1188729.4276 | BS SP | Заказ | 7 недель |  |  | 12.05.2015 |  |  |  | Силовые автоматические выключатели | Автоматические выключатели воздушные | E2 | E2 | 8015644396626 | 84.000 | KG | 220.160 | CDM
1SDA039689R1 | SAC 1SDA0 39689 R1 | Выключатель автоматический E2N 1250 PR112/P-LSIG-In=1250A 3p F | 1 | ST | 583638,04 | 688692.8872 | BS SP | Заказ | 7 недель |  |  | 12.05.2015 |  |  |  | Силовые автоматические выключатели | Автоматические выключатели воздушные | E2 | E2 | 8015644396893 | 64.000 | KG | 178.620 | CDM
1SDA039718R1 | SAC 1SDA0 39718 R1 | Выключатель автоматический E2N 1250 PR112/P-LSIG-In=1250A 3p F | 1 | ST | 614528,21 | 725143.2878 | BS SP | Заказ | 7 недель |  |  | 12.05.2015 |  |  |  | Силовые автоматические выключатели | Автоматические выключатели воздушные | E2 | E2 | 8015644397180 | 64.000 | KG | 178.620 | CDM
1SDA039746R1 | SAC 1SDA0 39746 R1 | Выключатель автоматический E2N 1250 PR112/P-LSIG-In=1250A 3p F | 1 | ST | 614528,21 | 725143.2878 | BS SP | Заказ | 7 недель |  |  | 12.05.2015 |  |  |  | Силовые автоматические выключатели | Автоматические выключатели воздушные | E2 | E2 | 8015644397463 | 64.000 | KG | 178.620 | CDM
1SDA039775R1 | SAC 1SDA0 39775 R1 | Выключатель автоматический E2N 1250 PR112/P-LSIG-In=1250A 3p W | 1 | ST | 630920,76 | 744486.4968 | BS SP | Заказ | 7 недель |  |  | 12.05.2015 |  |  |  | Силовые автоматические выключатели | Автоматические выключатели воздушные | E2 | E2 | 8015644397753 | 70.000 | KG | 178.620 | CDM
1SDA039803R1 | SAC 1SDA0 39803 R1 | Выключатель автоматический E2N 1250 PR112/P-LSIG-In=1250A 4p F | 1 | ST | 722785,99 | 852887.4682 | BS SP | Заказ | 7 недель |  |  | 12.05.2015 |  |  |  | Силовые автоматические выключатели | Автоматические выключатели воздушные | E2 | E2 | 8015644398033 | 78.000 | KG | 220.160 | CDM
1SDA039833R1 | SAC 1SDA0 39833 R1 | Выключатель автоматический E2N 1250 PR112/P-LSIG-In=1250A 4p F | 1 | ST | 763959,48 | 901472.1864 | BS SP | Заказ | 7 недель |  |  | 12.05.2015 |  |  |  | Силовые автоматические выключатели | Автоматические выключатели воздушные | E2 | E2 | 8015644398330 | 78.000 | KG | 220.160 | CDM
1SDA039862R1 | SAC 1SDA0 39862 R1 | Выключатель автоматический E2N 1250 PR112/P-LSIG-In=1250A 4p F | 1 | ST | 763959,48 | 901472.1864 | BS SP | Заказ | 7 недель |  |  | 12.05.2015 |  |  |  | Силовые автоматические выключатели | Автоматические выключатели воздушные | E2 | E2 | 8015644398620 | 78.000 | KG | 220.160 | CDM
1SDA039891R1 | SAC 1SDA0 39891 R1 | Выключатель автоматический E2N 1250 PR112/P-LSIG-In=1250A 4p W | 1 | ST | 784168,21 | 925318.4878 | BS SP | Заказ | 7 недель |  |  | 12.05.2015 |  |  |  | Силовые автоматические выключатели | Автоматические выключатели воздушные | E2 | E2 | 8015644398910 | 84.000 | KG | 220.160 | CDM
1SDA039915R1 | SAC 1SDA0 39915 R1 | Выключатель автоматический E2N 1600 PR112/P-LSIG-In=1600A 3p F | 1 | ST | 695953,38 | 821224.9884 | BS SP | Заказ | 7 недель |  |  | 12.05.2015 |  |  |  | Силовые автоматические выключатели | Автоматические выключатели воздушные | E2 | E2 | 8015644399153 | 64.000 | KG | 178.620 | CDM
1SDA039937R1 | SAC 1SDA0 39937 R1 | Выключатель автоматический E2N 1600 PR112/P-LSIG-In=1600A 3p F | 1 | ST | 726840,78 | 857672.1204 | BS SP | Заказ | 7 недель |  |  | 12.05.2015 |  |  |  | Силовые автоматические выключатели | Автоматические выключатели воздушные | E2 | E2 | 8015644399375 | 64.000 | KG | 178.620 | CDM
1SDA039959R1 | SAC 1SDA0 39959 R1 | Выключатель автоматический E2N 1600 PR112/P-LSIG-In=1600A 3p F | 1 | ST | 726840,78 | 857672.1204 | BS SP | Заказ | 7 недель |  |  | 12.05.2015 |  |  |  | Силовые автоматические выключатели | Автоматические выключатели воздушные | E2 | E2 | 8015644399597 | 64.000 | KG | 178.620 | CDM
1SDA039981R1 | SAC 1SDA0 39981 R1 | Выключатель автоматический E2N 1600 PR112/P-LSIG-In=1600A 3p W | 1 | ST | 755756,96 | 891793.2128 | BS SP | Заказ | 7 недель |  |  | 12.05.2015 |  |  |  | Силовые автоматические выключатели | Автоматические выключатели воздушные | E2 | E2 | 8015644399818 | 70.000 | KG | 178.620 | CDM
1SDA040003R1 | SAC 1SDA0 40003 R1 | Выключатель автоматический E2N 1600 PR112/P-LSIG-In=1600A 4p F | 1 | ST | 868792,96 | 1025175.6928 | BS SP | Заказ | 7 недель |  |  | 12.05.2015 |  |  |  | Силовые автоматические выключатели | Автоматические выключатели воздушные | E2 | E2 | 8015644400033 | 78.000 | KG | 220.160 | CDM
1SDA040025R1 | SAC 1SDA0 40025 R1 | Выключатель автоматический E2N 1600 PR112/P-LSIG-In=1600A 4p F | 1 | ST | 909976,84 | 1073772.6712 | BS SP | Заказ | 7 недель |  |  | 12.05.2015 |  |  |  | Силовые автоматические выключатели | Автоматические выключатели воздушные | E2 | E2 | 8015644400255 | 78.000 | KG | 220.160 | CDM
1SDA040047R1 | SAC 1SDA0 40047 R1 | Выключатель автоматический E2N 1600 PR112/P-LSIG-In=1600A 4p F | 1 | ST | 909976,84 | 1073772.6712 | BS SP | Заказ | 7 недель |  |  | 12.05.2015 |  |  |  | Силовые автоматические выключатели | Автоматические выключатели воздушные | E2 | E2 | 8015644400477 | 78.000 | KG | 220.160 | CDM
1SDA040069R1 | SAC 1SDA0 40069 R1 | Выключатель автоматический E2N 1600 PR112/P-LSIG-In=1600A 4p W | 1 | ST | 946456,74 | 1116818.9532 | BS SP | Заказ | 7 недель |  |  | 12.05.2015 |  |  |  | Силовые автоматические выключатели | Автоматические выключатели воздушные | E2 | E2 | 8015644400699 | 84.000 | KG | 220.160 | CDM
1SDA040091R1 | SAC 1SDA0 40091 R1 | Выключатель автоматический E2N 2000 PR112/P-LSIG-In=2000A 3p F | 1 | ST | 757287,74 | 893599.5332 | BS SP | Заказ | 7 недель |  |  | 12.05.2015 |  |  |  | Силовые автоматические выключатели | Автоматические выключатели воздушные | E2 | E2 | 8015644400910 | 64.000 | KG | 178.620 | CDM
1SDA040113R1 | SAC 1SDA0 40113 R1 | Выключатель автоматический E2N 2000 PR112/P-LSIG-In=2000A 3p F | 1 | ST | 788168,20 | 930038.476 | BS SP | Заказ | 7 недель |  |  | 12.05.2015 |  |  |  | Силовые автоматические выключатели | Автоматические выключатели воздушные | E2 | E2 | 8015644401139 | 64.000 | KG | 178.620 | CDM
1SDA040135R1 | SAC 1SDA0 40135 R1 | Выключатель автоматический E2N 2000 PR112/P-LSIG-In=2000A 3p F | 1 | ST | 788168,20 | 930038.476 | BS SP | Заказ | 7 недель |  |  | 12.05.2015 |  |  |  | Силовые автоматические выключатели | Автоматические выключатели воздушные | E2 | E2 | 8015644401351 | 64.000 | KG | 178.620 | CDM
1SDA040157R1 | SAC 1SDA0 40157 R1 | Выключатель автоматический E2N 2000 PR112/P-LSIG-In=2000A 3p W | 1 | ST | 838044,28 | 988892.2504 | BS SP | Заказ | 7 недель |  |  | 12.05.2015 |  |  |  | Силовые автоматические выключатели | Автоматические выключатели воздушные | E2 | E2 | 8015644401573 | 70.000 | KG | 178.620 | CDM
1SDA040179R1 | SAC 1SDA0 40179 R1 | Выключатель автоматический E2N 2000 PR112/P-LSIG-In=2000A 4p F | 1 | ST | 948518,81 | 1119252.1958 | BS SP | Заказ | 7 недель |  |  | 12.05.2015 |  |  |  | Силовые автоматические выключатели | Автоматические выключатели воздушные | E2 | E2 | 8015644401795 | 78.000 | KG | 220.160 | CDM
1SDA040201R1 | SAC 1SDA0 40201 R1 | Выключатель автоматический E2N 2000 PR112/P-LSIG-In=2000A 4p F | 1 | ST | 989702,70 | 1167849.186 | BS SP | Заказ | 7 недель |  |  | 12.05.2015 |  |  |  | Силовые автоматические выключатели | Автоматические выключатели воздушные | E2 | E2 | 8015644402013 | 78.000 | KG | 220.160 | CDM
1SDA040223R1 | SAC 1SDA0 40223 R1 | Выключатель автоматический E2N 2000 PR112/P-LSIG-In=2000A 4p W | 1 | ST | 1053430,66 | 1243048.1788 | BS SP | Заказ | 7 недель |  |  | 12.05.2015 |  |  |  | Силовые автоматические выключатели | Автоматические выключатели воздушные | E2 | E2 | 8015644402235 | 84.000 | KG | 220.160 | CDM
1SDA040250R1 | SAC 1SDA0 40250 R1 | Выключатель автоматический E2L 1250 PR112/P-LSIG-In=1250A 3p F | 1 | ST | 753670,62 | 889331.3316 | BS SP | Заказ | 9 недель |  |  | 12.05.2015 |  |  |  | Силовые автоматические выключатели | Автоматические выключатели воздушные | E2 | E2 | 8015644402501 | 64.000 | KG | 178.620 | CDM
1SDA040279R1 | SAC 1SDA0 40279 R1 | Выключатель автоматический E2L 1250 PR112/P-LSIG-In=1250A 3p F | 1 | ST | 753670,62 | 889331.3316 | BS SP | Заказ | 9 недель |  |  | 12.05.2015 |  |  |  | Силовые автоматические выключатели | Автоматические выключатели воздушные | E2 | E2 | 8015644402792 | 64.000 | KG | 178.620 | CDM
1SDA040308R1 | SAC 1SDA0 40308 R1 | Выключатель автоматический E2L 1250 PR112/P-LSIG-In=1250A 3p W | 1 | ST | 835001,46 | 985301.7228 | BS SP | Заказ | 9 недель |  |  | 12.05.2015 |  |  |  | Силовые автоматические выключатели | Автоматические выключатели воздушные | E2 | E2 | 8015644403089 | 70.000 | KG | 178.620 | CDM
1SDA040353R1 | SAC 1SDA0 40353 R1 | Выключатель автоматический E2L 1250 PR112/P-LSIG-In=1250A 4p F | 1 | ST | 1138828,08 | 1343817.1344 | BS SP | Заказ | 9 недель |  |  | 12.05.2015 |  |  |  | Силовые автоматические выключатели | Автоматические выключатели воздушные | E2 | E2 | 8015644403539 | 78.000 | KG | 220.160 | CDM
1SDA040382R1 | SAC 1SDA0 40382 R1 | Выключатель автоматический E2L 1250 PR112/P-LSIG-In=1250A 4p F | 1 | ST | 1180011,28 | 1392413.3104 | BS SP | Заказ | 9 недель |  |  | 12.05.2015 |  |  |  | Силовые автоматические выключатели | Автоматические выключатели воздушные | E2 | E2 | 8015644403829 | 78.000 | KG | 220.160 | CDM
1SDA040411R1 | SAC 1SDA0 40411 R1 | Выключатель автоматический E2L 1250 PR112/P-LSIG-In=1250A 4p F | 1 | ST | 1180011,28 | 1392413.3104 | BS SP | Заказ | 9 недель |  |  | 12.05.2015 |  |  |  | Силовые автоматические выключатели | Автоматические выключатели воздушные | E2 | E2 | 8015644404116 | 78.000 | KG | 220.160 | CDM
1SDA040440R1 | SAC 1SDA0 40440 R1 | Выключатель автоматический E2L 1250 PR112/P-LSIG-In=1250A 4p W | 1 | ST | 1394370,44 | 1645357.1192 | BS SP | Заказ | 9 недель |  |  | 12.05.2015 |  |  |  | Силовые автоматические выключатели | Автоматические выключатели воздушные | E2 | E2 | 8015644404406 | 84.000 | KG | 220.160 | CDM
1SDA040464R1 | SAC 1SDA0 40464 R1 | Выключатель автоматический E2L 1600 PR112/P-LSIG-In=1600A 3p F | 1 | ST | 868792,96 | 1025175.6928 | BS SP | Заказ | 9 недель |  |  | 12.05.2015 |  |  |  | Силовые автоматические выключатели | Автоматические выключатели воздушные | E2 | E2 | 8015644404642 | 64.000 | KG | 178.620 | CDM
1SDA040486R1 | SAC 1SDA0 40486 R1 | Выключатель автоматический E2L 1600 PR112/P-LSIG-In=1600A 3p F | 1 | ST | 899674,80 | 1061616.264 | BS SP | Заказ | 9 недель |  |  | 12.05.2015 |  |  |  | Силовые автоматические выключатели | Автоматические выключатели воздушные | E2 | E2 | 8015644404864 | 64.000 | KG | 178.620 | CDM
1SDA040508R1 | SAC 1SDA0 40508 R1 | Выключатель автоматический E2L 1600 PR112/P-LSIG-In=1600A 3p F | 1 | ST | 899674,80 | 1061616.264 | BS SP | Заказ | 9 недель |  |  | 12.05.2015 |  |  |  | Силовые автоматические выключатели | Автоматические выключатели воздушные | E2 | E2 | 8015644405083 | 64.000 | KG | 178.620 | CDM
1SDA040530R1 | SAC 1SDA0 40530 R1 | Выключатель автоматический E2L 1600 PR112/P-LSIG-In=1600A 3p W | 1 | ST | 997283,05 | 1176793.999 | BS SP | Заказ | 9 недель |  |  | 12.05.2015 |  |  |  | Силовые автоматические выключатели | Автоматические выключатели воздушные | E2 | E2 | 8015644405304 | 70.000 | KG | 178.620 | CDM
1SDA040552R1 | SAC 1SDA0 40552 R1 | Выключатель автоматический E2L 1600 PR112/P-LSIG-In=1600A 4p F | 1 | ST | 1385582,52 | 1634987.3736 | BS SP | Заказ | 9 недель |  |  | 12.05.2015 |  |  |  | Силовые автоматические выключатели | Автоматические выключатели воздушные | E2 | E2 | 8015644405526 | 78.000 | KG | 220.160 | CDM
1SDA040574R1 | SAC 1SDA0 40574 R1 | Выключатель автоматический E2L 1600 PR112/P-LSIG-In=1600A 4p F | 1 | ST | 1426761,56 | 1683578.6408 | BS SP | Заказ | 9 недель |  |  | 12.05.2015 |  |  |  | Силовые автоматические выключатели | Автоматические выключатели воздушные | E2 | E2 | 8015644405748 | 78.000 | KG | 220.160 | CDM
1SDA040596R1 | SAC 1SDA0 40596 R1 | Выключатель автоматический E2L 1600 PR112/P-LSIG-In=1600A 4p F | 1 | ST | 1426761,56 | 1683578.6408 | BS SP | Заказ | 9 недель |  |  | 12.05.2015 |  |  |  | Силовые автоматические выключатели | Автоматические выключатели воздушные | E2 | E2 | 8015644405960 | 78.000 | KG | 220.160 | CDM
1SDA040618R1 | SAC 1SDA0 40618 R1 | Выключатель автоматический E2L 1600 PR112/P-LSIG-In=1600A 4p W | 1 | ST | 1668635,83 | 1968990.2794 | BS SP | Заказ | 9 недель |  |  | 12.05.2015 |  |  |  | Силовые автоматические выключатели | Автоматические выключатели воздушные | E2 | E2 | 8015644406189 | 84.000 | KG | 220.160 | CDM
1SDA040657R1 | SAC 1SDA0 40657 R1 | Выключатель автоматический E3N 2500 PR112/P-LSIG-In=2500A 3p F | 1 | ST | 949197,15 | 1120052.637 | BS SP | Заказ | 7 недель |  |  | 12.05.2015 |  |  |  | Силовые автоматические выключатели | Автоматические выключатели воздушные | E3 | E3 | 8015644406578 | 90.000 | KG | 220.160 | CDM
1SDA040672R1 | SAC 1SDA0 40672 R1 | Выключатель автоматический E3N 2500 PR112/P-LSIG-In=2500A 3p F | 1 | ST | 1008882,12 | 1190480.9016 | BS SP | Заказ | 7 недель |  |  | 12.05.2015 |  |  |  | Силовые автоматические выключатели | Автоматические выключатели воздушные | E3 | E3 | 8015644406721 | 90.000 | KG | 220.160 | CDM
1SDA040687R1 | SAC 1SDA0 40687 R1 | Выключатель автоматический E3N 2500 PR112/P-LSIG-In=2500A 3p F | 1 | ST | 1008882,12 | 1190480.9016 | BS SP | Заказ | 7 недель |  |  | 12.05.2015 |  |  |  | Силовые автоматические выключатели | Автоматические выключатели воздушные | E3 | E3 | 8015644406875 | 90.000 | KG | 220.160 | CDM
1SDA040702R1 | SAC 1SDA0 40702 R1 | Выключатель автоматический E3N 2500 PR112/P-LSIG-In=2500A 3p W | 1 | ST | 1052934,05 | 1242462.179 | BS SP | Заказ | 7 недель |  |  | 12.05.2015 |  |  |  | Силовые автоматические выключатели | Автоматические выключатели воздушные | E3 | E3 | 8015644407025 | 84.000 | KG | 220.160 | CDM
1SDA040717R1 | SAC 1SDA0 40717 R1 | Выключатель автоматический E3N 2500 PR112/P-LSIG-In=2500A 4p F | 1 | ST | 1198014,36 | 1413656.9448 | BS SP | Заказ | 7 недель |  |  | 12.05.2015 |  |  |  | Силовые автоматические выключатели | Автоматические выключатели воздушные | E3 | E3 | 8015644407179 | 105.000 | KG | 274.160 | CDM
1SDA040732R1 | SAC 1SDA0 40732 R1 | Выключатель автоматический E3N 2500 PR112/P-LSIG-In=2500A 4p F | 1 | ST | 1277587,62 | 1507553.3916 | BS SP | Заказ | 7 недель |  |  | 12.05.2015 |  |  |  | Силовые автоматические выключатели | Автоматические выключатели воздушные | E3 | E3 | 8015644407322 | 105.000 | KG | 274.160 | CDM
1SDA040747R1 | SAC 1SDA0 40747 R1 | Выключатель автоматический E3N 2500 PR112/P-LSIG-In=2500A 4p F | 1 | ST | 1277587,62 | 1507553.3916 | BS SP | Заказ | 7 недель |  |  | 12.05.2015 |  |  |  | Силовые автоматические выключатели | Автоматические выключатели воздушные | E3 | E3 | 8015644407476 | 105.000 | KG | 274.160 | CDM
1SDA040762R1 | SAC 1SDA0 40762 R1 | Выключатель автоматический E3N 2500 PR112/P-LSIG-In=2500A 4p W | 1 | ST | 1369228,13 | 1615689.1934 | BS SP | Заказ | 7 недель |  |  | 12.05.2015 |  |  |  | Силовые автоматические выключатели | Автоматические выключатели воздушные | E3 | E3 | 8015644407629 | 98.000 | KG | 274.160 | CDM
1SDA040792R1 | SAC 1SDA0 40792 R1 | Выключатель автоматический E3N 3200 PR112/P-LSIG-In=3200A 3p F | 1 | ST | 1086580,58 | 1282165.0844 | BS SP | Заказ | 7 недель |  |  | 12.05.2015 |  |  |  | Силовые автоматические выключатели | Автоматические выключатели воздушные | E3 | E3 | 8015644407926 | 90.000 | KG | 220.160 | CDM
1SDA040807R1 | SAC 1SDA0 40807 R1 | Выключатель автоматический E3N 3200 PR112/P-LSIG-In=3200A 3p F | 1 | ST | 1146252,38 | 1352577.8084 | BS SP | Заказ | 7 недель |  |  | 12.05.2015 |  |  |  | Силовые автоматические выключатели | Автоматические выключатели воздушные | E3 | E3 | 8015644408077 | 90.000 | KG | 220.160 | CDM
1SDA040822R1 | SAC 1SDA0 40822 R1 | Выключатель автоматический E3N 3200 PR112/P-LSIG-In=3200A 3p F | 1 | ST | 1146252,38 | 1352577.8084 | BS SP | Заказ | 7 недель |  |  | 12.05.2015 |  |  |  | Силовые автоматические выключатели | Автоматические выключатели воздушные | E3 | E3 | 8015644408220 | 90.000 | KG | 220.160 | CDM
1SDA040837R1 | SAC 1SDA0 40837 R1 | Выключатель автоматический E3N 3200 PR112/P-LSIG-In=3200A 3p W | 1 | ST | 1274214,64 | 1503573.2752 | BS SP | Заказ | 7 недель |  |  | 12.05.2015 |  |  |  | Силовые автоматические выключатели | Автоматические выключатели воздушные | E3 | E3 | 8015644408374 | 84.000 | KG | 220.160 | CDM
1SDA040852R1 | SAC 1SDA0 40852 R1 | Выключатель автоматический E3N 3200 PR112/P-LSIG-In=3200A 4p F | 1 | ST | 1456057,14 | 1718147.4252 | BS SP | Заказ | 7 недель |  |  | 12.05.2015 |  |  |  | Силовые автоматические выключатели | Автоматические выключатели воздушные | E3 | E3 | 8015644408527 | 105.000 | KG | 274.160 | CDM
1SDA040867R1 | SAC 1SDA0 40867 R1 | Выключатель автоматический E3N 3200 PR112/P-LSIG-In=3200A 4p F | 1 | ST | 1456057,14 | 1718147.4252 | BS SP | Заказ | 7 недель |  |  | 12.05.2015 |  |  |  | Силовые автоматические выключатели | Автоматические выключатели воздушные | E3 | E3 | 8015644408671 | 105.000 | KG | 274.160 | CDM
1SDA040882R1 | SAC 1SDA0 40882 R1 | Выключатель автоматический E3N 3200 PR112/P-LSIG-In=3200A 4p W | 1 | ST | 1656898,04 | 1955139.6872 | BS SP | Заказ | 7 недель |  |  | 12.05.2015 |  |  |  | Силовые автоматические выключатели | Автоматические выключатели воздушные | E3 | E3 | 8015644408824 | 98.000 | KG | 274.160 | CDM
1SDA040897R1 | SAC 1SDA0 40897 R1 | Выключатель автоматический E3S 1250 PR112/P-LSIG-In=1250A 3p F | 1 | ST | 653219,30 | 770798.774 | BS SP | Заказ | 7 недель |  |  | 12.05.2015 |  |  |  | Силовые автоматические выключатели | Автоматические выключатели воздушные | E3 | E3 | 8015644408978 | 90.000 | KG | 220.160 | CDM
1SDA040912R1 | SAC 1SDA0 40912 R1 | Выключатель автоматический E3S 1250 PR112/P-LSIG-In=1250A 3p F | 1 | ST | 712889,02 | 841209.0436 | BS SP | Заказ | 7 недель |  |  | 12.05.2015 |  |  |  | Силовые автоматические выключатели | Автоматические выключатели воздушные | E3 | E3 | 8015644409128 | 90.000 | KG | 220.160 | CDM
1SDA040927R1 | SAC 1SDA0 40927 R1 | Выключатель автоматический E3S 1250 PR112/P-LSIG-In=1250A 3p F | 1 | ST | 712889,02 | 841209.0436 | BS SP | Заказ | 7 недель |  |  | 12.05.2015 |  |  |  | Силовые автоматические выключатели | Автоматические выключатели воздушные | E3 | E3 | 8015644409272 | 90.000 | KG | 220.160 | CDM
1SDA040942R1 | SAC 1SDA0 40942 R1 | Выключатель автоматический E3S 1250 PR112/P-LSIG-In=1250A 3p W | 1 | ST | 696386,88 | 821736.5184 | BS SP | Заказ | 7 недель |  |  | 12.05.2015 |  |  |  | Силовые автоматические выключатели | Автоматические выключатели воздушные | E3 | E3 | 8015644409425 | 84.000 | KG | 220.160 | CDM
1SDA040957R1 | SAC 1SDA0 40957 R1 | Выключатель автоматический E3S 1250 PR112/P-LSIG-In=1250A 4p F | 1 | ST | 813232,13 | 959613.9134 | BS SP | Заказ | 7 недель |  |  | 12.05.2015 |  |  |  | Силовые автоматические выключатели | Автоматические выключатели воздушные | E3 | E3 | 8015644409579 | 105.000 | KG | 274.160 | CDM
1SDA040972R1 | SAC 1SDA0 40972 R1 | Выключатель автоматический E3S 1250 PR112/P-LSIG-In=1250A 4p F | 1 | ST | 892800,53 | 1053504.6254 | BS SP | Заказ | 7 недель |  |  | 12.05.2015 |  |  |  | Силовые автоматические выключатели | Автоматические выключатели воздушные | E3 | E3 | 8015644409722 | 105.000 | KG | 274.160 | CDM
1SDA040987R1 | SAC 1SDA0 40987 R1 | Выключатель автоматический E3S 1250 PR112/P-LSIG-In=1250A 4p F | 1 | ST | 892800,53 | 1053504.6254 | BS SP | Заказ | 7 недель |  |  | 12.05.2015 |  |  |  | Силовые автоматические выключатели | Автоматические выключатели воздушные | E3 | E3 | 8015644409876 | 105.000 | KG | 274.160 | CDM
1SDA041002R1 | SAC 1SDA0 41002 R1 | Выключатель автоматический E3S 1250 PR112/P-LSIG-In=1250A 4p W | 1 | ST | 938050,30 | 1106899.354 | BS SP | Заказ | 7 недель |  |  | 12.05.2015 |  |  |  | Силовые автоматические выключатели | Автоматические выключатели воздушные | E3 | E3 | 8015644410025 | 98.000 | KG | 274.160 | CDM
1SDA041017R1 | SAC 1SDA0 41017 R1 | Выключатель автоматический E3S 1600 PR112/P-LSIG-In=1600A 3p F | 1 | ST | 782371,09 | 923197.8862 | BS SP | Заказ | 7 недель |  |  | 12.05.2015 |  |  |  | Силовые автоматические выключатели | Автоматические выключатели воздушные | E3 | E3 | 8015644410179 | 90.000 | KG | 220.160 | CDM
1SDA041032R1 | SAC 1SDA0 41032 R1 | Выключатель автоматический E3S 1600 PR112/P-LSIG-In=1600A 3p F | 1 | ST | 842051,21 | 993620.4278 | BS SP | Заказ | 7 недель |  |  | 12.05.2015 |  |  |  | Силовые автоматические выключатели | Автоматические выключатели воздушные | E3 | E3 | 8015644410322 | 90.000 | KG | 220.160 | CDM
1SDA041047R1 | SAC 1SDA0 41047 R1 | Выключатель автоматический E3S 1600 PR112/P-LSIG-In=1600A 3p F | 1 | ST | 842051,21 | 993620.4278 | BS SP | Заказ | 7 недель |  |  | 12.05.2015 |  |  |  | Силовые автоматические выключатели | Автоматические выключатели воздушные | E3 | E3 | 8015644410476 | 90.000 | KG | 220.160 | CDM
1SDA041062R1 | SAC 1SDA0 41062 R1 | Выключатель автоматический E3S 1600 PR112/P-LSIG-In=1600A 3p W | 1 | ST | 877513,59 | 1035466.0362 | BS SP | Заказ | 7 недель |  |  | 12.05.2015 |  |  |  | Силовые автоматические выключатели | Автоматические выключатели воздушные | E3 | E3 | 8015644410629 | 84.000 | KG | 220.160 | CDM
1SDA041077R1 | SAC 1SDA0 41077 R1 | Выключатель автоматический E3S 1600 PR112/P-LSIG-In=1600A 4p F | 1 | ST | 981138,12 | 1157742.9816 | BS SP | Заказ | 7 недель |  |  | 12.05.2015 |  |  |  | Силовые автоматические выключатели | Автоматические выключатели воздушные | E3 | E3 | 8015644410773 | 105.000 | KG | 274.160 | CDM
1SDA041092R1 | SAC 1SDA0 41092 R1 | Выключатель автоматический E3S 1600 PR112/P-LSIG-In=1600A 4p F | 1 | ST | 1060713,46 | 1251641.8828 | BS SP | Заказ | 7 недель |  |  | 12.05.2015 |  |  |  | Силовые автоматические выключатели | Автоматические выключатели воздушные | E3 | E3 | 8015644410926 | 105.000 | KG | 274.160 | CDM
1SDA041107R1 | SAC 1SDA0 41107 R1 | Выключатель автоматический E3S 1600 PR112/P-LSIG-In=1600A 4p F | 1 | ST | 1060713,46 | 1251641.8828 | BS SP | Заказ | 7 недель |  |  | 12.05.2015 |  |  |  | Силовые автоматические выключатели | Автоматические выключатели воздушные | E3 | E3 | 8015644411077 | 105.000 | KG | 274.160 | CDM
1SDA041122R1 | SAC 1SDA0 41122 R1 | Выключатель автоматический E3S 1600 PR112/P-LSIG-In=1600A 4p W | 1 | ST | 1127220,69 | 1330120.4142 | BS SP | Заказ | 7 недель |  |  | 12.05.2015 |  |  |  | Силовые автоматические выключатели | Автоматические выключатели воздушные | E3 | E3 | 8015644411220 | 98.000 | KG | 274.160 | CDM
1SDA041137R1 | SAC 1SDA0 41137 R1 | Выключатель автоматический E3S 2000 PR112/P-LSIG-In=2000A 3p F | 1 | ST | 852904,66 | 1006427.4988 | BS SP | Заказ | 7 недель |  |  | 12.05.2015 |  |  |  | Силовые автоматические выключатели | Автоматические выключатели воздушные | E3 | E3 | 8015644411374 | 90.000 | KG | 220.160 | CDM
1SDA041152R1 | SAC 1SDA0 41152 R1 | Выключатель автоматический E3S 2000 PR112/P-LSIG-In=2000A 3p F | 1 | ST | 912586,86 | 1076852.4948 | BS SP | Заказ | 7 недель |  |  | 12.05.2015 |  |  |  | Силовые автоматические выключатели | Автоматические выключатели воздушные | E3 | E3 | 8015644411527 | 90.000 | KG | 220.160 | CDM
1SDA041167R1 | SAC 1SDA0 41167 R1 | Выключатель автоматический E3S 2000 PR112/P-LSIG-In=2000A 3p F | 1 | ST | 912586,86 | 1076852.4948 | BS SP | Заказ | 7 недель |  |  | 12.05.2015 |  |  |  | Силовые автоматические выключатели | Автоматические выключатели воздушные | E3 | E3 | 8015644411671 | 90.000 | KG | 220.160 | CDM
1SDA041182R1 | SAC 1SDA0 41182 R1 | Выключатель автоматический E3S 2000 PR112/P-LSIG-In=2000A 3p W | 1 | ST | 983503,99 | 1160534.7082 | BS SP | Заказ | 7 недель |  |  | 12.05.2015 |  |  |  | Силовые автоматические выключатели | Автоматические выключатели воздушные | E3 | E3 | 8015644411824 | 84.000 | KG | 220.160 | CDM
1SDA041197R1 | SAC 1SDA0 41197 R1 | Выключатель автоматический E3S 2000 PR112/P-LSIG-In=2000A 4p F | 1 | ST | 1072826,49 | 1265935.2582 | BS SP | Заказ | 7 недель |  |  | 12.05.2015 |  |  |  | Силовые автоматические выключатели | Автоматические выключатели воздушные | E3 | E3 | 8015644411978 | 105.000 | KG | 274.160 | CDM
1SDA041212R1 | SAC 1SDA0 41212 R1 | Выключатель автоматический E3S 2000 PR112/P-LSIG-In=2000A 4p F | 1 | ST | 1152398,37 | 1359830.0766 | BS SP | Заказ | 7 недель |  |  | 12.05.2015 |  |  |  | Силовые автоматические выключатели | Автоматические выключатели воздушные | E3 | E3 | 8015644412128 | 105.000 | KG | 274.160 | CDM
1SDA041227R1 | SAC 1SDA0 41227 R1 | Выключатель автоматический E3S 2000 PR112/P-LSIG-In=2000A 4p F | 1 | ST | 1152398,37 | 1359830.0766 | BS SP | Заказ | 7 недель |  |  | 12.05.2015 |  |  |  | Силовые автоматические выключатели | Автоматические выключатели воздушные | E3 | E3 | 8015644412272 | 105.000 | KG | 274.160 | CDM
1SDA041242R1 | SAC 1SDA0 41242 R1 | Выключатель автоматический E3S 2000 PR112/P-LSIG-In=2000A 4p W | 1 | ST | 1310158,38 | 1545986.8884 | BS SP | Заказ | 7 недель |  |  | 12.05.2015 |  |  |  | Силовые автоматические выключатели | Автоматические выключатели воздушные | E3 | E3 | 8015644412425 | 98.000 | KG | 274.160 | CDM
1SDA041257R1 | SAC 1SDA0 41257 R1 | Выключатель автоматический E3S 2500 PR112/P-LSIG-In=2500A 3p F | 1 | ST | 1073605,41 | 1266854.3838 | BS SP | Заказ | 7 недель |  |  | 12.05.2015 |  |  |  | Силовые автоматические выключатели | Автоматические выключатели воздушные | E3 | E3 | 8015644412579 | 90.000 | KG | 220.160 | CDM
1SDA041272R1 | SAC 1SDA0 41272 R1 | Выключатель автоматический E3S 2500 PR112/P-LSIG-In=2500A 3p F | 1 | ST | 1133294,54 | 1337287.5572 | BS SP | Заказ | 7 недель |  |  | 12.05.2015 |  |  |  | Силовые автоматические выключатели | Автоматические выключатели воздушные | E3 | E3 | 8015644412722 | 90.000 | KG | 220.160 | CDM
1SDA041287R1 | SAC 1SDA0 41287 R1 | Выключатель автоматический E3S 2500 PR112/P-LSIG-In=2500A 3p F | 1 | ST | 1133294,54 | 1337287.5572 | BS SP | Заказ | 7 недель |  |  | 12.05.2015 |  |  |  | Силовые автоматические выключатели | Автоматические выключатели воздушные | E3 | E3 | 8015644412876 | 90.000 | KG | 220.160 | CDM
1SDA041302R1 | SAC 1SDA0 41302 R1 | Выключатель автоматический E3S 2500 PR112/P-LSIG-In=2500A 3p W | 1 | ST | 1255731,59 | 1481763.2762 | BS SP | Заказ | 7 недель |  |  | 12.05.2015 |  |  |  | Силовые автоматические выключатели | Автоматические выключатели воздушные | E3 | E3 | 8015644413026 | 84.000 | KG | 220.160 | CDM
1SDA041317R1 | SAC 1SDA0 41317 R1 | Выключатель автоматический E3S 2500 PR112/P-LSIG-In=2500A 4p F | 1 | ST | 1359736,91 | 1604489.5538 | BS SP | Заказ | 7 недель |  |  | 12.05.2015 |  |  |  | Силовые автоматические выключатели | Автоматические выключатели воздушные | E3 | E3 | 8015644413170 | 105.000 | KG | 274.160 | CDM
1SDA041332R1 | SAC 1SDA0 41332 R1 | Выключатель автоматический E3S 2500 PR112/P-LSIG-In=2500A 4p F | 1 | ST | 1439315,72 | 1698392.5496 | BS SP | Заказ | 7 недель |  |  | 12.05.2015 |  |  |  | Силовые автоматические выключатели | Автоматические выключатели воздушные | E3 | E3 | 8015644413323 | 105.000 | KG | 274.160 | CDM
1SDA041347R1 | SAC 1SDA0 41347 R1 | Выключатель автоматический E3S 2500 PR112/P-LSIG-In=2500A 4p F | 1 | ST | 1439315,72 | 1698392.5496 | BS SP | Заказ | 7 недель |  |  | 12.05.2015 |  |  |  | Силовые автоматические выключатели | Автоматические выключатели воздушные | E3 | E3 | 8015644413477 | 105.000 | KG | 274.160 | CDM
1SDA041362R1 | SAC 1SDA0 41362 R1 | Выключатель автоматический E3S 2500 PR112/P-LSIG-In=2500A 4p W | 1 | ST | 1654717,36 | 1952566.4848 | BS SP | Заказ | 7 недель |  |  | 12.05.2015 |  |  |  | Силовые автоматические выключатели | Автоматические выключатели воздушные | E3 | E3 | 8015644413620 | 98.000 | KG | 274.160 | CDM
1SDA041377R1 | SAC 1SDA0 41377 R1 | Выключатель автоматический E3S 3200 PR112/P-LSIG-In=3200A 3p F | 1 | ST | 1383709,80 | 1632777.564 | BS SP | Заказ | 7 недель |  |  | 12.05.2015 |  |  |  | Силовые автоматические выключатели | Автоматические выключатели воздушные | E3 | E3 | 8015644413774 | 90.000 | KG | 220.160 | CDM
1SDA041392R1 | SAC 1SDA0 41392 R1 | Выключатель автоматический E3S 3200 PR112/P-LSIG-In=3200A 3p F | 1 | ST | 1443387,15 | 1703196.837 | BS SP | Заказ | 7 недель |  |  | 12.05.2015 |  |  |  | Силовые автоматические выключатели | Автоматические выключатели воздушные | E3 | E3 | 8015644413927 | 90.000 | KG | 220.160 | CDM
1SDA041407R1 | SAC 1SDA0 41407 R1 | Выключатель автоматический E3S 3200 PR112/P-LSIG-In=3200A 3p F | 1 | ST | 1443387,15 | 1703196.837 | BS SP | Заказ | 7 недель |  |  | 12.05.2015 |  |  |  | Силовые автоматические выключатели | Автоматические выключатели воздушные | E3 | E3 | 8015644414078 | 90.000 | KG | 220.160 | CDM
1SDA041422R1 | SAC 1SDA0 41422 R1 | Выключатель автоматический E3S 3200 PR112/P-LSIG-In=3200A 3p W | 1 | ST | 1528666,66 | 1803826.6588 | BS SP | Заказ | 7 недель |  |  | 12.05.2015 |  |  |  | Силовые автоматические выключатели | Автоматические выключатели воздушные | E3 | E3 | 8015644414221 | 84.000 | KG | 220.160 | CDM
1SDA041437R1 | SAC 1SDA0 41437 R1 | Выключатель автоматический E3S 3200 PR112/P-LSIG-In=3200A 4p F | 1 | ST | 1728021,86 | 2039065.7948 | BS SP | Заказ | 7 недель |  |  | 12.05.2015 |  |  |  | Силовые автоматические выключатели | Автоматические выключатели воздушные | E3 | E3 | 8015644414375 | 105.000 | KG | 274.160 | CDM
1SDA041452R1 | SAC 1SDA0 41452 R1 | Выключатель автоматический E3S 3200 PR112/P-LSIG-In=3200A 4p F | 1 | ST | 1807597,20 | 2132964.696 | BS SP | Заказ | 7 недель |  |  | 12.05.2015 |  |  |  | Силовые автоматические выключатели | Автоматические выключатели воздушные | E3 | E3 | 8015644414528 | 105.000 | KG | 274.160 | CDM
1SDA041467R1 | SAC 1SDA0 41467 R1 | Выключатель автоматический E3S 3200 PR112/P-LSIG-In=3200A 4p F | 1 | ST | 1807597,20 | 2132964.696 | BS SP | Заказ | 7 недель |  |  | 12.05.2015 |  |  |  | Силовые автоматические выключатели | Автоматические выключатели воздушные | E3 | E3 | 8015644414672 | 105.000 | KG | 274.160 | CDM
1SDA041482R1 | SAC 1SDA0 41482 R1 | Выключатель автоматический E3S 3200 PR112/P-LSIG-In=3200A 4p W | 1 | ST | 1833183,41 | 2163156.4238 | BS SP | Заказ | 7 недель |  |  | 12.05.2015 |  |  |  | Силовые автоматические выключатели | Автоматические выключатели воздушные | E3 | E3 | 8015644414825 | 98.000 | KG | 274.160 | CDM
1SDA041497R1 | SAC 1SDA0 41497 R1 | Выключатель автоматический E3H 1250 PR112/P-LSIG-In=1250A 3p F | 1 | ST | 711421,36 | 839477.2048 | BS SP | Заказ | 7 недель |  |  | 12.05.2015 |  |  |  | Силовые автоматические выключатели | Автоматические выключатели воздушные | E3 | E3 | 8015644414979 | 90.000 | KG | 220.160 | CDM
1SDA041512R1 | SAC 1SDA0 41512 R1 | Выключатель автоматический E3H 1250 PR112/P-LSIG-In=1250A 3p F | 1 | ST | 771106,33 | 909905.4694 | BS SP | Заказ | 7 недель |  |  | 12.05.2015 |  |  |  | Силовые автоматические выключатели | Автоматические выключатели воздушные | E3 | E3 | 8015644415129 | 90.000 | KG | 220.160 | CDM
1SDA041527R1 | SAC 1SDA0 41527 R1 | Выключатель автоматический E3H 1250 PR112/P-LSIG-In=1250A 3p F | 1 | ST | 771106,33 | 909905.4694 | BS SP | Заказ | 7 недель |  |  | 12.05.2015 |  |  |  | Силовые автоматические выключатели | Автоматические выключатели воздушные | E3 | E3 | 8015644415273 | 90.000 | KG | 220.160 | CDM
1SDA041542R1 | SAC 1SDA0 41542 R1 | Выключатель автоматический E3H 1250 PR112/P-LSIG-In=1250A 3p W | 1 | ST | 756771,01 | 892989.7918 | BS SP | Заказ | 7 недель |  |  | 12.05.2015 |  |  |  | Силовые автоматические выключатели | Автоматические выключатели воздушные | E3 | E3 | 8015644415426 | 84.000 | KG | 220.160 | CDM
1SDA041557R1 | SAC 1SDA0 41557 R1 | Выключатель автоматический E3H 1250 PR112/P-LSIG-In=1250A 4p F | 1 | ST | 859471,67 | 1014176.5706 | BS SP | Заказ | 7 недель |  |  | 12.05.2015 |  |  |  | Силовые автоматические выключатели | Автоматические выключатели воздушные | E3 | E3 | 8015644415570 | 105.000 | KG | 274.160 | CDM
1SDA041572R1 | SAC 1SDA0 41572 R1 | Выключатель автоматический E3H 1250 PR112/P-LSIG-In=1250A 4p F | 1 | ST | 939044,23 | 1108072.1914 | BS SP | Заказ | 7 недель |  |  | 12.05.2015 |  |  |  | Силовые автоматические выключатели | Автоматические выключатели воздушные | E3 | E3 | 8015644415723 | 105.000 | KG | 274.160 | CDM
1SDA041587R1 | SAC 1SDA0 41587 R1 | Выключатель автоматический E3H 1250 PR112/P-LSIG-In=1250A 4p F | 1 | ST | 939044,23 | 1108072.1914 | BS SP | Заказ | 7 недель |  |  | 12.05.2015 |  |  |  | Силовые автоматические выключатели | Автоматические выключатели воздушные | E3 | E3 | 8015644415877 | 105.000 | KG | 274.160 | CDM
1SDA041602R1 | SAC 1SDA0 41602 R1 | Выключатель автоматический E3H 1250 PR112/P-LSIG-In=1250A 4p W | 1 | ST | 977431,52 | 1153369.1936 | BS SP | Заказ | 7 недель |  |  | 12.05.2015 |  |  |  | Силовые автоматические выключатели | Автоматические выключатели воздушные | E3 | E3 | 8015644416027 | 98.000 | KG | 274.160 | CDM
1SDA041617R1 | SAC 1SDA0 41617 R1 | Выключатель автоматический E3H 1600 PR112/P-LSIG-In=1600A 3p F | 1 | ST | 861707,83 | 1016815.2394 | BS SP | Заказ | 7 недель |  |  | 12.05.2015 |  |  |  | Силовые автоматические выключатели | Автоматические выключатели воздушные | E3 | E3 | 8015644416171 | 90.000 | KG | 220.160 | CDM
1SDA041632R1 | SAC 1SDA0 41632 R1 | Выключатель автоматический E3H 1600 PR112/P-LSIG-In=1600A 3p F | 1 | ST | 921385,87 | 1087235.3266 | BS SP | Заказ | 7 недель |  |  | 12.05.2015 |  |  |  | Силовые автоматические выключатели | Автоматические выключатели воздушные | E3 | E3 | 8015644416324 | 90.000 | KG | 220.160 | CDM
1SDA041647R1 | SAC 1SDA0 41647 R1 | Выключатель автоматический E3H 1600 PR112/P-LSIG-In=1600A 3p F | 1 | ST | 921385,87 | 1087235.3266 | BS SP | Заказ | 7 недель |  |  | 12.05.2015 |  |  |  | Силовые автоматические выключатели | Автоматические выключатели воздушные | E3 | E3 | 8015644416478 | 90.000 | KG | 220.160 | CDM
1SDA041662R1 | SAC 1SDA0 41662 R1 | Выключатель автоматический E3H 1600 PR112/P-LSIG-In=1600A 3p W | 1 | ST | 931751,72 | 1099467.0296 | BS SP | Заказ | 7 недель |  |  | 12.05.2015 |  |  |  | Силовые автоматические выключатели | Автоматические выключатели воздушные | E3 | E3 | 8015644416621 | 84.000 | KG | 220.160 | CDM
1SDA041677R1 | SAC 1SDA0 41677 R1 | Выключатель автоматический E3H 1600 PR112/P-LSIG-In=1600A 4p F | 1 | ST | 1013404,39 | 1195817.1802 | BS SP | Заказ | 7 недель |  |  | 12.05.2015 |  |  |  | Силовые автоматические выключатели | Автоматические выключатели воздушные | E3 | E3 | 8015644416775 | 105.000 | KG | 274.160 | CDM
1SDA041692R1 | SAC 1SDA0 41692 R1 | Выключатель автоматический E3H 1600 PR112/P-LSIG-In=1600A 4p F | 1 | ST | 1092976,27 | 1289711.9986 | BS SP | Заказ | 7 недель |  |  | 12.05.2015 |  |  |  | Силовые автоматические выключатели | Автоматические выключатели воздушные | E3 | E3 | 8015644416928 | 105.000 | KG | 274.160 | CDM
1SDA041707R1 | SAC 1SDA0 41707 R1 | Выключатель автоматический E3H 1600 PR112/P-LSIG-In=1600A 4p F | 1 | ST | 1092976,27 | 1289711.9986 | BS SP | Заказ | 7 недель |  |  | 12.05.2015 |  |  |  | Силовые автоматические выключатели | Автоматические выключатели воздушные | E3 | E3 | 8015644417079 | 105.000 | KG | 274.160 | CDM
1SDA041722R1 | SAC 1SDA0 41722 R1 | Выключатель автоматический E3H 1600 PR112/P-LSIG-In=1600A 4p W | 1 | ST | 1169585,08 | 1380110.3944 | BS SP | Заказ | 7 недель |  |  | 12.05.2015 |  |  |  | Силовые автоматические выключатели | Автоматические выключатели воздушные | E3 | E3 | 8015644417222 | 98.000 | KG | 274.160 | CDM
1SDA041737R1 | SAC 1SDA0 41737 R1 | Выключатель автоматический E3H 2000 PR112/P-LSIG-In=2000A 3p F | 1 | ST | 1033431,40 | 1219449.052 | BS SP | Заказ | 7 недель |  |  | 12.05.2015 |  |  |  | Силовые автоматические выключатели | Автоматические выключатели воздушные | E3 | E3 | 8015644417376 | 90.000 | KG | 220.160 | CDM
1SDA041752R1 | SAC 1SDA0 41752 R1 | Выключатель автоматический E3H 2000 PR112/P-LSIG-In=2000A 3p F | 1 | ST | 1093112,21 | 1289872.4078 | BS SP | Заказ | 7 недель |  |  | 12.05.2015 |  |  |  | Силовые автоматические выключатели | Автоматические выключатели воздушные | E3 | E3 | 8015644417529 | 90.000 | KG | 220.160 | CDM
1SDA041767R1 | SAC 1SDA0 41767 R1 | Выключатель автоматический E3H 2000 PR112/P-LSIG-In=2000A 3p F | 1 | ST | 1093112,21 | 1289872.4078 | BS SP | Заказ | 7 недель |  |  | 12.05.2015 |  |  |  | Силовые автоматические выключатели | Автоматические выключатели воздушные | E3 | E3 | 8015644417673 | 90.000 | KG | 220.160 | CDM
1SDA041782R1 | SAC 1SDA0 41782 R1 | Выключатель автоматический E3H 2000 PR112/P-LSIG-In=2000A 3p W | 1 | ST | 1109403,49 | 1309096.1182 | BS SP | Заказ | 7 недель |  |  | 12.05.2015 |  |  |  | Силовые автоматические выключатели | Автоматические выключатели воздушные | E3 | E3 | 8015644417826 | 84.000 | KG | 220.160 | CDM
1SDA041797R1 | SAC 1SDA0 41797 R1 | Выключатель автоматический E3H 2000 PR112/P-LSIG-In=2000A 4p F | 1 | ST | 1260043,70 | 1486851.566 | BS SP | Заказ | 7 недель |  |  | 12.05.2015 |  |  |  | Силовые автоматические выключатели | Автоматические выключатели воздушные | E3 | E3 | 8015644417970 | 105.000 | KG | 274.160 | CDM
1SDA041812R1 | SAC 1SDA0 41812 R1 | Выключатель автоматический E3H 2000 PR112/P-LSIG-In=2000A 4p F | 1 | ST | 1339614,18 | 1580744.7324 | BS SP | Заказ | 7 недель |  |  | 12.05.2015 |  |  |  | Силовые автоматические выключатели | Автоматические выключатели воздушные | E3 | E3 | 8015644418120 | 105.000 | KG | 274.160 | CDM
1SDA041827R1 | SAC 1SDA0 41827 R1 | Выключатель автоматический E3H 2000 PR112/P-LSIG-In=2000A 4p F | 1 | ST | 1339614,18 | 1580744.7324 | BS SP | Заказ | 7 недель |  |  | 12.05.2015 |  |  |  | Силовые автоматические выключатели | Автоматические выключатели воздушные | E3 | E3 | 8015644418274 | 105.000 | KG | 274.160 | CDM
1SDA041842R1 | SAC 1SDA0 41842 R1 | Выключатель автоматический E3H 2000 PR112/P-LSIG-In=2000A 4p W | 1 | ST | 1351372,79 | 1594619.8922 | BS SP | Заказ | 7 недель |  |  | 12.05.2015 |  |  |  | Силовые автоматические выключатели | Автоматические выключатели воздушные | E3 | E3 | 8015644418427 | 98.000 | KG | 274.160 | CDM
1SDA041857R1 | SAC 1SDA0 41857 R1 | Выключатель автоматический E3H 2500 PR112/P-LSIG-In=2500A 3p F | 1 | ST | 1270329,79 | 1498989.1522 | BS SP | Заказ | 7 недель |  |  | 12.05.2015 |  |  |  | Силовые автоматические выключатели | Автоматические выключатели воздушные | E3 | E3 | 8015644418571 | 90.000 | KG | 220.160 | CDM
1SDA041872R1 | SAC 1SDA0 41872 R1 | Выключатель автоматический E3H 2500 PR112/P-LSIG-In=2500A 3p F | 1 | ST | 1330005,74 | 1569406.7732 | BS SP | Заказ | 7 недель |  |  | 12.05.2015 |  |  |  | Силовые автоматические выключатели | Автоматические выключатели воздушные | E3 | E3 | 8015644418724 | 90.000 | KG | 220.160 | CDM
1SDA041887R1 | SAC 1SDA0 41887 R1 | Выключатель автоматический E3H 2500 PR112/P-LSIG-In=2500A 3p F | 1 | ST | 1330005,74 | 1569406.7732 | BS SP | Заказ | 7 недель |  |  | 12.05.2015 |  |  |  | Силовые автоматические выключатели | Автоматические выключатели воздушные | E3 | E3 | 8015644418878 | 90.000 | KG | 220.160 | CDM
1SDA041902R1 | SAC 1SDA0 41902 R1 | Выключатель автоматический E3H 2500 PR112/P-LSIG-In=2500A 3p W | 1 | ST | 1297511,97 | 1531064.1246 | BS SP | Заказ | 7 недель |  |  | 12.05.2015 |  |  |  | Силовые автоматические выключатели | Автоматические выключатели воздушные | E3 | E3 | 8015644419028 | 84.000 | KG | 220.160 | CDM
1SDA041917R1 | SAC 1SDA0 41917 R1 | Выключатель автоматический E3H 2500 PR112/P-LSIG-In=2500A 4p F | 1 | ST | 1554934,68 | 1834822.9224 | BS SP | Заказ | 7 недель |  |  | 12.05.2015 |  |  |  | Силовые автоматические выключатели | Автоматические выключатели воздушные | E3 | E3 | 8015644419172 | 105.000 | KG | 274.160 | CDM
1SDA041932R1 | SAC 1SDA0 41932 R1 | Выключатель автоматический E3H 2500 PR112/P-LSIG-In=2500A 4p F | 1 | ST | 1634507,94 | 1928719.3692 | BS SP | Заказ | 7 недель |  |  | 12.05.2015 |  |  |  | Силовые автоматические выключатели | Автоматические выключатели воздушные | E3 | E3 | 8015644419325 | 105.000 | KG | 274.160 | CDM
1SDA041947R1 | SAC 1SDA0 41947 R1 | Выключатель автоматический E3H 2500 PR112/P-LSIG-In=2500A 4p F | 1 | ST | 1634507,94 | 1928719.3692 | BS SP | Заказ | 7 недель |  |  | 12.05.2015 |  |  |  | Силовые автоматические выключатели | Автоматические выключатели воздушные | E3 | E3 | 8015644419479 | 105.000 | KG | 274.160 | CDM
1SDA041962R1 | SAC 1SDA0 41962 R1 | Выключатель автоматический E3H 2500 PR112/P-LSIG-In=2500A 4p W | 1 | ST | 1695895,70 | 2001156.926 | BS SP | Заказ | 7 недель |  |  | 12.05.2015 |  |  |  | Силовые автоматические выключатели | Автоматические выключатели воздушные | E3 | E3 | 8015644419622 | 98.000 | KG | 274.160 | CDM
1SDA041977R1 | SAC 1SDA0 41977 R1 | Выключатель автоматический E3H 3200 PR112/P-LSIG-In=3200A 3p F | 1 | ST | 1444960,93 | 1705053.8974 | BS SP | Заказ | 7 недель |  |  | 12.05.2015 |  |  |  | Силовые автоматические выключатели | Автоматические выключатели воздушные | E3 | E3 | 8015644419776 | 90.000 | KG | 220.160 | CDM
1SDA041992R1 | SAC 1SDA0 41992 R1 | Выключатель автоматический E3H 3200 PR112/P-LSIG-In=3200A 3p F | 1 | ST | 1504640,35 | 1775475.613 | BS SP | Заказ | 7 недель |  |  | 12.05.2015 |  |  |  | Силовые автоматические выключатели | Автоматические выключатели воздушные | E3 | E3 | 8015644419929 | 90.000 | KG | 220.160 | CDM
1SDA042007R1 | SAC 1SDA0 42007 R1 | Выключатель автоматический E3H 3200 PR112/P-LSIG-In=3200A 3p F | 1 | ST | 1504640,35 | 1775475.613 | BS SP | Заказ | 7 недель |  |  | 12.05.2015 |  |  |  | Силовые автоматические выключатели | Автоматические выключатели воздушные | E3 | E3 | 8015644420079 | 90.000 | KG | 220.160 | CDM
1SDA042022R1 | SAC 1SDA0 42022 R1 | Выключатель автоматический E3H 3200 PR112/P-LSIG-In=3200A 3p W | 1 | ST | 1611773,11 | 1901892.2698 | BS SP | Заказ | 7 недель |  |  | 12.05.2015 |  |  |  | Силовые автоматические выключатели | Автоматические выключатели воздушные | E3 | E3 | 8015644420222 | 84.000 | KG | 220.160 | CDM
1SDA042037R1 | SAC 1SDA0 42037 R1 | Выключатель автоматический E3H 3200 PR112/P-LSIG-In=3200A 4p F | 1 | ST | 1774737,21 | 2094189.9078 | BS SP | Заказ | 7 недель |  |  | 12.05.2015 |  |  |  | Силовые автоматические выключатели | Автоматические выключатели воздушные | E3 | E3 | 8015644420376 | 105.000 | KG | 274.160 | CDM
1SDA042052R1 | SAC 1SDA0 42052 R1 | Выключатель автоматический E3H 3200 PR112/P-LSIG-In=3200A 4p F | 1 | ST | 1854311,86 | 2188087.9948 | BS SP | Заказ | 7 недель |  |  | 12.05.2015 |  |  |  | Силовые автоматические выключатели | Автоматические выключатели воздушные | E3 | E3 | 8015644420529 | 105.000 | KG | 274.160 | CDM
1SDA042067R1 | SAC 1SDA0 42067 R1 | Выключатель автоматический E3H 3200 PR112/P-LSIG-In=3200A 4p F | 1 | ST | 1854311,86 | 2188087.9948 | BS SP | Заказ | 7 недель |  |  | 12.05.2015 |  |  |  | Силовые автоматические выключатели | Автоматические выключатели воздушные | E3 | E3 | 8015644420673 | 105.000 | KG | 274.160 | CDM
1SDA042082R1 | SAC 1SDA0 42082 R1 | Выключатель автоматический E3H 3200 PR112/P-LSIG-In=3200A 4p W | 1 | ST | 1871915,42 | 2208860.1956 | BS SP | Заказ | 7 недель |  |  | 12.05.2015 |  |  |  | Силовые автоматические выключатели | Автоматические выключатели воздушные | E3 | E3 | 8015644420826 | 98.000 | KG | 274.160 | CDM
1SDA042097R1 | SAC 1SDA0 42097 R1 | Выключатель автоматический E3L 2000 PR112/P-LSIG-In=2000A 3p F | 1 | ST | 1057626,25 | 1247998.975 | BS SP | Заказ | 9 недель |  |  | 12.05.2015 |  |  |  | Силовые автоматические выключатели | Автоматические выключатели воздушные | E3 | E3 | 8015644420970 | 90.000 | KG | 220.160 | CDM
1SDA042112R1 | SAC 1SDA0 42112 R1 | Выключатель автоматический E3L 2000 PR112/P-LSIG-In=2000A 3p F | 1 | ST | 1117309,84 | 1318425.6112 | BS SP | Заказ | 9 недель |  |  | 12.05.2015 |  |  |  | Силовые автоматические выключатели | Автоматические выключатели воздушные | E3 | E3 | 8015644421120 | 90.000 | KG | 220.160 | CDM
1SDA042127R1 | SAC 1SDA0 42127 R1 | Выключатель автоматический E3L 2000 PR112/P-LSIG-In=2000A 3p F | 1 | ST | 1117309,84 | 1318425.6112 | BS SP | Заказ | 9 недель |  |  | 12.05.2015 |  |  |  | Силовые автоматические выключатели | Автоматические выключатели воздушные | E3 | E3 | 8015644421274 | 90.000 | KG | 220.160 | CDM
1SDA042142R1 | SAC 1SDA0 42142 R1 | Выключатель автоматический E3L 2000 PR112/P-LSIG-In=2000A 3p W | 1 | ST | 1188985,07 | 1403002.3826 | BS SP | Заказ | 9 недель |  |  | 12.05.2015 |  |  |  | Силовые автоматические выключатели | Автоматические выключатели воздушные | E3 | E3 | 8015644421427 | 84.000 | KG | 220.160 | CDM
1SDA042157R1 | SAC 1SDA0 42157 R1 | Выключатель автоматический E3L 2000 PR112/P-LSIG-In=2000A 4p F | 1 | ST | 1225387,28 | 1445956.9904 | BS SP | Заказ | 9 недель |  |  | 12.05.2015 |  |  |  | Силовые автоматические выключатели | Автоматические выключатели воздушные | E3 | E3 | 8015644421571 | 105.000 | KG | 274.160 | CDM
1SDA042172R1 | SAC 1SDA0 42172 R1 | Выключатель автоматический E3L 2000 PR112/P-LSIG-In=2000A 4p F | 1 | ST | 1304956,38 | 1539848.5284 | BS SP | Заказ | 9 недель |  |  | 12.05.2015 |  |  |  | Силовые автоматические выключатели | Автоматические выключатели воздушные | E3 | E3 | 8015644421724 | 105.000 | KG | 274.160 | CDM
1SDA042187R1 | SAC 1SDA0 42187 R1 | Выключатель автоматический E3L 2000 PR112/P-LSIG-In=2000A 4p F | 1 | ST | 1304956,38 | 1539848.5284 | BS SP | Заказ | 9 недель |  |  | 12.05.2015 |  |  |  | Силовые автоматические выключатели | Автоматические выключатели воздушные | E3 | E3 | 8015644421878 | 105.000 | KG | 274.160 | CDM
1SDA042202R1 | SAC 1SDA0 42202 R1 | Выключатель автоматический E3L 2000 PR112/P-LSIG-In=2000A 4p W | 1 | ST | 1504423,95 | 1775220.261 | BS SP | Заказ | 9 недель |  |  | 12.05.2015 |  |  |  | Силовые автоматические выключатели | Автоматические выключатели воздушные | E3 | E3 | 8015644422028 | 98.000 | KG | 274.160 | CDM
1SDA042217R1 | SAC 1SDA0 42217 R1 | Выключатель автоматический E3L 2500 PR112/P-LSIG-In=2500A 3p F | 1 | ST | 1283965,96 | 1515079.8328 | BS SP | Заказ | 9 недель |  |  | 12.05.2015 |  |  |  | Силовые автоматические выключатели | Автоматические выключатели воздушные | E3 | E3 | 8015644422172 | 90.000 | KG | 220.160 | CDM
1SDA042232R1 | SAC 1SDA0 42232 R1 | Выключатель автоматический E3L 2500 PR112/P-LSIG-In=2500A 3p F | 1 | ST | 1343644,69 | 1585500.7342 | BS SP | Заказ | 9 недель |  |  | 12.05.2015 |  |  |  | Силовые автоматические выключатели | Автоматические выключатели воздушные | E3 | E3 | 8015644422325 | 90.000 | KG | 220.160 | CDM
1SDA042247R1 | SAC 1SDA0 42247 R1 | Выключатель автоматический E3L 2500 PR112/P-LSIG-In=2500A 3p F | 1 | ST | 1343644,69 | 1585500.7342 | BS SP | Заказ | 9 недель |  |  | 12.05.2015 |  |  |  | Силовые автоматические выключатели | Автоматические выключатели воздушные | E3 | E3 | 8015644422479 | 90.000 | KG | 220.160 | CDM
1SDA042262R1 | SAC 1SDA0 42262 R1 | Выключатель автоматический E3L 2500 PR112/P-LSIG-In=2500A 3p W | 1 | ST | 1440500,39 | 1699790.4602 | BS SP | Заказ | 9 недель |  |  | 12.05.2015 |  |  |  | Силовые автоматические выключатели | Автоматические выключатели воздушные | E3 | E3 | 8015644422622 | 84.000 | KG | 220.160 | CDM
1SDA042277R1 | SAC 1SDA0 42277 R1 | Выключатель автоматический E3L 2500 PR112/P-LSIG-In=2500A 4p F | 1 | ST | 1555298,12 | 1835251.7816 | BS SP | Заказ | 9 недель |  |  | 12.05.2015 |  |  |  | Силовые автоматические выключатели | Автоматические выключатели воздушные | E3 | E3 | 8015644422776 | 105.000 | KG | 274.160 | CDM
1SDA042292R1 | SAC 1SDA0 42292 R1 | Выключатель автоматический E3L 2500 PR112/P-LSIG-In=2500A 4p F | 1 | ST | 1634875,54 | 1929153.1372 | BS SP | Заказ | 9 недель |  |  | 12.05.2015 |  |  |  | Силовые автоматические выключатели | Автоматические выключатели воздушные | E3 | E3 | 8015644422929 | 105.000 | KG | 274.160 | CDM
1SDA042307R1 | SAC 1SDA0 42307 R1 | Выключатель автоматический E3L 2500 PR112/P-LSIG-In=2500A 4p F | 1 | ST | 1634875,54 | 1929153.1372 | BS SP | Заказ | 9 недель |  |  | 12.05.2015 |  |  |  | Силовые автоматические выключатели | Автоматические выключатели воздушные | E3 | E3 | 8015644423070 | 105.000 | KG | 274.160 | CDM
1SDA042322R1 | SAC 1SDA0 42322 R1 | Выключатель автоматический E3L 2500 PR112/P-LSIG-In=2500A 4p W | 1 | ST | 1832451,66 | 2162292.9588 | BS SP | Заказ | 9 недель |  |  | 12.05.2015 |  |  |  | Силовые автоматические выключатели | Автоматические выключатели воздушные | E3 | E3 | 8015644423223 | 98.000 | KG | 274.160 | CDM
1SDA042338R1 | SAC 1SDA0 42338 R1 | Выключатель автоматический E4S 4000 PR112/P-LSIG-In=4000A 3p F | 1 | ST | 1604977,92 | 1893873.9456 | BS SP | Заказ | 7 недель |  |  | 12.05.2015 |  |  |  | Силовые автоматические выключатели | Автоматические выключатели воздушные | E4 | E4 | 8015644423384 | 115.000 | KG | 290.780 | CDM
1SDA042353R1 | SAC 1SDA0 42353 R1 | Выключатель автоматический E4S 4000 PR112/P-LSIG-In=4000A 3p F | 1 | ST | 1677481,31 | 1979427.9458 | BS SP | Заказ | 7 недель |  |  | 12.05.2015 |  |  |  | Силовые автоматические выключатели | Автоматические выключатели воздушные | E4 | E4 | 8015644423537 | 115.000 | KG | 290.780 | CDM
1SDA042368R1 | SAC 1SDA0 42368 R1 | Выключатель автоматический E4S 4000 PR112/P-LSIG-In=4000A 3p F | 1 | ST | 1677481,31 | 1979427.9458 | BS SP | Заказ | 7 недель |  |  | 12.05.2015 |  |  |  | Силовые автоматические выключатели | Автоматические выключатели воздушные | E4 | E4 | 8015644423681 | 115.000 | KG | 290.780 | CDM
1SDA042383R1 | SAC 1SDA0 42383 R1 | Выключатель автоматический E4S 4000 PR112/P-LSIG-In=4000A 3p W | 1 | ST | 1729572,75 | 2040895.845 | BS SP | Заказ | 7 недель |  |  | 12.05.2015 |  |  |  | Силовые автоматические выключатели | Автоматические выключатели воздушные | E4 | E4 | 8015644423834 | 125.000 | KG | 290.780 | CDM
1SDA042398R1 | SAC 1SDA0 42398 R1 | Выключатель автоматический E4S 4000 PR112/P-LSIG-In=4000A 4p F | 1 | ST | 1839339,81 | 2170420.9758 | BS SP | Заказ | 7 недель |  |  | 12.05.2015 |  |  |  | Силовые автоматические выключатели | Автоматические выключатели воздушные | E4 | E4 | 8015644423988 | 135.000 | KG | 324.010 | CDM
1SDA042413R1 | SAC 1SDA0 42413 R1 | Выключатель автоматический E4S 4000 PR112/P-LSIG-In=4000A 4p F | 1 | ST | 1922180,62 | 2268173.1316 | BS SP | Заказ | 7 недель |  |  | 12.05.2015 |  |  |  | Силовые автоматические выключатели | Автоматические выключатели воздушные | E4 | E4 | 8015644424138 | 149.000 | KG | 324.010 | CDM
1SDA042428R1 | SAC 1SDA0 42428 R1 | Выключатель автоматический E4S 4000 PR112/P-LSIG-In=4000A 4p F | 1 | ST | 1922180,62 | 2268173.1316 | BS SP | Заказ | 7 недель |  |  | 12.05.2015 |  |  |  | Силовые автоматические выключатели | Автоматические выключатели воздушные | E4 | E4 | 8015644424282 | 150.000 | KG | 324.010 | CDM
1SDA042443R1 | SAC 1SDA0 42443 R1 | Выключатель автоматический E4S 4000 PR112/P-LSIG-In=4000A 4p W | 1 | ST | 2262039,07 | 2669206.1026 | BS SP | Заказ | 7 недель |  |  | 12.05.2015 |  |  |  | Силовые автоматические выключатели | Автоматические выключатели воздушные | E4 | E4 | 8015644424435 | 143.000 | KG | 324.010 | CDM
1SDA042458R1 | SAC 1SDA0 42458 R1 | Выключатель автоматический E4H 3200 PR112/P-LSIG-In=3200A 3p F | 1 | ST | 1572481,37 | 1855528.0166 | BS SP | Заказ | 7 недель |  |  | 12.05.2015 |  |  |  | Силовые автоматические выключатели | Автоматические выключатели воздушные | E4 | E4 | 8015644424589 | 115.000 | KG | 290.780 | CDM
1SDA042473R1 | SAC 1SDA0 42473 R1 | Выключатель автоматический E4H 3200 PR112/P-LSIG-In=3200A 3p F | 1 | ST | 1644980,60 | 1941077.108 | BS SP | Заказ | 7 недель |  |  | 12.05.2015 |  |  |  | Силовые автоматические выключатели | Автоматические выключатели воздушные | E4 | E4 | 8015644424732 | 115.000 | KG | 290.780 | CDM
1SDA042488R1 | SAC 1SDA0 42488 R1 | Выключатель автоматический E4H 3200 PR112/P-LSIG-In=3200A 3p F | 1 | ST | 1644980,60 | 1941077.108 | BS SP | Заказ | 7 недель |  |  | 12.05.2015 |  |  |  | Силовые автоматические выключатели | Автоматические выключатели воздушные | E4 | E4 | 8015644424886 | 115.000 | KG | 290.780 | CDM
1SDA042503R1 | SAC 1SDA0 42503 R1 | Выключатель автоматический E4H 3200 PR112/P-LSIG-In=3200A 3p W | 1 | ST | 1641268,45 | 1936696.771 | BS SP | Заказ | 7 недель |  |  | 12.05.2015 |  |  |  | Силовые автоматические выключатели | Автоматические выключатели воздушные | E4 | E4 | 8015644425036 | 125.000 | KG | 290.780 | CDM
1SDA042518R1 | SAC 1SDA0 42518 R1 | Выключатель автоматический E4H 3200 PR112/P-LSIG-In=3200A 4p F | 1 | ST | 1927900,74 | 2274922.8732 | BS SP | Заказ | 7 недель |  |  | 12.05.2015 |  |  |  | Силовые автоматические выключатели | Автоматические выключатели воздушные | E4 | E4 | 8015644425180 | 149.000 | KG | 324.010 | CDM
1SDA042533R1 | SAC 1SDA0 42533 R1 | Выключатель автоматический E4H 3200 PR112/P-LSIG-In=3200A 4p F | 1 | ST | 1927900,74 | 2274922.8732 | BS SP | Заказ | 7 недель |  |  | 12.05.2015 |  |  |  | Силовые автоматические выключатели | Автоматические выключатели воздушные | E4 | E4 | 8015644425333 | 149.000 | KG | 324.010 | CDM
1SDA042548R1 | SAC 1SDA0 42548 R1 | Выключатель автоматический E4H 3200 PR112/P-LSIG-In=3200A 4p W | 1 | ST | 1987329,77 | 2345049.1286 | BS SP | Заказ | 7 недель |  |  | 12.05.2015 |  |  |  | Силовые автоматические выключатели | Автоматические выключатели воздушные | E4 | E4 | 8015644425487 | 143.000 | KG | 324.010 | CDM
1SDA042563R1 | SAC 1SDA0 42563 R1 | Выключатель автоматический E4H 4000 PR112/P-LSIG-In=4000A 3p F | 1 | ST | 1830262,66 | 2159709.9388 | BS SP | Заказ | 7 недель |  |  | 12.05.2015 |  |  |  | Силовые автоматические выключатели | Автоматические выключатели воздушные | E4 | E4 | 8015644425630 | 115.000 | KG | 290.780 | CDM
1SDA042578R1 | SAC 1SDA0 42578 R1 | Выключатель автоматический E4H 4000 PR112/P-LSIG-In=4000A 3p F | 1 | ST | 1902769,53 | 2245268.0454 | BS SP | Заказ | 7 недель |  |  | 12.05.2015 |  |  |  | Силовые автоматические выключатели | Автоматические выключатели воздушные | E4 | E4 | 8015644425784 | 115.000 | KG | 290.780 | CDM
1SDA042593R1 | SAC 1SDA0 42593 R1 | Выключатель автоматический E4H 4000 PR112/P-LSIG-In=4000A 3p F | 1 | ST | 1902769,53 | 2245268.0454 | BS SP | Заказ | 7 недель |  |  | 12.05.2015 |  |  |  | Силовые автоматические выключатели | Автоматические выключатели воздушные | E4 | E4 | 8015644425937 | 115.000 | KG | 290.780 | CDM
1SDA042608R1 | SAC 1SDA0 42608 R1 | Выключатель автоматический E4H 4000 PR112/P-LSIG-In=4000A 3p W | 1 | ST | 1876189,39 | 2213903.4802 | BS SP | Заказ | 7 недель |  |  | 12.05.2015 |  |  |  | Силовые автоматические выключатели | Автоматические выключатели воздушные | E4 | E4 | 8015644426088 | 125.000 | KG | 290.780 | CDM
1SDA042623R1 | SAC 1SDA0 42623 R1 | Выключатель автоматический E4H 4000 PR112/P-LSIG-In=4000A 4p F | 1 | ST | 2039278,33 | 2406348.4294 | BS SP | Заказ | 7 недель |  |  | 12.05.2015 |  |  |  | Силовые автоматические выключатели | Автоматические выключатели воздушные | E4 | E4 | 8015644426231 | 135.000 | KG | 324.010 | CDM
1SDA042638R1 | SAC 1SDA0 42638 R1 | Выключатель автоматический E4H 4000 PR112/P-LSIG-In=4000A 4p F | 1 | ST | 2122112,90 | 2504093.222 | BS SP | Заказ | 7 недель |  |  | 12.05.2015 |  |  |  | Силовые автоматические выключатели | Автоматические выключатели воздушные | E4 | E4 | 8015644426385 | 150.000 | KG | 324.010 | CDM
1SDA042653R1 | SAC 1SDA0 42653 R1 | Выключатель автоматический E4H 4000 PR112/P-LSIG-In=4000A 4p F | 1 | ST | 2122112,90 | 2504093.222 | BS SP | Заказ | 7 недель |  |  | 12.05.2015 |  |  |  | Силовые автоматические выключатели | Автоматические выключатели воздушные | E4 | E4 | 8015644426538 | 150.000 | KG | 324.010 | CDM
1SDA042668R1 | SAC 1SDA0 42668 R1 | Выключатель автоматический E4H 4000 PR112/P-LSIG-In=4000A 4p W | 1 | ST | 2455174,07 | 2897105.4026 | BS SP | Заказ | 7 недель |  |  | 12.05.2015 |  |  |  | Силовые автоматические выключатели | Автоматические выключатели воздушные | E4 | E4 | 8015644426682 | 143.000 | KG | 324.010 | CDM
1SDA042683R1 | SAC 1SDA0 42683 R1 | Выключатель автоматический E6H 5000 PR112/P-LSIG-In=5000A 3p F | 1 | ST | 2868544,41 | 3384882.4038 | BS SP | Заказ | 9 недель |  |  | 12.05.2015 |  |  |  | Силовые автоматические выключатели | Автоматические выключатели воздушные | E6 | E6 | 8015644426835 | 160.000 | KG | 411.250 | CDM
1SDA042698R1 | SAC 1SDA0 42698 R1 | Выключатель автоматический E6H 5000 PR112/P-LSIG-In=5000A 3p F | 1 | ST | 2988944,35 | 3526954.333 | BS SP | Заказ | 9 недель |  |  | 12.05.2015 |  |  |  | Силовые автоматические выключатели | Автоматические выключатели воздушные | E6 | E6 | 8015644426989 | 175.000 | KG | 411.250 | CDM
1SDA042713R1 | SAC 1SDA0 42713 R1 | Выключатель автоматический E6H 5000 PR112/P-LSIG-In=5000A 3p F | 1 | ST | 2988944,35 | 3526954.333 | BS SP | Заказ | 9 недель |  |  | 12.05.2015 |  |  |  | Силовые автоматические выключатели | Автоматические выключатели воздушные | E6 | E6 | 8015644427139 | 175.000 | KG | 411.250 | CDM
1SDA042728R1 | SAC 1SDA0 42728 R1 | Выключатель автоматический E6H 5000 PR112/P-LSIG-In=5000A 3p W | 1 | ST | 2380933,90 | 2809502.002 | BS SP | Заказ | 9 недель |  |  | 12.05.2015 |  |  |  | Силовые автоматические выключатели | Автоматические выключатели воздушные | E6 | E6 | 8015644427283 | 165.000 | KG | 411.250 | CDM
1SDA042743R1 | SAC 1SDA0 42743 R1 | Выключатель автоматический E6H 5000 PR112/P-LSIG-In=5000A 4p F | 1 | ST | 3599315,13 | 4247191.8534 | BS SP | Заказ | 9 недель |  |  | 12.05.2015 |  |  |  | Силовые автоматические выключатели | Автоматические выключатели воздушные | E6 | E6 | 8015644427436 | 175.000 | KG | 432.020 | CDM
1SDA042758R1 | SAC 1SDA0 42758 R1 | Выключатель автоматический E6H 5000 PR112/P-LSIG-In=5000A 4p F | 1 | ST | 3740973,91 | 4414349.2138 | BS SP | Заказ | 9 недель |  |  | 12.05.2015 |  |  |  | Силовые автоматические выключатели | Автоматические выключатели воздушные | E6 | E6 | 8015644427580 | 193.000 | KG | 432.020 | CDM
1SDA042773R1 | SAC 1SDA0 42773 R1 | Выключатель автоматический E6H 5000 PR112/P-LSIG-In=5000A 4p F | 1 | ST | 3740973,91 | 4414349.2138 | BS SP | Заказ | 9 недель |  |  | 12.05.2015 |  |  |  | Силовые автоматические выключатели | Автоматические выключатели воздушные | E6 | E6 | 8015644427733 | 193.000 | KG | 432.020 | CDM
1SDA042788R1 | SAC 1SDA0 42788 R1 | Выключатель автоматический E6H 5000 PR112/P-LSIG-In=5000A 4p W | 1 | ST | 3123652,57 | 3685910.0326 | BS SP | Заказ | 9 недель |  |  | 12.05.2015 |  |  |  | Силовые автоматические выключатели | Автоматические выключатели воздушные | E6 | E6 | 8015644427887 | 177.000 | KG | 432.020 | CDM
1SDA042803R1 | SAC 1SDA0 42803 R1 | Выключатель автоматический E6H 6300 PR112/P-LSIG-In=6300A 3p F | 1 | ST | 3757967,11 | 4434401.1898 | BS SP | Заказ | 9 недель |  |  | 12.05.2015 |  |  |  | Силовые автоматические выключатели | Автоматические выключатели воздушные | E6 | E6 | 8015644428037 | 160.000 | KG | 411.250 | CDM
1SDA042818R1 | SAC 1SDA0 42818 R1 | Выключатель автоматический E6H 6300 PR112/P-LSIG-In=6300A 3p F | 1 | ST | 3878368,44 | 4576474.7592 | BS SP | Заказ | 9 недель |  |  | 12.05.2015 |  |  |  | Силовые автоматические выключатели | Автоматические выключатели воздушные | E6 | E6 | 8015644428181 | 175.000 | KG | 411.250 | CDM
1SDA042833R1 | SAC 1SDA0 42833 R1 | Выключатель автоматический E6H 6300 PR112/P-LSIG-In=6300A 3p F | 1 | ST | 3899618,26 | 4601549.5468 | BS SP | Заказ | 9 недель |  |  | 12.05.2015 |  |  |  | Силовые автоматические выключатели | Автоматические выключатели воздушные | E6 | E6 | 8015644428334 | 175.000 | KG | 411.250 | CDM
1SDA042848R1 | SAC 1SDA0 42848 R1 | Выключатель автоматический E6H 6300 PR112/P-LSIG-In=6300A 3p W | 1 | ST | 3726398,60 | 4397150.348 | BS SP | Заказ | 9 недель |  |  | 12.05.2015 |  |  |  | Силовые автоматические выключатели | Автоматические выключатели воздушные | E6 | E6 | 8015644428488 | 165.000 | KG | 411.250 | CDM
1SDA042863R1 | SAC 1SDA0 42863 R1 | Выключатель автоматический E6H 6300 PR112/P-LSIG-In=6300A 4p F | 1 | ST | 4433840,77 | 5231932.1086 | BS SP | Заказ | 9 недель |  |  | 12.05.2015 |  |  |  | Силовые автоматические выключатели | Автоматические выключатели воздушные | E6 | E6 | 8015644428631 | 175.000 | KG | 432.020 | CDM
1SDA042878R1 | SAC 1SDA0 42878 R1 | Выключатель автоматический E6H 6300 PR112/P-LSIG-In=6300A 4p F | 1 | ST | 4575495,40 | 5399084.572 | BS SP | Заказ | 9 недель |  |  | 12.05.2015 |  |  |  | Силовые автоматические выключатели | Автоматические выключатели воздушные | E6 | E6 | 8015644428785 | 193.000 | KG | 432.020 | CDM
1SDA042893R1 | SAC 1SDA0 42893 R1 | Выключатель автоматический E6H 6300 PR112/P-LSIG-In=6300A 4p F | 1 | ST | 4575495,40 | 5399084.572 | BS SP | Заказ | 9 недель |  |  | 12.05.2015 |  |  |  | Силовые автоматические выключатели | Автоматические выключатели воздушные | E6 | E6 | 8015644428938 | 193.000 | KG | 432.020 | CDM
1SDA042908R1 | SAC 1SDA0 42908 R1 | Выключатель автоматический E6H 6300 PR112/P-LSIG-In=6300A 4p W | 1 | ST | 4785292,75 | 5646645.445 | BS SP | Заказ | 9 недель |  |  | 12.05.2015 |  |  |  | Силовые автоматические выключатели | Автоматические выключатели воздушные | E6 | E6 | 8015644429089 | 177.000 | KG | 432.020 | CDM
1SDA042918R1 | SAC 1SDA0 42918 R1 | Выключатель автоматический E6V 3200 PR112/P-LSIG-In=3200A 3p F | 1 | ST | 3118477,62 | 3679803.5916 | BS SP | Заказ | 9 недель |  |  | 12.05.2015 |  |  |  | Силовые автоматические выключатели | Автоматические выключатели воздушные | E6 | E6 | 8015644429188 | 160.000 | KG | 411.250 | CDM
1SDA042926R1 | SAC 1SDA0 42926 R1 | Выключатель автоматический E6V 3200 PR112/P-LSIG-In=3200A 3p F | 1 | ST | 3238881,72 | 3821880.4296 | BS SP | Заказ | 9 недель |  |  | 12.05.2015 |  |  |  | Силовые автоматические выключатели | Автоматические выключатели воздушные | E6 | E6 | 8015644429263 | 175.000 | KG | 411.250 | CDM
1SDA042934R1 | SAC 1SDA0 42934 R1 | Выключатель автоматический E6V 3200 PR112/P-LSIG-In=3200A 3p F | 1 | ST | 3238881,72 | 3821880.4296 | BS SP | Заказ | 9 недель |  |  | 12.05.2015 |  |  |  | Силовые автоматические выключатели | Автоматические выключатели воздушные | E6 | E6 | 8015644429348 | 175.000 | KG | 411.250 | CDM
1SDA042942R1 | SAC 1SDA0 42942 R1 | Выключатель автоматический E6V 3200 PR112/P-LSIG-In=3200A 3p W | 1 | ST | 2725438,08 | 3216016.9344 | BS SP | Заказ | 9 недель |  |  | 12.05.2015 |  |  |  | Силовые автоматические выключатели | Автоматические выключатели воздушные | E6 | E6 | 8015644429423 | 165.000 | KG | 411.250 | CDM
1SDA042950R1 | SAC 1SDA0 42950 R1 | Выключатель автоматический E6V 3200 PR112/P-LSIG-In=3200A 4p F | 1 | ST | 3551252,81 | 4190478.3158 | BS SP | Заказ | 9 недель |  |  | 12.05.2015 |  |  |  | Силовые автоматические выключатели | Автоматические выключатели воздушные | E6 | E6 | 8015644429508 | 175.000 | KG | 432.020 | CDM
1SDA042958R1 | SAC 1SDA0 42958 R1 | Выключатель автоматический E6V 3200 PR112/P-LSIG-In=3200A 4p F | 1 | ST | 3692906,04 | 4357629.1272 | BS SP | Заказ | 9 недель |  |  | 12.05.2015 |  |  |  | Силовые автоматические выключатели | Автоматические выключатели воздушные | E6 | E6 | 8015644429584 | 193.000 | KG | 432.020 | CDM
1SDA042966R1 | SAC 1SDA0 42966 R1 | Выключатель автоматический E6V 3200 PR112/P-LSIG-In=3200A 4p F | 1 | ST | 3692906,04 | 4357629.1272 | BS SP | Заказ | 9 недель |  |  | 12.05.2015 |  |  |  | Силовые автоматические выключатели | Автоматические выключатели воздушные | E6 | E6 | 8015644429669 | 193.000 | KG | 432.020 | CDM
1SDA042974R1 | SAC 1SDA0 42974 R1 | Выключатель автоматический E6V 3200 PR112/P-LSIG-In=3200A 4p W | 1 | ST | 3549107,50 | 4187946.85 | BS SP | Заказ | 9 недель |  |  | 12.05.2015 |  |  |  | Силовые автоматические выключатели | Автоматические выключатели воздушные | E6 | E6 | 8015644429744 | 177.000 | KG | 432.020 | CDM
1SDA042987R1 | SAC 1SDA0 42987 R1 | Выключатель автоматический E6V 4000 PR112/P-LSIG-In=4000A 3p F | 1 | ST | 3276311,16 | 3866047.1688 | BS SP | Заказ | 9 недель |  |  | 12.05.2015 |  |  |  | Силовые автоматические выключатели | Автоматические выключатели воздушные | E6 | E6 | 8015644429874 | 160.000 | KG | 411.250 | CDM
1SDA043002R1 | SAC 1SDA0 43002 R1 | Выключатель автоматический E6V 4000 PR112/P-LSIG-In=4000A 3p F | 1 | ST | 3396702,08 | 4008108.4544 | BS SP | Заказ | 9 недель |  |  | 12.05.2015 |  |  |  | Силовые автоматические выключатели | Автоматические выключатели воздушные | E6 | E6 | 8015644430023 | 175.000 | KG | 411.250 | CDM
1SDA043017R1 | SAC 1SDA0 43017 R1 | Выключатель автоматический E6V 4000 PR112/P-LSIG-In=4000A 3p F | 1 | ST | 3396702,08 | 4008108.4544 | BS SP | Заказ | 9 недель |  |  | 12.05.2015 |  |  |  | Силовые автоматические выключатели | Автоматические выключатели воздушные | E6 | E6 | 8015644430177 | 175.000 | KG | 411.250 | CDM
1SDA043032R1 | SAC 1SDA0 43032 R1 | Выключатель автоматический E6V 4000 PR112/P-LSIG-In=4000A 3p W | 1 | ST | 2880590,85 | 3399097.203 | BS SP | Заказ | 9 недель |  |  | 12.05.2015 |  |  |  | Силовые автоматические выключатели | Автоматические выключатели воздушные | E6 | E6 | 8015644430320 | 165.000 | KG | 411.250 | CDM
1SDA043047R1 | SAC 1SDA0 43047 R1 | Выключатель автоматический E6V 4000 PR112/P-LSIG-In=4000A 4p F | 1 | ST | 3731819,08 | 4403546.5144 | BS SP | Заказ | 9 недель |  |  | 12.05.2015 |  |  |  | Силовые автоматические выключатели | Автоматические выключатели воздушные | E6 | E6 | 8015644430474 | 175.000 | KG | 432.020 | CDM
1SDA043062R1 | SAC 1SDA0 43062 R1 | Выключатель автоматический E6V 4000 PR112/P-LSIG-In=4000A 4p F | 1 | ST | 3873470,93 | 4570695.6974 | BS SP | Заказ | 9 недель |  |  | 12.05.2015 |  |  |  | Силовые автоматические выключатели | Автоматические выключатели воздушные | E6 | E6 | 8015644430627 | 193.000 | KG | 432.020 | CDM
1SDA043077R1 | SAC 1SDA0 43077 R1 | Выключатель автоматический E6V 4000 PR112/P-LSIG-In=4000A 4p F | 1 | ST | 3873470,93 | 4570695.6974 | BS SP | Заказ | 9 недель |  |  | 12.05.2015 |  |  |  | Силовые автоматические выключатели | Автоматические выключатели воздушные | E6 | E6 | 8015644430771 | 193.000 | KG | 432.020 | CDM
1SDA043092R1 | SAC 1SDA0 43092 R1 | Выключатель автоматический E6V 4000 PR112/P-LSIG-In=4000A 4p W | 1 | ST | 3740715,20 | 4414043.936 | BS SP | Заказ | 9 недель |  |  | 12.05.2015 |  |  |  | Силовые автоматические выключатели | Автоматические выключатели воздушные | E6 | E6 | 8015644430924 | 177.000 | KG | 432.020 | CDM
1SDA043107R1 | SAC 1SDA0 43107 R1 | Выключатель автоматический E6V 5000 PR112/P-LSIG-In=5000A 3p F | 1 | ST | 3276962,45 | 3866815.691 | BS SP | Заказ | 9 недель |  |  | 12.05.2015 |  |  |  | Силовые автоматические выключатели | Автоматические выключатели воздушные | E6 | E6 | 8015644431075 | 160.000 | KG | 411.250 | CDM
1SDA043122R1 | SAC 1SDA0 43122 R1 | Выключатель автоматический E6V 5000 PR112/P-LSIG-In=5000A 3p F | 1 | ST | 3397359,61 | 4008884.3398 | BS SP | Заказ | 9 недель |  |  | 12.05.2015 |  |  |  | Силовые автоматические выключатели | Автоматические выключатели воздушные | E6 | E6 | 8015644431228 | 175.000 | KG | 411.250 | CDM
1SDA043137R1 | SAC 1SDA0 43137 R1 | Выключатель автоматический E6V 5000 PR112/P-LSIG-In=5000A 3p F | 1 | ST | 3397359,61 | 4008884.3398 | BS SP | Заказ | 9 недель |  |  | 12.05.2015 |  |  |  | Силовые автоматические выключатели | Автоматические выключатели воздушные | E6 | E6 | 8015644431372 | 175.000 | KG | 411.250 | CDM
1SDA043152R1 | SAC 1SDA0 43152 R1 | Выключатель автоматический E6V 5000 PR112/P-LSIG-In=5000A 3p W | 1 | ST | 3043883,02 | 3591781.9636 | BS SP | Заказ | 9 недель |  |  | 12.05.2015 |  |  |  | Силовые автоматические выключатели | Автоматические выключатели воздушные | E6 | E6 | 8015644431525 | 165.000 | KG | 411.250 | CDM
1SDA043167R1 | SAC 1SDA0 43167 R1 | Выключатель автоматический E6V 5000 PR112/P-LSIG-In=5000A 4p F | 1 | ST | 3921896,70 | 4627838.106 | BS SP | Заказ | 9 недель |  |  | 12.05.2015 |  |  |  | Силовые автоматические выключатели | Автоматические выключатели воздушные | E6 | E6 | 8015644431679 | 175.000 | KG | 432.020 | CDM
1SDA043182R1 | SAC 1SDA0 43182 R1 | Выключатель автоматический E6V 5000 PR112/P-LSIG-In=5000A 4p F | 1 | ST | 4063554,09 | 4794993.8262 | BS SP | Заказ | 9 недель |  |  | 12.05.2015 |  |  |  | Силовые автоматические выключатели | Автоматические выключатели воздушные | E6 | E6 | 8015644431822 | 193.000 | KG | 432.020 | CDM
1SDA043197R1 | SAC 1SDA0 43197 R1 | Выключатель автоматический E6V 5000 PR112/P-LSIG-In=5000A 4p F | 1 | ST | 4063554,09 | 4794993.8262 | BS SP | Заказ | 9 недель |  |  | 12.05.2015 |  |  |  | Силовые автоматические выключатели | Автоматические выключатели воздушные | E6 | E6 | 8015644431976 | 193.000 | KG | 432.020 | CDM
1SDA043212R1 | SAC 1SDA0 43212 R1 | Выключатель автоматический E6V 5000 PR112/P-LSIG-In=5000A 4p W | 1 | ST | 3942380,09 | 4652008.5062 | BS SP | Заказ | 9 недель |  |  | 12.05.2015 |  |  |  | Силовые автоматические выключатели | Автоматические выключатели воздушные | E6 | E6 | 8015644432126 | 177.000 | KG | 432.020 | CDM
1SDA043227R1 | SAC 1SDA0 43227 R1 | Выключатель автоматический E6V 6300 PR112/P-LSIG-In=6300A 3p F | 1 | ST | 4709858,20 | 5557632.676 | BS SP | Заказ | 9 недель |  |  | 12.05.2015 |  |  |  | Силовые автоматические выключатели | Автоматические выключатели воздушные | E6 | E6 | 8015644432270 | 160.000 | KG | 411.250 | CDM
1SDA043242R1 | SAC 1SDA0 43242 R1 | Выключатель автоматический E6V 6300 PR112/P-LSIG-In=6300A 3p F | 1 | ST | 4830261,61 | 5699708.6998 | BS SP | Заказ | 9 недель |  |  | 12.05.2015 |  |  |  | Силовые автоматические выключатели | Автоматические выключатели воздушные | E6 | E6 | 8015644432423 | 175.000 | KG | 411.250 | CDM
1SDA043257R1 | SAC 1SDA0 43257 R1 | Выключатель автоматический E6V 6300 PR112/P-LSIG-In=6300A 3p F | 1 | ST | 4830261,61 | 5699708.6998 | BS SP | Заказ | 9 недель |  |  | 12.05.2015 |  |  |  | Силовые автоматические выключатели | Автоматические выключатели воздушные | E6 | E6 | 8015644432577 | 175.000 | KG | 411.250 | CDM
1SDA043272R1 | SAC 1SDA0 43272 R1 | Выключатель автоматический E6V 6300 PR112/P-LSIG-In=6300A 3p W | 1 | ST | 4683302,34 | 5526296.7612 | BS SP | Заказ | 9 недель |  |  | 12.05.2015 |  |  |  | Силовые автоматические выключатели | Автоматические выключатели воздушные | E6 | E6 | 8015644432720 | 165.000 | KG | 411.250 | CDM
1SDA043287R1 | SAC 1SDA0 43287 R1 | Выключатель автоматический E6V 6300 PR112/P-LSIG-In=6300A 4p F | 1 | ST | 5620217,22 | 6631856.3196 | BS SP | Заказ | 9 недель |  |  | 12.05.2015 |  |  |  | Силовые автоматические выключатели | Автоматические выключатели воздушные | E6 | E6 | 8015644432874 | 175.000 | KG | 432.020 | CDM
1SDA043302R1 | SAC 1SDA0 43302 R1 | Выключатель автоматический E6V 6300 PR112/P-LSIG-In=6300A 4p F | 1 | ST | 5761861,44 | 6798996.4992 | BS SP | Заказ | 9 недель |  |  | 12.05.2015 |  |  |  | Силовые автоматические выключатели | Автоматические выключатели воздушные | E6 | E6 | 8015644433024 | 193.000 | KG | 432.020 | CDM
1SDA043317R1 | SAC 1SDA0 43317 R1 | Выключатель автоматический E6V 6300 PR112/P-LSIG-In=6300A 4p W | 1 | ST | 5967068,54 | 7041140.8772 | BS SP | Заказ | 9 недель |  |  | 12.05.2015 |  |  |  | Силовые автоматические выключатели | Автоматические выключатели воздушные | E6 | E6 | 8015644433178 | 177.000 | KG | 432.020 | CDM
1SDA043364R1 | SAC 1SDA0 43364 R1 | Выключатель автоматический E2N 2000 PR112/P-LSIG-In=2000A 4p F | 1 | ST | 989702,70 | 1167849.186 | BS SP | Заказ | 9 недель |  |  | 12.05.2015 |  |  |  | Силовые автоматические выключатели | Автоматические выключатели воздушные | E2 | E2 | 8015644433642 | 78.000 | KG | 220.160 | CDM
1SDA043381R1 | SAC 1SDA0 43381 R1 | Выключатель автоматический E3N 3200 PR112/P-LSIG-In=3200A 4p F | 1 | ST | 1376484,57 | 1624251.7926 | BS SP | Заказ | 9 недель |  |  | 12.05.2015 |  |  |  | Силовые автоматические выключатели | Автоматические выключатели воздушные | E3 | E3 | 8015644433819 | 105.000 | KG | 274.160 | CDM
1SDA043406R1 | SAC 1SDA0 43406 R1 | Выключатель автоматический E2L 1250 PR112/P-LSIG-In=1250A 3p F | 1 | ST | 722785,99 | 852887.4682 | BS SP | Заказ | 9 недель |  |  | 12.05.2015 |  |  |  | Силовые автоматические выключатели | Автоматические выключатели воздушные | E2 | E2 | 8015644434069 | 64.000 | KG | 178.620 | CDM
1SDA043425R1 | SAC 1SDA0 43425 R1 | Выключатель автоматический E4H 3200 PR112/P-LSIG-In=3200A 4p F | 1 | ST | 1845055,76 | 2177165.7968 | BS SP | Заказ | 9 недель |  |  | 12.05.2015 |  |  |  | Силовые автоматические выключатели | Автоматические выключатели воздушные | E4 | E4 | 8015644434250 | 135.000 | KG | 324.010 | CDM
1SDA043440R1 | SAC 1SDA0 43440 R1 | Выключатель автоматический E6V 6300 PR112/P-LSIG-In=6300A 4p F | 1 | ST | 5761861,44 | 6798996.4992 | BS SP | Заказ | 9 недель |  |  | 12.05.2015 |  |  |  | Силовые автоматические выключатели | Автоматические выключатели воздушные | E6 | E6 | 8015644434403 | 193.000 | KG | 432.020 | CDM
1SDA043453R1 | SAC 1SDA0 43453 R1 | Блокировка взаимная механическая горизонтальная S5 400/630 | 1 | ST | 23567,14 | 27809.2252 | BS SP | Заказ | 5 недель |  |  | 12.05.2015 |  |  |  | Силовые автоматические выключатели | Аксессуары автоматических выключателей в литом корпусе | Аксессуары для автоматических выключателей в литом корпусе | Аксессуары для автоматических выключателей в литом корпусе | 8015644434533 | 7.100 | KG | 15.400 | CDM
1SDA043472R1 | SAC 1SDA0 43472 R1 | Выключатель-разъединитель E2B/MS 1600 3p F HR | 1 | ST | 325360,13 | 383924.9534 | BS SP | Заказ | 7 недель |  |  | 12.05.2015 |  |  |  | Силовые автоматические выключатели | Автоматические выключатели воздушные | E2 | E2 | 8015644434724 | 64.000 | KG | 178.620 | CDM
1SDA043506R1 | SAC 1SDA0 43506 R1 | Рычаг управления и фланец выключателя Isomax S7 3p | 1 | ST | 23287,62 | 27479.3916 | BS SP | Заказ | 9 недель |  |  | 12.05.2015 |  |  |  | Силовые автоматические выключатели | Аксессуары автоматических выключателей в литом корпусе | Аксессуары автоматических выключателей в литом корпусе |  | 8015644435066 | 0.200 | KG | 3.000 | CDM
1SDA043748R1 | SAC 1SDA0 43748 R1 | Выключатель автоматический S5L 630 PR212-LSI In=630A 3p F FC | 1 | ST | 198739,98 | 234513.1764 | BS SP | Заказ | 7 недель |  |  | 12.05.2015 |  |  |  | Силовые автоматические выключатели | Автоматические выключатели в литом корпусе | Isomax Class | S5 | 8015644437480 | 6.300 | KG | 16.680 | CDM
1SDA043775R1 | SAC 1SDA0 43775 R1 | Выключатель автоматический S5L 630 PR212-LSI In=630A 3p F R | 1 | ST | 205113,47 | 242033.8946 | BS SP | Заказ | 7 недель |  |  | 12.05.2015 |  |  |  | Силовые автоматические выключатели | Автоматические выключатели в литом корпусе | Isomax Class | S5 | 8015644437756 | 6.300 | KG | 23.350 | CDM
1SDA043801R1 | SAC 1SDA0 43801 R1 | Выключатель автоматический S5L 630 PR212-LSI In=630A 4p F ES | 1 | ST | 252104,18 | 297482.9324 | BS SP | Заказ | 7 недель |  |  | 12.05.2015 |  |  |  | Силовые автоматические выключатели | Автоматические выключатели в литом корпусе | Isomax Class | S5 | 8015644438012 | 8.700 | KG | 21.280 | CDM
1SDA043815R1 | SAC 1SDA0 43815 R1 | Выключатель автоматический S5L 630 PR212-LSI In=630A 4p F FC | 1 | ST | 249106,44 | 293945.5992 | BS SP | Заказ | 7 недель |  |  | 12.05.2015 |  |  |  | Силовые автоматические выключатели | Автоматические выключатели в литом корпусе | Isomax Class | S5 | 8015644438159 | 8.700 | KG | 16.680 | CDM
1SDA043843R1 | SAC 1SDA0 43843 R1 | Выключатель автоматический S5L 630 PR212-LSI In=630A 4p F R | 1 | ST | 257717,48 | 304106.6264 | BS SP | Заказ | 7 недель |  |  | 12.05.2015 |  |  |  | Силовые автоматические выключатели | Автоматические выключатели в литом корпусе | Isomax Class | S5 | 8015644438432 | 8.700 | KG | 23.350 | CDM
1SDA044751R1 | SAC 1SDA0 44751 R1 | Разъём для подключения электрических аксессуаров CONNECT.+CABLES FOR AUX F L=2MT S7 | 1 | ST | 2875,67 | 3393.2906 | BS SP | Заказ | 7 недель |  |  | 12.05.2015 |  |  |  | Силовые автоматические выключатели | Аксессуары автоматических выключателей в литом корпусе | Аксессуары для автоматических выключателей в литом корпусе | Аксессуары для автоматических выключателей в литом корпусе | 8015644447519 | 0.300 | KG | 0.940 | CDM
1SDA044752R1 | SAC 1SDA0 44752 R1 | Разъём для подключения электрических аксессуаров CONNECT.+CABLES FOR SOR-UVR F L=2MT S7 | 1 | ST | 2875,67 | 3393.2906 | BS SP | Заказ | 7 недель |  |  | 12.05.2015 |  |  |  | Силовые автоматические выключатели | Аксессуары автоматических выключателей в литом корпусе | Аксессуары для автоматических выключателей в литом корпусе | Аксессуары для автоматических выключателей в литом корпусе | 8015644447526 | 0.200 | KG | 0.940 | CDM
1SDA044850R1 | SAC 1SDA0 44850 R1 | Разъём для подключения электрических аксессуаров CONNECT.+CABLES FOR MOTOR F L=2MT S7 | 1 | ST | 2875,67 | 3393.2906 | BS SP | Заказ | 7 недель |  |  | 12.05.2015 |  |  |  | Силовые автоматические выключатели | Аксессуары автоматических выключателей в литом корпусе | Аксессуары для автоматических выключателей в литом корпусе | Аксессуары для автоматических выключателей в литом корпусе | 8015644448509 | 0.300 | KG | 0.940 | CDM
1SDA045017R1 | SAC 1SDA0 45017 R1 | Датчик тока нейтрали внешний EXTERNAL NEUTRAL CT R2500 S8 | 1 | ST | 38619,65 | 45571.187 | BS SP | Заказ | 9 недель |  |  | 12.05.2015 |  |  |  | Силовые автоматические выключатели | Аксессуары автоматических выключателей в литом корпусе | Аксессуары для автоматических выключателей в литом корпусе | Аксессуары для автоматических выключателей в литом корпусе | 8015644450175 | 4.800 | KG | 6.000 | CDM
1SDA045021R1 | SAC 1SDA0 45021 R1 | Блок дополнительных электронных контактов расширенной сигнализации Signalling unit SACE PR212/K S8 | 1 | ST | 111766,70 | 131884.706 | BS SP | Заказ | 7 недель |  |  | 12.05.2015 |  |  |  | Силовые автоматические выключатели | Аксессуары автоматических выключателей в литом корпусе | Аксессуары для автоматических выключателей в литом корпусе | Аксессуары для автоматических выключателей в литом корпусе | 8015644450212 | 0.300 | KG | 1.000 | CDM
1SDA045046R1 | SAC 1SDA0 45046 R1 | Реле минимального напряжения UVR 110V 60 HZ S1-S2 | 1 | ST | 10564,22 | 12465.7796 | BS SP | Заказ | 8 недель |  |  | 12.05.2015 |  |  |  | Силовые автоматические выключатели | Аксессуары автоматических выключателей в литом корпусе | Аксессуары для автоматических выключателей в литом корпусе | Аксессуары для автоматических выключателей в литом корпусе | 8015644450465 | 0.200 | KG | 0.940 | CDM
1SDA045054R1 | SAC 1SDA0 45054 R1 | Рукоятка поворотная на дверцу RHE_EM S1-2 | 1 | ST | 4169,92 | 4920.5056 | BS SP | Заказ | 7 недель |  |  | 12.05.2015 |  |  |  | Силовые автоматические выключатели | Аксессуары автоматических выключателей в литом корпусе | Аксессуары для автоматических выключателей в литом корпусе | Аксессуары для автоматических выключателей в литом корпусе | 8015644450540 | 0.500 | KG | 7.200 | CDM
1SDA045055R1 | SAC 1SDA0 45055 R1 | Рукоятка поворотная на дверцу SHAFT L=500MM FOR RHE S1-S2 | 1 | ST | 2811,16 | 3317.1688 | BS SP | Заказ | 7 недель |  |  | 12.05.2015 |  |  |  | Силовые автоматические выключатели | Аксессуары автоматических выключателей в литом корпусе | Аксессуары для автоматических выключателей в литом корпусе | Аксессуары для автоматических выключателей в литом корпусе | 8015644450557 | 0.300 | KG | 0.050 | CDM
1SDA045057R1 | SAC 1SDA0 45057 R1 | Выключатель-разъединитель S2D 125 3p F FC | 1 | ST | 26994,22 | 31853.1796 | BS SP | Заказ | 7 недель |  |  | 12.05.2015 |  |  |  | Силовые автоматические выключатели | Автоматические выключатели в литом корпусе | Isomax Class | S2 | 8015644450571 | 1.500 | KG | 2.360 | CDM
1SDA045185R1 | SAC 1SDA0 45185 R1 | Выключатель автоматический для защиты электродвигателей S3H 160 Im=200...600 R50A 3p F F | 1 | ST | 47354,15 | 55877.897 | BS SP | Заказ | 7 недель |  |  | 12.05.2015 |  |  |  | Силовые автоматические выключатели | Автоматические выключатели в литом корпусе | Isomax Class | S3 | 8015644451851 | 3.300 | KG | 7.900 | CDM
1SDA045186R1 | SAC 1SDA0 45186 R1 | Выключатель автоматический для защиты электродвигателей S3H 160 Im=400...1200 R100A 3p F F | 1 | ST | 47354,15 | 55877.897 | BS SP | Заказ | 7 недель |  |  | 12.05.2015 |  |  |  | Силовые автоматические выключатели | Автоматические выключатели в литом корпусе | Isomax Class | S3 | 8015644451868 | 3.300 | KG | 7.900 | CDM
1SDA045187R1 | SAC 1SDA0 45187 R1 | Выключатель автоматический для защиты электродвигателей S3H 160 Im=500...1500 R125A 3p F F | 1 | ST | 49529,28 | 58444.5504 | BS SP | Заказ | 7 недель |  |  | 12.05.2015 |  |  |  | Силовые автоматические выключатели | Автоматические выключатели в литом корпусе | Isomax Class | S3 | 8015644451875 | 3.300 | KG | 7.900 | CDM
1SDA045188R1 | SAC 1SDA0 45188 R1 | Выключатель автоматический для защиты электродвигателей S3H 160 Im=640...1600 R160A 3p F F | 1 | ST | 53589,62 | 63235.7516 | BS SP | Заказ | 7 недель |  |  | 12.05.2015 |  |  |  | Силовые автоматические выключатели | Автоматические выключатели в литом корпусе | Isomax Class | S3 | 8015644451882 | 3.300 | KG | 7.900 | CDM
1SDA045197R1 | SAC 1SDA0 45197 R1 | Выключатель автоматический токоограничивающий S3X 125 R32 Im=500A 3p F F | 1 | ST | 72157,98 | 85146.4164 | BS SP | Заказ | 7 недель |  |  | 12.05.2015 |  |  |  | Силовые автоматические выключатели | Автоматические выключатели в литом корпусе | Isomax Class | S3 | 8015644451974 | 3.300 | KG | 7.900 | CDM
1SDA045199R1 | SAC 1SDA0 45199 R1 | Выключатель автоматический токоограничивающий S3X 125 R50 Im=500A 3p F F | 1 | ST | 72157,98 | 85146.4164 | BS SP | Заказ | 7 недель |  |  | 12.05.2015 |  |  |  | Силовые автоматические выключатели | Автоматические выключатели в литом корпусе | Isomax Class | S3 | 8015644451998 | 3.300 | KG | 7.900 | CDM
1SDA045201R1 | SAC 1SDA0 45201 R1 | Выключатель автоматический токоограничивающий S3X 125 R80 Im=800A 3p F F | 1 | ST | 72157,98 | 85146.4164 | BS SP | Заказ | 7 недель |  |  | 12.05.2015 |  |  |  | Силовые автоматические выключатели | Автоматические выключатели в литом корпусе | Isomax Class | S3 | 8015644452018 | 3.300 | KG | 7.900 | CDM
1SDA045203R1 | SAC 1SDA0 45203 R1 | Выключатель автоматический токоограничивающий S3X 125 R100 Im=1000A 3p F F | 1 | ST | 72157,98 | 85146.4164 | BS SP | Заказ | 7 недель |  |  | 12.05.2015 |  |  |  | Силовые автоматические выключатели | Автоматические выключатели в литом корпусе | Isomax Class | S3 | 8015644452032 | 3.300 | KG | 7.900 | CDM
1SDA045205R1 | SAC 1SDA0 45205 R1 | Выключатель автоматический токоограничивающий S3X 125 R125 Im=1250A 3p F F | 1 | ST | 75522,64 | 89116.7152 | BS SP | Заказ | 7 недель |  |  | 12.05.2015 |  |  |  | Силовые автоматические выключатели | Автоматические выключатели в литом корпусе | Isomax Class | S3 | 8015644452056 | 3.300 | KG | 7.900 | CDM
1SDA045207R1 | SAC 1SDA0 45207 R1 | Выключатель автоматический токоограничивающий S3X 125 R32 Im=500A 4p F F | 1 | ST | 104766,20 | 123624.116 | BS SP | Заказ | 7 недель |  |  | 12.05.2015 |  |  |  | Силовые автоматические выключатели | Автоматические выключатели в литом корпусе | Isomax Class | S3 | 8015644452070 | 4.400 | KG | 7.900 | CDM
1SDA045209R1 | SAC 1SDA0 45209 R1 | Выключатель автоматический токоограничивающий S3X 125 R50 Im=500A 4p F F | 1 | ST | 104766,20 | 123624.116 | BS SP | Заказ | 7 недель |  |  | 12.05.2015 |  |  |  | Силовые автоматические выключатели | Автоматические выключатели в литом корпусе | Isomax Class | S3 | 8015644452094 | 4.400 | KG | 7.900 | CDM
1SDA045211R1 | SAC 1SDA0 45211 R1 | Выключатель автоматический токоограничивающий S3X 125 R80 Im=800A 4p F F | 1 | ST | 104766,20 | 123624.116 | BS SP | Заказ | 7 недель |  |  | 12.05.2015 |  |  |  | Силовые автоматические выключатели | Автоматические выключатели в литом корпусе | Isomax Class | S3 | 8015644452117 | 4.400 | KG | 7.900 | CDM
1SDA045213R1 | SAC 1SDA0 45213 R1 | Выключатель автоматический токоограничивающий S3X 125 R100 Im=1000A 4p F F | 1 | ST | 104766,20 | 123624.116 | BS SP | Заказ | 7 недель |  |  | 12.05.2015 |  |  |  | Силовые автоматические выключатели | Автоматические выключатели в литом корпусе | Isomax Class | S3 | 8015644452131 | 4.400 | KG | 7.900 | CDM
1SDA045215R1 | SAC 1SDA0 45215 R1 | Выключатель автоматический токоограничивающий S3X 125 R125 Im=1250A 4p F F | 1 | ST | 108361,82 | 127866.9476 | BS SP | Заказ | 7 недель |  |  | 12.05.2015 |  |  |  | Силовые автоматические выключатели | Автоматические выключатели в литом корпусе | Isomax Class | S3 | 8015644452155 | 4.400 | KG | 7.900 | CDM
1SDA045217R1 | SAC 1SDA0 45217 R1 | Выключатель автоматический токоограничивающий S3X 125 R32 Im=500A 3p F EF | 1 | ST | 75394,32 | 88965.2976 | BS SP | Заказ | 7 недель |  |  | 12.05.2015 |  |  |  | Силовые автоматические выключатели | Автоматические выключатели в литом корпусе | Isomax Class | S3 | 8015644452179 | 3.300 | KG | 7.900 | CDM
1SDA045219R1 | SAC 1SDA0 45219 R1 | Выключатель автоматический токоограничивающий S3X 125 R50 Im=500A 3p F EF | 1 | ST | 75394,32 | 88965.2976 | BS SP | Заказ | 7 недель |  |  | 12.05.2015 |  |  |  | Силовые автоматические выключатели | Автоматические выключатели в литом корпусе | Isomax Class | S3 | 8015644452193 | 3.300 | KG | 7.900 | CDM
1SDA045221R1 | SAC 1SDA0 45221 R1 | Выключатель автоматический токоограничивающий S3X 125 R80 Im=800A 3p F EF | 1 | ST | 75394,32 | 88965.2976 | BS SP | Заказ | 7 недель |  |  | 12.05.2015 |  |  |  | Силовые автоматические выключатели | Автоматические выключатели в литом корпусе | Isomax Class | S3 | 8015644452216 | 3.300 | KG | 7.900 | CDM
1SDA045223R1 | SAC 1SDA0 45223 R1 | Выключатель автоматический токоограничивающий S3X 125 R100 Im=1000A 3p F EF | 1 | ST | 75394,32 | 88965.2976 | BS SP | Заказ | 7 недель |  |  | 12.05.2015 |  |  |  | Силовые автоматические выключатели | Автоматические выключатели в литом корпусе | Isomax Class | S3 | 8015644452230 | 3.300 | KG | 7.900 | CDM
1SDA045225R1 | SAC 1SDA0 45225 R1 | Выключатель автоматический токоограничивающий S3X 125 R125 Im=1250A 3p F EF | 1 | ST | 78761,75 | 92938.865 | BS SP | Заказ | 7 недель |  |  | 12.05.2015 |  |  |  | Силовые автоматические выключатели | Автоматические выключатели в литом корпусе | Isomax Class | S3 | 8015644452254 | 3.300 | KG | 7.900 | CDM
1SDA045227R1 | SAC 1SDA0 45227 R1 | Выключатель автоматический токоограничивающий S3X 125 R32 Im=500A 3p F FC | 1 | ST | 73579,17 | 86823.4206 | BS SP | Заказ | 7 недель |  |  | 12.05.2015 |  |  |  | Силовые автоматические выключатели | Автоматические выключатели в литом корпусе | Isomax Class | S3 | 8015644452278 | 3.300 | KG | 7.900 | CDM
1SDA045229R1 | SAC 1SDA0 45229 R1 | Выключатель автоматический токоограничивающий S3X 125 R50 Im=500A 3p F FC | 1 | ST | 73579,17 | 86823.4206 | BS SP | Заказ | 7 недель |  |  | 12.05.2015 |  |  |  | Силовые автоматические выключатели | Автоматические выключатели в литом корпусе | Isomax Class | S3 | 8015644452292 | 3.300 | KG | 7.900 | CDM
1SDA045231R1 | SAC 1SDA0 45231 R1 | Выключатель автоматический токоограничивающий S3X 125 R80 Im=800A 3p F FC | 1 | ST | 73579,17 | 86823.4206 | BS SP | Заказ | 7 недель |  |  | 12.05.2015 |  |  |  | Силовые автоматические выключатели | Автоматические выключатели в литом корпусе | Isomax Class | S3 | 8015644452315 | 3.300 | KG | 7.900 | CDM
1SDA045233R1 | SAC 1SDA0 45233 R1 | Выключатель автоматический токоограничивающий S3X 125 R100 Im=1000A 3p F FC | 1 | ST | 73579,17 | 86823.4206 | BS SP | Заказ | 7 недель |  |  | 12.05.2015 |  |  |  | Силовые автоматические выключатели | Автоматические выключатели в литом корпусе | Isomax Class | S3 | 8015644452339 | 3.300 | KG | 7.900 | CDM
1SDA045235R1 | SAC 1SDA0 45235 R1 | Выключатель автоматический токоограничивающий S3X 125 R125 Im=1250A 3p F FC | 1 | ST | 76722,56 | 90532.6208 | BS SP | Заказ | 7 недель |  |  | 12.05.2015 |  |  |  | Силовые автоматические выключатели | Автоматические выключатели в литом корпусе | Isomax Class | S3 | 8015644452353 | 3.300 | KG | 7.900 | CDM
1SDA045237R1 | SAC 1SDA0 45237 R1 | Выключатель автоматический токоограничивающий S3X 125 R32 Im=500A 3p F FC CuAl (1x95 mm²) | 1 | ST | 82906,01 | 97829.0918 | BS SP | Заказ | 7 недель |  |  | 12.05.2015 |  |  |  | Силовые автоматические выключатели | Автоматические выключатели в литом корпусе | Isomax Class | S3 | 8015644452377 | 3.300 | KG | 7.900 | CDM
1SDA045239R1 | SAC 1SDA0 45239 R1 | Выключатель автоматический токоограничивающий S3X 125 R50 Im=500A 3p F FC CuAl (1x95 mm²) | 1 | ST | 82906,01 | 97829.0918 | BS SP | Заказ | 7 недель |  |  | 12.05.2015 |  |  |  | Силовые автоматические выключатели | Автоматические выключатели в литом корпусе | Isomax Class | S3 | 8015644452391 | 3.300 | KG | 7.900 | CDM
1SDA045241R1 | SAC 1SDA0 45241 R1 | Выключатель автоматический токоограничивающий S3X 125 R80 Im=800A 3p F FC CuAl (1x95 mm²) | 1 | ST | 82906,01 | 97829.0918 | BS SP | Заказ | 7 недель |  |  | 12.05.2015 |  |  |  | Силовые автоматические выключатели | Автоматические выключатели в литом корпусе | Isomax Class | S3 | 8015644452414 | 3.300 | KG | 7.900 | CDM
1SDA045243R1 | SAC 1SDA0 45243 R1 | Выключатель автоматический токоограничивающий S3X 125 R100 Im=1000A 3p F FC CuAl (1x95 mm²) | 1 | ST | 82906,01 | 97829.0918 | BS SP | Заказ | 7 недель |  |  | 12.05.2015 |  |  |  | Силовые автоматические выключатели | Автоматические выключатели в литом корпусе | Isomax Class | S3 | 8015644452438 | 3.300 | KG | 7.900 | CDM
1SDA045245R1 | SAC 1SDA0 45245 R1 | Выключатель автоматический токоограничивающий S3X 125 R125 Im=1250A 3p F FC CuAl (1x95 mm²) | 1 | ST | 86024,43 | 101508.8274 | BS SP | Заказ | 7 недель |  |  | 12.05.2015 |  |  |  | Силовые автоматические выключатели | Автоматические выключатели в литом корпусе | Isomax Class | S3 | 8015644452452 | 3.300 | KG | 7.900 | CDM
1SDA045247R1 | SAC 1SDA0 45247 R1 | Выключатель автоматический токоограничивающий S3X 125 R32 Im=500A 3p F RC | 1 | ST | 73595,82 | 86843.0676 | BS SP | Заказ | 7 недель |  |  | 12.05.2015 |  |  |  | Силовые автоматические выключатели | Автоматические выключатели в литом корпусе | Isomax Class | S3 | 8015644452476 | 3.300 | KG | 7.900 | CDM
1SDA045249R1 | SAC 1SDA0 45249 R1 | Выключатель автоматический токоограничивающий S3X 125 R50 Im=500A 3p F RC | 1 | ST | 73595,82 | 86843.0676 | BS SP | Заказ | 7 недель |  |  | 12.05.2015 |  |  |  | Силовые автоматические выключатели | Автоматические выключатели в литом корпусе | Isomax Class | S3 | 8015644452490 | 3.300 | KG | 7.900 | CDM
1SDA045251R1 | SAC 1SDA0 45251 R1 | Выключатель автоматический токоограничивающий S3X 125 R80 Im=800A 3p F RC | 1 | ST | 73595,82 | 86843.0676 | BS SP | Заказ | 7 недель |  |  | 12.05.2015 |  |  |  | Силовые автоматические выключатели | Автоматические выключатели в литом корпусе | Isomax Class | S3 | 8015644452513 | 3.300 | KG | 7.900 | CDM
1SDA045253R1 | SAC 1SDA0 45253 R1 | Выключатель автоматический токоограничивающий S3X 125 R100 Im=1000A 3p F RC | 1 | ST | 73595,82 | 86843.0676 | BS SP | Заказ | 7 недель |  |  | 12.05.2015 |  |  |  | Силовые автоматические выключатели | Автоматические выключатели в литом корпусе | Isomax Class | S3 | 8015644452537 | 3.300 | KG | 7.900 | CDM
1SDA045255R1 | SAC 1SDA0 45255 R1 | Выключатель автоматический токоограничивающий S3X 125 R125 Im=1250A 3p F RC | 1 | ST | 76722,56 | 90532.6208 | BS SP | Заказ | 7 недель |  |  | 12.05.2015 |  |  |  | Силовые автоматические выключатели | Автоматические выключатели в литом корпусе | Isomax Class | S3 | 8015644452551 | 3.300 | KG | 7.900 | CDM
1SDA045257R1 | SAC 1SDA0 45257 R1 | Выключатель автоматический токоограничивающий S3X 125 R32 Im=500A 3p F R | 1 | ST | 81502,16 | 96172.5488 | BS SP | Заказ | 7 недель |  |  | 12.05.2015 |  |  |  | Силовые автоматические выключатели | Автоматические выключатели в литом корпусе | Isomax Class | S3 | 8015644452575 | 3.300 | KG | 7.900 | CDM
1SDA045259R1 | SAC 1SDA0 45259 R1 | Выключатель автоматический токоограничивающий S3X 125 R50 Im=500A 3p F R | 1 | ST | 81502,16 | 96172.5488 | BS SP | Заказ | 7 недель |  |  | 12.05.2015 |  |  |  | Силовые автоматические выключатели | Автоматические выключатели в литом корпусе | Isomax Class | S3 | 8015644452599 | 3.300 | KG | 7.900 | CDM
1SDA045261R1 | SAC 1SDA0 45261 R1 | Выключатель автоматический токоограничивающий S3X 125 R80 Im=800A 3p F R | 1 | ST | 81502,16 | 96172.5488 | BS SP | Заказ | 7 недель |  |  | 12.05.2015 |  |  |  | Силовые автоматические выключатели | Автоматические выключатели в литом корпусе | Isomax Class | S3 | 8015644452612 | 3.300 | KG | 7.900 | CDM
1SDA045263R1 | SAC 1SDA0 45263 R1 | Выключатель автоматический токоограничивающий S3X 125 R100 Im=1000A 3p F R | 1 | ST | 81502,16 | 96172.5488 | BS SP | Заказ | 7 недель |  |  | 12.05.2015 |  |  |  | Силовые автоматические выключатели | Автоматические выключатели в литом корпусе | Isomax Class | S3 | 8015644452636 | 3.300 | KG | 7.900 | CDM
1SDA045265R1 | SAC 1SDA0 45265 R1 | Выключатель автоматический токоограничивающий S3X 125 R125 Im=1250A 3p F R | 1 | ST | 85584,00 | 100989.12 | BS SP | Заказ | 7 недель |  |  | 12.05.2015 |  |  |  | Силовые автоматические выключатели | Автоматические выключатели в литом корпусе | Isomax Class | S3 | 8015644452650 | 3.300 | KG | 7.900 | CDM
1SDA045267R1 | SAC 1SDA0 45267 R1 | Выключатель автоматический токоограничивающий S3X 125 R32 Im=500A 4p F EF | 1 | ST | 107994,91 | 127433.9938 | BS SP | Заказ | 7 недель |  |  | 12.05.2015 |  |  |  | Силовые автоматические выключатели | Автоматические выключатели в литом корпусе | Isomax Class | S3 | 8015644452674 | 4.400 | KG | 7.900 | CDM
1SDA045269R1 | SAC 1SDA0 45269 R1 | Выключатель автоматический токоограничивающий S3X 125 R50 Im=500A 4p F EF | 1 | ST | 107994,91 | 127433.9938 | BS SP | Заказ | 7 недель |  |  | 12.05.2015 |  |  |  | Силовые автоматические выключатели | Автоматические выключатели в литом корпусе | Isomax Class | S3 | 8015644452698 | 4.400 | KG | 7.900 | CDM
1SDA045271R1 | SAC 1SDA0 45271 R1 | Выключатель автоматический токоограничивающий S3X 125 R80 Im=800A 4p F EF | 1 | ST | 107994,91 | 127433.9938 | BS SP | Заказ | 7 недель |  |  | 12.05.2015 |  |  |  | Силовые автоматические выключатели | Автоматические выключатели в литом корпусе | Isomax Class | S3 | 8015644452711 | 4.400 | KG | 7.900 | CDM
1SDA045273R1 | SAC 1SDA0 45273 R1 | Выключатель автоматический токоограничивающий S3X 125 R100 Im=1000A 4p F EF | 1 | ST | 107994,91 | 127433.9938 | BS SP | Заказ | 7 недель |  |  | 12.05.2015 |  |  |  | Силовые автоматические выключатели | Автоматические выключатели в литом корпусе | Isomax Class | S3 | 8015644452735 | 4.400 | KG | 7.900 | CDM
1SDA045275R1 | SAC 1SDA0 45275 R1 | Выключатель автоматический токоограничивающий S3X 125 R125 Im=1250A 4p F EF | 1 | ST | 111596,77 | 131684.1886 | BS SP | Заказ | 7 недель |  |  | 12.05.2015 |  |  |  | Силовые автоматические выключатели | Автоматические выключатели в литом корпусе | Isomax Class | S3 | 8015644452759 | 4.400 | KG | 7.900 | CDM
1SDA045277R1 | SAC 1SDA0 45277 R1 | Выключатель автоматический токоограничивающий S3X 125 R32 Im=500A 4p F FC | 1 | ST | 106682,62 | 125885.4916 | BS SP | Заказ | 7 недель |  |  | 12.05.2015 |  |  |  | Силовые автоматические выключатели | Автоматические выключатели в литом корпусе | Isomax Class | S3 | 8015644452773 | 4.400 | KG | 7.900 | CDM
1SDA045279R1 | SAC 1SDA0 45279 R1 | Выключатель автоматический токоограничивающий S3X 125 R50 Im=500A 4p F FC | 1 | ST | 106682,62 | 125885.4916 | BS SP | Заказ | 7 недель |  |  | 12.05.2015 |  |  |  | Силовые автоматические выключатели | Автоматические выключатели в литом корпусе | Isomax Class | S3 | 8015644452797 | 4.400 | KG | 7.900 | CDM
1SDA045281R1 | SAC 1SDA0 45281 R1 | Выключатель автоматический токоограничивающий S3X 125 R80 Im=800A 4p F FC | 1 | ST | 106682,62 | 125885.4916 | BS SP | Заказ | 7 недель |  |  | 12.05.2015 |  |  |  | Силовые автоматические выключатели | Автоматические выключатели в литом корпусе | Isomax Class | S3 | 8015644452810 | 4.400 | KG | 7.900 | CDM
1SDA045283R1 | SAC 1SDA0 45283 R1 | Выключатель автоматический токоограничивающий S3X 125 R100 Im=1000A 4p F FC | 1 | ST | 106682,62 | 125885.4916 | BS SP | Заказ | 7 недель |  |  | 12.05.2015 |  |  |  | Силовые автоматические выключатели | Автоматические выключатели в литом корпусе | Isomax Class | S3 | 8015644452834 | 4.400 | KG | 7.900 | CDM
1SDA045285R1 | SAC 1SDA0 45285 R1 | Выключатель автоматический токоограничивающий S3X 125 R125 Im=1250A 4p F FC | 1 | ST | 110275,46 | 130125.0428 | BS SP | Заказ | 7 недель |  |  | 12.05.2015 |  |  |  | Силовые автоматические выключатели | Автоматические выключатели в литом корпусе | Isomax Class | S3 | 8015644452858 | 4.400 | KG | 7.900 | CDM
1SDA045287R1 | SAC 1SDA0 45287 R1 | Выключатель автоматический токоограничивающий S3X 125 R32 Im=500A 4p F FC CuAl (1x95 mm²) | 1 | ST | 119085,57 | 140520.9726 | BS SP | Заказ | 7 недель |  |  | 12.05.2015 |  |  |  | Силовые автоматические выключатели | Автоматические выключатели в литом корпусе | Isomax Class | S3 | 8015644452872 | 4.400 | KG | 7.900 | CDM
1SDA045289R1 | SAC 1SDA0 45289 R1 | Выключатель автоматический токоограничивающий S3X 125 R50 Im=500A 4p F FC CuAl (1x95 mm²) | 1 | ST | 119085,57 | 140520.9726 | BS SP | Заказ | 7 недель |  |  | 12.05.2015 |  |  |  | Силовые автоматические выключатели | Автоматические выключатели в литом корпусе | Isomax Class | S3 | 8015644452896 | 4.400 | KG | 7.900 | CDM
1SDA045291R1 | SAC 1SDA0 45291 R1 | Выключатель автоматический токоограничивающий S3X 125 R80 Im=800A 4p F FC CuAl (1x95 mm²) | 1 | ST | 119085,57 | 140520.9726 | BS SP | Заказ | 7 недель |  |  | 12.05.2015 |  |  |  | Силовые автоматические выключатели | Автоматические выключатели в литом корпусе | Isomax Class | S3 | 8015644452919 | 4.400 | KG | 7.900 | CDM
1SDA045293R1 | SAC 1SDA0 45293 R1 | Выключатель автоматический токоограничивающий S3X 125 R100 Im=1000A 4p F FC CuAl (1x95 mm²) | 1 | ST | 119085,57 | 140520.9726 | BS SP | Заказ | 7 недель |  |  | 12.05.2015 |  |  |  | Силовые автоматические выключатели | Автоматические выключатели в литом корпусе | Isomax Class | S3 | 8015644452933 | 4.400 | KG | 7.900 | CDM
1SDA045295R1 | SAC 1SDA0 45295 R1 | Выключатель автоматический токоограничивающий S3X 125 R125 Im=1250A 4p F FC CuAl (1x95 mm²) | 1 | ST | 122683,27 | 144766.2586 | BS SP | Заказ | 7 недель |  |  | 12.05.2015 |  |  |  | Силовые автоматические выключатели | Автоматические выключатели в литом корпусе | Isomax Class | S3 | 8015644452957 | 4.400 | KG | 7.900 | CDM
1SDA045297R1 | SAC 1SDA0 45297 R1 | Выключатель автоматический токоограничивающий S3X 125 R32 Im=500A 4p F RC | 1 | ST | 106682,62 | 125885.4916 | BS SP | Заказ | 7 недель |  |  | 12.05.2015 |  |  |  | Силовые автоматические выключатели | Автоматические выключатели в литом корпусе | Isomax Class | S3 | 8015644452971 | 4.400 | KG | 7.900 | CDM
1SDA045299R1 | SAC 1SDA0 45299 R1 | Выключатель автоматический токоограничивающий S3X 125 R50 Im=500A 4p F RC | 1 | ST | 106682,62 | 125885.4916 | BS SP | Заказ | 7 недель |  |  | 12.05.2015 |  |  |  | Силовые автоматические выключатели | Автоматические выключатели в литом корпусе | Isomax Class | S3 | 8015644452995 | 4.400 | KG | 7.900 | CDM
1SDA045301R1 | SAC 1SDA0 45301 R1 | Выключатель автоматический токоограничивающий S3X 125 R80 Im=800A 4p F RC | 1 | ST | 106682,62 | 125885.4916 | BS SP | Заказ | 7 недель |  |  | 12.05.2015 |  |  |  | Силовые автоматические выключатели | Автоматические выключатели в литом корпусе | Isomax Class | S3 | 8015644453015 | 4.400 | KG | 7.900 | CDM
1SDA045303R1 | SAC 1SDA0 45303 R1 | Выключатель автоматический токоограничивающий S3X 125 R100 Im=1000A 4p F RC | 1 | ST | 106682,62 | 125885.4916 | BS SP | Заказ | 7 недель |  |  | 12.05.2015 |  |  |  | Силовые автоматические выключатели | Автоматические выключатели в литом корпусе | Isomax Class | S3 | 8015644453039 | 4.400 | KG | 7.900 | CDM
1SDA045305R1 | SAC 1SDA0 45305 R1 | Выключатель автоматический токоограничивающий S3X 125 R125 Im=1250A 4p F RC | 1 | ST | 110275,46 | 130125.0428 | BS SP | Заказ | 7 недель |  |  | 12.05.2015 |  |  |  | Силовые автоматические выключатели | Автоматические выключатели в литом корпусе | Isomax Class | S3 | 8015644453053 | 4.400 | KG | 7.900 | CDM
1SDA045307R1 | SAC 1SDA0 45307 R1 | Выключатель автоматический токоограничивающий S3X 125 R32 Im=500A 4p F R | 1 | ST | 116269,56 | 137198.0808 | BS SP | Заказ | 7 недель |  |  | 12.05.2015 |  |  |  | Силовые автоматические выключатели | Автоматические выключатели в литом корпусе | Isomax Class | S3 | 8015644453077 | 4.400 | KG | 7.900 | CDM
1SDA045309R1 | SAC 1SDA0 45309 R1 | Выключатель автоматический токоограничивающий S3X 125 R50 Im=500A 4p F R | 1 | ST | 116269,56 | 137198.0808 | BS SP | Заказ | 7 недель |  |  | 12.05.2015 |  |  |  | Силовые автоматические выключатели | Автоматические выключатели в литом корпусе | Isomax Class | S3 | 8015644453091 | 4.400 | KG | 7.900 | CDM
1SDA045311R1 | SAC 1SDA0 45311 R1 | Выключатель автоматический токоограничивающий S3X 125 R80 Im=800A 4p F R | 1 | ST | 116269,56 | 137198.0808 | BS SP | Заказ | 7 недель |  |  | 12.05.2015 |  |  |  | Силовые автоматические выключатели | Автоматические выключатели в литом корпусе | Isomax Class | S3 | 8015644453114 | 4.400 | KG | 7.900 | CDM
1SDA045313R1 | SAC 1SDA0 45313 R1 | Выключатель автоматический токоограничивающий S3X 125 R100 Im=1000A 4p F R | 1 | ST | 116269,56 | 137198.0808 | BS SP | Заказ | 7 недель |  |  | 12.05.2015 |  |  |  | Силовые автоматические выключатели | Автоматические выключатели в литом корпусе | Isomax Class | S3 | 8015644453138 | 4.400 | KG | 7.900 | CDM
1SDA045315R1 | SAC 1SDA0 45315 R1 | Выключатель автоматический токоограничивающий S3X 125 R125 Im=1250A 4p F R | 1 | ST | 120823,73 | 142572.0014 | BS SP | Заказ | 7 недель |  |  | 12.05.2015 |  |  |  | Силовые автоматические выключатели | Автоматические выключатели в литом корпусе | Isomax Class | S3 | 8015644453152 | 4.400 | KG | 7.900 | CDM
1SDA045317R1 | SAC 1SDA0 45317 R1 | Выключатель автоматический токоограничивающий S3X 125 R32 Im=500A 3p P MP | 1 | ST | 84388,92 | 99578.9256 | BS SP | Заказ | 7 недель |  |  | 12.05.2015 |  |  |  | Силовые автоматические выключатели | Автоматические выключатели в литом корпусе | Isomax Class | S3 | 8015644453176 | 3.900 | KG | 7.900 | CDM
1SDA045319R1 | SAC 1SDA0 45319 R1 | Выключатель автоматический токоограничивающий S3X 125 R50 Im=500A 3p P MP | 1 | ST | 84388,92 | 99578.9256 | BS SP | Заказ | 7 недель |  |  | 12.05.2015 |  |  |  | Силовые автоматические выключатели | Автоматические выключатели в литом корпусе | Isomax Class | S3 | 8015644453190 | 3.900 | KG | 7.900 | CDM
1SDA045321R1 | SAC 1SDA0 45321 R1 | Выключатель автоматический токоограничивающий S3X 125 R80 Im=800A 3p P MP | 1 | ST | 84388,92 | 99578.9256 | BS SP | Заказ | 7 недель |  |  | 12.05.2015 |  |  |  | Силовые автоматические выключатели | Автоматические выключатели в литом корпусе | Isomax Class | S3 | 8015644453213 | 3.900 | KG | 7.900 | CDM
1SDA045323R1 | SAC 1SDA0 45323 R1 | Выключатель автоматический токоограничивающий S3X 125 R100 Im=1000A 3p P MP | 1 | ST | 84388,92 | 99578.9256 | BS SP | Заказ | 7 недель |  |  | 12.05.2015 |  |  |  | Силовые автоматические выключатели | Автоматические выключатели в литом корпусе | Isomax Class | S3 | 8015644453237 | 3.900 | KG | 7.900 | CDM
1SDA045325R1 | SAC 1SDA0 45325 R1 | Выключатель автоматический токоограничивающий S3X 125 R125 Im=1250A 3p P MP | 1 | ST | 87020,44 | 102684.1192 | BS SP | Заказ | 7 недель |  |  | 12.05.2015 |  |  |  | Силовые автоматические выключатели | Автоматические выключатели в литом корпусе | Isomax Class | S3 | 8015644453251 | 3.900 | KG | 7.900 | CDM
1SDA045327R1 | SAC 1SDA0 45327 R1 | Выключатель автоматический токоограничивающий S3X 125 R32 Im=500A 4p P MP | 1 | ST | 117851,66 | 139064.9588 | BS SP | Заказ | 7 недель |  |  | 12.05.2015 |  |  |  | Силовые автоматические выключатели | Автоматические выключатели в литом корпусе | Isomax Class | S3 | 8015644453275 | 5.100 | KG | 7.900 | CDM
1SDA045329R1 | SAC 1SDA0 45329 R1 | Выключатель автоматический токоограничивающий S3X 125 R50 Im=500A 4p P MP | 1 | ST | 117851,66 | 139064.9588 | BS SP | Заказ | 7 недель |  |  | 12.05.2015 |  |  |  | Силовые автоматические выключатели | Автоматические выключатели в литом корпусе | Isomax Class | S3 | 8015644453299 | 5.100 | KG | 7.900 | CDM
1SDA045331R1 | SAC 1SDA0 45331 R1 | Выключатель автоматический токоограничивающий S3X 125 R80 Im=800A 4p P MP | 1 | ST | 117851,66 | 139064.9588 | BS SP | Заказ | 7 недель |  |  | 12.05.2015 |  |  |  | Силовые автоматические выключатели | Автоматические выключатели в литом корпусе | Isomax Class | S3 | 8015644453312 | 5.100 | KG | 7.900 | CDM
1SDA045333R1 | SAC 1SDA0 45333 R1 | Выключатель автоматический токоограничивающий S3X 125 R100 Im=1000A 4p P MP | 1 | ST | 117851,66 | 139064.9588 | BS SP | Заказ | 7 недель |  |  | 12.05.2015 |  |  |  | Силовые автоматические выключатели | Автоматические выключатели в литом корпусе | Isomax Class | S3 | 8015644453336 | 5.100 | KG | 7.900 | CDM
1SDA045335R1 | SAC 1SDA0 45335 R1 | Выключатель автоматический токоограничивающий S3X 125 R125 Im=1250A 4p P MP | 1 | ST | 121042,91 | 142830.6338 | BS SP | Заказ | 7 недель |  |  | 12.05.2015 |  |  |  | Силовые автоматические выключатели | Автоматические выключатели в литом корпусе | Isomax Class | S3 | 8015644453350 | 5.100 | KG | 7.900 | CDM
1SDA045337R1 | SAC 1SDA0 45337 R1 | Выключатель автоматический токоограничивающий S3X 125 R32 Im=500A 3p W MP | 1 | ST | 88217,60 | 104096.768 | BS SP | Заказ | 7 недель |  |  | 12.05.2015 |  |  |  | Силовые автоматические выключатели | Автоматические выключатели в литом корпусе | Isomax Class | S3 | 8015644453374 | 4.400 | KG | 7.900 | CDM
1SDA045339R1 | SAC 1SDA0 45339 R1 | Выключатель автоматический токоограничивающий S3X 125 R50 Im=500A 3p W MP | 1 | ST | 88217,60 | 104096.768 | BS SP | Заказ | 7 недель |  |  | 12.05.2015 |  |  |  | Силовые автоматические выключатели | Автоматические выключатели в литом корпусе | Isomax Class | S3 | 8015644453398 | 4.400 | KG | 7.900 | CDM
1SDA045341R1 | SAC 1SDA0 45341 R1 | Выключатель автоматический токоограничивающий S3X 125 R80 Im=800A 3p W MP | 1 | ST | 88217,60 | 104096.768 | BS SP | Заказ | 7 недель |  |  | 12.05.2015 |  |  |  | Силовые автоматические выключатели | Автоматические выключатели в литом корпусе | Isomax Class | S3 | 8015644453411 | 4.400 | KG | 7.900 | CDM
1SDA045343R1 | SAC 1SDA0 45343 R1 | Выключатель автоматический токоограничивающий S3X 125 R100 Im=1000A 3p W MP | 1 | ST | 88217,60 | 104096.768 | BS SP | Заказ | 7 недель |  |  | 12.05.2015 |  |  |  | Силовые автоматические выключатели | Автоматические выключатели в литом корпусе | Isomax Class | S3 | 8015644453435 | 4.400 | KG | 7.900 | CDM
1SDA045345R1 | SAC 1SDA0 45345 R1 | Выключатель автоматический токоограничивающий S3X 125 R125 Im=1250A 3p W MP | 1 | ST | 91338,80 | 107779.784 | BS SP | Заказ | 7 недель |  |  | 12.05.2015 |  |  |  | Силовые автоматические выключатели | Автоматические выключатели в литом корпусе | Isomax Class | S3 | 8015644453459 | 4.400 | KG | 7.900 | CDM
1SDA045347R1 | SAC 1SDA0 45347 R1 | Выключатель автоматический токоограничивающий S3X 125 R32 Im=500A 4p W MP | 1 | ST | 123223,59 | 145403.8362 | BS SP | Заказ | 7 недель |  |  | 12.05.2015 |  |  |  | Силовые автоматические выключатели | Автоматические выключатели в литом корпусе | Isomax Class | S3 | 8015644453473 | 5.600 | KG | 7.900 | CDM
1SDA045349R1 | SAC 1SDA0 45349 R1 | Выключатель автоматический токоограничивающий S3X 125 R50 Im=500A 4p W MP | 1 | ST | 123223,59 | 145403.8362 | BS SP | Заказ | 7 недель |  |  | 12.05.2015 |  |  |  | Силовые автоматические выключатели | Автоматические выключатели в литом корпусе | Isomax Class | S3 | 8015644453497 | 5.600 | KG | 7.900 | CDM
1SDA045351R1 | SAC 1SDA0 45351 R1 | Выключатель автоматический токоограничивающий S3X 125 R80 Im=800A 4p W MP | 1 | ST | 123223,59 | 145403.8362 | BS SP | Заказ | 7 недель |  |  | 12.05.2015 |  |  |  | Силовые автоматические выключатели | Автоматические выключатели в литом корпусе | Isomax Class | S3 | 8015644453510 | 5.600 | KG | 7.900 | CDM
1SDA045353R1 | SAC 1SDA0 45353 R1 | Выключатель автоматический токоограничивающий S3X 125 R100 Im=1000A 4p W MP | 1 | ST | 123223,59 | 145403.8362 | BS SP | Заказ | 7 недель |  |  | 12.05.2015 |  |  |  | Силовые автоматические выключатели | Автоматические выключатели в литом корпусе | Isomax Class | S3 | 8015644453534 | 5.600 | KG | 7.900 | CDM
1SDA045355R1 | SAC 1SDA0 45355 R1 | Выключатель автоматический токоограничивающий S3X 125 R125 Im=1250A 4p W MP | 1 | ST | 127055,04 | 149924.9472 | BS SP | Заказ | 7 недель |  |  | 12.05.2015 |  |  |  | Силовые автоматические выключатели | Автоматические выключатели в литом корпусе | Isomax Class | S3 | 8015644453558 | 5.600 | KG | 7.900 | CDM
1SDA045387R1 | SAC 1SDA0 45387 R1 | Выключатель автоматический токоограничивающий для защиты электродвигателей S3X 125 Im=100...300 R25A 3p F F | 1 | ST | 72157,98 | 85146.4164 | BS SP | Заказ | 7 недель |  |  | 12.05.2015 |  |  |  | Силовые автоматические выключатели | Автоматические выключатели в литом корпусе | Isomax Class | S3 | 8015644453879 | 3.300 | KG | 7.900 | CDM
1SDA045388R1 | SAC 1SDA0 45388 R1 | Выключатель автоматический токоограничивающий для защиты электродвигателей S3X 125 Im=200...600 R50A 3p F F | 1 | ST | 72157,98 | 85146.4164 | BS SP | Заказ | 7 недель |  |  | 12.05.2015 |  |  |  | Силовые автоматические выключатели | Автоматические выключатели в литом корпусе | Isomax Class | S3 | 8015644453886 | 3.300 | KG | 7.900 | CDM
1SDA045389R1 | SAC 1SDA0 45389 R1 | Выключатель автоматический токоограничивающий для защиты электродвигателей S3X 125 Im=400...1200 R100A 3p F F | 1 | ST | 72157,98 | 85146.4164 | BS SP | Заказ | 7 недель |  |  | 12.05.2015 |  |  |  | Силовые автоматические выключатели | Автоматические выключатели в литом корпусе | Isomax Class | S3 | 8015644453893 | 3.300 | KG | 7.900 | CDM
1SDA045390R1 | SAC 1SDA0 45390 R1 | Выключатель автоматический токоограничивающий для защиты электродвигателей S3X 125 Im=500...1500 R125A 3p F F | 1 | ST | 75522,64 | 89116.7152 | BS SP | Заказ | 7 недель |  |  | 12.05.2015 |  |  |  | Силовые автоматические выключатели | Автоматические выключатели в литом корпусе | Isomax Class | S3 | 8015644453909 | 3.300 | KG | 7.900 | CDM
1SDA046039R1 | SAC 1SDA0 46039 R1 | Выключатель автоматический токоограничивающий S3X 200 R125 Im=1250A 3p F F | 1 | ST | 106917,05 | 126162.119 | BS SP | Заказ | 7 недель |  |  | 12.05.2015 |  |  |  | Силовые автоматические выключатели | Автоматические выключатели в литом корпусе | Isomax Class | S3 | 8015644460396 | 3.300 | KG | 7.900 | CDM
1SDA046041R1 | SAC 1SDA0 46041 R1 | Выключатель автоматический токоограничивающий S3X 200 R160 Im=1600A 3p F F | 1 | ST | 106917,05 | 126162.119 | BS SP | Заказ | 7 недель |  |  | 12.05.2015 |  |  |  | Силовые автоматические выключатели | Автоматические выключатели в литом корпусе | Isomax Class | S3 | 8015644460419 | 3.300 | KG | 7.900 | CDM
1SDA046043R1 | SAC 1SDA0 46043 R1 | Выключатель автоматический токоограничивающий S3X 200 R200 Im=2000A 3p F F | 1 | ST | 114830,34 | 135499.8012 | BS SP | Заказ | 7 недель |  |  | 12.05.2015 |  |  |  | Силовые автоматические выключатели | Автоматические выключатели в литом корпусе | Isomax Class | S3 | 8015644460433 | 3.300 | KG | 7.900 | CDM
1SDA046045R1 | SAC 1SDA0 46045 R1 | Выключатель автоматический токоограничивающий S3X 200 R125 Im=1250A 4p F F | 1 | ST | 134007,68 | 158129.0624 | BS SP | Заказ | 7 недель |  |  | 12.05.2015 |  |  |  | Силовые автоматические выключатели | Автоматические выключатели в литом корпусе | Isomax Class | S3 | 8015644460457 | 4.400 | KG | 7.900 | CDM
1SDA046047R1 | SAC 1SDA0 46047 R1 | Выключатель автоматический токоограничивающий S3X 200 R160 Im=1600A 4p F F | 1 | ST | 134007,68 | 158129.0624 | BS SP | Заказ | 7 недель |  |  | 12.05.2015 |  |  |  | Силовые автоматические выключатели | Автоматические выключатели в литом корпусе | Isomax Class | S3 | 8015644460471 | 4.400 | KG | 7.900 | CDM
1SDA046049R1 | SAC 1SDA0 46049 R1 | Выключатель автоматический токоограничивающий S3X 200 R200 Im=2000A 4p F F | 1 | ST | 152711,30 | 180199.334 | BS SP | Заказ | 7 недель |  |  | 12.05.2015 |  |  |  | Силовые автоматические выключатели | Автоматические выключатели в литом корпусе | Isomax Class | S3 | 8015644460495 | 4.400 | KG | 7.900 | CDM
1SDA046051R1 | SAC 1SDA0 46051 R1 | Выключатель автоматический токоограничивающий S3X 200 R125 Im=1250A 3p F EF | 1 | ST | 110157,55 | 129985.909 | BS SP | Заказ | 7 недель |  |  | 12.05.2015 |  |  |  | Силовые автоматические выключатели | Автоматические выключатели в литом корпусе | Isomax Class | S3 | 8015644460518 | 3.300 | KG | 7.900 | CDM
1SDA046053R1 | SAC 1SDA0 46053 R1 | Выключатель автоматический токоограничивающий S3X 200 R160 Im=1600A 3p F EF | 1 | ST | 110157,55 | 129985.909 | BS SP | Заказ | 7 недель |  |  | 12.05.2015 |  |  |  | Силовые автоматические выключатели | Автоматические выключатели в литом корпусе | Isomax Class | S3 | 8015644460532 | 3.300 | KG | 7.900 | CDM
1SDA046055R1 | SAC 1SDA0 46055 R1 | Выключатель автоматический токоограничивающий S3X 200 R200 Im=2000A 3p F EF | 1 | ST | 118047,95 | 139296.581 | BS SP | Заказ | 7 недель |  |  | 12.05.2015 |  |  |  | Силовые автоматические выключатели | Автоматические выключатели в литом корпусе | Isomax Class | S3 | 8015644460556 | 3.300 | KG | 7.900 | CDM
1SDA046057R1 | SAC 1SDA0 46057 R1 | Выключатель автоматический токоограничивающий S3X 200 R125 Im=1250A 3p F FC | 1 | ST | 108845,95 | 128438.221 | BS SP | Заказ | 7 недель |  |  | 12.05.2015 |  |  |  | Силовые автоматические выключатели | Автоматические выключатели в литом корпусе | Isomax Class | S3 | 8015644460570 | 3.300 | KG | 7.900 | CDM
1SDA046059R1 | SAC 1SDA0 46059 R1 | Выключатель автоматический токоограничивающий S3X 200 R160 Im=1600A 3p F FC | 1 | ST | 108845,95 | 128438.221 | BS SP | Заказ | 7 недель |  |  | 12.05.2015 |  |  |  | Силовые автоматические выключатели | Автоматические выключатели в литом корпусе | Isomax Class | S3 | 8015644460594 | 3.300 | KG | 7.900 | CDM
1SDA046061R1 | SAC 1SDA0 46061 R1 | Выключатель автоматический токоограничивающий S3X 200 R200 Im=2000A 3p F FC | 1 | ST | 116989,51 | 138047.6218 | BS SP | Заказ | 7 недель |  |  | 12.05.2015 |  |  |  | Силовые автоматические выключатели | Автоматические выключатели в литом корпусе | Isomax Class | S3 | 8015644460617 | 3.300 | KG | 7.900 | CDM
1SDA046063R1 | SAC 1SDA0 46063 R1 | Выключатель автоматический токоограничивающий S3X 200 R125 Im=1250A 3p F FC CuAl (1x150 mm²) | 1 | ST | 130437,72 | 153916.5096 | BS SP | Заказ | 7 недель |  |  | 12.05.2015 |  |  |  | Силовые автоматические выключатели | Автоматические выключатели в литом корпусе | Isomax Class | S3 | 8015644460631 | 3.300 | KG | 7.900 | CDM
1SDA046065R1 | SAC 1SDA0 46065 R1 | Выключатель автоматический токоограничивающий S3X 200 R160 Im=1600A 4p F FC CuAl (1x150 mm²) | 1 | ST | 130437,72 | 153916.5096 | BS SP | Заказ | 7 недель |  |  | 12.05.2015 |  |  |  | Силовые автоматические выключатели | Автоматические выключатели в литом корпусе | Isomax Class | S3 | 8015644460655 | 4.400 | KG | 7.900 | CDM
1SDA046067R1 | SAC 1SDA0 46067 R1 | Выключатель автоматический токоограничивающий S3X 200 R200 Im=2000A 4p F FC CuAl (1x150 mm²) | 1 | ST | 140083,62 | 165298.6716 | BS SP | Заказ | 7 недель |  |  | 12.05.2015 |  |  |  | Силовые автоматические выключатели | Автоматические выключатели в литом корпусе | Isomax Class | S3 | 8015644460679 | 4.400 | KG | 7.900 | CDM
1SDA046069R1 | SAC 1SDA0 46069 R1 | Выключатель автоматический токоограничивающий S3X 200 R125 Im=1250A 3p F RC | 1 | ST | 108845,95 | 128438.221 | BS SP | Заказ | 7 недель |  |  | 12.05.2015 |  |  |  | Силовые автоматические выключатели | Автоматические выключатели в литом корпусе | Isomax Class | S3 | 8015644460693 | 3.300 | KG | 7.900 | CDM
1SDA046071R1 | SAC 1SDA0 46071 R1 | Выключатель автоматический токоограничивающий S3X 200 R160 Im=1600A 3p F RC | 1 | ST | 108845,95 | 128438.221 | BS SP | Заказ | 7 недель |  |  | 12.05.2015 |  |  |  | Силовые автоматические выключатели | Автоматические выключатели в литом корпусе | Isomax Class | S3 | 8015644460716 | 3.300 | KG | 7.900 | CDM
1SDA046073R1 | SAC 1SDA0 46073 R1 | Выключатель автоматический токоограничивающий S3X 200 R200 Im=2000A 3p F RC | 1 | ST | 116989,51 | 138047.6218 | BS SP | Заказ | 7 недель |  |  | 12.05.2015 |  |  |  | Силовые автоматические выключатели | Автоматические выключатели в литом корпусе | Isomax Class | S3 | 8015644460730 | 3.300 | KG | 7.900 | CDM
1SDA046075R1 | SAC 1SDA0 46075 R1 | Выключатель автоматический токоограничивающий S3X 200 R125 Im=1250A 3p F R | 1 | ST | 118908,70 | 140312.266 | BS SP | Заказ | 7 недель |  |  | 12.05.2015 |  |  |  | Силовые автоматические выключатели | Автоматические выключатели в литом корпусе | Isomax Class | S3 | 8015644460754 | 3.300 | KG | 7.900 | CDM
1SDA046077R1 | SAC 1SDA0 46077 R1 | Выключатель автоматический токоограничивающий S3X 200 R160 Im=1600A 3p F R | 1 | ST | 118908,70 | 140312.266 | BS SP | Заказ | 7 недель |  |  | 12.05.2015 |  |  |  | Силовые автоматические выключатели | Автоматические выключатели в литом корпусе | Isomax Class | S3 | 8015644460778 | 3.300 | KG | 7.900 | CDM
1SDA046079R1 | SAC 1SDA0 46079 R1 | Выключатель автоматический токоограничивающий S3X 200 R200 Im=2000A 3p F R | 1 | ST | 125615,82 | 148226.6676 | BS SP | Заказ | 7 недель |  |  | 12.05.2015 |  |  |  | Силовые автоматические выключатели | Автоматические выключатели в литом корпусе | Isomax Class | S3 | 8015644460792 | 3.300 | KG | 7.900 | CDM
1SDA046081R1 | SAC 1SDA0 46081 R1 | Выключатель автоматический токоограничивающий S3X 200 R125 Im=1250A 4p F EF | 1 | ST | 137224,60 | 161925.028 | BS SP | Заказ | 7 недель |  |  | 12.05.2015 |  |  |  | Силовые автоматические выключатели | Автоматические выключатели в литом корпусе | Isomax Class | S3 | 8015644460815 | 4.400 | KG | 7.900 | CDM
1SDA046083R1 | SAC 1SDA0 46083 R1 | Выключатель автоматический токоограничивающий S3X 200 R160 Im=1600A 4p F EF | 1 | ST | 137224,60 | 161925.028 | BS SP | Заказ | 7 недель |  |  | 12.05.2015 |  |  |  | Силовые автоматические выключатели | Автоматические выключатели в литом корпусе | Isomax Class | S3 | 8015644460839 | 4.400 | KG | 7.900 | CDM
1SDA046085R1 | SAC 1SDA0 46085 R1 | Выключатель автоматический токоограничивающий S3X 200 R200 Im=2000A 4p F EF | 1 | ST | 155939,31 | 184008.3858 | BS SP | Заказ | 7 недель |  |  | 12.05.2015 |  |  |  | Силовые автоматические выключатели | Автоматические выключатели в литом корпусе | Isomax Class | S3 | 8015644460853 | 4.400 | KG | 7.900 | CDM
1SDA046087R1 | SAC 1SDA0 46087 R1 | Выключатель автоматический токоограничивающий S3X 200 R125 Im=1250A 4p F FC | 1 | ST | 136651,68 | 161248.9824 | BS SP | Заказ | 7 недель |  |  | 12.05.2015 |  |  |  | Силовые автоматические выключатели | Автоматические выключатели в литом корпусе | Isomax Class | S3 | 8015644460877 | 4.400 | KG | 7.900 | CDM
1SDA046089R1 | SAC 1SDA0 46089 R1 | Выключатель автоматический токоограничивающий S3X 200 R160 Im=1600A 4p F FC | 1 | ST | 136651,68 | 161248.9824 | BS SP | Заказ | 7 недель |  |  | 12.05.2015 |  |  |  | Силовые автоматические выключатели | Автоматические выключатели в литом корпусе | Isomax Class | S3 | 8015644460891 | 4.400 | KG | 7.900 | CDM
1SDA046091R1 | SAC 1SDA0 46091 R1 | Выключатель автоматический токоограничивающий S3X 200 R200 Im=2000A 4p F FC | 1 | ST | 155585,58 | 183590.9844 | BS SP | Заказ | 7 недель |  |  | 12.05.2015 |  |  |  | Силовые автоматические выключатели | Автоматические выключатели в литом корпусе | Isomax Class | S3 | 8015644460914 | 4.400 | KG | 7.900 | CDM
1SDA046093R1 | SAC 1SDA0 46093 R1 | Выключатель автоматический токоограничивающий S3X 200 R125 Im=1250A 4p F FC CuAl (1x150 mm²) | 1 | ST | 163496,09 | 192925.3862 | BS SP | Заказ | 7 недель |  |  | 12.05.2015 |  |  |  | Силовые автоматические выключатели | Автоматические выключатели в литом корпусе | Isomax Class | S3 | 8015644460938 | 4.400 | KG | 7.900 | CDM
1SDA046095R1 | SAC 1SDA0 46095 R1 | Выключатель автоматический токоограничивающий S3X 200 R160 Im=1600A 4p F FC CuAl (1x150 mm²) | 1 | ST | 163496,09 | 192925.3862 | BS SP | Заказ | 7 недель |  |  | 12.05.2015 |  |  |  | Силовые автоматические выключатели | Автоматические выключатели в литом корпусе | Isomax Class | S3 | 8015644460952 | 4.400 | KG | 7.900 | CDM
1SDA046097R1 | SAC 1SDA0 46097 R1 | Выключатель автоматический токоограничивающий S3X 200 R200 Im=2000A 4p F FC CuAl (1x150 mm²) | 1 | ST | 186311,36 | 219847.4048 | BS SP | Заказ | 7 недель |  |  | 12.05.2015 |  |  |  | Силовые автоматические выключатели | Автоматические выключатели в литом корпусе | Isomax Class | S3 | 8015644460976 | 4.400 | KG | 7.900 | CDM
1SDA046099R1 | SAC 1SDA0 46099 R1 | Выключатель автоматический токоограничивающий S3X 200 R125 Im=1250A 4p F RC | 1 | ST | 136651,68 | 161248.9824 | BS SP | Заказ | 7 недель |  |  | 12.05.2015 |  |  |  | Силовые автоматические выключатели | Автоматические выключатели в литом корпусе | Isomax Class | S3 | 8015644460990 | 4.400 | KG | 7.900 | CDM
1SDA046101R1 | SAC 1SDA0 46101 R1 | Выключатель автоматический токоограничивающий S3X 200 R160 Im=1600A 4p F RC | 1 | ST | 136651,68 | 161248.9824 | BS SP | Заказ | 7 недель |  |  | 12.05.2015 |  |  |  | Силовые автоматические выключатели | Автоматические выключатели в литом корпусе | Isomax Class | S3 | 8015644461010 | 4.400 | KG | 7.900 | CDM
1SDA046103R1 | SAC 1SDA0 46103 R1 | Выключатель автоматический токоограничивающий S3X 200 R200 Im=2000A 4p F RC | 1 | ST | 133696,26 | 157761.5868 | BS SP | Заказ | 7 недель |  |  | 12.05.2015 |  |  |  | Силовые автоматические выключатели | Автоматические выключатели в литом корпусе | Isomax Class | S3 | 8015644461034 | 4.400 | KG | 7.900 | CDM
1SDA046105R1 | SAC 1SDA0 46105 R1 | Выключатель автоматический токоограничивающий S3X 200 R125 Im=1250A 4p F R | 1 | ST | 159183,97 | 187837.0846 | BS SP | Заказ | 7 недель |  |  | 12.05.2015 |  |  |  | Силовые автоматические выключатели | Автоматические выключатели в литом корпусе | Isomax Class | S3 | 8015644461058 | 4.400 | KG | 7.900 | CDM
1SDA046107R1 | SAC 1SDA0 46107 R1 | Выключатель автоматический токоограничивающий S3X 200 R160 Im=1600A 4p F R | 1 | ST | 159183,97 | 187837.0846 | BS SP | Заказ | 7 недель |  |  | 12.05.2015 |  |  |  | Силовые автоматические выключатели | Автоматические выключатели в литом корпусе | Isomax Class | S3 | 8015644461072 | 4.400 | KG | 7.900 | CDM
1SDA046109R1 | SAC 1SDA0 46109 R1 | Выключатель автоматический токоограничивающий S3X 200 R200 Im=2000A 4p F R | 1 | ST | 167338,63 | 197459.5834 | BS SP | Заказ | 7 недель |  |  | 12.05.2015 |  |  |  | Силовые автоматические выключатели | Автоматические выключатели в литом корпусе | Isomax Class | S3 | 8015644461096 | 4.400 | KG | 7.900 | CDM
1SDA046111R1 | SAC 1SDA0 46111 R1 | Выключатель автоматический токоограничивающий S3X 200 R125 Im=1250A 3p P MP | 1 | ST | 120823,73 | 142572.0014 | BS SP | Заказ | 7 недель |  |  | 12.05.2015 |  |  |  | Силовые автоматические выключатели | Автоматические выключатели в литом корпусе | Isomax Class | S3 | 8015644461119 | 3.900 | KG | 7.900 | CDM
1SDA046113R1 | SAC 1SDA0 46113 R1 | Выключатель автоматический токоограничивающий S3X 200 R160 Im=1600A 3p P MP | 1 | ST | 120823,73 | 142572.0014 | BS SP | Заказ | 7 недель |  |  | 12.05.2015 |  |  |  | Силовые автоматические выключатели | Автоматические выключатели в литом корпусе | Isomax Class | S3 | 8015644461133 | 3.900 | KG | 7.900 | CDM
1SDA046115R1 | SAC 1SDA0 46115 R1 | Выключатель автоматический токоограничивающий S3X 200 R200 Im=2000A 3p P MP | 1 | ST | 128501,19 | 151631.4042 | BS SP | Заказ | 7 недель |  |  | 12.05.2015 |  |  |  | Силовые автоматические выключатели | Автоматические выключатели в литом корпусе | Isomax Class | S3 | 8015644461157 | 3.900 | KG | 7.900 | CDM
1SDA046117R1 | SAC 1SDA0 46117 R1 | Выключатель автоматический токоограничивающий S3X 200 R125 Im=1250A 4p P MP | 1 | ST | 162061,03 | 191232.0154 | BS SP | Заказ | 7 недель |  |  | 12.05.2015 |  |  |  | Силовые автоматические выключатели | Автоматические выключатели в литом корпусе | Isomax Class | S3 | 8015644461171 | 5.100 | KG | 7.900 | CDM
1SDA046119R1 | SAC 1SDA0 46119 R1 | Выключатель автоматический токоограничивающий S3X 200 R160 Im=1600A 4p P MP | 1 | ST | 162061,03 | 191232.0154 | BS SP | Заказ | 7 недель |  |  | 12.05.2015 |  |  |  | Силовые автоматические выключатели | Автоматические выключатели в литом корпусе | Isomax Class | S3 | 8015644461195 | 5.100 | KG | 7.900 | CDM
1SDA046121R1 | SAC 1SDA0 46121 R1 | Выключатель автоматический токоограничивающий S3X 200 R200 Im=2000A 4p P MP | 1 | ST | 169977,08 | 200572.9544 | BS SP | Заказ | 7 недель |  |  | 12.05.2015 |  |  |  | Силовые автоматические выключатели | Автоматические выключатели в литом корпусе | Isomax Class | S3 | 8015644461218 | 5.100 | KG | 7.900 | CDM
1SDA046123R1 | SAC 1SDA0 46123 R1 | Выключатель автоматический токоограничивающий S3X 200 R125 Im=1250A 3p W MP | 1 | ST | 122265,73 | 144273.5614 | BS SP | Заказ | 7 недель |  |  | 12.05.2015 |  |  |  | Силовые автоматические выключатели | Автоматические выключатели в литом корпусе | Isomax Class | S3 | 8015644461232 | 4.400 | KG | 7.900 | CDM
1SDA046125R1 | SAC 1SDA0 46125 R1 | Выключатель автоматический токоограничивающий S3X 200 R160 Im=1600A 3p W MP | 1 | ST | 122265,73 | 144273.5614 | BS SP | Заказ | 7 недель |  |  | 12.05.2015 |  |  |  | Силовые автоматические выключатели | Автоматические выключатели в литом корпусе | Isomax Class | S3 | 8015644461256 | 4.400 | KG | 7.900 | CDM
1SDA046127R1 | SAC 1SDA0 46127 R1 | Выключатель автоматический токоограничивающий S3X 200 R200 Im=2000A 3p W MP | 1 | ST | 129689,33 | 153033.4094 | BS SP | Заказ | 7 недель |  |  | 12.05.2015 |  |  |  | Силовые автоматические выключатели | Автоматические выключатели в литом корпусе | Isomax Class | S3 | 8015644461270 | 4.400 | KG | 7.900 | CDM
1SDA046129R1 | SAC 1SDA0 46129 R1 | Выключатель автоматический токоограничивающий S3X 200 R125 Im=1250A 4p W MP | 1 | ST | 162539,61 | 191796.7398 | BS SP | Заказ | 7 недель |  |  | 12.05.2015 |  |  |  | Силовые автоматические выключатели | Автоматические выключатели в литом корпусе | Isomax Class | S3 | 8015644461294 | 5.600 | KG | 7.900 | CDM
1SDA046131R1 | SAC 1SDA0 46131 R1 | Выключатель автоматический токоограничивающий S3X 200 R160 Im=1600A 4p W MP | 1 | ST | 162539,61 | 191796.7398 | BS SP | Заказ | 7 недель |  |  | 12.05.2015 |  |  |  | Силовые автоматические выключатели | Автоматические выключатели в литом корпусе | Isomax Class | S3 | 8015644461317 | 5.600 | KG | 7.900 | CDM
1SDA046133R1 | SAC 1SDA0 46133 R1 | Выключатель автоматический токоограничивающий S3X 200 R200 Im=2000A 4p W MP | 1 | ST | 169977,08 | 200572.9544 | BS SP | Заказ | 7 недель |  |  | 12.05.2015 |  |  |  | Силовые автоматические выключатели | Автоматические выключатели в литом корпусе | Isomax Class | S3 | 8015644461331 | 5.600 | KG | 7.900 | CDM
1SDA046135R1 | SAC 1SDA0 46135 R1 | Выключатель автоматический токоограничивающий для защиты электродвигателей S3X 200 Im=500...1500 R125A 3p F F | 1 | ST | 117607,51 | 138776.8618 | BS SP | Заказ | 7 недель |  |  | 12.05.2015 |  |  |  | Силовые автоматические выключатели | Автоматические выключатели в литом корпусе | Isomax Class | S3 | 8015644461355 | 3.300 | KG | 7.900 | CDM
1SDA046517R1 | SAC 1SDA0 46517 R1 | Выводы силовые для стационарного выключателя EF S3-S4 (комплект из 6шт.) | 1 | PAK | 4039,53 | 4766.6454 | BS SP | Заказ | 7 недель |  |  | 12.05.2015 |  |  |  | Силовые автоматические выключатели | Аксессуары автоматических выключателей в литом корпусе | Аксессуары для автоматических выключателей в литом корпусе | Аксессуары для автоматических выключателей в литом корпусе | 8015644465179 | 1.200 | KG | 0.600 | CDM
1SDA046518R1 | SAC 1SDA0 46518 R1 | Выводы силовые для стационарного выключателя EF S4 (комплект из 8шт.) | 1 | PAK | 6938,77 | 8187.7486 | BS SP | Заказ | 7 недель |  |  | 12.05.2015 |  |  |  | Силовые автоматические выключатели | Аксессуары автоматических выключателей в литом корпусе | Аксессуары для автоматических выключателей в литом корпусе | Аксессуары для автоматических выключателей в литом корпусе | 8015644465186 | 1.200 | KG | 0.600 | CDM
1SDA046524R1 | SAC 1SDA0 46524 R1 | Выключатель автоматический токоограничивающий S4X 250 PR211-I In=250 3p F F | 1 | ST | 126354,50 | 149098.31 | BS SP | Заказ | 7 недель |  |  | 12.05.2015 |  |  |  | Силовые автоматические выключатели | Автоматические выключатели в литом корпусе | Isomax Class | S4 | 8015644465247 | 5.100 | KG | 16.680 | CDM
1SDA046525R1 | SAC 1SDA0 46525 R1 | Выключатель автоматический токоограничивающий S4X 250 PR211-LI In=250 3p F F | 1 | ST | 126354,50 | 149098.31 | BS SP | Заказ | 7 недель |  |  | 12.05.2015 |  |  |  | Силовые автоматические выключатели | Автоматические выключатели в литом корпусе | Isomax Class | S4 | 8015644465254 | 5.100 | KG | 16.680 | CDM
1SDA046526R1 | SAC 1SDA0 46526 R1 | Выключатель автоматический токоограничивающий S4X 250 PR212-LSI In=250 3p F F | 1 | ST | 138944,73 | 163954.7814 | BS SP | Заказ | 7 недель |  |  | 12.05.2015 |  |  |  | Силовые автоматические выключатели | Автоматические выключатели в литом корпусе | Isomax Class | S4 | 8015644465261 | 5.100 | KG | 16.680 | CDM
1SDA046527R1 | SAC 1SDA0 46527 R1 | Выключатель автоматический токоограничивающий S4X 250 PR212-LSIG In=250 3p F F | 1 | ST | 138944,73 | 163954.7814 | BS SP | Заказ | 7 недель |  |  | 12.05.2015 |  |  |  | Силовые автоматические выключатели | Автоматические выключатели в литом корпусе | Isomax Class | S4 | 8015644465278 | 5.100 | KG | 16.680 | CDM
1SDA046528R1 | SAC 1SDA0 46528 R1 | Выключатель автоматический токоограничивающий S4X 250 PR211-I In=250 4p F F | 1 | ST | 168150,14 | 198417.1652 | BS SP | Заказ | 7 недель |  |  | 12.05.2015 |  |  |  | Силовые автоматические выключатели | Автоматические выключатели в литом корпусе | Isomax Class | S4 | 8015644465285 | 6.600 | KG | 16.680 | CDM
1SDA046529R1 | SAC 1SDA0 46529 R1 | Выключатель автоматический токоограничивающий S4X 250 PR211-LI In=250 4p F F | 1 | ST | 168150,14 | 198417.1652 | BS SP | Заказ | 7 недель |  |  | 12.05.2015 |  |  |  | Силовые автоматические выключатели | Автоматические выключатели в литом корпусе | Isomax Class | S4 | 8015644465292 | 6.600 | KG | 16.680 | CDM
1SDA046530R1 | SAC 1SDA0 46530 R1 | Выключатель автоматический токоограничивающий S4X 250 PR212-LSI In=250 4p F F | 1 | ST | 184752,84 | 218008.3512 | BS SP | Заказ | 7 недель |  |  | 12.05.2015 |  |  |  | Силовые автоматические выключатели | Автоматические выключатели в литом корпусе | Isomax Class | S4 | 8015644465308 | 6.600 | KG | 16.680 | CDM
1SDA046531R1 | SAC 1SDA0 46531 R1 | Выключатель автоматический токоограничивающий S4X 250 PR212-LSIG In=250 4p F F | 1 | ST | 197343,07 | 232864.8226 | BS SP | Заказ | 7 недель |  |  | 12.05.2015 |  |  |  | Силовые автоматические выключатели | Автоматические выключатели в литом корпусе | Isomax Class | S4 | 8015644465315 | 6.600 | KG | 16.680 | CDM
1SDA046534R1 | SAC 1SDA0 46534 R1 | Выключатель автоматический токоограничивающий S6X 400 PR211-I In=400 3p F F | 1 | ST | 202289,83 | 238701.9994 | BS SP | Заказ | 7 недель |  |  | 12.05.2015 |  |  |  | Силовые автоматические выключатели | Автоматические выключатели в литом корпусе | Isomax Class | S6 | 8015644465346 | 10.700 | KG | 31.080 | CDM
1SDA046535R1 | SAC 1SDA0 46535 R1 | Выключатель автоматический токоограничивающий S6X 400 PR211-LI In=400 3p F F | 1 | ST | 202289,83 | 238701.9994 | BS SP | Заказ | 7 недель |  |  | 12.05.2015 |  |  |  | Силовые автоматические выключатели | Автоматические выключатели в литом корпусе | Isomax Class | S6 | 8015644465353 | 10.700 | KG | 31.080 | CDM
1SDA046536R1 | SAC 1SDA0 46536 R1 | Выключатель автоматический токоограничивающий S6X 400 PR212-LSI In=400 3p F F | 1 | ST | 222314,06 | 262330.5908 | BS SP | Заказ | 7 недель |  |  | 12.05.2015 |  |  |  | Силовые автоматические выключатели | Автоматические выключатели в литом корпусе | Isomax Class | S6 | 8015644465360 | 10.700 | KG | 31.080 | CDM
1SDA046537R1 | SAC 1SDA0 46537 R1 | Выключатель автоматический токоограничивающий S6X 400 PR212-LSIG In=400 3p F F | 1 | ST | 233816,03 | 275902.9154 | BS SP | Заказ | 7 недель |  |  | 12.05.2015 |  |  |  | Силовые автоматические выключатели | Автоматические выключатели в литом корпусе | Isomax Class | S6 | 8015644465377 | 10.700 | KG | 31.080 | CDM
1SDA046538R1 | SAC 1SDA0 46538 R1 | Выключатель автоматический токоограничивающий S6X 400 PR211-I In=400 4p F F | 1 | ST | 263500,72 | 310930.8496 | BS SP | Заказ | 7 недель |  |  | 12.05.2015 |  |  |  | Силовые автоматические выключатели | Автоматические выключатели в литом корпусе | Isomax Class | S6 | 8015644465384 | 13.700 | KG | 31.080 | CDM
1SDA046539R1 | SAC 1SDA0 46539 R1 | Выключатель автоматический токоограничивающий S6X 400 PR211-LI In=400 4p F F | 1 | ST | 263500,72 | 310930.8496 | BS SP | Заказ | 7 недель |  |  | 12.05.2015 |  |  |  | Силовые автоматические выключатели | Автоматические выключатели в литом корпусе | Isomax Class | S6 | 8015644465391 | 13.700 | KG | 31.080 | CDM
1SDA046540R1 | SAC 1SDA0 46540 R1 | Выключатель автоматический токоограничивающий S6X 400 PR212-LSI In=400 4p F F | 1 | ST | 289746,54 | 341900.9172 | BS SP | Заказ | 7 недель |  |  | 12.05.2015 |  |  |  | Силовые автоматические выключатели | Автоматические выключатели в литом корпусе | Isomax Class | S6 | 8015644465407 | 13.700 | KG | 31.080 | CDM
1SDA046541R1 | SAC 1SDA0 46541 R1 | Выключатель автоматический токоограничивающий S6X 400 PR212-LSIG In=400 4p F F | 1 | ST | 301285,27 | 355516.6186 | BS SP | Заказ | 7 недель |  |  | 12.05.2015 |  |  |  | Силовые автоматические выключатели | Автоматические выключатели в литом корпусе | Isomax Class | S6 | 8015644465414 | 13.700 | KG | 31.080 | CDM
1SDA046560R1 | SAC 1SDA0 46560 R1 | Выключатель автоматический токоограничивающий S6X 630 PR211-I In=630 3p F F | 1 | ST | 246208,58 | 290526.1244 | BS SP | Заказ | 7 недель |  |  | 12.05.2015 |  |  |  | Силовые автоматические выключатели | Автоматические выключатели в литом корпусе | Isomax Class | S6 | 8015644465605 | 10.700 | KG | 31.080 | CDM
1SDA046561R1 | SAC 1SDA0 46561 R1 | Выключатель автоматический токоограничивающий S6X 630 PR211-LI In=630 3p F F | 1 | ST | 246208,58 | 290526.1244 | BS SP | Заказ | 7 недель |  |  | 12.05.2015 |  |  |  | Силовые автоматические выключатели | Автоматические выключатели в литом корпусе | Isomax Class | S6 | 8015644465612 | 10.700 | KG | 31.080 | CDM
1SDA046562R1 | SAC 1SDA0 46562 R1 | Выключатель автоматический токоограничивающий S6X 630 PR212-LSI In=630 3p F F | 1 | ST | 270638,56 | 319353.5008 | BS SP | Заказ | 7 недель |  |  | 12.05.2015 |  |  |  | Силовые автоматические выключатели | Автоматические выключатели в литом корпусе | Isomax Class | S6 | 8015644465629 | 10.700 | KG | 31.080 | CDM
1SDA046563R1 | SAC 1SDA0 46563 R1 | Выключатель автоматический токоограничивающий S6X 630 PR212-LSIG In=630 3p F F | 1 | ST | 281263,12 | 331890.4816 | BS SP | Заказ | 7 недель |  |  | 12.05.2015 |  |  |  | Силовые автоматические выключатели | Автоматические выключатели в литом корпусе | Isomax Class | S6 | 8015644465636 | 10.700 | KG | 31.080 | CDM
1SDA046564R1 | SAC 1SDA0 46564 R1 | Выключатель автоматический токоограничивающий S6X 630 PR211-I In=630 4p F F | 1 | ST | 310787,59 | 366729.3562 | BS SP | Заказ | 7 недель |  |  | 12.05.2015 |  |  |  | Силовые автоматические выключатели | Автоматические выключатели в литом корпусе | Isomax Class | S6 | 8015644465643 | 13.700 | KG | 31.080 | CDM
1SDA046565R1 | SAC 1SDA0 46565 R1 | Выключатель автоматический токоограничивающий S6X 630 PR211-LI In=630 4p F F | 1 | ST | 310787,59 | 366729.3562 | BS SP | Заказ | 7 недель |  |  | 12.05.2015 |  |  |  | Силовые автоматические выключатели | Автоматические выключатели в литом корпусе | Isomax Class | S6 | 8015644465650 | 13.700 | KG | 31.080 | CDM
1SDA046566R1 | SAC 1SDA0 46566 R1 | Выключатель автоматический токоограничивающий S6X 630 PR212-LSI In=630 4p F F | 1 | ST | 342014,85 | 403577.523 | BS SP | Заказ | 7 недель |  |  | 12.05.2015 |  |  |  | Силовые автоматические выключатели | Автоматические выключатели в литом корпусе | Isomax Class | S6 | 8015644465667 | 13.700 | KG | 31.080 | CDM
1SDA046567R1 | SAC 1SDA0 46567 R1 | Выключатель автоматический токоограничивающий S6X 630 PR212-LSIG In=630 4p F F | 1 | ST | 352642,19 | 416117.7842 | BS SP | Заказ | 7 недель |  |  | 12.05.2015 |  |  |  | Силовые автоматические выключатели | Автоматические выключатели в литом корпусе | Isomax Class | S6 | 8015644465674 | 13.700 | KG | 31.080 | CDM
1SDA046569R1 | SAC 1SDA0 46569 R1 | Рукоятка поворотная аварийная на дверцу RHE_EM S6 F | 1 | ST | 8450,82 | 9971.9676 | BS SP | Заказ | 7 недель |  |  | 12.05.2015 |  |  |  | Силовые автоматические выключатели | Аксессуары автоматических выключателей в литом корпусе | Аксессуары автоматических выключателей в литом корпусе |  | 8015644465698 | 1.000 | KG | 7.200 | CDM
1SDA046581R1 | SAC 1SDA0 46581 R1 | Индикатор срабатывания защиты с блокировкой механики ELECTR.MECHAN.TRIP INDICATION S8 | 1 | ST | 38834,66 | 45824.8988 | BS SP | Заказ | 9 недель |  |  | 12.05.2015 |  |  |  | Силовые автоматические выключатели | Аксессуары автоматических выключателей в литом корпусе | Аксессуары для автоматических выключателей в литом корпусе | Аксессуары для автоматических выключателей в литом корпусе | 8015644465810 | 0.800 | KG | 0.940 | CDM
1SDA046582R1 | SAC 1SDA0 46582 R1 | Выключатель автоматический токоограничивающий S4X 250 PR211-I In=100 3p F F | 1 | ST | 120353,47 | 142017.0946 | BS SP | Заказ | 7 недель |  |  | 12.05.2015 |  |  |  | Силовые автоматические выключатели | Автоматические выключатели в литом корпусе | Isomax Class | S4 | 8015644465827 | 5.100 | KG | 16.680 | CDM
1SDA046583R1 | SAC 1SDA0 46583 R1 | Выключатель автоматический токоограничивающий S4X 250 PR211-I In=160 3p F F | 1 | ST | 120353,47 | 142017.0946 | BS SP | Заказ | 7 недель |  |  | 12.05.2015 |  |  |  | Силовые автоматические выключатели | Автоматические выключатели в литом корпусе | Isomax Class | S4 | 8015644465834 | 5.100 | KG | 16.680 | CDM
1SDA046584R1 | SAC 1SDA0 46584 R1 | Выключатель автоматический токоограничивающий S4X 250 PR211-LI In=100 3p F F | 1 | ST | 120353,47 | 142017.0946 | BS SP | Заказ | 7 недель |  |  | 12.05.2015 |  |  |  | Силовые автоматические выключатели | Автоматические выключатели в литом корпусе | Isomax Class | S4 | 8015644465841 | 5.100 | KG | 16.680 | CDM
1SDA046585R1 | SAC 1SDA0 46585 R1 | Выключатель автоматический токоограничивающий S4X 250 PR211-LI In=160 3p F F | 1 | ST | 120353,47 | 142017.0946 | BS SP | Заказ | 7 недель |  |  | 12.05.2015 |  |  |  | Силовые автоматические выключатели | Автоматические выключатели в литом корпусе | Isomax Class | S4 | 8015644465858 | 5.100 | KG | 16.680 | CDM
1SDA046586R1 | SAC 1SDA0 46586 R1 | Выключатель автоматический токоограничивающий S4X 250 PR212-LSI In=100 3p F F | 1 | ST | 132334,72 | 156154.9696 | BS SP | Заказ | 7 недель |  |  | 12.05.2015 |  |  |  | Силовые автоматические выключатели | Автоматические выключатели в литом корпусе | Isomax Class | S4 | 8015644465865 | 5.100 | KG | 16.680 | CDM
1SDA046587R1 | SAC 1SDA0 46587 R1 | Выключатель автоматический токоограничивающий S4X 250 PR212-LSI In=160 3p F F | 1 | ST | 132334,72 | 156154.9696 | BS SP | Заказ | 7 недель |  |  | 12.05.2015 |  |  |  | Силовые автоматические выключатели | Автоматические выключатели в литом корпусе | Isomax Class | S4 | 8015644465872 | 5.100 | KG | 16.680 | CDM
1SDA046588R1 | SAC 1SDA0 46588 R1 | Выключатель автоматический токоограничивающий S4X 250 PR212-LSIG In=100 3p F F | 1 | ST | 132334,72 | 156154.9696 | BS SP | Заказ | 7 недель |  |  | 12.05.2015 |  |  |  | Силовые автоматические выключатели | Автоматические выключатели в литом корпусе | Isomax Class | S4 | 8015644465889 | 5.100 | KG | 16.680 | CDM
1SDA046589R1 | SAC 1SDA0 46589 R1 | Выключатель автоматический токоограничивающий S4X 250 PR212-LSIG In=160 3p F F | 1 | ST | 132334,72 | 156154.9696 | BS SP | Заказ | 7 недель |  |  | 12.05.2015 |  |  |  | Силовые автоматические выключатели | Автоматические выключатели в литом корпусе | Isomax Class | S4 | 8015644465896 | 5.100 | KG | 16.680 | CDM
1SDA046592R1 | SAC 1SDA0 46592 R1 | Выключатель автоматический токоограничивающий S4X 250 PR211-I In=100 4p F F | 1 | ST | 160139,06 | 188964.0908 | BS SP | Заказ | 7 недель |  |  | 12.05.2015 |  |  |  | Силовые автоматические выключатели | Автоматические выключатели в литом корпусе | Isomax Class | S4 | 8015644465926 | 6.600 | KG | 16.680 | CDM
1SDA046593R1 | SAC 1SDA0 46593 R1 | Выключатель автоматический токоограничивающий S4X 250 PR211-I In=160 4p F F | 1 | ST | 160139,06 | 188964.0908 | BS SP | Заказ | 7 недель |  |  | 12.05.2015 |  |  |  | Силовые автоматические выключатели | Автоматические выключатели в литом корпусе | Isomax Class | S4 | 8015644465933 | 6.600 | KG | 16.680 | CDM
1SDA046594R1 | SAC 1SDA0 46594 R1 | Выключатель автоматический токоограничивающий S4X 250 PR211-LI In=100 4p F F | 1 | ST | 160139,06 | 188964.0908 | BS SP | Заказ | 7 недель |  |  | 12.05.2015 |  |  |  | Силовые автоматические выключатели | Автоматические выключатели в литом корпусе | Isomax Class | S4 | 8015644465940 | 6.600 | KG | 16.680 | CDM
1SDA046595R1 | SAC 1SDA0 46595 R1 | Выключатель автоматический токоограничивающий S4X 250 PR211-LI In=160 4p F F | 1 | ST | 160139,06 | 188964.0908 | BS SP | Заказ | 7 недель |  |  | 12.05.2015 |  |  |  | Силовые автоматические выключатели | Автоматические выключатели в литом корпусе | Isomax Class | S4 | 8015644465957 | 6.600 | KG | 16.680 | CDM
1SDA046596R1 | SAC 1SDA0 46596 R1 | Выключатель автоматический токоограничивающий S4X 250 PR212-LSI In=100 4p F F | 1 | ST | 175966,32 | 207640.2576 | BS SP | Заказ | 7 недель |  |  | 12.05.2015 |  |  |  | Силовые автоматические выключатели | Автоматические выключатели в литом корпусе | Isomax Class | S4 | 8015644465964 | 6.600 | KG | 16.680 | CDM
1SDA046597R1 | SAC 1SDA0 46597 R1 | Выключатель автоматический токоограничивающий S4X 250 PR212-LSI In=160 4p F F | 1 | ST | 175966,32 | 207640.2576 | BS SP | Заказ | 7 недель |  |  | 12.05.2015 |  |  |  | Силовые автоматические выключатели | Автоматические выключатели в литом корпусе | Isomax Class | S4 | 8015644465971 | 6.600 | KG | 16.680 | CDM
1SDA046598R1 | SAC 1SDA0 46598 R1 | Выключатель автоматический токоограничивающий S4X 250 PR212-LSIG In=100 4p F F | 1 | ST | 187944,79 | 221774.8522 | BS SP | Заказ | 7 недель |  |  | 12.05.2015 |  |  |  | Силовые автоматические выключатели | Автоматические выключатели в литом корпусе | Isomax Class | S4 | 8015644465988 | 6.600 | KG | 16.680 | CDM
1SDA046599R1 | SAC 1SDA0 46599 R1 | Выключатель автоматический токоограничивающий S4X 250 PR212-LSIG In=160 4p F F | 1 | ST | 187944,79 | 221774.8522 | BS SP | Заказ | 7 недель |  |  | 12.05.2015 |  |  |  | Силовые автоматические выключатели | Автоматические выключатели в литом корпусе | Isomax Class | S4 | 8015644465995 | 6.600 | KG | 16.680 | CDM
1SDA046607R1 | SAC 1SDA0 46607 R1 | Реле отключения (независимый расцепитель) SOR 200/250 DC 200/255CA S8 | 1 | ST | 18728,59 | 22099.7362 | BS SP | Заказ | 9 недель |  |  | 12.05.2015 |  |  |  | Силовые автоматические выключатели | Аксессуары автоматических выключателей в литом корпусе | Аксессуары для автоматических выключателей в литом корпусе | Аксессуары для автоматических выключателей в литом корпусе | 8015644466077 | 0.900 | KG | 0.940 | CDM
1SDA046633R1 | SAC 1SDA0 46633 R1 | Реле включения SCR 220V 50HZ S8 | 1 | ST | 18728,59 | 22099.7362 | BS SP | Заказ | 9 недель |  |  | 12.05.2015 |  |  |  | Силовые автоматические выключатели | Аксессуары автоматических выключателей в литом корпусе | Аксессуары для автоматических выключателей в литом корпусе | Аксессуары для автоматических выключателей в литом корпусе | 8015644466336 | 0.900 | KG | 0.940 | CDM
1SDA046650R1 | SAC 1SDA0 46650 R1 | Реле включения SCR 24V= S8 | 1 | ST | 18018,34 | 21261.6412 | BS SP | Заказ | 9 недель |  |  | 12.05.2015 |  |  |  | Силовые автоматические выключатели | Аксессуары автоматических выключателей в литом корпусе | Аксессуары для автоматических выключателей в литом корпусе | Аксессуары для автоматических выключателей в литом корпусе | 8015644466503 | 0.900 | KG | 0.940 | CDM
1SDA046657R1 | SAC 1SDA0 46657 R1 | Выключатель автоматический токоограничивающий S4X 250 PR211-I In=100 3p F EF | 1 | ST | 123584,26 | 145829.4268 | BS SP | Заказ | 7 недель |  |  | 12.05.2015 |  |  |  | Силовые автоматические выключатели | Автоматические выключатели в литом корпусе | Isomax Class | S4 | 8015644466572 | 5.100 | KG | 21.280 | CDM
1SDA046658R1 | SAC 1SDA0 46658 R1 | Выключатель автоматический токоограничивающий S4X 250 PR211-I In=160 3p F EF | 1 | ST | 123584,26 | 145829.4268 | BS SP | Заказ | 7 недель |  |  | 12.05.2015 |  |  |  | Силовые автоматические выключатели | Автоматические выключатели в литом корпусе | Isomax Class | S4 | 8015644466589 | 5.100 | KG | 21.280 | CDM
1SDA046659R1 | SAC 1SDA0 46659 R1 | Выключатель автоматический токоограничивающий S4X 250 PR211-I In=250 3p F EF | 1 | ST | 129600,55 | 152928.649 | BS SP | Заказ | 7 недель |  |  | 12.05.2015 |  |  |  | Силовые автоматические выключатели | Автоматические выключатели в литом корпусе | Isomax Class | S4 | 8015644466596 | 5.100 | KG | 21.280 | CDM
1SDA046660R1 | SAC 1SDA0 46660 R1 | Выключатель автоматический токоограничивающий S4X 250 PR211-LI In=100 3p F EF | 1 | ST | 123584,26 | 145829.4268 | BS SP | Заказ | 7 недель |  |  | 12.05.2015 |  |  |  | Силовые автоматические выключатели | Автоматические выключатели в литом корпусе | Isomax Class | S4 | 8015644466602 | 5.100 | KG | 21.280 | CDM
1SDA046661R1 | SAC 1SDA0 46661 R1 | Выключатель автоматический токоограничивающий S4X 250 PR211-LI In=160 3p F EF | 1 | ST | 123584,26 | 145829.4268 | BS SP | Заказ | 7 недель |  |  | 12.05.2015 |  |  |  | Силовые автоматические выключатели | Автоматические выключатели в литом корпусе | Isomax Class | S4 | 8015644466619 | 5.100 | KG | 21.280 | CDM
1SDA046662R1 | SAC 1SDA0 46662 R1 | Выключатель автоматический токоограничивающий S4X 250 PR211-LI In=250 3p F EF | 1 | ST | 129600,55 | 152928.649 | BS SP | Заказ | 7 недель |  |  | 12.05.2015 |  |  |  | Силовые автоматические выключатели | Автоматические выключатели в литом корпусе | Isomax Class | S4 | 8015644466626 | 5.100 | KG | 21.280 | CDM
1SDA046663R1 | SAC 1SDA0 46663 R1 | Выключатель автоматический токоограничивающий S4X 250 PR212-LSI In=100 3p F EF | 1 | ST | 135563,43 | 159964.8474 | BS SP | Заказ | 7 недель |  |  | 12.05.2015 |  |  |  | Силовые автоматические выключатели | Автоматические выключатели в литом корпусе | Isomax Class | S4 | 8015644466633 | 5.100 | KG | 21.280 | CDM
1SDA046664R1 | SAC 1SDA0 46664 R1 | Выключатель автоматический токоограничивающий S4X 250 PR212-LSI In=160 3p F EF | 1 | ST | 135563,43 | 159964.8474 | BS SP | Заказ | 7 недель |  |  | 12.05.2015 |  |  |  | Силовые автоматические выключатели | Автоматические выключатели в литом корпусе | Isomax Class | S4 | 8015644466640 | 5.100 | KG | 21.280 | CDM
1SDA046665R1 | SAC 1SDA0 46665 R1 | Выключатель автоматический токоограничивающий S4X 250 PR212-LSI In=250 3p F EF | 1 | ST | 142186,61 | 167780.1998 | BS SP | Заказ | 7 недель |  |  | 12.05.2015 |  |  |  | Силовые автоматические выключатели | Автоматические выключатели в литом корпусе | Isomax Class | S4 | 8015644466657 | 5.100 | KG | 21.280 | CDM
1SDA046668R1 | SAC 1SDA0 46668 R1 | Выключатель автоматический токоограничивающий S4X 250 PR212-LSIG In=100 3p F EF | 1 | ST | 135563,43 | 159964.8474 | BS SP | Заказ | 7 недель |  |  | 12.05.2015 |  |  |  | Силовые автоматические выключатели | Автоматические выключатели в литом корпусе | Isomax Class | S4 | 8015644466688 | 5.100 | KG | 21.280 | CDM
1SDA046669R1 | SAC 1SDA0 46669 R1 | Выключатель автоматический токоограничивающий S4X 250 PR212-LSIG In=160 3p F EF | 1 | ST | 135563,43 | 159964.8474 | BS SP | Заказ | 7 недель |  |  | 12.05.2015 |  |  |  | Силовые автоматические выключатели | Автоматические выключатели в литом корпусе | Isomax Class | S4 | 8015644466695 | 5.100 | KG | 21.280 | CDM
1SDA046670R1 | SAC 1SDA0 46670 R1 | Выключатель автоматический токоограничивающий S4X 250 PR212-LSIG In=250 3p F EF | 1 | ST | 142186,61 | 167780.1998 | BS SP | Заказ | 7 недель |  |  | 12.05.2015 |  |  |  | Силовые автоматические выключатели | Автоматические выключатели в литом корпусе | Isomax Class | S4 | 8015644466701 | 5.100 | KG | 21.280 | CDM
1SDA046671R1 | SAC 1SDA0 46671 R1 | Выключатель автоматический токоограничивающий S4X 250 PR211-I In=100 3p F FC | 1 | ST | 122742,23 | 144835.8314 | BS SP | Заказ | 7 недель |  |  | 12.05.2015 |  |  |  | Силовые автоматические выключатели | Автоматические выключатели в литом корпусе | Isomax Class | S4 | 8015644466718 | 5.100 | KG | 16.680 | CDM
1SDA046672R1 | SAC 1SDA0 46672 R1 | Выключатель автоматический токоограничивающий S4X 250 PR211-I In=160 3p F FC | 1 | ST | 122742,23 | 144835.8314 | BS SP | Заказ | 7 недель |  |  | 12.05.2015 |  |  |  | Силовые автоматические выключатели | Автоматические выключатели в литом корпусе | Isomax Class | S4 | 8015644466725 | 5.100 | KG | 16.680 | CDM
1SDA046673R1 | SAC 1SDA0 46673 R1 | Выключатель автоматический токоограничивающий S4X 250 PR211-I In=250 3p F FC | 1 | ST | 128873,65 | 152070.907 | BS SP | Заказ | 7 недель |  |  | 12.05.2015 |  |  |  | Силовые автоматические выключатели | Автоматические выключатели в литом корпусе | Isomax Class | S4 | 8015644466732 | 5.100 | KG | 16.680 | CDM
1SDA046674R1 | SAC 1SDA0 46674 R1 | Выключатель автоматический токоограничивающий S4X 250 PR211-LI In=100 3p F FC | 1 | ST | 122742,23 | 144835.8314 | BS SP | Заказ | 7 недель |  |  | 12.05.2015 |  |  |  | Силовые автоматические выключатели | Автоматические выключатели в литом корпусе | Isomax Class | S4 | 8015644466749 | 5.100 | KG | 16.680 | CDM
1SDA046675R1 | SAC 1SDA0 46675 R1 | Выключатель автоматический токоограничивающий S4X 250 PR211-LI In=160 3p F FC | 1 | ST | 122742,23 | 144835.8314 | BS SP | Заказ | 7 недель |  |  | 12.05.2015 |  |  |  | Силовые автоматические выключатели | Автоматические выключатели в литом корпусе | Isomax Class | S4 | 8015644466756 | 5.100 | KG | 16.680 | CDM
1SDA046676R1 | SAC 1SDA0 46676 R1 | Выключатель автоматический токоограничивающий S4X 250 PR211-LI In=250 3p F FC | 1 | ST | 128873,65 | 152070.907 | BS SP | Заказ | 7 недель |  |  | 12.05.2015 |  |  |  | Силовые автоматические выключатели | Автоматические выключатели в литом корпусе | Isomax Class | S4 | 8015644466763 | 5.100 | KG | 16.680 | CDM
1SDA046677R1 | SAC 1SDA0 46677 R1 | Выключатель автоматический токоограничивающий S4X 250 PR212-LSI In=100 3p F FC | 1 | ST | 134973,87 | 159269.1666 | BS SP | Заказ | 7 недель |  |  | 12.05.2015 |  |  |  | Силовые автоматические выключатели | Автоматические выключатели в литом корпусе | Isomax Class | S4 | 8015644466770 | 5.100 | KG | 16.680 | CDM
1SDA046678R1 | SAC 1SDA0 46678 R1 | Выключатель автоматический токоограничивающий S4X 250 PR212-LSI In=160 3p F FC | 1 | ST | 134973,87 | 159269.1666 | BS SP | Заказ | 7 недель |  |  | 12.05.2015 |  |  |  | Силовые автоматические выключатели | Автоматические выключатели в литом корпусе | Isomax Class | S4 | 8015644466787 | 5.100 | KG | 16.680 | CDM
1SDA046679R1 | SAC 1SDA0 46679 R1 | Выключатель автоматический токоограничивающий S4X 250 PR212-LSI In=250 3p F FC | 1 | ST | 141720,51 | 167230.2018 | BS SP | Заказ | 7 недель |  |  | 12.05.2015 |  |  |  | Силовые автоматические выключатели | Автоматические выключатели в литом корпусе | Isomax Class | S4 | 8015644466794 | 5.100 | KG | 16.680 | CDM
1SDA046680R1 | SAC 1SDA0 46680 R1 | Выключатель автоматический токоограничивающий S4X 250 PR212-LSIG In=100 3p F FC | 1 | ST | 146954,42 | 173406.2156 | BS SP | Заказ | 7 недель |  |  | 12.05.2015 |  |  |  | Силовые автоматические выключатели | Автоматические выключатели в литом корпусе | Isomax Class | S4 | 8015644466800 | 5.100 | KG | 16.680 | CDM
1SDA046681R1 | SAC 1SDA0 46681 R1 | Выключатель автоматический токоограничивающий S4X 250 PR212-LSIG In=160 3p F FC | 1 | ST | 146954,42 | 173406.2156 | BS SP | Заказ | 7 недель |  |  | 12.05.2015 |  |  |  | Силовые автоматические выключатели | Автоматические выключатели в литом корпусе | Isomax Class | S4 | 8015644466817 | 5.100 | KG | 16.680 | CDM
1SDA046682R1 | SAC 1SDA0 46682 R1 | Выключатель автоматический токоограничивающий S4X 250 PR212-LSIG In=250 3p F FC | 1 | ST | 154309,35 | 182085.033 | BS SP | Заказ | 7 недель |  |  | 12.05.2015 |  |  |  | Силовые автоматические выключатели | Автоматические выключатели в литом корпусе | Isomax Class | S4 | 8015644466824 | 5.100 | KG | 16.680 | CDM
1SDA046683R1 | SAC 1SDA0 46683 R1 | Выключатель автоматический токоограничивающий S4X 250 PR211-I In=100 3p F RC | 1 | ST | 122742,23 | 144835.8314 | BS SP | Заказ | 7 недель |  |  | 12.05.2015 |  |  |  | Силовые автоматические выключатели | Автоматические выключатели в литом корпусе | Isomax Class | S4 | 8015644466831 | 5.100 | KG | 21.280 | CDM
1SDA046684R1 | SAC 1SDA0 46684 R1 | Выключатель автоматический токоограничивающий S4X 250 PR211-I In=160 3p F RC | 1 | ST | 122742,23 | 144835.8314 | BS SP | Заказ | 7 недель |  |  | 12.05.2015 |  |  |  | Силовые автоматические выключатели | Автоматические выключатели в литом корпусе | Isomax Class | S4 | 8015644466848 | 5.100 | KG | 21.280 | CDM
1SDA046685R1 | SAC 1SDA0 46685 R1 | Выключатель автоматический токоограничивающий S4X 250 PR211-I In=250 3p F RC | 1 | ST | 128873,65 | 152070.907 | BS SP | Заказ | 7 недель |  |  | 12.05.2015 |  |  |  | Силовые автоматические выключатели | Автоматические выключатели в литом корпусе | Isomax Class | S4 | 8015644466855 | 5.100 | KG | 21.280 | CDM
1SDA046686R1 | SAC 1SDA0 46686 R1 | Выключатель автоматический токоограничивающий S4X 250 PR211-LI In=100 3p F RC | 1 | ST | 122742,23 | 144835.8314 | BS SP | Заказ | 7 недель |  |  | 12.05.2015 |  |  |  | Силовые автоматические выключатели | Автоматические выключатели в литом корпусе | Isomax Class | S4 | 8015644466862 | 5.100 | KG | 21.280 | CDM
1SDA046687R1 | SAC 1SDA0 46687 R1 | Выключатель автоматический токоограничивающий S4X 250 PR211-LI In=160 3p F RC | 1 | ST | 122742,23 | 144835.8314 | BS SP | Заказ | 7 недель |  |  | 12.05.2015 |  |  |  | Силовые автоматические выключатели | Автоматические выключатели в литом корпусе | Isomax Class | S4 | 8015644466879 | 5.100 | KG | 21.280 | CDM
1SDA046688R1 | SAC 1SDA0 46688 R1 | Выключатель автоматический токоограничивающий S4X 250 PR211-LI In=250 3p F RC | 1 | ST | 128873,65 | 152070.907 | BS SP | Заказ | 7 недель |  |  | 12.05.2015 |  |  |  | Силовые автоматические выключатели | Автоматические выключатели в литом корпусе | Isomax Class | S4 | 8015644466886 | 5.100 | KG | 21.280 | CDM
1SDA046689R1 | SAC 1SDA0 46689 R1 | Выключатель автоматический токоограничивающий S4X 250 PR212-LSI In=100 3p F RC | 1 | ST | 134973,87 | 159269.1666 | BS SP | Заказ | 7 недель |  |  | 12.05.2015 |  |  |  | Силовые автоматические выключатели | Автоматические выключатели в литом корпусе | Isomax Class | S4 | 8015644466893 | 5.100 | KG | 21.280 | CDM
1SDA046690R1 | SAC 1SDA0 46690 R1 | Выключатель автоматический токоограничивающий S4X 250 PR212-LSI In=160 3p F RC | 1 | ST | 134973,87 | 159269.1666 | BS SP | Заказ | 7 недель |  |  | 12.05.2015 |  |  |  | Силовые автоматические выключатели | Автоматические выключатели в литом корпусе | Isomax Class | S4 | 8015644466909 | 5.100 | KG | 21.280 | CDM
1SDA046691R1 | SAC 1SDA0 46691 R1 | Выключатель автоматический токоограничивающий S4X 250 PR212-LSI In=250 3p F RC | 1 | ST | 141720,51 | 167230.2018 | BS SP | Заказ | 7 недель |  |  | 12.05.2015 |  |  |  | Силовые автоматические выключатели | Автоматические выключатели в литом корпусе | Isomax Class | S4 | 8015644466916 | 5.100 | KG | 21.280 | CDM
1SDA046692R1 | SAC 1SDA0 46692 R1 | Выключатель автоматический токоограничивающий S4X 250 PR212-LSIG In=100 3p F RC | 1 | ST | 146954,42 | 173406.2156 | BS SP | Заказ | 7 недель |  |  | 12.05.2015 |  |  |  | Силовые автоматические выключатели | Автоматические выключатели в литом корпусе | Isomax Class | S4 | 8015644466923 | 5.100 | KG | 21.280 | CDM
1SDA046693R1 | SAC 1SDA0 46693 R1 | Выключатель автоматический токоограничивающий S4X 250 PR212-LSIG In=160 3p F RC | 1 | ST | 146954,42 | 173406.2156 | BS SP | Заказ | 7 недель |  |  | 12.05.2015 |  |  |  | Силовые автоматические выключатели | Автоматические выключатели в литом корпусе | Isomax Class | S4 | 8015644466930 | 5.100 | KG | 21.280 | CDM
1SDA046694R1 | SAC 1SDA0 46694 R1 | Выключатель автоматический токоограничивающий S4X 250 PR212-LSIG In=250 3p F RC | 1 | ST | 154309,35 | 182085.033 | BS SP | Заказ | 7 недель |  |  | 12.05.2015 |  |  |  | Силовые автоматические выключатели | Автоматические выключатели в литом корпусе | Isomax Class | S4 | 8015644466947 | 5.100 | KG | 21.280 | CDM
1SDA046695R1 | SAC 1SDA0 46695 R1 | Выключатель автоматический токоограничивающий S4X 250 PR211-I In=100 3p F R | 1 | ST | 131847,12 | 155579.6016 | BS SP | Заказ | 7 недель |  |  | 12.05.2015 |  |  |  | Силовые автоматические выключатели | Автоматические выключатели в литом корпусе | Isomax Class | S4 | 8015644466954 | 5.100 | KG | 23.350 | CDM
1SDA046696R1 | SAC 1SDA0 46696 R1 | Выключатель автоматический токоограничивающий S4X 250 PR211-I In=160 3p F R | 1 | ST | 131847,12 | 155579.6016 | BS SP | Заказ | 7 недель |  |  | 12.05.2015 |  |  |  | Силовые автоматические выключатели | Автоматические выключатели в литом корпусе | Isomax Class | S4 | 8015644466961 | 5.100 | KG | 23.350 | CDM
1SDA046697R1 | SAC 1SDA0 46697 R1 | Выключатель автоматический токоограничивающий S4X 250 PR211-I In=250 3p F R | 1 | ST | 138443,25 | 163363.035 | BS SP | Заказ | 7 недель |  |  | 12.05.2015 |  |  |  | Силовые автоматические выключатели | Автоматические выключатели в литом корпусе | Isomax Class | S4 | 8015644466978 | 5.100 | KG | 23.350 | CDM
1SDA046698R1 | SAC 1SDA0 46698 R1 | Выключатель автоматический токоограничивающий S4X 250 PR211-LI In=100 3p F R | 1 | ST | 131847,12 | 155579.6016 | BS SP | Заказ | 7 недель |  |  | 12.05.2015 |  |  |  | Силовые автоматические выключатели | Автоматические выключатели в литом корпусе | Isomax Class | S4 | 8015644466985 | 5.100 | KG | 23.350 | CDM
1SDA046699R1 | SAC 1SDA0 46699 R1 | Выключатель автоматический токоограничивающий S4X 250 PR211-LI In=160 3p F R | 1 | ST | 131847,12 | 155579.6016 | BS SP | Заказ | 7 недель |  |  | 12.05.2015 |  |  |  | Силовые автоматические выключатели | Автоматические выключатели в литом корпусе | Isomax Class | S4 | 8015644466992 | 5.100 | KG | 23.350 | CDM
1SDA046700R1 | SAC 1SDA0 46700 R1 | Выключатель автоматический токоограничивающий S4X 250 PR211-LI In=250 3p F R | 1 | ST | 138443,25 | 163363.035 | BS SP | Заказ | 7 недель |  |  | 12.05.2015 |  |  |  | Силовые автоматические выключатели | Автоматические выключатели в литом корпусе | Isomax Class | S4 | 8015644467005 | 5.100 | KG | 23.350 | CDM
1SDA046701R1 | SAC 1SDA0 46701 R1 | Выключатель автоматический токоограничивающий S4X 250 PR212-LSI In=100 3p F R | 1 | ST | 137291,88 | 162004.4184 | BS SP | Заказ | 7 недель |  |  | 12.05.2015 |  |  |  | Силовые автоматические выключатели | Автоматические выключатели в литом корпусе | Isomax Class | S4 | 8015644467012 | 5.100 | KG | 23.350 | CDM
1SDA046702R1 | SAC 1SDA0 46702 R1 | Выключатель автоматический токоограничивающий S4X 250 PR212-LSI In=160 3p F R | 1 | ST | 137291,88 | 162004.4184 | BS SP | Заказ | 7 недель |  |  | 12.05.2015 |  |  |  | Силовые автоматические выключатели | Автоматические выключатели в литом корпусе | Isomax Class | S4 | 8015644467029 | 5.100 | KG | 23.350 | CDM
1SDA046703R1 | SAC 1SDA0 46703 R1 | Выключатель автоматический токоограничивающий S4X 250 PR212-LSI In=250 3p F R | 1 | ST | 152294,45 | 179707.451 | BS SP | Заказ | 7 недель |  |  | 12.05.2015 |  |  |  | Силовые автоматические выключатели | Автоматические выключатели в литом корпусе | Isomax Class | S4 | 8015644467036 | 5.100 | KG | 23.350 | CDM
1SDA046704R1 | SAC 1SDA0 46704 R1 | Выключатель автоматический токоограничивающий S4X 250 PR212-LSIG In=100 3p F R | 1 | ST | 157026,18 | 185290.8924 | BS SP | Заказ | 7 недель |  |  | 12.05.2015 |  |  |  | Силовые автоматические выключатели | Автоматические выключатели в литом корпусе | Isomax Class | S4 | 8015644467043 | 5.100 | KG | 23.350 | CDM
1SDA046705R1 | SAC 1SDA0 46705 R1 | Выключатель автоматический токоограничивающий S4X 250 PR212-LSIG In=160 3p F R | 1 | ST | 157026,18 | 185290.8924 | BS SP | Заказ | 7 недель |  |  | 12.05.2015 |  |  |  | Силовые автоматические выключатели | Автоматические выключатели в литом корпусе | Isomax Class | S4 | 8015644467050 | 5.100 | KG | 23.350 | CDM
1SDA046706R1 | SAC 1SDA0 46706 R1 | Выключатель автоматический токоограничивающий S4X 250 PR212-LSIG In=250 3p F R | 1 | ST | 164884,67 | 194563.9106 | BS SP | Заказ | 7 недель |  |  | 12.05.2015 |  |  |  | Силовые автоматические выключатели | Автоматические выключатели в литом корпусе | Isomax Class | S4 | 8015644467067 | 5.100 | KG | 23.350 | CDM
1SDA046707R1 | SAC 1SDA0 46707 R1 | Выключатель автоматический токоограничивающий S4X 250 PR211-I In=100 4p F EF | 1 | ST | 163379,56 | 192787.8808 | BS SP | Заказ | 7 недель |  |  | 12.05.2015 |  |  |  | Силовые автоматические выключатели | Автоматические выключатели в литом корпусе | Isomax Class | S4 | 8015644467074 | 6.600 | KG | 21.280 | CDM
1SDA046708R1 | SAC 1SDA0 46708 R1 | Выключатель автоматический токоограничивающий S4X 250 PR211-I In=160 4p F EF | 1 | ST | 163379,56 | 192787.8808 | BS SP | Заказ | 7 недель |  |  | 12.05.2015 |  |  |  | Силовые автоматические выключатели | Автоматические выключатели в литом корпусе | Isomax Class | S4 | 8015644467081 | 6.600 | KG | 21.280 | CDM
1SDA046709R1 | SAC 1SDA0 46709 R1 | Выключатель автоматический токоограничивающий S4X 250 PR211-I In=250 4p F EF | 1 | ST | 171378,16 | 202226.2288 | BS SP | Заказ | 7 недель |  |  | 12.05.2015 |  |  |  | Силовые автоматические выключатели | Автоматические выключатели в литом корпусе | Isomax Class | S4 | 8015644467098 | 6.600 | KG | 21.280 | CDM
1SDA046710R1 | SAC 1SDA0 46710 R1 | Выключатель автоматический токоограничивающий S4X 250 PR211-LI In=100 4p F EF | 1 | ST | 163379,56 | 192787.8808 | BS SP | Заказ | 7 недель |  |  | 12.05.2015 |  |  |  | Силовые автоматические выключатели | Автоматические выключатели в литом корпусе | Isomax Class | S4 | 8015644467104 | 6.600 | KG | 21.280 | CDM
1SDA046711R1 | SAC 1SDA0 46711 R1 | Выключатель автоматический токоограничивающий S4X 250 PR211-LI In=160 4p F EF | 1 | ST | 163379,56 | 192787.8808 | BS SP | Заказ | 7 недель |  |  | 12.05.2015 |  |  |  | Силовые автоматические выключатели | Автоматические выключатели в литом корпусе | Isomax Class | S4 | 8015644467111 | 6.600 | KG | 21.280 | CDM
1SDA046712R1 | SAC 1SDA0 46712 R1 | Выключатель автоматический токоограничивающий S4X 250 PR211-LI In=250 4p F EF | 1 | ST | 171378,16 | 202226.2288 | BS SP | Заказ | 7 недель |  |  | 12.05.2015 |  |  |  | Силовые автоматические выключатели | Автоматические выключатели в литом корпусе | Isomax Class | S4 | 8015644467128 | 6.600 | KG | 21.280 | CDM
1SDA046713R1 | SAC 1SDA0 46713 R1 | Выключатель автоматический токоограничивающий S4X 250 PR212-LSI In=100 4p F EF | 1 | ST | 179181,85 | 211434.583 | BS SP | Заказ | 7 недель |  |  | 12.05.2015 |  |  |  | Силовые автоматические выключатели | Автоматические выключатели в литом корпусе | Isomax Class | S4 | 8015644467135 | 6.600 | KG | 21.280 | CDM
1SDA046714R1 | SAC 1SDA0 46714 R1 | Выключатель автоматический токоограничивающий S4X 250 PR212-LSI In=160 4p F EF | 1 | ST | 179181,85 | 211434.583 | BS SP | Заказ | 7 недель |  |  | 12.05.2015 |  |  |  | Силовые автоматические выключатели | Автоматические выключатели в литом корпусе | Isomax Class | S4 | 8015644467142 | 6.600 | KG | 21.280 | CDM
1SDA046715R1 | SAC 1SDA0 46715 R1 | Выключатель автоматический токоограничивающий S4X 250 PR212-LSI In=250 4p F EF | 1 | ST | 187995,42 | 221834.5956 | BS SP | Заказ | 7 недель |  |  | 12.05.2015 |  |  |  | Силовые автоматические выключатели | Автоматические выключатели в литом корпусе | Isomax Class | S4 | 8015644467159 | 6.600 | KG | 21.280 | CDM
1SDA046716R1 | SAC 1SDA0 46716 R1 | Выключатель автоматический токоограничивающий S4X 250 PR212-LSIG In=100 4p F EF | 1 | ST | 191166,56 | 225576.5408 | BS SP | Заказ | 7 недель |  |  | 12.05.2015 |  |  |  | Силовые автоматические выключатели | Автоматические выключатели в литом корпусе | Isomax Class | S4 | 8015644467166 | 6.600 | KG | 21.280 | CDM
1SDA046717R1 | SAC 1SDA0 46717 R1 | Выключатель автоматический токоограничивающий S4X 250 PR212-LSIG In=160 4p F EF | 1 | ST | 191166,56 | 225576.5408 | BS SP | Заказ | 7 недель |  |  | 12.05.2015 |  |  |  | Силовые автоматические выключатели | Автоматические выключатели в литом корпусе | Isomax Class | S4 | 8015644467173 | 6.600 | KG | 21.280 | CDM
1SDA046718R1 | SAC 1SDA0 46718 R1 | Выключатель автоматический токоограничивающий S4X 250 PR212-LSIG In=250 4p F EF | 1 | ST | 200580,80 | 236685.344 | BS SP | Заказ | 7 недель |  |  | 12.05.2015 |  |  |  | Силовые автоматические выключатели | Автоматические выключатели в литом корпусе | Isomax Class | S4 | 8015644467180 | 6.600 | KG | 21.280 | CDM
1SDA046719R1 | SAC 1SDA0 46719 R1 | Выключатель автоматический токоограничивающий S4X 250 PR211-I In=100 4p F FC | 1 | ST | 163264,42 | 192652.0156 | BS SP | Заказ | 7 недель |  |  | 12.05.2015 |  |  |  | Силовые автоматические выключатели | Автоматические выключатели в литом корпусе | Isomax Class | S4 | 8015644467197 | 6.600 | KG | 16.680 | CDM
1SDA046720R1 | SAC 1SDA0 46720 R1 | Выключатель автоматический токоограничивающий S4X 250 PR211-I In=160 4p F FC | 1 | ST | 163264,42 | 192652.0156 | BS SP | Заказ | 7 недель |  |  | 12.05.2015 |  |  |  | Силовые автоматические выключатели | Автоматические выключатели в литом корпусе | Isomax Class | S4 | 8015644467203 | 6.600 | KG | 16.680 | CDM
1SDA046721R1 | SAC 1SDA0 46721 R1 | Выключатель автоматический токоограничивающий S4X 250 PR211-I In=250 4p F FC | 1 | ST | 171409,37 | 202263.0566 | BS SP | Заказ | 7 недель |  |  | 12.05.2015 |  |  |  | Силовые автоматические выключатели | Автоматические выключатели в литом корпусе | Isomax Class | S4 | 8015644467210 | 6.600 | KG | 16.680 | CDM
1SDA046722R1 | SAC 1SDA0 46722 R1 | Выключатель автоматический токоограничивающий S4X 250 PR211-LI In=100 4p F FC | 1 | ST | 163264,42 | 192652.0156 | BS SP | Заказ | 7 недель |  |  | 12.05.2015 |  |  |  | Силовые автоматические выключатели | Автоматические выключатели в литом корпусе | Isomax Class | S4 | 8015644467227 | 6.600 | KG | 16.680 | CDM
1SDA046723R1 | SAC 1SDA0 46723 R1 | Выключатель автоматический токоограничивающий S4X 250 PR211-LI In=160 4p F FC | 1 | ST | 163264,42 | 192652.0156 | BS SP | Заказ | 7 недель |  |  | 12.05.2015 |  |  |  | Силовые автоматические выключатели | Автоматические выключатели в литом корпусе | Isomax Class | S4 | 8015644467234 | 6.600 | KG | 16.680 | CDM
1SDA046724R1 | SAC 1SDA0 46724 R1 | Выключатель автоматический токоограничивающий S4X 250 PR211-LI In=250 4p F FC | 1 | ST | 171409,37 | 202263.0566 | BS SP | Заказ | 7 недель |  |  | 12.05.2015 |  |  |  | Силовые автоматические выключатели | Автоматические выключатели в литом корпусе | Isomax Class | S4 | 8015644467241 | 6.600 | KG | 16.680 | CDM
1SDA046725R1 | SAC 1SDA0 46725 R1 | Выключатель автоматический токоограничивающий S4X 250 PR212-LSI In=100 4p F FC | 1 | ST | 179558,47 | 211878.9946 | BS SP | Заказ | 7 недель |  |  | 12.05.2015 |  |  |  | Силовые автоматические выключатели | Автоматические выключатели в литом корпусе | Isomax Class | S4 | 8015644467258 | 6.600 | KG | 16.680 | CDM
1SDA046726R1 | SAC 1SDA0 46726 R1 | Выключатель автоматический токоограничивающий S4X 250 PR212-LSI In=160 4p F FC | 1 | ST | 179558,47 | 211878.9946 | BS SP | Заказ | 7 недель |  |  | 12.05.2015 |  |  |  | Силовые автоматические выключатели | Автоматические выключатели в литом корпусе | Isomax Class | S4 | 8015644467265 | 6.600 | KG | 16.680 | CDM
1SDA046727R1 | SAC 1SDA0 46727 R1 | Выключатель автоматический токоограничивающий S4X 250 PR212-LSI In=250 4p F FC | 1 | ST | 189392,34 | 223482.9612 | BS SP | Заказ | 7 недель |  |  | 12.05.2015 |  |  |  | Силовые автоматические выключатели | Автоматические выключатели в литом корпусе | Isomax Class | S4 | 8015644467272 | 6.600 | KG | 16.680 | CDM
1SDA046728R1 | SAC 1SDA0 46728 R1 | Выключатель автоматический токоограничивающий S4X 250 PR212-LSIG In=100 4p F FC | 1 | ST | 191551,51 | 226030.7818 | BS SP | Заказ | 7 недель |  |  | 12.05.2015 |  |  |  | Силовые автоматические выключатели | Автоматические выключатели в литом корпусе | Isomax Class | S4 | 8015644467289 | 6.600 | KG | 16.680 | CDM
1SDA046729R1 | SAC 1SDA0 46729 R1 | Выключатель автоматический токоограничивающий S4X 250 PR212-LSIG In=160 4p F FC | 1 | ST | 191551,51 | 226030.7818 | BS SP | Заказ | 7 недель |  |  | 12.05.2015 |  |  |  | Силовые автоматические выключатели | Автоматические выключатели в литом корпусе | Isomax Class | S4 | 8015644467296 | 6.600 | KG | 16.680 | CDM
1SDA046730R1 | SAC 1SDA0 46730 R1 | Выключатель автоматический токоограничивающий S4X 250 PR212-LSIG In=250 4p F FC | 1 | ST | 201125,97 | 237328.6446 | BS SP | Заказ | 7 недель |  |  | 12.05.2015 |  |  |  | Силовые автоматические выключатели | Автоматические выключатели в литом корпусе | Isomax Class | S4 | 8015644467302 | 6.600 | KG | 16.680 | CDM
1SDA046731R1 | SAC 1SDA0 46731 R1 | Выключатель автоматический токоограничивающий S4X 250 PR211-I In=100 4p F RC | 1 | ST | 163264,42 | 192652.0156 | BS SP | Заказ | 7 недель |  |  | 12.05.2015 |  |  |  | Силовые автоматические выключатели | Автоматические выключатели в литом корпусе | Isomax Class | S4 | 8015644467319 | 6.600 | KG | 21.280 | CDM
1SDA046732R1 | SAC 1SDA0 46732 R1 | Выключатель автоматический токоограничивающий S4X 250 PR211-I In=160 4p F RC | 1 | ST | 163264,42 | 192652.0156 | BS SP | Заказ | 7 недель |  |  | 12.05.2015 |  |  |  | Силовые автоматические выключатели | Автоматические выключатели в литом корпусе | Isomax Class | S4 | 8015644467326 | 6.600 | KG | 21.280 | CDM
1SDA046733R1 | SAC 1SDA0 46733 R1 | Выключатель автоматический токоограничивающий S4X 250 PR211-I In=250 4p F RC | 1 | ST | 171409,37 | 202263.0566 | BS SP | Заказ | 7 недель |  |  | 12.05.2015 |  |  |  | Силовые автоматические выключатели | Автоматические выключатели в литом корпусе | Isomax Class | S4 | 8015644467333 | 6.600 | KG | 21.280 | CDM
1SDA046734R1 | SAC 1SDA0 46734 R1 | Выключатель автоматический токоограничивающий S4X 250 PR211-LI In=100 4p F RC | 1 | ST | 163264,42 | 192652.0156 | BS SP | Заказ | 7 недель |  |  | 12.05.2015 |  |  |  | Силовые автоматические выключатели | Автоматические выключатели в литом корпусе | Isomax Class | S4 | 8015644467340 | 6.600 | KG | 21.280 | CDM
1SDA046735R1 | SAC 1SDA0 46735 R1 | Выключатель автоматический токоограничивающий S4X 250 PR211-LI In=160 4p F RC | 1 | ST | 163264,42 | 192652.0156 | BS SP | Заказ | 7 недель |  |  | 12.05.2015 |  |  |  | Силовые автоматические выключатели | Автоматические выключатели в литом корпусе | Isomax Class | S4 | 8015644467357 | 6.600 | KG | 21.280 | CDM
1SDA046736R1 | SAC 1SDA0 46736 R1 | Выключатель автоматический токоограничивающий S4X 250 PR211-LI In=250 4p F RC | 1 | ST | 171409,37 | 202263.0566 | BS SP | Заказ | 7 недель |  |  | 12.05.2015 |  |  |  | Силовые автоматические выключатели | Автоматические выключатели в литом корпусе | Isomax Class | S4 | 8015644467364 | 6.600 | KG | 21.280 | CDM
1SDA046737R1 | SAC 1SDA0 46737 R1 | Выключатель автоматический токоограничивающий S4X 250 PR212-LSI In=100 4p F RC | 1 | ST | 179558,47 | 211878.9946 | BS SP | Заказ | 7 недель |  |  | 12.05.2015 |  |  |  | Силовые автоматические выключатели | Автоматические выключатели в литом корпусе | Isomax Class | S4 | 8015644467371 | 6.600 | KG | 21.280 | CDM
1SDA046738R1 | SAC 1SDA0 46738 R1 | Выключатель автоматический токоограничивающий S4X 250 PR212-LSI In=160 4p F RC | 1 | ST | 179558,47 | 211878.9946 | BS SP | Заказ | 7 недель |  |  | 12.05.2015 |  |  |  | Силовые автоматические выключатели | Автоматические выключатели в литом корпусе | Isomax Class | S4 | 8015644467388 | 6.600 | KG | 21.280 | CDM
1SDA046739R1 | SAC 1SDA0 46739 R1 | Выключатель автоматический токоограничивающий S4X 250 PR212-LSI In=250 4p F RC | 1 | ST | 188538,51 | 222475.4418 | BS SP | Заказ | 7 недель |  |  | 12.05.2015 |  |  |  | Силовые автоматические выключатели | Автоматические выключатели в литом корпусе | Isomax Class | S4 | 8015644467395 | 6.600 | KG | 21.280 | CDM
1SDA046740R1 | SAC 1SDA0 46740 R1 | Выключатель автоматический токоограничивающий S4X 250 PR212-LSIG In=100 4p F RC | 1 | ST | 191551,51 | 226030.7818 | BS SP | Заказ | 7 недель |  |  | 12.05.2015 |  |  |  | Силовые автоматические выключатели | Автоматические выключатели в литом корпусе | Isomax Class | S4 | 8015644467401 | 6.600 | KG | 21.280 | CDM
1SDA046741R1 | SAC 1SDA0 46741 R1 | Выключатель автоматический токоограничивающий S4X 250 PR212-LSIG In=160 4p F RC | 1 | ST | 191551,51 | 226030.7818 | BS SP | Заказ | 7 недель |  |  | 12.05.2015 |  |  |  | Силовые автоматические выключатели | Автоматические выключатели в литом корпусе | Isomax Class | S4 | 8015644467418 | 6.600 | KG | 21.280 | CDM
1SDA046742R1 | SAC 1SDA0 46742 R1 | Выключатель автоматический токоограничивающий S4X 250 PR212-LSIG In=250 4p F RC | 1 | ST | 201125,97 | 237328.6446 | BS SP | Заказ | 7 недель |  |  | 12.05.2015 |  |  |  | Силовые автоматические выключатели | Автоматические выключатели в литом корпусе | Isomax Class | S4 | 8015644467425 | 6.600 | KG | 21.280 | CDM
1SDA046743R1 | SAC 1SDA0 46743 R1 | Выключатель автоматический токоограничивающий S4X 250 PR211-I In=100 4p F R | 1 | ST | 175484,96 | 207072.2528 | BS SP | Заказ | 7 недель |  |  | 12.05.2015 |  |  |  | Силовые автоматические выключатели | Автоматические выключатели в литом корпусе | Isomax Class | S4 | 8015644467432 | 6.600 | KG | 23.350 | CDM
1SDA046744R1 | SAC 1SDA0 46744 R1 | Выключатель автоматический токоограничивающий S4X 250 PR211-I In=160 4p F R | 1 | ST | 175484,96 | 207072.2528 | BS SP | Заказ | 7 недель |  |  | 12.05.2015 |  |  |  | Силовые автоматические выключатели | Автоматические выключатели в литом корпусе | Isomax Class | S4 | 8015644467449 | 6.600 | KG | 23.350 | CDM
1SDA046745R1 | SAC 1SDA0 46745 R1 | Выключатель автоматический токоограничивающий S4X 250 PR211-I In=250 4p F R | 1 | ST | 184250,68 | 217415.8024 | BS SP | Заказ | 7 недель |  |  | 12.05.2015 |  |  |  | Силовые автоматические выключатели | Автоматические выключатели в литом корпусе | Isomax Class | S4 | 8015644467456 | 6.600 | KG | 23.350 | CDM
1SDA046746R1 | SAC 1SDA0 46746 R1 | Выключатель автоматический токоограничивающий S4X 250 PR211-LI In=100 4p F R | 1 | ST | 175484,96 | 207072.2528 | BS SP | Заказ | 7 недель |  |  | 12.05.2015 |  |  |  | Силовые автоматические выключатели | Автоматические выключатели в литом корпусе | Isomax Class | S4 | 8015644467463 | 6.600 | KG | 23.350 | CDM
1SDA046747R1 | SAC 1SDA0 46747 R1 | Выключатель автоматический токоограничивающий S4X 250 PR211-LI In=160 4p F R | 1 | ST | 175484,96 | 207072.2528 | BS SP | Заказ | 7 недель |  |  | 12.05.2015 |  |  |  | Силовые автоматические выключатели | Автоматические выключатели в литом корпусе | Isomax Class | S4 | 8015644467470 | 6.600 | KG | 23.350 | CDM
1SDA046748R1 | SAC 1SDA0 46748 R1 | Выключатель автоматический токоограничивающий S4X 250 PR211-LI In=250 4p F R | 1 | ST | 184250,68 | 217415.8024 | BS SP | Заказ | 7 недель |  |  | 12.05.2015 |  |  |  | Силовые автоматические выключатели | Автоматические выключатели в литом корпусе | Isomax Class | S4 | 8015644467487 | 6.600 | KG | 23.350 | CDM
1SDA046749R1 | SAC 1SDA0 46749 R1 | Выключатель автоматический токоограничивающий S4X 250 PR212-LSI In=100 4p F R | 1 | ST | 192987,96 | 227725.7928 | BS SP | Заказ | 7 недель |  |  | 12.05.2015 |  |  |  | Силовые автоматические выключатели | Автоматические выключатели в литом корпусе | Isomax Class | S4 | 8015644467494 | 6.600 | KG | 23.350 | CDM
1SDA046750R1 | SAC 1SDA0 46750 R1 | Выключатель автоматический токоограничивающий S4X 250 PR212-LSI In=160 4p F R | 1 | ST | 192987,96 | 227725.7928 | BS SP | Заказ | 7 недель |  |  | 12.05.2015 |  |  |  | Силовые автоматические выключатели | Автоматические выключатели в литом корпусе | Isomax Class | S4 | 8015644467500 | 6.600 | KG | 23.350 | CDM
1SDA046751R1 | SAC 1SDA0 46751 R1 | Выключатель автоматический токоограничивающий S4X 250 PR212-LSI In=250 4p F R | 1 | ST | 202636,63 | 239111.2234 | BS SP | Заказ | 7 недель |  |  | 12.05.2015 |  |  |  | Силовые автоматические выключатели | Автоматические выключатели в литом корпусе | Isomax Class | S4 | 8015644467517 | 6.600 | KG | 23.350 | CDM
1SDA046752R1 | SAC 1SDA0 46752 R1 | Выключатель автоматический токоограничивающий S4X 250 PR212-LSIG In=100 4p F R | 1 | ST | 204972,67 | 241867.7506 | BS SP | Заказ | 7 недель |  |  | 12.05.2015 |  |  |  | Силовые автоматические выключатели | Автоматические выключатели в литом корпусе | Isomax Class | S4 | 8015644467524 | 6.600 | KG | 23.350 | CDM
1SDA046753R1 | SAC 1SDA0 46753 R1 | Выключатель автоматический токоограничивающий S4X 250 PR212-LSIG In=160 4p F R | 1 | ST | 204972,67 | 241867.7506 | BS SP | Заказ | 7 недель |  |  | 12.05.2015 |  |  |  | Силовые автоматические выключатели | Автоматические выключатели в литом корпусе | Isomax Class | S4 | 8015644467531 | 6.600 | KG | 23.350 | CDM
1SDA046754R1 | SAC 1SDA0 46754 R1 | Выключатель автоматический токоограничивающий S4X 250 PR212-LSIG In=250 4p F R | 1 | ST | 215216,45 | 253955.411 | BS SP | Заказ | 7 недель |  |  | 12.05.2015 |  |  |  | Силовые автоматические выключатели | Автоматические выключатели в литом корпусе | Isomax Class | S4 | 8015644467548 | 6.600 | KG | 23.350 | CDM
1SDA046755R1 | SAC 1SDA0 46755 R1 | Выключатель автоматический токоограничивающий S4X 250 PR211-I In=100 3p P MP | 1 | ST | 134731,11 | 158982.7098 | BS SP | Заказ | 7 недель |  |  | 12.05.2015 |  |  |  | Силовые автоматические выключатели | Автоматические выключатели в литом корпусе | Isomax Class | S4 | 8015644467555 | 5.700 | KG | 16.680 | CDM
1SDA046756R1 | SAC 1SDA0 46756 R1 | Выключатель автоматический токоограничивающий S4X 250 PR211-I In=160 3p P MP | 1 | ST | 134731,11 | 158982.7098 | BS SP | Заказ | 7 недель |  |  | 12.05.2015 |  |  |  | Силовые автоматические выключатели | Автоматические выключатели в литом корпусе | Isomax Class | S4 | 8015644467562 | 5.700 | KG | 16.680 | CDM
1SDA046757R1 | SAC 1SDA0 46757 R1 | Выключатель автоматический токоограничивающий S4X 250 PR211-I In=250 3p P MP | 1 | ST | 141460,41 | 166923.2838 | BS SP | Заказ | 7 недель |  |  | 12.05.2015 |  |  |  | Силовые автоматические выключатели | Автоматические выключатели в литом корпусе | Isomax Class | S4 | 8015644467579 | 5.700 | KG | 16.680 | CDM
1SDA046758R1 | SAC 1SDA0 46758 R1 | Выключатель автоматический токоограничивающий S4X 250 PR211-LI In=100 3p P MP | 1 | ST | 134731,11 | 158982.7098 | BS SP | Заказ | 7 недель |  |  | 12.05.2015 |  |  |  | Силовые автоматические выключатели | Автоматические выключатели в литом корпусе | Isomax Class | S4 | 8015644467586 | 5.700 | KG | 16.680 | CDM
1SDA046759R1 | SAC 1SDA0 46759 R1 | Выключатель автоматический токоограничивающий S4X 250 PR211-LI In=160 3p P MP | 1 | ST | 134731,11 | 158982.7098 | BS SP | Заказ | 7 недель |  |  | 12.05.2015 |  |  |  | Силовые автоматические выключатели | Автоматические выключатели в литом корпусе | Isomax Class | S4 | 8015644467593 | 5.700 | KG | 16.680 | CDM
1SDA046760R1 | SAC 1SDA0 46760 R1 | Выключатель автоматический токоограничивающий S4X 250 PR211-LI In=250 3p P MP | 1 | ST | 141460,41 | 166923.2838 | BS SP | Заказ | 7 недель |  |  | 12.05.2015 |  |  |  | Силовые автоматические выключатели | Автоматические выключатели в литом корпусе | Isomax Class | S4 | 8015644467609 | 5.700 | KG | 16.680 | CDM
1SDA046761R1 | SAC 1SDA0 46761 R1 | Выключатель автоматический токоограничивающий S4X 250 PR212-LSI In=100 3p P MP | 1 | ST | 148152,27 | 174819.6786 | BS SP | Заказ | 7 недель |  |  | 12.05.2015 |  |  |  | Силовые автоматические выключатели | Автоматические выключатели в литом корпусе | Isomax Class | S4 | 8015644467616 | 5.700 | KG | 16.680 | CDM
1SDA046762R1 | SAC 1SDA0 46762 R1 | Выключатель автоматический токоограничивающий S4X 250 PR212-LSI In=160 3p P MP | 1 | ST | 148152,27 | 174819.6786 | BS SP | Заказ | 7 недель |  |  | 12.05.2015 |  |  |  | Силовые автоматические выключатели | Автоматические выключатели в литом корпусе | Isomax Class | S4 | 8015644467623 | 5.700 | KG | 16.680 | CDM
1SDA046763R1 | SAC 1SDA0 46763 R1 | Выключатель автоматический токоограничивающий S4X 250 PR212-LSI In=250 3p P MP | 1 | ST | 155564,08 | 183565.6144 | BS SP | Заказ | 7 недель |  |  | 12.05.2015 |  |  |  | Силовые автоматические выключатели | Автоматические выключатели в литом корпусе | Isomax Class | S4 | 8015644467630 | 5.700 | KG | 16.680 | CDM
1SDA046764R1 | SAC 1SDA0 46764 R1 | Выключатель автоматический токоограничивающий S4X 250 PR212-LSIG In=100 3p P MP | 1 | ST | 160139,06 | 188964.0908 | BS SP | Заказ | 7 недель |  |  | 12.05.2015 |  |  |  | Силовые автоматические выключатели | Автоматические выключатели в литом корпусе | Isomax Class | S4 | 8015644467647 | 5.700 | KG | 16.680 | CDM
1SDA046765R1 | SAC 1SDA0 46765 R1 | Выключатель автоматический токоограничивающий S4X 250 PR212-LSIG In=160 3p P MP | 1 | ST | 160139,06 | 188964.0908 | BS SP | Заказ | 7 недель |  |  | 12.05.2015 |  |  |  | Силовые автоматические выключатели | Автоматические выключатели в литом корпусе | Isomax Class | S4 | 8015644467654 | 5.700 | KG | 16.680 | CDM
1SDA046766R1 | SAC 1SDA0 46766 R1 | Выключатель автоматический токоограничивающий S4X 250 PR212-LSIG In=250 3p P MP | 1 | ST | 168150,14 | 198417.1652 | BS SP | Заказ | 7 недель |  |  | 12.05.2015 |  |  |  | Силовые автоматические выключатели | Автоматические выключатели в литом корпусе | Isomax Class | S4 | 8015644467661 | 5.700 | KG | 16.680 | CDM
1SDA046767R1 | SAC 1SDA0 46767 R1 | Выключатель автоматический токоограничивающий S4X 250 PR211-I In=100 4p P MP | 1 | ST | 178356,47 | 210460.6346 | BS SP | Заказ | 7 недель |  |  | 12.05.2015 |  |  |  | Силовые автоматические выключатели | Автоматические выключатели в литом корпусе | Isomax Class | S4 | 8015644467678 | 7.400 | KG | 16.680 | CDM
1SDA046768R1 | SAC 1SDA0 46768 R1 | Выключатель автоматический токоограничивающий S4X 250 PR211-I In=160 4p P MP | 1 | ST | 178356,47 | 210460.6346 | BS SP | Заказ | 7 недель |  |  | 12.05.2015 |  |  |  | Силовые автоматические выключатели | Автоматические выключатели в литом корпусе | Isomax Class | S4 | 8015644467685 | 7.400 | KG | 16.680 | CDM
1SDA046769R1 | SAC 1SDA0 46769 R1 | Выключатель автоматический токоограничивающий S4X 250 PR211-I In=250 4p P MP | 1 | ST | 187277,55 | 220987.509 | BS SP | Заказ | 7 недель |  |  | 12.05.2015 |  |  |  | Силовые автоматические выключатели | Автоматические выключатели в литом корпусе | Isomax Class | S4 | 8015644467692 | 7.400 | KG | 16.680 | CDM
1SDA046770R1 | SAC 1SDA0 46770 R1 | Выключатель автоматический токоограничивающий S4X 250 PR211-LI In=100 4p P MP | 1 | ST | 178356,47 | 210460.6346 | BS SP | Заказ | 7 недель |  |  | 12.05.2015 |  |  |  | Силовые автоматические выключатели | Автоматические выключатели в литом корпусе | Isomax Class | S4 | 8015644467708 | 7.400 | KG | 16.680 | CDM
1SDA046771R1 | SAC 1SDA0 46771 R1 | Выключатель автоматический токоограничивающий S4X 250 PR211-LI In=160 4p P MP | 1 | ST | 178356,47 | 210460.6346 | BS SP | Заказ | 7 недель |  |  | 12.05.2015 |  |  |  | Силовые автоматические выключатели | Автоматические выключатели в литом корпусе | Isomax Class | S4 | 8015644467715 | 7.400 | KG | 16.680 | CDM
1SDA046772R1 | SAC 1SDA0 46772 R1 | Выключатель автоматический токоограничивающий S4X 250 PR211-LI In=250 4p P MP | 1 | ST | 187277,55 | 220987.509 | BS SP | Заказ | 7 недель |  |  | 12.05.2015 |  |  |  | Силовые автоматические выключатели | Автоматические выключатели в литом корпусе | Isomax Class | S4 | 8015644467722 | 7.400 | KG | 16.680 | CDM
1SDA046773R1 | SAC 1SDA0 46773 R1 | Выключатель автоматический токоограничивающий S4X 250 PR212-LSI In=100 4p P MP | 1 | ST | 196102,22 | 231400.6196 | BS SP | Заказ | 7 недель |  |  | 12.05.2015 |  |  |  | Силовые автоматические выключатели | Автоматические выключатели в литом корпусе | Isomax Class | S4 | 8015644467739 | 7.400 | KG | 16.680 | CDM
1SDA046774R1 | SAC 1SDA0 46774 R1 | Выключатель автоматический токоограничивающий S4X 250 PR212-LSI In=160 4p P MP | 1 | ST | 196102,22 | 231400.6196 | BS SP | Заказ | 7 недель |  |  | 12.05.2015 |  |  |  | Силовые автоматические выключатели | Автоматические выключатели в литом корпусе | Isomax Class | S4 | 8015644467746 | 7.400 | KG | 16.680 | CDM
1SDA046775R1 | SAC 1SDA0 46775 R1 | Выключатель автоматический токоограничивающий S4X 250 PR212-LSI In=250 4p P MP | 1 | ST | 205902,10 | 242964.478 | BS SP | Заказ | 7 недель |  |  | 12.05.2015 |  |  |  | Силовые автоматические выключатели | Автоматические выключатели в литом корпусе | Isomax Class | S4 | 8015644467753 | 7.400 | KG | 16.680 | CDM
1SDA046776R1 | SAC 1SDA0 46776 R1 | Выключатель автоматический токоограничивающий S4X 250 PR212-LSIG In=100 4p P MP | 1 | ST | 208086,94 | 245542.5892 | BS SP | Заказ | 7 недель |  |  | 12.05.2015 |  |  |  | Силовые автоматические выключатели | Автоматические выключатели в литом корпусе | Isomax Class | S4 | 8015644467760 | 7.400 | KG | 16.680 | CDM
1SDA046777R1 | SAC 1SDA0 46777 R1 | Выключатель автоматический токоограничивающий S4X 250 PR212-LSIG In=160 4p P MP | 1 | ST | 208086,94 | 245542.5892 | BS SP | Заказ | 7 недель |  |  | 12.05.2015 |  |  |  | Силовые автоматические выключатели | Автоматические выключатели в литом корпусе | Isomax Class | S4 | 8015644467777 | 7.400 | KG | 16.680 | CDM
1SDA046778R1 | SAC 1SDA0 46778 R1 | Выключатель автоматический токоограничивающий S4X 250 PR212-LSIG In=250 4p P MP | 1 | ST | 218500,65 | 257830.767 | BS SP | Заказ | 7 недель |  |  | 12.05.2015 |  |  |  | Силовые автоматические выключатели | Автоматические выключатели в литом корпусе | Isomax Class | S4 | 8015644467784 | 7.400 | KG | 16.680 | CDM
1SDA046779R1 | SAC 1SDA0 46779 R1 | Выключатель автоматический токоограничивающий S4X 250 PR211-I In=100 3p W MP | 1 | ST | 136173,10 | 160684.258 | BS SP | Заказ | 7 недель |  |  | 12.05.2015 |  |  |  | Силовые автоматические выключатели | Автоматические выключатели в литом корпусе | Isomax Class | S4 | 8015644467791 | 6.200 | KG | 16.680 | CDM
1SDA046780R1 | SAC 1SDA0 46780 R1 | Выключатель автоматический токоограничивающий S4X 250 PR211-I In=160 3p W MP | 1 | ST | 136173,10 | 160684.258 | BS SP | Заказ | 7 недель |  |  | 12.05.2015 |  |  |  | Силовые автоматические выключатели | Автоматические выключатели в литом корпусе | Isomax Class | S4 | 8015644467807 | 6.200 | KG | 16.680 | CDM
1SDA046781R1 | SAC 1SDA0 46781 R1 | Выключатель автоматический токоограничивающий S4X 250 PR211-I In=250 3p W MP | 1 | ST | 142982,87 | 168719.7866 | BS SP | Заказ | 7 недель |  |  | 12.05.2015 |  |  |  | Силовые автоматические выключатели | Автоматические выключатели в литом корпусе | Isomax Class | S4 | 8015644467814 | 6.200 | KG | 16.680 | CDM
1SDA046782R1 | SAC 1SDA0 46782 R1 | Выключатель автоматический токоограничивающий S4X 250 PR211-LI In=100 3p W MP | 1 | ST | 136173,10 | 160684.258 | BS SP | Заказ | 7 недель |  |  | 12.05.2015 |  |  |  | Силовые автоматические выключатели | Автоматические выключатели в литом корпусе | Isomax Class | S4 | 8015644467821 | 6.200 | KG | 16.680 | CDM
1SDA046783R1 | SAC 1SDA0 46783 R1 | Выключатель автоматический токоограничивающий S4X 250 PR211-LI In=160 3p W MP | 1 | ST | 136173,10 | 160684.258 | BS SP | Заказ | 7 недель |  |  | 12.05.2015 |  |  |  | Силовые автоматические выключатели | Автоматические выключатели в литом корпусе | Isomax Class | S4 | 8015644467838 | 6.200 | KG | 16.680 | CDM
1SDA046784R1 | SAC 1SDA0 46784 R1 | Выключатель автоматический токоограничивающий S4X 250 PR211-LI In=250 3p W MP | 1 | ST | 142982,87 | 168719.7866 | BS SP | Заказ | 7 недель |  |  | 12.05.2015 |  |  |  | Силовые автоматические выключатели | Автоматические выключатели в литом корпусе | Isomax Class | S4 | 8015644467845 | 6.200 | KG | 16.680 | CDM
1SDA046785R1 | SAC 1SDA0 46785 R1 | Выключатель автоматический токоограничивающий S4X 250 PR212-LSI In=100 3p W MP | 1 | ST | 149591,49 | 176517.9582 | BS SP | Заказ | 7 недель |  |  | 12.05.2015 |  |  |  | Силовые автоматические выключатели | Автоматические выключатели в литом корпусе | Isomax Class | S4 | 8015644467852 | 6.200 | KG | 16.680 | CDM
1SDA046786R1 | SAC 1SDA0 46786 R1 | Выключатель автоматический токоограничивающий S4X 250 PR212-LSI In=160 3p W MP | 1 | ST | 149591,49 | 176517.9582 | BS SP | Заказ | 7 недель |  |  | 12.05.2015 |  |  |  | Силовые автоматические выключатели | Автоматические выключатели в литом корпусе | Isomax Class | S4 | 8015644467869 | 6.200 | KG | 16.680 | CDM
1SDA046787R1 | SAC 1SDA0 46787 R1 | Выключатель автоматический токоограничивающий S4X 250 PR212-LSI In=250 3p W MP | 1 | ST | 157065,03 | 185336.7354 | BS SP | Заказ | 7 недель |  |  | 12.05.2015 |  |  |  | Силовые автоматические выключатели | Автоматические выключатели в литом корпусе | Isomax Class | S4 | 8015644467876 | 6.200 | KG | 16.680 | CDM
1SDA046788R1 | SAC 1SDA0 46788 R1 | Выключатель автоматический токоограничивающий S4X 250 PR212-LSIG In=100 3p W MP | 1 | ST | 161578,98 | 190663.1964 | BS SP | Заказ | 7 недель |  |  | 12.05.2015 |  |  |  | Силовые автоматические выключатели | Автоматические выключатели в литом корпусе | Isomax Class | S4 | 8015644467883 | 6.200 | KG | 16.680 | CDM
1SDA046789R1 | SAC 1SDA0 46789 R1 | Выключатель автоматический токоограничивающий S4X 250 PR212-LSIG In=160 3p W MP | 1 | ST | 161578,98 | 190663.1964 | BS SP | Заказ | 7 недель |  |  | 12.05.2015 |  |  |  | Силовые автоматические выключатели | Автоматические выключатели в литом корпусе | Isomax Class | S4 | 8015644467890 | 6.200 | KG | 16.680 | CDM
1SDA046790R1 | SAC 1SDA0 46790 R1 | Выключатель автоматический токоограничивающий S4X 250 PR212-LSIG In=250 3p W MP | 1 | ST | 169658,03 | 200196.4754 | BS SP | Заказ | 7 недель |  |  | 12.05.2015 |  |  |  | Силовые автоматические выключатели | Автоматические выключатели в литом корпусе | Isomax Class | S4 | 8015644467906 | 6.200 | KG | 16.680 | CDM
1SDA046791R1 | SAC 1SDA0 46791 R1 | Выключатель автоматический токоограничивающий S4X 250 PR211-I In=100 4p W MP | 1 | ST | 153194,04 | 180768.9672 | BS SP | Заказ | 7 недель |  |  | 12.05.2015 |  |  |  | Силовые автоматические выключатели | Автоматические выключатели в литом корпусе | Isomax Class | S4 | 8015644467913 | 7.800 | KG | 16.680 | CDM
1SDA046792R1 | SAC 1SDA0 46792 R1 | Выключатель автоматический токоограничивающий S4X 250 PR211-I In=160 4p W MP | 1 | ST | 153194,04 | 180768.9672 | BS SP | Заказ | 7 недель |  |  | 12.05.2015 |  |  |  | Силовые автоматические выключатели | Автоматические выключатели в литом корпусе | Isomax Class | S4 | 8015644467920 | 7.800 | KG | 16.680 | CDM
1SDA046793R1 | SAC 1SDA0 46793 R1 | Выключатель автоматический токоограничивающий S4X 250 PR211-I In=250 4p W MP | 1 | ST | 160842,37 | 189793.9966 | BS SP | Заказ | 7 недель |  |  | 12.05.2015 |  |  |  | Силовые автоматические выключатели | Автоматические выключатели в литом корпусе | Isomax Class | S4 | 8015644467937 | 7.800 | KG | 16.680 | CDM
1SDA046794R1 | SAC 1SDA0 46794 R1 | Выключатель автоматический токоограничивающий S4X 250 PR211-LI In=100 4p W MP | 1 | ST | 153194,04 | 180768.9672 | BS SP | Заказ | 7 недель |  |  | 12.05.2015 |  |  |  | Силовые автоматические выключатели | Автоматические выключатели в литом корпусе | Isomax Class | S4 | 8015644467944 | 7.800 | KG | 16.680 | CDM
1SDA046795R1 | SAC 1SDA0 46795 R1 | Выключатель автоматический токоограничивающий S4X 250 PR211-LI In=160 4p W MP | 1 | ST | 153194,04 | 180768.9672 | BS SP | Заказ | 7 недель |  |  | 12.05.2015 |  |  |  | Силовые автоматические выключатели | Автоматические выключатели в литом корпусе | Isomax Class | S4 | 8015644467951 | 7.800 | KG | 16.680 | CDM
1SDA046796R1 | SAC 1SDA0 46796 R1 | Выключатель автоматический токоограничивающий S4X 250 PR211-LI In=250 4p W MP | 1 | ST | 160842,37 | 189793.9966 | BS SP | Заказ | 7 недель |  |  | 12.05.2015 |  |  |  | Силовые автоматические выключатели | Автоматические выключатели в литом корпусе | Isomax Class | S4 | 8015644467968 | 7.800 | KG | 16.680 | CDM
1SDA046797R1 | SAC 1SDA0 46797 R1 | Выключатель автоматический токоограничивающий S4X 250 PR212-LSI In=100 4p W MP | 1 | ST | 168292,33 | 198584.9494 | BS SP | Заказ | 7 недель |  |  | 12.05.2015 |  |  |  | Силовые автоматические выключатели | Автоматические выключатели в литом корпусе | Isomax Class | S4 | 8015644467975 | 7.800 | KG | 16.680 | CDM
1SDA046798R1 | SAC 1SDA0 46798 R1 | Выключатель автоматический токоограничивающий S4X 250 PR212-LSI In=160 4p W MP | 1 | ST | 168292,33 | 198584.9494 | BS SP | Заказ | 7 недель |  |  | 12.05.2015 |  |  |  | Силовые автоматические выключатели | Автоматические выключатели в литом корпусе | Isomax Class | S4 | 8015644467982 | 7.800 | KG | 16.680 | CDM
1SDA046799R1 | SAC 1SDA0 46799 R1 | Выключатель автоматический токоограничивающий S4X 250 PR212-LSI In=250 4p W MP | 1 | ST | 176702,23 | 208508.6314 | BS SP | Заказ | 7 недель |  |  | 12.05.2015 |  |  |  | Силовые автоматические выключатели | Автоматические выключатели в литом корпусе | Isomax Class | S4 | 8015644467999 | 7.800 | KG | 16.680 | CDM
1SDA046800R1 | SAC 1SDA0 46800 R1 | Выключатель автоматический токоограничивающий S4X 250 PR212-LSIG In=100 4p W MP | 1 | ST | 180277,04 | 212726.9072 | BS SP | Заказ | 7 недель |  |  | 12.05.2015 |  |  |  | Силовые автоматические выключатели | Автоматические выключатели в литом корпусе | Isomax Class | S4 | 8015644468002 | 7.800 | KG | 16.680 | CDM
1SDA046801R1 | SAC 1SDA0 46801 R1 | Выключатель автоматический токоограничивающий S4X 250 PR212-LSIG In=160 4p W MP | 1 | ST | 180277,04 | 212726.9072 | BS SP | Заказ | 7 недель |  |  | 12.05.2015 |  |  |  | Силовые автоматические выключатели | Автоматические выключатели в литом корпусе | Isomax Class | S4 | 8015644468019 | 7.800 | KG | 16.680 | CDM
1SDA046802R1 | SAC 1SDA0 46802 R1 | Выключатель автоматический токоограничивающий S4X 250 PR212-LSIG In=250 4p W MP | 1 | ST | 189282,75 | 223353.645 | BS SP | Заказ | 7 недель |  |  | 12.05.2015 |  |  |  | Силовые автоматические выключатели | Автоматические выключатели в литом корпусе | Isomax Class | S4 | 8015644468026 | 7.800 | KG | 16.680 | CDM
1SDA046830R1 | SAC 1SDA0 46830 R1 | Выключатель автоматический токоограничивающий S4X 250 PR211-I In=100 3p F FC CuAl (1x150 mm²) | 1 | ST | 133531,87 | 157567.6066 | BS SP | Заказ | 7 недель |  |  | 12.05.2015 |  |  |  | Силовые автоматические выключатели | Автоматические выключатели в литом корпусе | Isomax Class | S4 | 8015644468309 | 5.100 | KG | 16.680 | CDM
1SDA046831R1 | SAC 1SDA0 46831 R1 | Выключатель автоматический токоограничивающий S4X 250 PR211-I In=160 3p F FC CuAl (1x150 mm²) | 1 | ST | 133531,87 | 157567.6066 | BS SP | Заказ | 7 недель |  |  | 12.05.2015 |  |  |  | Силовые автоматические выключатели | Автоматические выключатели в литом корпусе | Isomax Class | S4 | 8015644468316 | 5.100 | KG | 16.680 | CDM
1SDA046832R1 | SAC 1SDA0 46832 R1 | Выключатель автоматический токоограничивающий S4X 250 PR211-I In=250 3p F FC CuAl (1x150 mm²) | 1 | ST | 140207,08 | 165444.3544 | BS SP | Заказ | 7 недель |  |  | 12.05.2015 |  |  |  | Силовые автоматические выключатели | Автоматические выключатели в литом корпусе | Isomax Class | S4 | 8015644468323 | 5.100 | KG | 16.680 | CDM
1SDA046833R1 | SAC 1SDA0 46833 R1 | Выключатель автоматический токоограничивающий S4X 250 PR211-LI In=100 3p F FC CuAl (1x150 mm²) | 1 | ST | 133531,87 | 157567.6066 | BS SP | Заказ | 7 недель |  |  | 12.05.2015 |  |  |  | Силовые автоматические выключатели | Автоматические выключатели в литом корпусе | Isomax Class | S4 | 8015644468330 | 5.100 | KG | 16.680 | CDM
1SDA046834R1 | SAC 1SDA0 46834 R1 | Выключатель автоматический токоограничивающий S4X 250 PR211-LI In=160 3p F FC CuAl (1x150 mm²) | 1 | ST | 133531,87 | 157567.6066 | BS SP | Заказ | 7 недель |  |  | 12.05.2015 |  |  |  | Силовые автоматические выключатели | Автоматические выключатели в литом корпусе | Isomax Class | S4 | 8015644468347 | 5.100 | KG | 16.680 | CDM
1SDA046835R1 | SAC 1SDA0 46835 R1 | Выключатель автоматический токоограничивающий S4X 250 PR211-LI In=250 3p F FC CuAl (1x150 mm²) | 1 | ST | 140207,08 | 165444.3544 | BS SP | Заказ | 7 недель |  |  | 12.05.2015 |  |  |  | Силовые автоматические выключатели | Автоматические выключатели в литом корпусе | Isomax Class | S4 | 8015644468354 | 5.100 | KG | 16.680 | CDM
1SDA046836R1 | SAC 1SDA0 46836 R1 | Выключатель автоматический токоограничивающий S4X 250 PR212-LSI In=100 3p F FC CuAl (1x150 mm²) | 1 | ST | 145522,83 | 171716.9394 | BS SP | Заказ | 7 недель |  |  | 12.05.2015 |  |  |  | Силовые автоматические выключатели | Автоматические выключатели в литом корпусе | Isomax Class | S4 | 8015644468361 | 5.100 | KG | 16.680 | CDM
1SDA046837R1 | SAC 1SDA0 46837 R1 | Выключатель автоматический токоограничивающий S4X 250 PR212-LSI In=160 3p F FC CuAl (1x150 mm²) | 1 | ST | 145522,83 | 171716.9394 | BS SP | Заказ | 7 недель |  |  | 12.05.2015 |  |  |  | Силовые автоматические выключатели | Автоматические выключатели в литом корпусе | Isomax Class | S4 | 8015644468378 | 5.100 | KG | 16.680 | CDM
1SDA046838R1 | SAC 1SDA0 46838 R1 | Выключатель автоматический токоограничивающий S4X 250 PR212-LSI In=250 3p F FC CuAl (1x150 mm²) | 1 | ST | 152792,45 | 180295.091 | BS SP | Заказ | 7 недель |  |  | 12.05.2015 |  |  |  | Силовые автоматические выключатели | Автоматические выключатели в литом корпусе | Isomax Class | S4 | 8015644468385 | 5.100 | KG | 16.680 | CDM
1SDA046839R1 | SAC 1SDA0 46839 R1 | Выключатель автоматический токоограничивающий S4X 250 PR212-LSIG In=100 3p F FC CuAl (1x150 mm²) | 1 | ST | 157504,77 | 185855.6286 | BS SP | Заказ | 7 недель |  |  | 12.05.2015 |  |  |  | Силовые автоматические выключатели | Автоматические выключатели в литом корпусе | Isomax Class | S4 | 8015644468392 | 5.100 | KG | 16.680 | CDM
1SDA046840R1 | SAC 1SDA0 46840 R1 | Выключатель автоматический токоограничивающий S4X 250 PR212-LSIG In=160 3p F FC CuAl (1x150 mm²) | 1 | ST | 157504,77 | 185855.6286 | BS SP | Заказ | 7 недель |  |  | 12.05.2015 |  |  |  | Силовые автоматические выключатели | Автоматические выключатели в литом корпусе | Isomax Class | S4 | 8015644468408 | 5.100 | KG | 16.680 | CDM
1SDA046841R1 | SAC 1SDA0 46841 R1 | Выключатель автоматический токоограничивающий S4X 250 PR212-LSIG In=250 3p F FC CuAl (1x150 mm²) | 1 | ST | 165374,35 | 195141.733 | BS SP | Заказ | 7 недель |  |  | 12.05.2015 |  |  |  | Силовые автоматические выключатели | Автоматические выключатели в литом корпусе | Isomax Class | S4 | 8015644468415 | 5.100 | KG | 16.680 | CDM
1SDA046842R1 | SAC 1SDA0 46842 R1 | Выключатель автоматический токоограничивающий S4X 250 PR211-I In=100 4p F FC CuAl (1x150 mm²) | 1 | ST | 177723,21 | 209713.3878 | BS SP | Заказ | 7 недель |  |  | 12.05.2015 |  |  |  | Силовые автоматические выключатели | Автоматические выключатели в литом корпусе | Isomax Class | S4 | 8015644468422 | 6.600 | KG | 16.680 | CDM
1SDA046843R1 | SAC 1SDA0 46843 R1 | Выключатель автоматический токоограничивающий S4X 250 PR211-I In=160 4p F FC CuAl (1x150 mm²) | 1 | ST | 177723,21 | 209713.3878 | BS SP | Заказ | 7 недель |  |  | 12.05.2015 |  |  |  | Силовые автоматические выключатели | Автоматические выключатели в литом корпусе | Isomax Class | S4 | 8015644468439 | 6.600 | KG | 16.680 | CDM
1SDA046844R1 | SAC 1SDA0 46844 R1 | Выключатель автоматический токоограничивающий S4X 250 PR211-I In=250 4p F FC CuAl (1x150 mm²) | 1 | ST | 186617,94 | 220209.1692 | BS SP | Заказ | 7 недель |  |  | 12.05.2015 |  |  |  | Силовые автоматические выключатели | Автоматические выключатели в литом корпусе | Isomax Class | S4 | 8015644468446 | 6.600 | KG | 16.680 | CDM
1SDA046845R1 | SAC 1SDA0 46845 R1 | Выключатель автоматический токоограничивающий S4X 250 PR211-LI In=100 4p F FC CuAl (1x150 mm²) | 1 | ST | 177723,21 | 209713.3878 | BS SP | Заказ | 7 недель |  |  | 12.05.2015 |  |  |  | Силовые автоматические выключатели | Автоматические выключатели в литом корпусе | Isomax Class | S4 | 8015644468453 | 6.600 | KG | 16.680 | CDM
1SDA046846R1 | SAC 1SDA0 46846 R1 | Выключатель автоматический токоограничивающий S4X 250 PR211-LI In=160 4p F FC CuAl (1x150 mm²) | 1 | ST | 177723,21 | 209713.3878 | BS SP | Заказ | 7 недель |  |  | 12.05.2015 |  |  |  | Силовые автоматические выключатели | Автоматические выключатели в литом корпусе | Isomax Class | S4 | 8015644468460 | 6.600 | KG | 16.680 | CDM
1SDA046847R1 | SAC 1SDA0 46847 R1 | Выключатель автоматический токоограничивающий S4X 250 PR211-LI In=250 4p F FC CuAl (1x150 mm²) | 1 | ST | 186617,94 | 220209.1692 | BS SP | Заказ | 7 недель |  |  | 12.05.2015 |  |  |  | Силовые автоматические выключатели | Автоматические выключатели в литом корпусе | Isomax Class | S4 | 8015644468477 | 6.600 | KG | 16.680 | CDM
1SDA046848R1 | SAC 1SDA0 46848 R1 | Выключатель автоматический токоограничивающий S4X 250 PR212-LSI In=100 4p F FC CuAl (1x150 mm²) | 1 | ST | 193547,00 | 228385.46 | BS SP | Заказ | 7 недель |  |  | 12.05.2015 |  |  |  | Силовые автоматические выключатели | Автоматические выключатели в литом корпусе | Isomax Class | S4 | 8015644468484 | 6.600 | KG | 16.680 | CDM
1SDA046849R1 | SAC 1SDA0 46849 R1 | Выключатель автоматический токоограничивающий S4X 250 PR212-LSI In=160 4p F FC CuAl (1x150 mm²) | 1 | ST | 193547,00 | 228385.46 | BS SP | Заказ | 7 недель |  |  | 12.05.2015 |  |  |  | Силовые автоматические выключатели | Автоматические выключатели в литом корпусе | Isomax Class | S4 | 8015644468491 | 6.600 | KG | 16.680 | CDM
1SDA046850R1 | SAC 1SDA0 46850 R1 | Выключатель автоматический токоограничивающий S4X 250 PR212-LSI In=250 4p F FC CuAl (1x150 mm²) | 1 | ST | 203237,28 | 239819.9904 | BS SP | Заказ | 7 недель |  |  | 12.05.2015 |  |  |  | Силовые автоматические выключатели | Автоматические выключатели в литом корпусе | Isomax Class | S4 | 8015644468507 | 6.600 | KG | 16.680 | CDM
1SDA046851R1 | SAC 1SDA0 46851 R1 | Выключатель автоматический токоограничивающий S4X 250 PR212-LSIG In=100 4p F FC CuAl (1x150 mm²) | 1 | ST | 205528,94 | 242524.1492 | BS SP | Заказ | 7 недель |  |  | 12.05.2015 |  |  |  | Силовые автоматические выключатели | Автоматические выключатели в литом корпусе | Isomax Class | S4 | 8015644468514 | 6.600 | KG | 16.680 | CDM
1SDA046852R1 | SAC 1SDA0 46852 R1 | Выключатель автоматический токоограничивающий S4X 250 PR212-LSIG In=160 4p F FC CuAl (1x150 mm²) | 1 | ST | 205528,94 | 242524.1492 | BS SP | Заказ | 7 недель |  |  | 12.05.2015 |  |  |  | Силовые автоматические выключатели | Автоматические выключатели в литом корпусе | Isomax Class | S4 | 8015644468521 | 6.600 | KG | 16.680 | CDM
1SDA046853R1 | SAC 1SDA0 46853 R1 | Выключатель автоматический токоограничивающий S4X 250 PR212-LSIG In=250 4p F FC CuAl (1x150 mm²) | 1 | ST | 215823,35 | 254671.553 | BS SP | Заказ | 7 недель |  |  | 12.05.2015 |  |  |  | Силовые автоматические выключатели | Автоматические выключатели в литом корпусе | Isomax Class | S4 | 8015644468538 | 6.600 | KG | 16.680 | CDM
1SDA047549R1 | SAC 1SDA0 47549 R1 | Выводы силовые для стационарного выключателя 3p F F>F ES S5 400/630 (комплект из 6шт.) | 1 | ST | 9192,28 | 10846.8904 | BS SP | Заказ | 7 недель |  |  | 12.05.2015 |  |  |  | Силовые автоматические выключатели | Аксессуары автоматических выключателей в литом корпусе | Аксессуары для автоматических выключателей в литом корпусе | Аксессуары для автоматических выключателей в литом корпусе | 8015644475499 | 2.000 | KG | 1.500 | CDM
1SDA047551R1 | SAC 1SDA0 47551 R1 | Выводы силовые для стационарного выключателя 1/2 3p F F>F ES S5 (комплект из 3шт.) | 1 | PAK | 4599,96 | 5427.9528 | BS SP | Заказ | 7 недель |  |  | 12.05.2015 |  |  |  | Силовые автоматические выключатели | Аксессуары автоматических выключателей в литом корпусе | Аксессуары для автоматических выключателей в литом корпусе | Аксессуары для автоматических выключателей в литом корпусе | 8015644475512 | 1.000 | KG | 2.160 | CDM
1SDA047552R1 | SAC 1SDA0 47552 R1 | Выводы силовые для стационарного выключателя 1/2 4p F F>F ES S5 (комплект из 4шт.) | 1 | PAK | 6130,04 | 7233.4472 | BS SP | Заказ | 7 недель |  |  | 12.05.2015 |  |  |  | Силовые автоматические выключатели | Аксессуары автоматических выключателей в литом корпусе | Аксессуары для автоматических выключателей в литом корпусе | Аксессуары для автоматических выключателей в литом корпусе | 8015644475529 | 1.200 | KG | 2.160 | CDM
1SDA047558R1 | SAC 1SDA0 47558 R1 | Электродвигатель для взвода включающих пружин MOTOR 24/30V DC S8 | 1 | ST | 122840,03 | 144951.2354 | BS SP | Заказ | 9 недель |  |  | 12.05.2015 |  |  |  | Силовые автоматические выключатели | Аксессуары автоматических выключателей в литом корпусе | Аксессуары для автоматических выключателей в литом корпусе | Аксессуары для автоматических выключателей в литом корпусе | 8015644475581 | 2.300 | KG | 2.000 | CDM
1SDA047561R1 | SAC 1SDA0 47561 R1 | Электродвигатель для взвода включающих пружин MOTOR 220/250V DC-AC S8 | 1 | ST | 137771,16 | 162569.9688 | BS SP | Заказ | 9 недель |  |  | 12.05.2015 |  |  |  | Силовые автоматические выключатели | Аксессуары автоматических выключателей в литом корпусе | Аксессуары для автоматических выключателей в литом корпусе | Аксессуары для автоматических выключателей в литом корпусе | 8015644475611 | 2.300 | KG | 2.000 | CDM
1SDA047563R1 | SAC 1SDA0 47563 R1 | Контакты состояния выключателя AUXILIARY CONTACTS 3O/C S8 | 1 | ST | 8476,49 | 10002.2582 | BS SP | Заказ | 9 недель |  |  | 12.05.2015 |  |  |  | Силовые автоматические выключатели | Аксессуары автоматических выключателей в литом корпусе | Аксессуары для автоматических выключателей в литом корпусе | Аксессуары для автоматических выключателей в литом корпусе | 8015644475635 | 0.600 | KG | 0.100 | CDM
1SDA047595R1 | SAC 1SDA0 47595 R1 | Выключатель автоматический токоограничивающий S6X 400 PR211-I In=320 3p F F | 1 | ST | 202289,83 | 238701.9994 | BS SP | Заказ | 7 недель |  |  | 12.05.2015 |  |  |  | Силовые автоматические выключатели | Автоматические выключатели в литом корпусе | Isomax Class | S6 | 8015644475956 | 10.700 | KG | 31.080 | CDM
1SDA047596R1 | SAC 1SDA0 47596 R1 | Выключатель автоматический токоограничивающий S6X 400 PR211-LI In=320 3p F F | 1 | ST | 202289,83 | 238701.9994 | BS SP | Заказ | 7 недель |  |  | 12.05.2015 |  |  |  | Силовые автоматические выключатели | Автоматические выключатели в литом корпусе | Isomax Class | S6 | 8015644475963 | 10.700 | KG | 31.080 | CDM
1SDA047597R1 | SAC 1SDA0 47597 R1 | Выключатель автоматический токоограничивающий S6X 400 PR212-LSI In=320 3p F F | 1 | ST | 222314,06 | 262330.5908 | BS SP | Заказ | 7 недель |  |  | 12.05.2015 |  |  |  | Силовые автоматические выключатели | Автоматические выключатели в литом корпусе | Isomax Class | S6 | 8015644475970 | 10.700 | KG | 31.080 | CDM
1SDA047598R1 | SAC 1SDA0 47598 R1 | Выключатель автоматический токоограничивающий S6X 400 PR212-LSIG In=320 3p F F | 1 | ST | 233816,03 | 275902.9154 | BS SP | Заказ | 7 недель |  |  | 12.05.2015 |  |  |  | Силовые автоматические выключатели | Автоматические выключатели в литом корпусе | Isomax Class | S6 | 8015644475987 | 10.700 | KG | 31.080 | CDM
1SDA047601R1 | SAC 1SDA0 47601 R1 | Выключатель автоматический токоограничивающий S6X 400 PR211-I In=320 4p F F | 1 | ST | 263500,72 | 310930.8496 | BS SP | Заказ | 7 недель |  |  | 12.05.2015 |  |  |  | Силовые автоматические выключатели | Автоматические выключатели в литом корпусе | Isomax Class | S6 | 8015644476014 | 13.700 | KG | 31.080 | CDM
1SDA047602R1 | SAC 1SDA0 47602 R1 | Выключатель автоматический токоограничивающий S6X 400 PR211-LI In=320 4p F F | 1 | ST | 263500,72 | 310930.8496 | BS SP | Заказ | 7 недель |  |  | 12.05.2015 |  |  |  | Силовые автоматические выключатели | Автоматические выключатели в литом корпусе | Isomax Class | S6 | 8015644476021 | 13.700 | KG | 31.080 | CDM
1SDA047603R1 | SAC 1SDA0 47603 R1 | Выключатель автоматический токоограничивающий S6X 400 PR212-LSI In=320 4p F F | 1 | ST | 289746,54 | 341900.9172 | BS SP | Заказ | 7 недель |  |  | 12.05.2015 |  |  |  | Силовые автоматические выключатели | Автоматические выключатели в литом корпусе | Isomax Class | S6 | 8015644476038 | 13.700 | KG | 31.080 | CDM
1SDA047604R1 | SAC 1SDA0 47604 R1 | Выключатель автоматический токоограничивающий S6X 400 PR212-LSIG In=320 4p F F | 1 | ST | 301285,27 | 355516.6186 | BS SP | Заказ | 7 недель |  |  | 12.05.2015 |  |  |  | Силовые автоматические выключатели | Автоматические выключатели в литом корпусе | Isomax Class | S6 | 8015644476045 | 13.700 | KG | 31.080 | CDM
1SDA047632R1 | SAC 1SDA0 47632 R1 | Выключатель автоматический токоограничивающий S6X 400 PR211-I In=400 3p W MP | 1 | ST | 223457,11 | 263679.3898 | BS SP | Заказ | 7 недель |  |  | 12.05.2015 |  |  |  | Силовые автоматические выключатели | Автоматические выключатели в литом корпусе | Isomax Class | S6 | 8015644476328 | 13.800 | KG | 31.080 | CDM
1SDA047633R1 | SAC 1SDA0 47633 R1 | Выключатель автоматический токоограничивающий S6X 400 PR211-I In=320 3p W MP | 1 | ST | 223457,11 | 263679.3898 | BS SP | Заказ | 7 недель |  |  | 12.05.2015 |  |  |  | Силовые автоматические выключатели | Автоматические выключатели в литом корпусе | Isomax Class | S6 | 8015644476335 | 13.800 | KG | 31.080 | CDM
1SDA047634R1 | SAC 1SDA0 47634 R1 | Выключатель автоматический токоограничивающий S6X 400 PR211-LI In=400 3p W MP | 1 | ST | 223457,11 | 263679.3898 | BS SP | Заказ | 7 недель |  |  | 12.05.2015 |  |  |  | Силовые автоматические выключатели | Автоматические выключатели в литом корпусе | Isomax Class | S6 | 8015644476342 | 13.800 | KG | 31.080 | CDM
1SDA047635R1 | SAC 1SDA0 47635 R1 | Выключатель автоматический токоограничивающий S6X 400 PR211-LI In=320 3p W MP | 1 | ST | 223457,11 | 263679.3898 | BS SP | Заказ | 7 недель |  |  | 12.05.2015 |  |  |  | Силовые автоматические выключатели | Автоматические выключатели в литом корпусе | Isomax Class | S6 | 8015644476359 | 13.800 | KG | 31.080 | CDM
1SDA047636R1 | SAC 1SDA0 47636 R1 | Выключатель автоматический токоограничивающий S6X 400 PR212-LSI In=400 3p W MP | 1 | ST | 245785,48 | 290026.8664 | BS SP | Заказ | 7 недель |  |  | 12.05.2015 |  |  |  | Силовые автоматические выключатели | Автоматические выключатели в литом корпусе | Isomax Class | S6 | 8015644476366 | 13.800 | KG | 31.080 | CDM
1SDA047637R1 | SAC 1SDA0 47637 R1 | Выключатель автоматический токоограничивающий S6X 400 PR212-LSI In=320 3p W MP | 1 | ST | 245785,48 | 290026.8664 | BS SP | Заказ | 7 недель |  |  | 12.05.2015 |  |  |  | Силовые автоматические выключатели | Автоматические выключатели в литом корпусе | Isomax Class | S6 | 8015644476373 | 13.800 | KG | 31.080 | CDM
1SDA047640R1 | SAC 1SDA0 47640 R1 | Выключатель автоматический токоограничивающий S6X 400 PR212-LSIG In=400 3p W MP | 1 | ST | 253151,52 | 298718.7936 | BS SP | Заказ | 7 недель |  |  | 12.05.2015 |  |  |  | Силовые автоматические выключатели | Автоматические выключатели в литом корпусе | Isomax Class | S6 | 8015644476403 | 13.800 | KG | 31.080 | CDM
1SDA047641R1 | SAC 1SDA0 47641 R1 | Выключатель автоматический токоограничивающий S6X 400 PR212-LSIG In=320 3p W MP | 1 | ST | 253151,52 | 298718.7936 | BS SP | Заказ | 7 недель |  |  | 12.05.2015 |  |  |  | Силовые автоматические выключатели | Автоматические выключатели в литом корпусе | Isomax Class | S6 | 8015644476410 | 13.800 | KG | 31.080 | CDM
1SDA047642R1 | SAC 1SDA0 47642 R1 | Выключатель автоматический токоограничивающий S6X 400 PR211-I In=400 4p W MP | 1 | ST | 287897,41 | 339718.9438 | BS SP | Заказ | 7 недель |  |  | 12.05.2015 |  |  |  | Силовые автоматические выключатели | Автоматические выключатели в литом корпусе | Isomax Class | S6 | 8015644476427 | 17.100 | KG | 31.080 | CDM
1SDA047643R1 | SAC 1SDA0 47643 R1 | Выключатель автоматический токоограничивающий S6X 400 PR211-I In=320 4p W MP | 1 | ST | 287897,41 | 339718.9438 | BS SP | Заказ | 7 недель |  |  | 12.05.2015 |  |  |  | Силовые автоматические выключатели | Автоматические выключатели в литом корпусе | Isomax Class | S6 | 8015644476434 | 17.100 | KG | 31.080 | CDM
1SDA047644R1 | SAC 1SDA0 47644 R1 | Выключатель автоматический токоограничивающий S6X 400 PR211-LI In=400 4p W MP | 1 | ST | 287897,41 | 339718.9438 | BS SP | Заказ | 7 недель |  |  | 12.05.2015 |  |  |  | Силовые автоматические выключатели | Автоматические выключатели в литом корпусе | Isomax Class | S6 | 8015644476441 | 17.100 | KG | 31.080 | CDM
1SDA047645R1 | SAC 1SDA0 47645 R1 | Выключатель автоматический токоограничивающий S6X 400 PR211-LI In=320 4p W MP | 1 | ST | 287897,41 | 339718.9438 | BS SP | Заказ | 7 недель |  |  | 12.05.2015 |  |  |  | Силовые автоматические выключатели | Автоматические выключатели в литом корпусе | Isomax Class | S6 | 8015644476458 | 17.100 | KG | 31.080 | CDM
1SDA047646R1 | SAC 1SDA0 47646 R1 | Выключатель автоматический токоограничивающий S6X 400 PR212-LSI In=400 4p W MP | 1 | ST | 316437,66 | 373396.4388 | BS SP | Заказ | 7 недель |  |  | 12.05.2015 |  |  |  | Силовые автоматические выключатели | Автоматические выключатели в литом корпусе | Isomax Class | S6 | 8015644476465 | 17.100 | KG | 31.080 | CDM
1SDA047647R1 | SAC 1SDA0 47647 R1 | Выключатель автоматический токоограничивающий S6X 400 PR212-LSI In=320 4p W MP | 1 | ST | 316437,66 | 373396.4388 | BS SP | Заказ | 7 недель |  |  | 12.05.2015 |  |  |  | Силовые автоматические выключатели | Автоматические выключатели в литом корпусе | Isomax Class | S6 | 8015644476472 | 17.100 | KG | 31.080 | CDM
1SDA047648R1 | SAC 1SDA0 47648 R1 | Выключатель автоматический токоограничивающий S6X 400 PR212-LSIG In=400 4p W MP | 1 | ST | 329557,10 | 388877.378 | BS SP | Заказ | 7 недель |  |  | 12.05.2015 |  |  |  | Силовые автоматические выключатели | Автоматические выключатели в литом корпусе | Isomax Class | S6 | 8015644476489 | 17.100 | KG | 31.080 | CDM
1SDA047649R1 | SAC 1SDA0 47649 R1 | Выключатель автоматический токоограничивающий S6X 400 PR212-LSIG In=320 4p W MP | 1 | ST | 329557,10 | 388877.378 | BS SP | Заказ | 7 недель |  |  | 12.05.2015 |  |  |  | Силовые автоматические выключатели | Автоматические выключатели в литом корпусе | Isomax Class | S6 | 8015644476496 | 17.100 | KG | 31.080 | CDM
1SDA047650R1 | SAC 1SDA0 47650 R1 | Выключатель автоматический токоограничивающий S6X 630 PR211-I In=630 3p W MP | 1 | ST | 288917,00 | 340922.06 | BS SP | Заказ | 7 недель |  |  | 12.05.2015 |  |  |  | Силовые автоматические выключатели | Автоматические выключатели в литом корпусе | Isomax Class | S6 | 8015644476502 | 13.800 | KG | 31.080 | CDM
1SDA047651R1 | SAC 1SDA0 47651 R1 | Выключатель автоматический токоограничивающий S6X 630 PR211-LI In=630 3p W MP | 1 | ST | 288917,00 | 340922.06 | BS SP | Заказ | 7 недель |  |  | 12.05.2015 |  |  |  | Силовые автоматические выключатели | Автоматические выключатели в литом корпусе | Isomax Class | S6 | 8015644476519 | 13.800 | KG | 31.080 | CDM
1SDA047652R1 | SAC 1SDA0 47652 R1 | Выключатель автоматический токоограничивающий S6X 630 PR212-LSI In=630 3p W MP | 1 | ST | 317796,42 | 374999.7756 | BS SP | Заказ | 7 недель |  |  | 12.05.2015 |  |  |  | Силовые автоматические выключатели | Автоматические выключатели в литом корпусе | Isomax Class | S6 | 8015644476526 | 13.800 | KG | 31.080 | CDM
1SDA047653R1 | SAC 1SDA0 47653 R1 | Выключатель автоматический токоограничивающий S6X 630 PR212-LSIG In=630 3p W MP | 1 | ST | 328426,54 | 387543.3172 | BS SP | Заказ | 7 недель |  |  | 12.05.2015 |  |  |  | Силовые автоматические выключатели | Автоматические выключатели в литом корпусе | Isomax Class | S6 | 8015644476533 | 13.800 | KG | 31.080 | CDM
1SDA047655R1 | SAC 1SDA0 47655 R1 | Выключатель автоматический токоограничивающий S6X 630 PR211-I In=630 4p W MP | 1 | ST | 364959,84 | 430652.6112 | BS SP | Заказ | 7 недель |  |  | 12.05.2015 |  |  |  | Силовые автоматические выключатели | Автоматические выключатели в литом корпусе | Isomax Class | S6 | 8015644476557 | 17.100 | KG | 31.080 | CDM
1SDA047656R1 | SAC 1SDA0 47656 R1 | Выключатель автоматический токоограничивающий S6X 630 PR211-LI In=630 4p W MP | 1 | ST | 364959,84 | 430652.6112 | BS SP | Заказ | 7 недель |  |  | 12.05.2015 |  |  |  | Силовые автоматические выключатели | Автоматические выключатели в литом корпусе | Isomax Class | S6 | 8015644476564 | 17.100 | KG | 31.080 | CDM
1SDA047657R1 | SAC 1SDA0 47657 R1 | Выключатель автоматический токоограничивающий S6X 630 PR212-LSI In=630 4p W MP | 1 | ST | 401288,52 | 473520.4536 | BS SP | Заказ | 7 недель |  |  | 12.05.2015 |  |  |  | Силовые автоматические выключатели | Автоматические выключатели в литом корпусе | Isomax Class | S6 | 8015644476571 | 17.100 | KG | 31.080 | CDM
1SDA047658R1 | SAC 1SDA0 47658 R1 | Выключатель автоматический токоограничивающий S6X 630 PR212-LSIG In=630 4p W MP | 1 | ST | 411909,62 | 486053.3516 | BS SP | Заказ | 7 недель |  |  | 12.05.2015 |  |  |  | Силовые автоматические выключатели | Автоматические выключатели в литом корпусе | Isomax Class | S6 | 8015644476588 | 17.100 | KG | 31.080 | CDM
1SDA047660R1 | SAC 1SDA0 47660 R1 | Выключатель автоматический токоограничивающий S6X 400 PR211-I In=400 3p F EF | 1 | ST | 208657,08 | 246215.3544 | BS SP | Заказ | 7 недель |  |  | 12.05.2015 |  |  |  | Силовые автоматические выключатели | Автоматические выключатели в литом корпусе | Isomax Class | S6 | 8015644476601 | 10.700 | KG | 40.320 | CDM
1SDA047661R1 | SAC 1SDA0 47661 R1 | Выключатель автоматический токоограничивающий S6X 400 PR211-I In=320 3p F EF | 1 | ST | 208657,08 | 246215.3544 | BS SP | Заказ | 7 недель |  |  | 12.05.2015 |  |  |  | Силовые автоматические выключатели | Автоматические выключатели в литом корпусе | Isomax Class | S6 | 8015644476618 | 10.700 | KG | 40.320 | CDM
1SDA047662R1 | SAC 1SDA0 47662 R1 | Выключатель автоматический токоограничивающий S6X 400 PR211-LI In=400 3p F EF | 1 | ST | 208657,08 | 246215.3544 | BS SP | Заказ | 7 недель |  |  | 12.05.2015 |  |  |  | Силовые автоматические выключатели | Автоматические выключатели в литом корпусе | Isomax Class | S6 | 8015644476625 | 10.700 | KG | 40.320 | CDM
1SDA047663R1 | SAC 1SDA0 47663 R1 | Выключатель автоматический токоограничивающий S6X 400 PR211-LI In=320 3p F EF | 1 | ST | 208657,08 | 246215.3544 | BS SP | Заказ | 7 недель |  |  | 12.05.2015 |  |  |  | Силовые автоматические выключатели | Автоматические выключатели в литом корпусе | Isomax Class | S6 | 8015644476632 | 10.700 | KG | 40.320 | CDM
1SDA047664R1 | SAC 1SDA0 47664 R1 | Выключатель автоматический токоограничивающий S6X 400 PR212-LSI In=400 3p F EF | 1 | ST | 228686,16 | 269849.6688 | BS SP | Заказ | 7 недель |  |  | 12.05.2015 |  |  |  | Силовые автоматические выключатели | Автоматические выключатели в литом корпусе | Isomax Class | S6 | 8015644476649 | 10.700 | KG | 40.320 | CDM
1SDA047665R1 | SAC 1SDA0 47665 R1 | Выключатель автоматический токоограничивающий S6X 400 PR212-LSI In=320 3p F EF | 1 | ST | 228686,16 | 269849.6688 | BS SP | Заказ | 7 недель |  |  | 12.05.2015 |  |  |  | Силовые автоматические выключатели | Автоматические выключатели в литом корпусе | Isomax Class | S6 | 8015644476656 | 10.700 | KG | 40.320 | CDM
1SDA047666R1 | SAC 1SDA0 47666 R1 | Выключатель автоматический токоограничивающий S6X 400 PR212-LSIG In=400 3p F EF | 1 | ST | 240195,07 | 283430.1826 | BS SP | Заказ | 7 недель |  |  | 12.05.2015 |  |  |  | Силовые автоматические выключатели | Автоматические выключатели в литом корпусе | Isomax Class | S6 | 8015644476663 | 10.700 | KG | 40.320 | CDM
1SDA047667R1 | SAC 1SDA0 47667 R1 | Выключатель автоматический токоограничивающий S6X 400 PR212-LSIG In=320 3p F EF | 1 | ST | 240195,07 | 283430.1826 | BS SP | Заказ | 7 недель |  |  | 12.05.2015 |  |  |  | Силовые автоматические выключатели | Автоматические выключатели в литом корпусе | Isomax Class | S6 | 8015644476670 | 10.700 | KG | 40.320 | CDM
1SDA047668R1 | SAC 1SDA0 47668 R1 | Выключатель автоматический токоограничивающий S6X 400 PR211-I In=400 3p F FC CuAl (2x240 mm²) | 1 | ST | 237698,11 | 280483.7698 | BS SP | Заказ | 7 недель |  |  | 12.05.2015 |  |  |  | Силовые автоматические выключатели | Автоматические выключатели в литом корпусе | Isomax Class | S6 | 8015644476687 | 10.700 | KG | 40.320 | CDM
1SDA047669R1 | SAC 1SDA0 47669 R1 | Выключатель автоматический токоограничивающий S6X 400 PR211-I In=320 3p F FC CuAl (2x240 mm²) | 1 | ST | 237698,11 | 280483.7698 | BS SP | Заказ | 7 недель |  |  | 12.05.2015 |  |  |  | Силовые автоматические выключатели | Автоматические выключатели в литом корпусе | Isomax Class | S6 | 8015644476694 | 10.700 | KG | 40.320 | CDM
1SDA047670R1 | SAC 1SDA0 47670 R1 | Выключатель автоматический токоограничивающий S6X 400 PR211-LI In=400 3p F FC CuAl (2x240 mm²) | 1 | ST | 237698,11 | 280483.7698 | BS SP | Заказ | 7 недель |  |  | 12.05.2015 |  |  |  | Силовые автоматические выключатели | Автоматические выключатели в литом корпусе | Isomax Class | S6 | 8015644476700 | 10.700 | KG | 40.320 | CDM
1SDA047671R1 | SAC 1SDA0 47671 R1 | Выключатель автоматический токоограничивающий S6X 400 PR211-LI In=320 3p F FC CuAl (2x240 mm²) | 1 | ST | 237698,11 | 280483.7698 | BS SP | Заказ | 7 недель |  |  | 12.05.2015 |  |  |  | Силовые автоматические выключатели | Автоматические выключатели в литом корпусе | Isomax Class | S6 | 8015644476717 | 10.700 | KG | 40.320 | CDM
1SDA047672R1 | SAC 1SDA0 47672 R1 | Выключатель автоматический токоограничивающий S6X 400 PR212-LSI In=400 3p F FC CuAl (2x240 mm²) | 1 | ST | 257716,10 | 304104.998 | BS SP | Заказ | 7 недель |  |  | 12.05.2015 |  |  |  | Силовые автоматические выключатели | Автоматические выключатели в литом корпусе | Isomax Class | S6 | 8015644476724 | 10.700 | KG | 40.320 | CDM
1SDA047673R1 | SAC 1SDA0 47673 R1 | Выключатель автоматический токоограничивающий S6X 400 PR212-LSI In=320 3p F FC CuAl (2x240 mm²) | 1 | ST | 257716,10 | 304104.998 | BS SP | Заказ | 7 недель |  |  | 12.05.2015 |  |  |  | Силовые автоматические выключатели | Автоматические выключатели в литом корпусе | Isomax Class | S6 | 8015644476731 | 10.700 | KG | 40.320 | CDM
1SDA047674R1 | SAC 1SDA0 47674 R1 | Выключатель автоматический токоограничивающий S6X 400 PR212-LSIG In=400 3p F FC CuAl (2x240 mm²) | 1 | ST | 269225,00 | 317685.5 | BS SP | Заказ | 7 недель |  |  | 12.05.2015 |  |  |  | Силовые автоматические выключатели | Автоматические выключатели в литом корпусе | Isomax Class | S6 | 8015644476748 | 10.700 | KG | 40.320 | CDM
1SDA047675R1 | SAC 1SDA0 47675 R1 | Выключатель автоматический токоограничивающий S6X 400 PR212-LSIG In=320 3p F FC CuAl (2x240 mm²) | 1 | ST | 269225,00 | 317685.5 | BS SP | Заказ | 7 недель |  |  | 12.05.2015 |  |  |  | Силовые автоматические выключатели | Автоматические выключатели в литом корпусе | Isomax Class | S6 | 8015644476755 | 10.700 | KG | 40.320 | CDM
1SDA047676R1 | SAC 1SDA0 47676 R1 | Выключатель автоматический токоограничивающий S6X 400 PR211-I In=400 3p F RC | 1 | ST | 223536,88 | 263773.5184 | BS SP | Заказ | 7 недель |  |  | 12.05.2015 |  |  |  | Силовые автоматические выключатели | Автоматические выключатели в литом корпусе | Isomax Class | S6 | 8015644476762 | 10.700 | KG | 31.080 | CDM
1SDA047677R1 | SAC 1SDA0 47677 R1 | Выключатель автоматический токоограничивающий S6X 400 PR211-I In=320 3p F RC | 1 | ST | 223536,88 | 263773.5184 | BS SP | Заказ | 7 недель |  |  | 12.05.2015 |  |  |  | Силовые автоматические выключатели | Автоматические выключатели в литом корпусе | Isomax Class | S6 | 8015644476779 | 10.700 | KG | 31.080 | CDM
1SDA047678R1 | SAC 1SDA0 47678 R1 | Выключатель автоматический токоограничивающий S6X 400 PR211-LI In=400 3p F RC | 1 | ST | 223536,88 | 263773.5184 | BS SP | Заказ | 7 недель |  |  | 12.05.2015 |  |  |  | Силовые автоматические выключатели | Автоматические выключатели в литом корпусе | Isomax Class | S6 | 8015644476786 | 10.700 | KG | 31.080 | CDM
1SDA047679R1 | SAC 1SDA0 47679 R1 | Выключатель автоматический токоограничивающий S6X 400 PR211-LI In=320 3p F RC | 1 | ST | 223536,88 | 263773.5184 | BS SP | Заказ | 7 недель |  |  | 12.05.2015 |  |  |  | Силовые автоматические выключатели | Автоматические выключатели в литом корпусе | Isomax Class | S6 | 8015644476793 | 10.700 | KG | 31.080 | CDM
1SDA047680R1 | SAC 1SDA0 47680 R1 | Выключатель автоматический токоограничивающий S6X 400 PR212-LSI In=400 3p F RC | 1 | ST | 243553,48 | 287393.1064 | BS SP | Заказ | 7 недель |  |  | 12.05.2015 |  |  |  | Силовые автоматические выключатели | Автоматические выключатели в литом корпусе | Isomax Class | S6 | 8015644476809 | 10.700 | KG | 31.080 | CDM
1SDA047681R1 | SAC 1SDA0 47681 R1 | Выключатель автоматический токоограничивающий S6X 400 PR212-LSI In=320 3p F RC | 1 | ST | 243553,48 | 287393.1064 | BS SP | Заказ | 7 недель |  |  | 12.05.2015 |  |  |  | Силовые автоматические выключатели | Автоматические выключатели в литом корпусе | Isomax Class | S6 | 8015644476816 | 10.700 | KG | 31.080 | CDM
1SDA047682R1 | SAC 1SDA0 47682 R1 | Выключатель автоматический токоограничивающий S6X 400 PR212-LSIG In=400 3p F RC | 1 | ST | 255059,61 | 300970.3398 | BS SP | Заказ | 7 недель |  |  | 12.05.2015 |  |  |  | Силовые автоматические выключатели | Автоматические выключатели в литом корпусе | Isomax Class | S6 | 8015644476823 | 10.700 | KG | 31.080 | CDM
1SDA047683R1 | SAC 1SDA0 47683 R1 | Выключатель автоматический токоограничивающий S6X 400 PR212-LSIG In=320 3p F RC | 1 | ST | 255059,61 | 300970.3398 | BS SP | Заказ | 7 недель |  |  | 12.05.2015 |  |  |  | Силовые автоматические выключатели | Автоматические выключатели в литом корпусе | Isomax Class | S6 | 8015644476830 | 10.700 | KG | 31.080 | CDM
1SDA047684R1 | SAC 1SDA0 47684 R1 | Выключатель автоматический токоограничивающий S6X 400 PR211-I In=400 3p F R | 1 | ST | 226223,19 | 266943.3642 | BS SP | Заказ | 7 недель |  |  | 12.05.2015 |  |  |  | Силовые автоматические выключатели | Автоматические выключатели в литом корпусе | Isomax Class | S6 | 8015644476847 | 10.700 | KG | 31.080 | CDM
1SDA047685R1 | SAC 1SDA0 47685 R1 | Выключатель автоматический токоограничивающий S6X 400 PR211-I In=320 3p F R | 1 | ST | 226223,19 | 266943.3642 | BS SP | Заказ | 7 недель |  |  | 12.05.2015 |  |  |  | Силовые автоматические выключатели | Автоматические выключатели в литом корпусе | Isomax Class | S6 | 8015644476854 | 10.700 | KG | 31.080 | CDM
1SDA047686R1 | SAC 1SDA0 47686 R1 | Выключатель автоматический токоограничивающий S6X 400 PR211-LI In=400 3p F R | 1 | ST | 226223,19 | 266943.3642 | BS SP | Заказ | 7 недель |  |  | 12.05.2015 |  |  |  | Силовые автоматические выключатели | Автоматические выключатели в литом корпусе | Isomax Class | S6 | 8015644476861 | 10.700 | KG | 31.080 | CDM
1SDA047687R1 | SAC 1SDA0 47687 R1 | Выключатель автоматический токоограничивающий S6X 400 PR211-LI In=320 3p F R | 1 | ST | 226223,19 | 266943.3642 | BS SP | Заказ | 7 недель |  |  | 12.05.2015 |  |  |  | Силовые автоматические выключатели | Автоматические выключатели в литом корпусе | Isomax Class | S6 | 8015644476878 | 10.700 | KG | 31.080 | CDM
1SDA047688R1 | SAC 1SDA0 47688 R1 | Выключатель автоматический токоограничивающий S6X 400 PR212-LSI In=400 3p F R | 1 | ST | 248780,45 | 293560.931 | BS SP | Заказ | 7 недель |  |  | 12.05.2015 |  |  |  | Силовые автоматические выключатели | Автоматические выключатели в литом корпусе | Isomax Class | S6 | 8015644476885 | 10.700 | KG | 31.080 | CDM
1SDA047689R1 | SAC 1SDA0 47689 R1 | Выключатель автоматический токоограничивающий S6X 400 PR212-LSI In=320 3p F R | 1 | ST | 248780,45 | 293560.931 | BS SP | Заказ | 7 недель |  |  | 12.05.2015 |  |  |  | Силовые автоматические выключатели | Автоматические выключатели в литом корпусе | Isomax Class | S6 | 8015644476892 | 10.700 | KG | 31.080 | CDM
1SDA047690R1 | SAC 1SDA0 47690 R1 | Выключатель автоматический токоограничивающий S6X 400 PR212-LSIG In=400 3p F R | 1 | ST | 261897,12 | 309038.6016 | BS SP | Заказ | 7 недель |  |  | 12.05.2015 |  |  |  | Силовые автоматические выключатели | Автоматические выключатели в литом корпусе | Isomax Class | S6 | 8015644476908 | 10.700 | KG | 31.080 | CDM
1SDA047691R1 | SAC 1SDA0 47691 R1 | Выключатель автоматический токоограничивающий S6X 400 PR212-LSIG In=320 3p F R | 1 | ST | 261897,12 | 309038.6016 | BS SP | Заказ | 7 недель |  |  | 12.05.2015 |  |  |  | Силовые автоматические выключатели | Автоматические выключатели в литом корпусе | Isomax Class | S6 | 8015644476915 | 10.700 | KG | 31.080 | CDM
1SDA047692R1 | SAC 1SDA0 47692 R1 | Выключатель автоматический токоограничивающий S6X 400 PR211-I In=400 4p F EF | 1 | ST | 272006,34 | 320967.4812 | BS SP | Заказ | 7 недель |  |  | 12.05.2015 |  |  |  | Силовые автоматические выключатели | Автоматические выключатели в литом корпусе | Isomax Class | S6 | 8015644476922 | 13.700 | KG | 40.320 | CDM
1SDA047693R1 | SAC 1SDA0 47693 R1 | Выключатель автоматический токоограничивающий S6X 400 PR211-I In=320 4p F EF | 1 | ST | 272006,34 | 320967.4812 | BS SP | Заказ | 7 недель |  |  | 12.05.2015 |  |  |  | Силовые автоматические выключатели | Автоматические выключатели в литом корпусе | Isomax Class | S6 | 8015644476939 | 13.700 | KG | 40.320 | CDM
1SDA047694R1 | SAC 1SDA0 47694 R1 | Выключатель автоматический токоограничивающий S6X 400 PR211-LI In=400 4p F EF | 1 | ST | 272006,34 | 320967.4812 | BS SP | Заказ | 7 недель |  |  | 12.05.2015 |  |  |  | Силовые автоматические выключатели | Автоматические выключатели в литом корпусе | Isomax Class | S6 | 8015644476946 | 13.700 | KG | 40.320 | CDM
1SDA047695R1 | SAC 1SDA0 47695 R1 | Выключатель автоматический токоограничивающий S6X 400 PR211-LI In=320 4p F EF | 1 | ST | 272006,34 | 320967.4812 | BS SP | Заказ | 7 недель |  |  | 12.05.2015 |  |  |  | Силовые автоматические выключатели | Автоматические выключатели в литом корпусе | Isomax Class | S6 | 8015644476953 | 13.700 | KG | 40.320 | CDM
1SDA047696R1 | SAC 1SDA0 47696 R1 | Выключатель автоматический токоограничивающий S6X 400 PR212-LSI In=400 4p F EF | 1 | ST | 298235,52 | 351917.9136 | BS SP | Заказ | 7 недель |  |  | 12.05.2015 |  |  |  | Силовые автоматические выключатели | Автоматические выключатели в литом корпусе | Isomax Class | S6 | 8015644476960 | 13.700 | KG | 40.320 | CDM
1SDA047697R1 | SAC 1SDA0 47697 R1 | Выключатель автоматический токоограничивающий S6X 400 PR212-LSI In=320 4p F EF | 1 | ST | 298235,52 | 351917.9136 | BS SP | Заказ | 7 недель |  |  | 12.05.2015 |  |  |  | Силовые автоматические выключатели | Автоматические выключатели в литом корпусе | Isomax Class | S6 | 8015644476977 | 13.700 | KG | 40.320 | CDM
1SDA047698R1 | SAC 1SDA0 47698 R1 | Выключатель автоматический токоограничивающий S6X 400 PR212-LSIG In=400 4p F EF | 1 | ST | 309783,96 | 365545.0728 | BS SP | Заказ | 7 недель |  |  | 12.05.2015 |  |  |  | Силовые автоматические выключатели | Автоматические выключатели в литом корпусе | Isomax Class | S6 | 8015644476984 | 13.700 | KG | 40.320 | CDM
1SDA047699R1 | SAC 1SDA0 47699 R1 | Выключатель автоматический токоограничивающий S6X 400 PR212-LSIG In=320 4p F EF | 1 | ST | 309783,96 | 365545.0728 | BS SP | Заказ | 7 недель |  |  | 12.05.2015 |  |  |  | Силовые автоматические выключатели | Автоматические выключатели в литом корпусе | Isomax Class | S6 | 8015644476991 | 13.700 | KG | 40.320 | CDM
1SDA047700R1 | SAC 1SDA0 47700 R1 | Выключатель автоматический токоограничивающий S6X 400 PR211-I In=400 4p F FC CuAl (2x240 mm²) | 1 | ST | 310598,24 | 366505.9232 | BS SP | Заказ | 7 недель |  |  | 12.05.2015 |  |  |  | Силовые автоматические выключатели | Автоматические выключатели в литом корпусе | Isomax Class | S6 | 8015644477004 | 13.700 | KG | 40.320 | CDM
1SDA047701R1 | SAC 1SDA0 47701 R1 | Выключатель автоматический токоограничивающий S6X 400 PR211-I In=320 4p F FC CuAl (2x240 mm²) | 1 | ST | 310598,24 | 366505.9232 | BS SP | Заказ | 7 недель |  |  | 12.05.2015 |  |  |  | Силовые автоматические выключатели | Автоматические выключатели в литом корпусе | Isomax Class | S6 | 8015644477011 | 13.700 | KG | 40.320 | CDM
1SDA047702R1 | SAC 1SDA0 47702 R1 | Выключатель автоматический токоограничивающий S6X 400 PR211-LI In=400 4p F FC CuAl (2x240 mm²) | 1 | ST | 310598,24 | 366505.9232 | BS SP | Заказ | 7 недель |  |  | 12.05.2015 |  |  |  | Силовые автоматические выключатели | Автоматические выключатели в литом корпусе | Isomax Class | S6 | 8015644477028 | 13.700 | KG | 40.320 | CDM
1SDA047703R1 | SAC 1SDA0 47703 R1 | Выключатель автоматический токоограничивающий S6X 400 PR211-LI In=320 4p F FC CuAl (2x240 mm²) | 1 | ST | 310598,24 | 366505.9232 | BS SP | Заказ | 7 недель |  |  | 12.05.2015 |  |  |  | Силовые автоматические выключатели | Автоматические выключатели в литом корпусе | Isomax Class | S6 | 8015644477035 | 13.700 | KG | 40.320 | CDM
1SDA047704R1 | SAC 1SDA0 47704 R1 | Выключатель автоматический токоограничивающий S6X 400 PR212-LSI In=320 4p F FC CuAl (2x240 mm²) | 1 | ST | 336841,29 | 397472.7222 | BS SP | Заказ | 7 недель |  |  | 12.05.2015 |  |  |  | Силовые автоматические выключатели | Автоматические выключатели в литом корпусе | Isomax Class | S6 | 8015644477042 | 13.700 | KG | 40.320 | CDM
1SDA047705R1 | SAC 1SDA0 47705 R1 | Выключатель автоматический токоограничивающий S6X 400 PR212-LSI In=400 4p F FC CuAl (2x240 mm²) | 1 | ST | 336841,29 | 397472.7222 | BS SP | Заказ | 7 недель |  |  | 12.05.2015 |  |  |  | Силовые автоматические выключатели | Автоматические выключатели в литом корпусе | Isomax Class | S6 | 8015644477059 | 13.700 | KG | 40.320 | CDM
1SDA047706R1 | SAC 1SDA0 47706 R1 | Выключатель автоматический токоограничивающий S6X 400 PR212-LSIG In=400 4p F FC CuAl (2x240 mm²) | 1 | ST | 348375,17 | 411082.7006 | BS SP | Заказ | 7 недель |  |  | 12.05.2015 |  |  |  | Силовые автоматические выключатели | Автоматические выключатели в литом корпусе | Isomax Class | S6 | 8015644477066 | 13.700 | KG | 40.320 | CDM
1SDA047707R1 | SAC 1SDA0 47707 R1 | Выключатель автоматический токоограничивающий S6X 400 PR212-LSIG In=320 4p F FC CuAl (2x240 mm²) | 1 | ST | 348375,17 | 411082.7006 | BS SP | Заказ | 7 недель |  |  | 12.05.2015 |  |  |  | Силовые автоматические выключатели | Автоматические выключатели в литом корпусе | Isomax Class | S6 | 8015644477073 | 13.700 | KG | 40.320 | CDM
1SDA047708R1 | SAC 1SDA0 47708 R1 | Выключатель автоматический токоограничивающий S6X 400 PR211-I In=400 4p F RC | 1 | ST | 291827,34 | 344356.2612 | BS SP | Заказ | 7 недель |  |  | 12.05.2015 |  |  |  | Силовые автоматические выключатели | Автоматические выключатели в литом корпусе | Isomax Class | S6 | 8015644477080 | 13.700 | KG | 31.080 | CDM
1SDA047709R1 | SAC 1SDA0 47709 R1 | Выключатель автоматический токоограничивающий S6X 400 PR211-I In=320 4p F RC | 1 | ST | 291827,34 | 344356.2612 | BS SP | Заказ | 7 недель |  |  | 12.05.2015 |  |  |  | Силовые автоматические выключатели | Автоматические выключатели в литом корпусе | Isomax Class | S6 | 8015644477097 | 13.700 | KG | 31.080 | CDM
1SDA047710R1 | SAC 1SDA0 47710 R1 | Выключатель автоматический токоограничивающий S6X 400 PR211-LI In=400 4p F RC | 1 | ST | 291827,34 | 344356.2612 | BS SP | Заказ | 7 недель |  |  | 12.05.2015 |  |  |  | Силовые автоматические выключатели | Автоматические выключатели в литом корпусе | Isomax Class | S6 | 8015644477103 | 13.700 | KG | 31.080 | CDM
1SDA047711R1 | SAC 1SDA0 47711 R1 | Выключатель автоматический токоограничивающий S6X 400 PR211-LI In=320 4p F RC | 1 | ST | 291827,34 | 344356.2612 | BS SP | Заказ | 7 недель |  |  | 12.05.2015 |  |  |  | Силовые автоматические выключатели | Автоматические выключатели в литом корпусе | Isomax Class | S6 | 8015644477110 | 13.700 | KG | 31.080 | CDM
1SDA047712R1 | SAC 1SDA0 47712 R1 | Выключатель автоматический токоограничивающий S6X 400 PR212-LSI In=400 4p F RC | 1 | ST | 318069,01 | 375321.4318 | BS SP | Заказ | 7 недель |  |  | 12.05.2015 |  |  |  | Силовые автоматические выключатели | Автоматические выключатели в литом корпусе | Isomax Class | S6 | 8015644477127 | 13.700 | KG | 31.080 | CDM
1SDA047713R1 | SAC 1SDA0 47713 R1 | Выключатель автоматический токоограничивающий S6X 400 PR212-LSI In=320 4p F RC | 1 | ST | 318069,01 | 375321.4318 | BS SP | Заказ | 7 недель |  |  | 12.05.2015 |  |  |  | Силовые автоматические выключатели | Автоматические выключатели в литом корпусе | Isomax Class | S6 | 8015644477134 | 13.700 | KG | 31.080 | CDM
1SDA047714R1 | SAC 1SDA0 47714 R1 | Выключатель автоматический токоограничивающий S6X 400 PR212-LSIG In=400 4p F RC | 1 | ST | 329607,74 | 388937.1332 | BS SP | Заказ | 7 недель |  |  | 12.05.2015 |  |  |  | Силовые автоматические выключатели | Автоматические выключатели в литом корпусе | Isomax Class | S6 | 8015644477141 | 13.700 | KG | 31.080 | CDM
1SDA047715R1 | SAC 1SDA0 47715 R1 | Выключатель автоматический токоограничивающий S6X 400 PR212-LSIG In=320 4p F RC | 1 | ST | 329607,74 | 388937.1332 | BS SP | Заказ | 7 недель |  |  | 12.05.2015 |  |  |  | Силовые автоматические выключатели | Автоматические выключатели в литом корпусе | Isomax Class | S6 | 8015644477158 | 13.700 | KG | 31.080 | CDM
1SDA047716R1 | SAC 1SDA0 47716 R1 | Выключатель автоматический токоограничивающий S6X 400 PR211-I In=400 4p F R | 1 | ST | 296422,44 | 349778.4792 | BS SP | Заказ | 7 недель |  |  | 12.05.2015 |  |  |  | Силовые автоматические выключатели | Автоматические выключатели в литом корпусе | Isomax Class | S6 | 8015644477165 | 13.700 | KG | 31.080 | CDM
1SDA047717R1 | SAC 1SDA0 47717 R1 | Выключатель автоматический токоограничивающий S6X 400 PR211-I In=320 4p F R | 1 | ST | 296422,44 | 349778.4792 | BS SP | Заказ | 7 недель |  |  | 12.05.2015 |  |  |  | Силовые автоматические выключатели | Автоматические выключатели в литом корпусе | Isomax Class | S6 | 8015644477172 | 13.700 | KG | 31.080 | CDM
1SDA047718R1 | SAC 1SDA0 47718 R1 | Выключатель автоматический токоограничивающий S6X 400 PR211-LI In=400 4p F R | 1 | ST | 296422,44 | 349778.4792 | BS SP | Заказ | 7 недель |  |  | 12.05.2015 |  |  |  | Силовые автоматические выключатели | Автоматические выключатели в литом корпусе | Isomax Class | S6 | 8015644477189 | 13.700 | KG | 31.080 | CDM
1SDA047719R1 | SAC 1SDA0 47719 R1 | Выключатель автоматический токоограничивающий S6X 400 PR211-LI In=320 4p F R | 1 | ST | 296422,44 | 349778.4792 | BS SP | Заказ | 7 недель |  |  | 12.05.2015 |  |  |  | Силовые автоматические выключатели | Автоматические выключатели в литом корпусе | Isomax Class | S6 | 8015644477196 | 13.700 | KG | 31.080 | CDM
1SDA047720R1 | SAC 1SDA0 47720 R1 | Выключатель автоматический токоограничивающий S6X 400 PR212-LSI In=400 4p F R | 1 | ST | 325875,48 | 384533.0664 | BS SP | Заказ | 7 недель |  |  | 12.05.2015 |  |  |  | Силовые автоматические выключатели | Автоматические выключатели в литом корпусе | Isomax Class | S6 | 8015644477202 | 13.700 | KG | 31.080 | CDM
1SDA047721R1 | SAC 1SDA0 47721 R1 | Выключатель автоматический токоограничивающий S6X 400 PR212-LSI In=320 4p F R | 1 | ST | 325875,48 | 384533.0664 | BS SP | Заказ | 7 недель |  |  | 12.05.2015 |  |  |  | Силовые автоматические выключатели | Автоматические выключатели в литом корпусе | Isomax Class | S6 | 8015644477219 | 13.700 | KG | 31.080 | CDM
1SDA047722R1 | SAC 1SDA0 47722 R1 | Выключатель автоматический токоограничивающий S6X 400 PR212-LSIG In=400 4p F R | 1 | ST | 339219,65 | 400279.187 | BS SP | Заказ | 7 недель |  |  | 12.05.2015 |  |  |  | Силовые автоматические выключатели | Автоматические выключатели в литом корпусе | Isomax Class | S6 | 8015644477226 | 13.700 | KG | 31.080 | CDM
1SDA047723R1 | SAC 1SDA0 47723 R1 | Выключатель автоматический токоограничивающий S6X 400 PR212-LSIG In=320 4p F R | 1 | ST | 339219,65 | 400279.187 | BS SP | Заказ | 7 недель |  |  | 12.05.2015 |  |  |  | Силовые автоматические выключатели | Автоматические выключатели в литом корпусе | Isomax Class | S6 | 8015644477233 | 13.700 | KG | 31.080 | CDM
1SDA047724R1 | SAC 1SDA0 47724 R1 | Выключатель автоматический токоограничивающий S6X 630 PR211-I In=630 3p F EF | 1 | ST | 256838,69 | 303069.6542 | BS SP | Заказ | 7 недель |  |  | 12.05.2015 |  |  |  | Силовые автоматические выключатели | Автоматические выключатели в литом корпусе | Isomax Class | S6 | 8015644477240 | 10.700 | KG | 40.320 | CDM
1SDA047725R1 | SAC 1SDA0 47725 R1 | Выключатель автоматический токоограничивающий S6X 630 PR211-LI In=630 3p F EF | 1 | ST | 256838,69 | 303069.6542 | BS SP | Заказ | 7 недель |  |  | 12.05.2015 |  |  |  | Силовые автоматические выключатели | Автоматические выключатели в литом корпусе | Isomax Class | S6 | 8015644477257 | 10.700 | KG | 40.320 | CDM
1SDA047726R1 | SAC 1SDA0 47726 R1 | Выключатель автоматический токоограничивающий S6X 630 PR212-LSI In=630 3p F EF | 1 | ST | 277719,52 | 327709.0336 | BS SP | Заказ | 7 недель |  |  | 12.05.2015 |  |  |  | Силовые автоматические выключатели | Автоматические выключатели в литом корпусе | Isomax Class | S6 | 8015644477264 | 10.700 | KG | 40.320 | CDM
1SDA047727R1 | SAC 1SDA0 47727 R1 | Выключатель автоматический токоограничивающий S6X 630 PR212-LSIG In=630 3p F EF | 1 | ST | 291889,08 | 344429.1144 | BS SP | Заказ | 7 недель |  |  | 12.05.2015 |  |  |  | Силовые автоматические выключатели | Автоматические выключатели в литом корпусе | Isomax Class | S6 | 8015644477271 | 10.700 | KG | 40.320 | CDM
1SDA047729R1 | SAC 1SDA0 47729 R1 | Выключатель автоматический токоограничивающий S6X 630 PR211-I In=630 3p F FC CuAl (2x240 mm²) | 1 | ST | 290481,07 | 342767.6626 | BS SP | Заказ | 7 недель |  |  | 12.05.2015 |  |  |  | Силовые автоматические выключатели | Автоматические выключатели в литом корпусе | Isomax Class | S6 | 8015644477295 | 10.700 | KG | 40.320 | CDM
1SDA047730R1 | SAC 1SDA0 47730 R1 | Выключатель автоматический токоограничивающий S6X 630 PR211-LI In=630 3p F FC CuAl (2x240 mm²) | 1 | ST | 290481,07 | 342767.6626 | BS SP | Заказ | 7 недель |  |  | 12.05.2015 |  |  |  | Силовые автоматические выключатели | Автоматические выключатели в литом корпусе | Isomax Class | S6 | 8015644477301 | 10.700 | KG | 40.320 | CDM
1SDA047731R1 | SAC 1SDA0 47731 R1 | Выключатель автоматический токоограничивающий S6X 630 PR212-LSI In=630 3p F FC CuAl (2x240 mm²) | 1 | ST | 314902,72 | 371585.2096 | BS SP | Заказ | 7 недель |  |  | 12.05.2015 |  |  |  | Силовые автоматические выключатели | Автоматические выключатели в литом корпусе | Isomax Class | S6 | 8015644477318 | 10.700 | KG | 40.320 | CDM
1SDA047732R1 | SAC 1SDA0 47732 R1 | Выключатель автоматический токоограничивающий S6X 630 PR212-LSIG In=630 3p F FC CuAl (2x240 mm²) | 1 | ST | 325523,13 | 384117.2934 | BS SP | Заказ | 7 недель |  |  | 12.05.2015 |  |  |  | Силовые автоматические выключатели | Автоматические выключатели в литом корпусе | Isomax Class | S6 | 8015644477325 | 10.700 | KG | 40.320 | CDM
1SDA047734R1 | SAC 1SDA0 47734 R1 | Выключатель автоматический токоограничивающий S6X 630 PR211-I In=630 3p F RC | 1 | ST | 272764,44 | 321862.0392 | BS SP | Заказ | 7 недель |  |  | 12.05.2015 |  |  |  | Силовые автоматические выключатели | Автоматические выключатели в литом корпусе | Isomax Class | S6 | 8015644477349 | 10.700 | KG | 31.080 | CDM
1SDA047735R1 | SAC 1SDA0 47735 R1 | Выключатель автоматический токоограничивающий S6X 630 PR211-LI In=630 3p F RC | 1 | ST | 272764,44 | 321862.0392 | BS SP | Заказ | 7 недель |  |  | 12.05.2015 |  |  |  | Силовые автоматические выключатели | Автоматические выключатели в литом корпусе | Isomax Class | S6 | 8015644477356 | 10.700 | KG | 31.080 | CDM
1SDA047736R1 | SAC 1SDA0 47736 R1 | Выключатель автоматический токоограничивающий S6X 630 PR212-LSI In=630 3p F RC | 1 | ST | 297196,50 | 350691.87 | BS SP | Заказ | 7 недель |  |  | 12.05.2015 |  |  |  | Силовые автоматические выключатели | Автоматические выключатели в литом корпусе | Isomax Class | S6 | 8015644477363 | 10.700 | KG | 31.080 | CDM
1SDA047737R1 | SAC 1SDA0 47737 R1 | Выключатель автоматический токоограничивающий S6X 630 PR212-LSIG In=630 3p F RC | 1 | ST | 307815,52 | 363222.3136 | BS SP | Заказ | 7 недель |  |  | 12.05.2015 |  |  |  | Силовые автоматические выключатели | Автоматические выключатели в литом корпусе | Isomax Class | S6 | 8015644477370 | 10.700 | KG | 31.080 | CDM
1SDA047739R1 | SAC 1SDA0 47739 R1 | Выключатель автоматический токоограничивающий S6X 630 PR211-I In=630 3p F R | 1 | ST | 270638,56 | 319353.5008 | BS SP | Заказ | 7 недель |  |  | 12.05.2015 |  |  |  | Силовые автоматические выключатели | Автоматические выключатели в литом корпусе | Isomax Class | S6 | 8015644477394 | 10.700 | KG | 31.080 | CDM
1SDA047740R1 | SAC 1SDA0 47740 R1 | Выключатель автоматический токоограничивающий S6X 630 PR211-LI In=630 3p F R | 1 | ST | 270638,56 | 319353.5008 | BS SP | Заказ | 7 недель |  |  | 12.05.2015 |  |  |  | Силовые автоматические выключатели | Автоматические выключатели в литом корпусе | Isomax Class | S6 | 8015644477400 | 10.700 | KG | 31.080 | CDM
1SDA047741R1 | SAC 1SDA0 47741 R1 | Выключатель автоматический токоограничивающий S6X 630 PR212-LSI In=630 3p F R | 1 | ST | 297414,29 | 350948.8622 | BS SP | Заказ | 7 недель |  |  | 12.05.2015 |  |  |  | Силовые автоматические выключатели | Автоматические выключатели в литом корпусе | Isomax Class | S6 | 8015644477417 | 10.700 | KG | 31.080 | CDM
1SDA047742R1 | SAC 1SDA0 47742 R1 | Выключатель автоматический токоограничивающий S6X 630 PR212-LSIG In=630 3p F R | 1 | ST | 308031,23 | 363476.8514 | BS SP | Заказ | 7 недель |  |  | 12.05.2015 |  |  |  | Силовые автоматические выключатели | Автоматические выключатели в литом корпусе | Isomax Class | S6 | 8015644477424 | 10.700 | KG | 31.080 | CDM
1SDA047744R1 | SAC 1SDA0 47744 R1 | Выключатель автоматический токоограничивающий S6X 630 PR211-I In=630 4p F EF | 1 | ST | 324959,92 | 383452.7056 | BS SP | Заказ | 7 недель |  |  | 12.05.2015 |  |  |  | Силовые автоматические выключатели | Автоматические выключатели в литом корпусе | Isomax Class | S6 | 8015644477448 | 13.700 | KG | 40.320 | CDM
1SDA047745R1 | SAC 1SDA0 47745 R1 | Выключатель автоматический токоограничивающий S6X 630 PR211-LI In=630 4p F EF | 1 | ST | 324959,92 | 383452.7056 | BS SP | Заказ | 7 недель |  |  | 12.05.2015 |  |  |  | Силовые автоматические выключатели | Автоматические выключатели в литом корпусе | Isomax Class | S6 | 8015644477455 | 13.700 | KG | 40.320 | CDM
1SDA047746R1 | SAC 1SDA0 47746 R1 | Выключатель автоматический токоограничивающий S6X 630 PR212-LSI In=630 4p F EF | 1 | ST | 356181,63 | 420294.3234 | BS SP | Заказ | 7 недель |  |  | 12.05.2015 |  |  |  | Силовые автоматические выключатели | Автоматические выключатели в литом корпусе | Isomax Class | S6 | 8015644477462 | 13.700 | KG | 40.320 | CDM
1SDA047747R1 | SAC 1SDA0 47747 R1 | Выключатель автоматический токоограничивающий S6X 630 PR212-LSIG In=630 4p F EF | 1 | ST | 366804,81 | 432829.6758 | BS SP | Заказ | 7 недель |  |  | 12.05.2015 |  |  |  | Силовые автоматические выключатели | Автоматические выключатели в литом корпусе | Isomax Class | S6 | 8015644477479 | 13.700 | KG | 40.320 | CDM
1SDA047749R1 | SAC 1SDA0 47749 R1 | Выключатель автоматический токоограничивающий S6X 630 PR211-I In=630 4p F FC CuAl (2x240 mm²) | 1 | ST | 369738,05 | 436290.899 | BS SP | Заказ | 7 недель |  |  | 12.05.2015 |  |  |  | Силовые автоматические выключатели | Автоматические выключатели в литом корпусе | Isomax Class | S6 | 8015644477493 | 13.700 | KG | 40.320 | CDM
1SDA047750R1 | SAC 1SDA0 47750 R1 | Выключатель автоматический токоограничивающий S6X 630 PR211-LI In=630 4p F FC CuAl (2x240 mm²) | 1 | ST | 369738,05 | 436290.899 | BS SP | Заказ | 7 недель |  |  | 12.05.2015 |  |  |  | Силовые автоматические выключатели | Автоматические выключатели в литом корпусе | Isomax Class | S6 | 8015644477509 | 13.700 | KG | 40.320 | CDM
1SDA047751R1 | SAC 1SDA0 47751 R1 | Выключатель автоматический токоограничивающий S6X 630 PR212-LSI In=630 4p F FC CuAl (2x240 mm²) | 1 | ST | 400970,85 | 473145.603 | BS SP | Заказ | 7 недель |  |  | 12.05.2015 |  |  |  | Силовые автоматические выключатели | Автоматические выключатели в литом корпусе | Isomax Class | S6 | 8015644477516 | 13.700 | KG | 40.320 | CDM
1SDA047752R1 | SAC 1SDA0 47752 R1 | Выключатель автоматический токоограничивающий S6X 630 PR212-LSIG In=630 4p F FC CuAl (2x240 mm²) | 1 | ST | 411596,81 | 485684.2358 | BS SP | Заказ | 7 недель |  |  | 12.05.2015 |  |  |  | Силовые автоматические выключатели | Автоматические выключатели в литом корпусе | Isomax Class | S6 | 8015644477523 | 13.700 | KG | 40.320 | CDM
1SDA047754R1 | SAC 1SDA0 47754 R1 | Выключатель автоматический токоограничивающий S6X 630 PR211-I In=630 4p F RC | 1 | ST | 346196,57 | 408511.9526 | BS SP | Заказ | 7 недель |  |  | 12.05.2015 |  |  |  | Силовые автоматические выключатели | Автоматические выключатели в литом корпусе | Isomax Class | S6 | 8015644477547 | 13.700 | KG | 31.080 | CDM
1SDA047755R1 | SAC 1SDA0 47755 R1 | Выключатель автоматический токоограничивающий S6X 630 PR211-LI In=630 4p F RC | 1 | ST | 346196,57 | 408511.9526 | BS SP | Заказ | 7 недель |  |  | 12.05.2015 |  |  |  | Силовые автоматические выключатели | Автоматические выключатели в литом корпусе | Isomax Class | S6 | 8015644477554 | 13.700 | KG | 31.080 | CDM
1SDA047756R1 | SAC 1SDA0 47756 R1 | Выключатель автоматический токоограничивающий S6X 630 PR212-LSI In=630 4p F RC | 1 | ST | 200394,22 | 236465.1796 | BS SP | Заказ | 7 недель |  |  | 12.05.2015 |  |  |  | Силовые автоматические выключатели | Автоматические выключатели в литом корпусе | Isomax Class | S6 | 8015644477561 | 13.700 | KG | 31.080 | CDM
1SDA047757R1 | SAC 1SDA0 47757 R1 | Выключатель автоматический токоограничивающий S6X 630 PR212-LSIG In=630 4p F RC | 1 | ST | 211017,40 | 249000.532 | BS SP | Заказ | 7 недель |  |  | 12.05.2015 |  |  |  | Силовые автоматические выключатели | Автоматические выключатели в литом корпусе | Isomax Class | S6 | 8015644477578 | 13.700 | KG | 31.080 | CDM
1SDA047759R1 | SAC 1SDA0 47759 R1 | Выключатель автоматический токоограничивающий S6X 630 PR211-I In=630 4p F R | 1 | ST | 342439,34 | 404078.4212 | BS SP | Заказ | 7 недель |  |  | 12.05.2015 |  |  |  | Силовые автоматические выключатели | Автоматические выключатели в литом корпусе | Isomax Class | S6 | 8015644477592 | 13.700 | KG | 31.080 | CDM
1SDA047760R1 | SAC 1SDA0 47760 R1 | Выключатель автоматический токоограничивающий S6X 630 PR211-LI In=630 4p F R | 1 | ST | 342439,34 | 404078.4212 | BS SP | Заказ | 7 недель |  |  | 12.05.2015 |  |  |  | Силовые автоматические выключатели | Автоматические выключатели в литом корпусе | Isomax Class | S6 | 8015644477608 | 13.700 | KG | 31.080 | CDM
1SDA047761R1 | SAC 1SDA0 47761 R1 | Выключатель автоматический токоограничивающий S6X 630 PR212-LSI In=630 4p F R | 1 | ST | 376641,45 | 444436.911 | BS SP | Заказ | 7 недель |  |  | 12.05.2015 |  |  |  | Силовые автоматические выключатели | Автоматические выключатели в литом корпусе | Isomax Class | S6 | 8015644477615 | 13.700 | KG | 31.080 | CDM
1SDA047762R1 | SAC 1SDA0 47762 R1 | Выключатель автоматический токоограничивающий S6X 630 PR212-LSIG In=630 4p F R | 1 | ST | 389390,51 | 459480.8018 | BS SP | Заказ | 7 недель |  |  | 12.05.2015 |  |  |  | Силовые автоматические выключатели | Автоматические выключатели в литом корпусе | Isomax Class | S6 | 8015644477622 | 13.700 | KG | 31.080 | CDM
1SDA047787R1 | SAC 1SDA0 47787 R1 | Выключатель автоматический для защиты электродвигателей S3N 160 Im=400...1200 R100A 3p F F | 1 | ST | 32791,33 | 38693.7694 | BS SP | Заказ | 7 недель |  |  | 12.05.2015 |  |  |  | Силовые автоматические выключатели | Автоматические выключатели в литом корпусе | Isomax Class | S3 | 8015644477875 | 3.300 | KG | 7.900 | CDM
1SDA047788R1 | SAC 1SDA0 47788 R1 | Выключатель автоматический для защиты электродвигателей S3N 160 Im=500...1500 R125A 3p F F | 1 | ST | 39507,46 | 46618.8028 | BS SP | Заказ | 7 недель |  |  | 12.05.2015 |  |  |  | Силовые автоматические выключатели | Автоматические выключатели в литом корпусе | Isomax Class | S3 | 8015644477882 | 3.300 | KG | 7.900 | CDM
1SDA047789R1 | SAC 1SDA0 47789 R1 | Выключатель автоматический для защиты электродвигателей S3N 160 Im=640...1600 R160A 3p F F | 1 | ST | 39507,46 | 46618.8028 | BS SP | Заказ | 7 недель |  |  | 12.05.2015 |  |  |  | Силовые автоматические выключатели | Автоматические выключатели в литом корпусе | Isomax Class | S3 | 8015644477899 | 3.300 | KG | 7.900 | CDM
1SDA047825R1 | SAC 1SDA0 47825 R1 | Контакт силовой скользящий фикс.ч. Emax E3 (комплект из 8шт) | 1 | ST | 89551,39 | 105670.6402 | BS SP | Заказ | 7 недель |  |  | 12.05.2015 |  |  |  | Силовые автоматические выключатели | Аксессуары воздушных автоматических выключателей | Аксессуары для воздушных автоматических выключателей | Аксессуары для воздушных автоматических выключателей | 8015644478254 | 8.500 | KG | 24.000 | CDM
1SDA047991R1 | SAC 1SDA0 47991 R1 | Выключатель автоматический S5L 630 PR212-LSI In=630A 3p F ES | 1 | ST | 200992,10 | 237170.678 | BS SP | Заказ | 7 недель |  |  | 12.05.2015 |  |  |  | Силовые автоматические выключатели | Автоматические выключатели в литом корпусе | Isomax Class | S5 | 8015644479916 | 6.300 | KG | 21.280 | CDM
1SDA048017R1 | SAC 1SDA0 48017 R1 | Привод электромагнитный для дистанционного управления фронтальный 110 DC/220-230 50 Hz S1-2 | 1 | ST | 25667,36 | 30287.4848 | BS SP | Заказ | 8 недель |  |  | 12.05.2015 |  |  |  | Силовые автоматические выключатели | Аксессуары автоматических выключателей в литом корпусе | Аксессуары для автоматических выключателей в литом корпусе | Аксессуары для автоматических выключателей в литом корпусе | 8015644480172 | 1.400 | KG | 1.500 | CDM
1SDA048027R1 | SAC 1SDA0 48027 R1 | Привод электромагнитный для дистанционного управления боковой 110V DC/220-230V 50Hz S1-2 | 1 | ST | 24207,33 | 28564.6494 | BS SP | Заказ | 8 недель |  |  | 12.05.2015 |  |  |  | Силовые автоматические выключатели | Аксессуары автоматических выключателей в литом корпусе | Аксессуары для автоматических выключателей в литом корпусе | Аксессуары для автоматических выключателей в литом корпусе | 8015644480271 | 1.400 | KG | 1.500 | CDM
1SDA048028R1 | SAC 1SDA0 48028 R1 | Привод электромагнитный для дистанционного управления боковой 220V DC S1-S2 | 1 | ST | 24207,33 | 28564.6494 | BS SP | Заказ | 8 недель |  |  | 12.05.2015 |  |  |  | Силовые автоматические выключатели | Аксессуары автоматических выключателей в литом корпусе | Аксессуары для автоматических выключателей в литом корпусе | Аксессуары для автоматических выключателей в литом корпусе | 8015644480288 | 1.400 | KG | 1.500 | CDM
1SDA048067R1 | SAC 1SDA0 48067 R1 | Датчик на главный провод заземления источника питания HOMOPOLAR TOROID 100A PR112/113 | 1 | ST | 97921,06 | 115546.8508 | BS SP | Заказ | 7 недель |  |  | 12.05.2015 |  |  |  | Силовые автоматические выключатели | Аксессуары воздушных автоматических выключателей | Аксессуары воздушных автоматических выключателей |  | 8015644480677 | 1.700 | KG | 6.000 | CDM
1SDA048068R1 | SAC 1SDA0 48068 R1 | Датчик на главный провод заземления источника питания HOMOPOLAR TOROID 250A PR112/113 | 1 | ST | 97921,06 | 115546.8508 | BS SP | Заказ | 7 недель |  |  | 12.05.2015 |  |  |  | Силовые автоматические выключатели | Аксессуары воздушных автоматических выключателей | Аксессуары воздушных автоматических выключателей |  | 8015644480684 | 1.700 | KG | 6.000 | CDM
1SDA048069R1 | SAC 1SDA0 48069 R1 | Датчик на главный провод заземления источника питания HOMOPOLAR TOROID 400A PR112/113 | 1 | ST | 97921,06 | 115546.8508 | BS SP | Заказ | 7 недель |  |  | 12.05.2015 |  |  |  | Силовые автоматические выключатели | Аксессуары воздушных автоматических выключателей | Аксессуары воздушных автоматических выключателей |  | 8015644480691 | 1.700 | KG | 6.000 | CDM
1SDA048070R1 | SAC 1SDA0 48070 R1 | Датчик на главный провод заземления источника питания HOMOPOLAR TOROID 800A PR112/113 | 1 | ST | 97921,06 | 115546.8508 | BS SP | Заказ | 7 недель |  |  | 12.05.2015 |  |  |  | Силовые автоматические выключатели | Аксессуары воздушных автоматических выключателей | Аксессуары воздушных автоматических выключателей |  | 8015644480707 | 1.700 | KG | 6.000 | CDM
1SDA048524R1 | SAC 1SDA0 48524 R1 | Монтажная плата для крепления на рейке DIN FIXING RAIL FOR SIDE MOTOR - S2 | 1 | ST | 1926,13 | 2272.8334 | BS SP | Заказ | 7 недель |  |  | 12.05.2015 |  |  |  | Силовые автоматические выключатели | Аксессуары автоматических выключателей в литом корпусе | Аксессуары для автоматических выключателей в литом корпусе | Аксессуары для автоматических выключателей в литом корпусе | 8015644485245 | 0.300 | KG | 0.380 | CDM
1SDA048529R1 | SAC 1SDA0 48529 R1 | Код дополнения для применения автоматического выключателя до 1000В переменного тока EMAX E2N/E 1250 | 1 | ST | 63334,00 | 74734.12 | BS SP | Заказ | 7 недель | Временно недоступно |  | 12.05.2015 | 11.03.2011 |  |  | Силовые автоматические выключатели | Автоматические выключатели воздушные | E2 | E2 | 8015644485290 | 0.400 | KG | 178.622 | CDM
1SDA048530R1 | SAC 1SDA0 48530 R1 | Код дополнения для применения автоматического выключателя до 1000В переменного тока EMAX E2N/E 1600 | 1 | ST | 79107,16 | 93346.4488 | BS SP | Заказ | 7 недель | Временно недоступно |  | 12.05.2015 | 11.03.2011 |  |  | Силовые автоматические выключатели | Автоматические выключатели воздушные | E2 | E2 | 8015644485306 | 0.400 | KG | 178.622 | CDM
1SDA048531R1 | SAC 1SDA0 48531 R1 | Код дополнения для применения автоматического выключателя до 1000В переменного тока EMAX E2N/E 2000 | 1 | ST | 87723,75 | 103514.025 | BS SP | Заказ | 7 недель | Временно недоступно |  | 12.05.2015 | 11.03.2011 |  |  | Силовые автоматические выключатели | Автоматические выключатели воздушные | E2 | E2 | 8015644485313 | 0.400 | KG | 178.622 | CDM
1SDA048532R1 | SAC 1SDA0 48532 R1 | Код дополнения для применения автоматического выключателя до 1000В переменного тока EMAX E3H/E 1250 | 1 | ST | 81281,60 | 95912.288 | BS SP | Заказ | 7 недель | Временно недоступно |  | 12.05.2015 | 11.03.2011 |  |  | Силовые автоматические выключатели | Автоматические выключатели воздушные | E3 | E3 | 8015644485320 | 0.400 | KG | 220.162 | CDM
1SDA048533R1 | SAC 1SDA0 48533 R1 | Код дополнения для применения автоматического выключателя до 1000В переменного тока EMAX E3H/E 1600 | 1 | ST | 102388,54 | 120818.4772 | BS SP | Заказ | 7 недель | Временно недоступно |  | 12.05.2015 | 11.03.2011 |  |  | Силовые автоматические выключатели | Автоматические выключатели воздушные | E3 | E3 | 8015644485337 | 0.400 | KG | 220.162 | CDM
1SDA048534R1 | SAC 1SDA0 48534 R1 | Код дополнения для применения автоматического выключателя до 1000В переменного тока EMAX E3H/E 2000 | 1 | ST | 126509,17 | 149280.8206 | BS SP | Заказ | 7 недель | Временно недоступно |  | 12.05.2015 | 11.03.2011 |  |  | Силовые автоматические выключатели | Автоматические выключатели воздушные | E3 | E3 | 8015644485344 | 0.400 | KG | 220.162 | CDM
1SDA048535R1 | SAC 1SDA0 48535 R1 | Код дополнения для применения автоматического выключателя до 1000В переменного тока EMAX E3H/E 2500 | 1 | ST | 159776,31 | 188536.0458 | BS SP | Заказ | 7 недель | Временно недоступно |  | 12.05.2015 | 11.03.2011 |  |  | Силовые автоматические выключатели | Автоматические выключатели воздушные | E3 | E3 | 8015644485351 | 0.400 | KG | 220.162 | CDM
1SDA048536R1 | SAC 1SDA0 48536 R1 | Код дополнения для применения автоматического выключателя до 1000В переменного тока EMAX E3H/E 3200 | 1 | ST | 184312,41 | 217488.6438 | BS SP | Заказ | 7 недель | Временно недоступно |  | 12.05.2015 | 11.03.2011 |  |  | Силовые автоматические выключатели | Автоматические выключатели воздушные | E3 | E3 | 8015644485368 | 0.400 | KG | 220.162 | CDM
1SDA048537R1 | SAC 1SDA0 48537 R1 | Код дополнения для применения автоматического выключателя до 1000В переменного тока E4H/E 32 | 1 | ST | 202219,77 | 238619.3286 | BS SP | Заказ | 7 недель | Временно недоступно |  | 12.05.2015 | 11.03.2011 |  |  | Силовые автоматические выключатели | Автоматические выключатели воздушные | E4 | E4 | 8015644485375 | 0.400 | KG | 386.322 | CDM
1SDA048538R1 | SAC 1SDA0 48538 R1 | Код дополнения для применения автоматического выключателя до 1000В переменного тока E4H/E 40 | 1 | ST | 238429,86 | 281347.2348 | BS SP | Заказ | 7 недель | Временно недоступно |  | 12.05.2015 | 11.03.2011 |  |  | Силовые автоматические выключатели | Автоматические выключатели воздушные | E4 | E4 | 8015644485382 | 0.400 | KG | 386.322 | CDM
1SDA048651R1 | SAC 1SDA0 48651 R1 | Выключатель автоматический для защиты электродвигателей S3N 250 Im=640...1920 R160A 3p F F | 1 | ST | 63262,56 | 74649.8208 | BS SP | Заказ | 7 недель |  |  | 12.05.2015 |  |  |  | Силовые автоматические выключатели | Автоматические выключатели в литом корпусе | Isomax Class | S3 | 8015644486501 | 3.300 | KG | 7.900 | CDM
1SDA048654R1 | SAC 1SDA0 48654 R1 | Выключатель автоматический для защиты электродвигателей S3N 250 Im=800...2400 R200A 3p F F | 1 | ST | 63262,56 | 74649.8208 | BS SP | Заказ | 7 недель |  |  | 12.05.2015 |  |  |  | Силовые автоматические выключатели | Автоматические выключатели в литом корпусе | Isomax Class | S3 | 8015644486518 | 3.300 | KG | 7.900 | CDM
1SDA048657R1 | SAC 1SDA0 48657 R1 | Выключатель автоматический для защиты электродвигателей S3H 250 Im=640...1920 R160A 3p F F | 1 | ST | 70134,75 | 82759.005 | BS SP | Заказ | 7 недель |  |  | 12.05.2015 |  |  |  | Силовые автоматические выключатели | Автоматические выключатели в литом корпусе | Isomax Class | S3 | 8015644486525 | 3.300 | KG | 7.900 | CDM
1SDA048658R1 | SAC 1SDA0 48658 R1 | Выключатель автоматический для защиты электродвигателей S3H 250 Im=800...2400A R200 3p F F | 1 | ST | 75373,51 | 88940.7418 | BS SP | Заказ | 7 недель |  |  | 12.05.2015 |  |  |  | Силовые автоматические выключатели | Автоматические выключатели в литом корпусе | Isomax Class | S3 | 8015644486532 | 3.300 | KG | 7.900 | CDM
1SDA048659R1 | SAC 1SDA0 48659 R1 | Выключатель автоматический токоограничивающий для защиты электродвигателей S3X 200 Im=640...1920A R160 3p F F | 1 | ST | 106917,05 | 126162.119 | BS SP | Заказ | 7 недель |  |  | 12.05.2015 |  |  |  | Силовые автоматические выключатели | Автоматические выключатели в литом корпусе | Isomax Class | S3 | 8015644486549 | 3.300 | KG | 7.900 | CDM
1SDA048660R1 | SAC 1SDA0 48660 R1 | Выключатель автоматический токоограничивающий для защиты электродвигателей S3X 200 Im=800...2400A R200 3p F F | 1 | ST | 114830,34 | 135499.8012 | BS SP | Заказ | 7 недель |  |  | 12.05.2015 |  |  |  | Силовые автоматические выключатели | Автоматические выключатели в литом корпусе | Isomax Class | S3 | 8015644486556 | 3.300 | KG | 7.900 | CDM
1SDA048678R1 | SAC 1SDA0 48678 R1 | Выключатель автоматический с полноразмерной нейтралью E4S 4000/f PR112/P-LSIG-In=4000A 4p | 1 | ST | 1942068,90 | 2291641.302 | BS SP | Заказ | 7 недель |  |  | 12.05.2015 |  |  |  | Силовые автоматические выключатели | Автоматические выключатели воздушные | E4 | E4 | 8015644486730 | 149.000 | KG | 386.320 | CDM
1SDA048685R1 | SAC 1SDA0 48685 R1 | Выключатель автоматический с полноразмерной нейтралью E4S 4000/f PR112/P-LSIG-In=4000A 4p | 1 | ST | 2036741,14 | 2403354.5452 | BS SP | Заказ | 7 недель |  |  | 12.05.2015 |  |  |  | Силовые автоматические выключатели | Автоматические выключатели воздушные | E4 | E4 | 8015644486808 | 149.000 | KG | 386.320 | CDM
1SDA048692R1 | SAC 1SDA0 48692 R1 | Выключатель автоматический с полноразмерной нейтралью E4S 4000/f PR112/P-LSIG-In=4000A 4p | 1 | ST | 2036741,14 | 2403354.5452 | BS SP | Заказ | 7 недель |  |  | 12.05.2015 |  |  |  | Силовые автоматические выключатели | Автоматические выключатели воздушные | E4 | E4 | 8015644486891 | 149.000 | KG | 386.320 | CDM
1SDA048699R1 | SAC 1SDA0 48699 R1 | Выключатель автоматический с полноразмерной нейтралью E4S 4000/f PR112/P-LSIG-In=4000A 4p | 1 | ST | 2387010,53 | 2816672.4254 | BS SP | Заказ | 7 недель |  |  | 12.05.2015 |  |  |  | Силовые автоматические выключатели | Автоматические выключатели воздушные | E4 | E4 | 8015644487041 | 150.000 | KG | 386.320 | CDM
1SDA048702R1 | SAC 1SDA0 48702 R1 | Фиксированная часть выкатного исполнения E4 W FP 4p FULL SIZE HR-HR | 1 | ST | 303463,87 | 358087.3666 | BS SP | Заказ | 7 недель |  |  | 12.05.2015 |  |  |  | Силовые автоматические выключатели | Аксессуары воздушных автоматических выключателей | Аксессуары воздушных автоматических выключателей |  | 8015644487072 | 70.000 | KG | 324.010 | CDM
1SDA048707R1 | SAC 1SDA0 48707 R1 | Фиксированная часть выкатного исполнения E4 W FP 4p FULL SIZE VR-VR | 1 | ST | 384147,59 | 453294.1562 | BS SP | Заказ | 7 недель |  |  | 12.05.2015 |  |  |  | Силовые автоматические выключатели | Аксессуары воздушных автоматических выключателей | Аксессуары воздушных автоматических выключателей |  | 8015644487133 | 76.000 | KG | 324.010 | CDM
1SDA048712R1 | SAC 1SDA0 48712 R1 | Фиксированная часть выкатного исполнения E4 W FP 4p FULL SIZE F-F | 1 | ST | 384147,59 | 453294.1562 | BS SP | Заказ | 7 недель |  |  | 12.05.2015 |  |  |  | Силовые автоматические выключатели | Аксессуары воздушных автоматических выключателей | Аксессуары воздушных автоматических выключателей |  | 8015644487188 | 80.000 | KG | 324.010 | CDM
1SDA048717R1 | SAC 1SDA0 48717 R1 | Фиксированная часть выкатного исполнения E4 W FP 4p FULL SIZE FL-FL | 1 | ST | 303463,87 | 358087.3666 | BS SP | Заказ | 7 недель |  |  | 12.05.2015 |  |  |  | Силовые автоматические выключатели | Аксессуары воздушных автоматических выключателей | Аксессуары воздушных автоматических выключателей |  | 8015644487232 | 70.000 | KG | 324.010 | CDM
1SDA048737R1 | SAC 1SDA0 48737 R1 | Выключатель-разъединитель с полноразмерной нейтралью E4S/MS 4000/F 4p FULL SIZE F HR | 1 | ST | 1500720,12 | 1770849.7416 | BS SP | Заказ | 7 недель |  |  | 12.05.2015 |  |  |  | Силовые автоматические выключатели | Автоматические выключатели воздушные | E4 | E4 | 8015644487508 | 150.000 | KG | 386.320 | CDM
1SDA048738R1 | SAC 1SDA0 48738 R1 | Выключатель-разъединитель с полноразмерной нейтралью E4S/MS 4000/F 4p FULL SIZE F VR | 1 | ST | 1589367,75 | 1875453.945 | BS SP | Заказ | 7 недель |  |  | 12.05.2015 |  |  |  | Силовые автоматические выключатели | Автоматические выключатели воздушные | E4 | E4 | 8015644487515 | 150.000 | KG | 386.320 | CDM
1SDA048739R1 | SAC 1SDA0 48739 R1 | Выключатель-разъединитель с полноразмерной нейтралью E4S/MS 4000/F 4p FULL SIZE F F | 1 | ST | 1589367,75 | 1875453.945 | BS SP | Заказ | 7 недель |  |  | 12.05.2015 |  |  |  | Силовые автоматические выключатели | Автоматические выключатели воздушные | E4 | E4 | 8015644487522 | 150.000 | KG | 386.320 | CDM
1SDA048740R1 | SAC 1SDA0 48740 R1 | Выключатель-разъединитель с полноразмерной нейтралью E4S/MS 4000/F 4p FULL SIZE W MP | 1 | ST | 1917340,68 | 2262462.0024 | BS SP | Заказ | 7 недель |  |  | 12.05.2015 |  |  |  | Силовые автоматические выключатели | Автоматические выключатели воздушные | E4 | E4 | 8015644487539 | 155.000 | KG | 386.320 | CDM
1SDA048894R1 | SAC 1SDA0 48894 R1 | Выключатель автоматический S5N 400 R400 Im=4000A 4p F F - InN=100%In | 1 | ST | 144791,08 | 170853.4744 | BS SP | Заказ | 7 недель |  |  | 12.05.2015 |  |  |  | Силовые автоматические выключатели | Автоматические выключатели в литом корпусе | Isomax Class | S5 | 8015644489465 | 8.700 | KG | 16.680 | CDM
1SDA048902R1 | SAC 1SDA0 48902 R1 | Выключатель автоматический S6N 630 R630 Im=6300A 4p F F - InN=100%In | 1 | ST | 168832,64 | 199222.5152 | BS SP | Заказ | 7 недель |  |  | 12.05.2015 |  |  |  | Силовые автоматические выключатели | Автоматические выключатели в литом корпусе | Isomax Class | S6 | 8015644489540 | 13.700 | KG | 31.080 | CDM
1SDA048947R1 | SAC 1SDA0 48947 R1 | Разъём штепсельный для вторичных цепей съемного выключателя aux. contacts S7 for W CB - L=2m | 1 | ST | 1439,22 | 1698.2796 | BS SP | Заказ | 7 недель |  |  | 12.05.2015 |  |  |  | Силовые автоматические выключатели | Аксессуары автоматических выключателей в литом корпусе | Аксессуары для автоматических выключателей в литом корпусе | Аксессуары для автоматических выключателей в литом корпусе | 8015644489991 | 0.200 | KG | 0.940 | CDM
1SDA048951R1 | SAC 1SDA0 48951 R1 | Фиксированная часть выкатного исполнения S7 W FP 3p EF | 1 | ST | 44682,41 | 52725.2438 | BS SP | Заказ | 7 недель |  |  | 12.05.2015 |  |  |  | Силовые автоматические выключатели | Аксессуары автоматических выключателей в литом корпусе | Аксессуары для автоматических выключателей в литом корпусе | Аксессуары для автоматических выключателей в литом корпусе | 8015644490034 | 21.400 | KG | 82.310 | CDM
1SDA048956R1 | SAC 1SDA0 48956 R1 | Контакты состояния выключателя 1 N.O.CONT. O/1 N.O.CONT.C+1 OP.RT S6-S7 | 1 | ST | 14106,44 | 16645.5992 | BS SP | Заказ | 7 недель |  |  | 12.05.2015 |  |  |  | Силовые автоматические выключатели | Аксессуары автоматических выключателей в литом корпусе | Аксессуары для автоматических выключателей в литом корпусе | Аксессуары для автоматических выключателей в литом корпусе | 8015644490201 | 0.200 | KG | 0.940 | CDM
1SDA048957R1 | SAC 1SDA0 48957 R1 | Датчик тока нейтрали внешний CTS EXT. NEUTRAL In=2000A E4 | 1 | ST | 86528,68 | 102103.8424 | BS SP | Заказ | 7 недель |  |  | 12.05.2015 |  |  |  | Силовые автоматические выключатели | Аксессуары воздушных автоматических выключателей | Аксессуары воздушных автоматических выключателей |  | 8015644490218 | 5.000 | KG | 3.780 | CDM
1SDA050110R1 | SAC 1SDA0 50110 R1 | Выключатель автоматический S3N 160 R125 Im=1250A 4p F F - InN=100%In | 1 | ST | 56036,64 | 66123.2352 | BS SP | Заказ | 7 недель |  |  | 12.05.2015 |  |  |  | Силовые автоматические выключатели | Автоматические выключатели в литом корпусе | Isomax Class | S3 | 8015644501822 | 4.400 | KG | 7.900 | CDM
1SDA050111R1 | SAC 1SDA0 50111 R1 | Выключатель автоматический S3N 160 R160 Im=1600A 4p F F - InN=100%In | 1 | ST | 56036,64 | 66123.2352 | BS SP | Заказ | 7 недель |  |  | 12.05.2015 |  |  |  | Силовые автоматические выключатели | Автоматические выключатели в литом корпусе | Isomax Class | S3 | 8015644501839 | 4.400 | KG | 7.900 | CDM
1SDA050116R1 | SAC 1SDA0 50116 R1 | Выключатель автоматический S3N 250 R200 Im=2000A 4p F F - InN=100%In | 1 | ST | 83121,02 | 98082.8036 | BS SP | Заказ | 7 недель |  |  | 12.05.2015 |  |  |  | Силовые автоматические выключатели | Автоматические выключатели в литом корпусе | Isomax Class | S3 | 8015644501884 | 4.400 | KG | 7.900 | CDM
1SDA050117R1 | SAC 1SDA0 50117 R1 | Выключатель автоматический S3N 250 R250 Im=2500A 4p F F - InN=100%In | 1 | ST | 93435,55 | 110253.949 | BS SP | Заказ | 7 недель |  |  | 12.05.2015 |  |  |  | Силовые автоматические выключатели | Автоматические выключатели в литом корпусе | Isomax Class | S3 | 8015644501891 | 4.400 | KG | 7.900 | CDM
1SDA050231R1 | SAC 1SDA0 50231 R1 | Выключатель автоматический для защиты электродвигателей S2X 80 Im=13 In=1A 3p F FC | 1 | ST | 25437,09 | 30015.7662 | BS SP | Заказ | 8 недель |  |  | 12.05.2015 |  |  |  | Силовые автоматические выключатели | Автоматические выключатели в литом корпусе | Isomax Class | S2 | 8015644503536 | 1.500 | KG | 2.360 | CDM
1SDA050232R1 | SAC 1SDA0 50232 R1 | Выключатель автоматический для защиты электродвигателей S2X 80 Im=21 In=1,6A 3p F FC | 1 | ST | 25437,09 | 30015.7662 | BS SP | Заказ | 8 недель |  |  | 12.05.2015 |  |  |  | Силовые автоматические выключатели | Автоматические выключатели в литом корпусе | Isomax Class | S2 | 8015644503703 | 1.500 | KG | 2.360 | CDM
1SDA050233R1 | SAC 1SDA0 50233 R1 | Выключатель автоматический для защиты электродвигателей S2X 80 Im=26 In=2A 3p F FC | 1 | ST | 25437,09 | 30015.7662 | BS SP | Заказ | 8 недель |  |  | 12.05.2015 |  |  |  | Силовые автоматические выключатели | Автоматические выключатели в литом корпусе | Isomax Class | S2 | 8015644503710 | 1.500 | KG | 2.360 | CDM
1SDA050234R1 | SAC 1SDA0 50234 R1 | Выключатель автоматический для защиты электродвигателей S2X 80 Im=33 In=2,5A 3p F FC | 1 | ST | 25437,09 | 30015.7662 | BS SP | Заказ | 8 недель |  |  | 12.05.2015 |  |  |  | Силовые автоматические выключатели | Автоматические выключатели в литом корпусе | Isomax Class | S2 | 8015644503727 | 1.500 | KG | 2.360 | CDM
1SDA050235R1 | SAC 1SDA0 50235 R1 | Выключатель автоматический для защиты электродвигателей S2X 80 Im=42 In=3,2A 3p F FC | 1 | ST | 25437,09 | 30015.7662 | BS SP | Заказ | 8 недель |  |  | 12.05.2015 |  |  |  | Силовые автоматические выключатели | Автоматические выключатели в литом корпусе | Isomax Class | S2 | 8015644503734 | 1.500 | KG | 2.360 | CDM
1SDA050236R1 | SAC 1SDA0 50236 R1 | Выключатель автоматический для защиты электродвигателей S2X 80 Im=52 In=4A 3p F FC | 1 | ST | 25437,09 | 30015.7662 | BS SP | Заказ | 8 недель |  |  | 12.05.2015 |  |  |  | Силовые автоматические выключатели | Автоматические выключатели в литом корпусе | Isomax Class | S2 | 8015644503741 | 1.500 | KG | 2.360 | CDM
1SDA050237R1 | SAC 1SDA0 50237 R1 | Выключатель автоматический для защиты электродвигателей S2X 80 Im=65 In=5A 3p F FC | 1 | ST | 25437,09 | 30015.7662 | BS SP | Заказ | 8 недель |  |  | 12.05.2015 |  |  |  | Силовые автоматические выключатели | Автоматические выключатели в литом корпусе | Isomax Class | S2 | 8015644503758 | 1.500 | KG | 2.360 | CDM
1SDA050238R1 | SAC 1SDA0 50238 R1 | Выключатель автоматический для защиты электродвигателей S2X 80 Im=84 In=6,5A 3p F FC | 1 | ST | 25437,09 | 30015.7662 | BS SP | Заказ | 8 недель |  |  | 12.05.2015 |  |  |  | Силовые автоматические выключатели | Автоматические выключатели в литом корпусе | Isomax Class | S2 | 8015644503765 | 1.500 | KG | 2.360 | CDM
1SDA050239R1 | SAC 1SDA0 50239 R1 | Выключатель автоматический для защиты электродвигателей S2X 80 Im=110 In=8,5A 3p F FC | 1 | ST | 29235,24 | 34497.5832 | BS SP | Заказ | 8 недель |  |  | 12.05.2015 |  |  |  | Силовые автоматические выключатели | Автоматические выключатели в литом корпусе | Isomax Class | S2 | 8015644503772 | 1.500 | KG | 2.360 | CDM
1SDA050240R1 | SAC 1SDA0 50240 R1 | Выключатель автоматический для защиты электродвигателей S2X 80 Im=145 In=11A 3p F FC | 1 | ST | 29235,24 | 34497.5832 | BS SP | Заказ | 8 недель |  |  | 12.05.2015 |  |  |  | Силовые автоматические выключатели | Автоматические выключатели в литом корпусе | Isomax Class | S2 | 8015644503789 | 1.500 | KG | 2.360 | CDM
1SDA050241R1 | SAC 1SDA0 50241 R1 | Выключатель автоматический для защиты электродвигателей S2X 80 Im=163 In=12,5A 3p F FC | 1 | ST | 29235,24 | 34497.5832 | BS SP | Заказ | 8 недель |  |  | 12.05.2015 |  |  |  | Силовые автоматические выключатели | Автоматические выключатели в литом корпусе | Isomax Class | S2 | 8015644503796 | 1.500 | KG | 2.360 | CDM
1SDA050242R1 | SAC 1SDA0 50242 R1 | Выключатель автоматический для защиты электродвигателей S2X 80 Im=210 In=16A 3p F FC | 1 | ST | 29235,24 | 34497.5832 | BS SP | Заказ | 8 недель |  |  | 12.05.2015 |  |  |  | Силовые автоматические выключатели | Автоматические выключатели в литом корпусе | Isomax Class | S2 | 8015644503802 | 1.500 | KG | 2.360 | CDM
1SDA050243R1 | SAC 1SDA0 50243 R1 | Выключатель автоматический для защиты электродвигателей S2X 80 Im=260 In=20A 3p F FC | 1 | ST | 29235,24 | 34497.5832 | BS SP | Заказ | 8 недель |  |  | 12.05.2015 |  |  |  | Силовые автоматические выключатели | Автоматические выключатели в литом корпусе | Isomax Class | S2 | 8015644503819 | 1.500 | KG | 2.360 | CDM
1SDA050244R1 | SAC 1SDA0 50244 R1 | Выключатель автоматический для защиты электродвигателей S2X 80 Im=325 In=25A 3p F FC | 1 | ST | 29235,24 | 34497.5832 | BS SP | Заказ | 8 недель |  |  | 12.05.2015 |  |  |  | Силовые автоматические выключатели | Автоматические выключатели в литом корпусе | Isomax Class | S2 | 8015644503826 | 1.500 | KG | 2.360 | CDM
1SDA050245R1 | SAC 1SDA0 50245 R1 | Выключатель автоматический для защиты электродвигателей S2X 80 Im=415 In=32A 3p F FC | 1 | ST | 33604,23 | 39652.9914 | BS SP | Заказ | 8 недель |  |  | 12.05.2015 |  |  |  | Силовые автоматические выключатели | Автоматические выключатели в литом корпусе | Isomax Class | S2 | 8015644503833 | 1.500 | KG | 2.360 | CDM
1SDA050246R1 | SAC 1SDA0 50246 R1 | Выключатель автоматический для защиты электродвигателей S2X 80 Im=540 In=42A 3p F FC | 1 | ST | 33604,23 | 39652.9914 | BS SP | Заказ | 8 недель |  |  | 12.05.2015 |  |  |  | Силовые автоматические выключатели | Автоматические выключатели в литом корпусе | Isomax Class | S2 | 8015644503840 | 1.500 | KG | 2.360 | CDM
1SDA050247R1 | SAC 1SDA0 50247 R1 | Выключатель автоматический для защиты электродвигателей S2X 80 Im=680 In=52A 3p F FC | 1 | ST | 33604,23 | 39652.9914 | BS SP | Заказ | 8 недель |  |  | 12.05.2015 |  |  |  | Силовые автоматические выключатели | Автоматические выключатели в литом корпусе | Isomax Class | S2 | 8015644503857 | 1.500 | KG | 2.360 | CDM
1SDA050248R1 | SAC 1SDA0 50248 R1 | Выключатель автоматический для защиты электродвигателей S2X 80 Im=820 In=63A 3p F FC | 1 | ST | 33604,23 | 39652.9914 | BS SP | Заказ | 8 недель |  |  | 12.05.2015 |  |  |  | Силовые автоматические выключатели | Автоматические выключатели в литом корпусе | Isomax Class | S2 | 8015644503864 | 1.500 | KG | 2.360 | CDM
1SDA050249R1 | SAC 1SDA0 50249 R1 | Выключатель автоматический для защиты электродвигателей S2X 80 Im=1040 In=80A 3p F FC | 1 | ST | 33604,23 | 39652.9914 | BS SP | Заказ | 8 недель |  |  | 12.05.2015 |  |  |  | Силовые автоматические выключатели | Автоматические выключатели в литом корпусе | Isomax Class | S2 | 8015644503871 | 1.500 | KG | 2.360 | CDM
1SDA050313R1 | SAC 1SDA0 50313 R1 | Выключатель автоматический для защиты электродвигателей S2X 100 R12,5 Im=125A 3p F FC | 1 | ST | 40193,43 | 47428.2474 | BS SP | Заказ | 8 недель |  |  | 12.05.2015 |  |  |  | Силовые автоматические выключатели | Автоматические выключатели в литом корпусе | Isomax Class | S2 | 8015644504656 | 1.500 | KG | 2.360 | CDM
1SDA050314R1 | SAC 1SDA0 50314 R1 | Выключатель автоматический для защиты электродвигателей S2X 100 R16 Im=160A 3p F FC | 1 | ST | 40193,43 | 47428.2474 | BS SP | Заказ | 8 недель |  |  | 12.05.2015 |  |  |  | Силовые автоматические выключатели | Автоматические выключатели в литом корпусе | Isomax Class | S2 | 8015644504663 | 1.500 | KG | 2.360 | CDM
1SDA050315R1 | SAC 1SDA0 50315 R1 | Выключатель автоматический для защиты электродвигателей S2X 100 R20 Im=200A 3p F FC | 1 | ST | 40193,43 | 47428.2474 | BS SP | Заказ | 8 недель |  |  | 12.05.2015 |  |  |  | Силовые автоматические выключатели | Автоматические выключатели в литом корпусе | Isomax Class | S2 | 8015644504670 | 1.500 | KG | 2.360 | CDM
1SDA050316R1 | SAC 1SDA0 50316 R1 | Выключатель автоматический для защиты электродвигателей S2X 100 R25 Im=250A 3p F FC | 1 | ST | 40193,43 | 47428.2474 | BS SP | Заказ | 8 недель |  |  | 12.05.2015 |  |  |  | Силовые автоматические выключатели | Автоматические выключатели в литом корпусе | Isomax Class | S2 | 8015644504687 | 1.500 | KG | 2.360 | CDM
1SDA050317R1 | SAC 1SDA0 50317 R1 | Выключатель автоматический для защиты электродвигателей S2X 100 R32 Im=320A 3p F FC | 1 | ST | 44697,66 | 52743.2388 | BS SP | Заказ | 8 недель |  |  | 12.05.2015 |  |  |  | Силовые автоматические выключатели | Автоматические выключатели в литом корпусе | Isomax Class | S2 | 8015644504694 | 1.500 | KG | 2.360 | CDM
1SDA050318R1 | SAC 1SDA0 50318 R1 | Выключатель автоматический для защиты электродвигателей S2X 100 R40 Im=400A 3p F FC | 1 | ST | 44697,66 | 52743.2388 | BS SP | Заказ | 8 недель |  |  | 12.05.2015 |  |  |  | Силовые автоматические выключатели | Автоматические выключатели в литом корпусе | Isomax Class | S2 | 8015644504700 | 1.500 | KG | 2.360 | CDM
1SDA050319R1 | SAC 1SDA0 50319 R1 | Выключатель автоматический для защиты электродвигателей S2X 100 R50 Im=500A 3p F FC | 1 | ST | 44697,66 | 52743.2388 | BS SP | Заказ | 8 недель |  |  | 12.05.2015 |  |  |  | Силовые автоматические выключатели | Автоматические выключатели в литом корпусе | Isomax Class | S2 | 8015644504717 | 1.500 | KG | 2.360 | CDM
1SDA050320R1 | SAC 1SDA0 50320 R1 | Выключатель автоматический для защиты электродвигателей S2X 100 R63 Im=630A 3p F FC | 1 | ST | 44697,66 | 52743.2388 | BS SP | Заказ | 8 недель |  |  | 12.05.2015 |  |  |  | Силовые автоматические выключатели | Автоматические выключатели в литом корпусе | Isomax Class | S2 | 8015644504724 | 1.500 | KG | 2.360 | CDM
1SDA050321R1 | SAC 1SDA0 50321 R1 | Выключатель автоматический для защиты электродвигателей S2X 100 R80 Im=800A 3p F FC | 1 | ST | 44697,66 | 52743.2388 | BS SP | Заказ | 8 недель |  |  | 12.05.2015 |  |  |  | Силовые автоматические выключатели | Автоматические выключатели в литом корпусе | Isomax Class | S2 | 8015644504731 | 1.500 | KG | 2.360 | CDM
1SDA050322R1 | SAC 1SDA0 50322 R1 | Выключатель автоматический для защиты электродвигателей S2X 100 R100 Im=1000A 3p F FC | 1 | ST | 46933,14 | 55381.1052 | BS SP | Заказ | 8 недель |  |  | 12.05.2015 |  |  |  | Силовые автоматические выключатели | Автоматические выключатели в литом корпусе | Isomax Class | S2 | 8015644504748 | 1.500 | KG | 2.360 | CDM
1SDA050379R1 | SAC 1SDA0 50379 R1 | Выключатель автоматический для защиты электродвигателей S2X 100 R20 Im=200A 3p P MP | 1 | ST | 47229,30 | 55730.574 | BS SP | Заказ | 8 недель |  |  | 12.05.2015 |  |  |  | Силовые автоматические выключатели | Автоматические выключатели в литом корпусе | Isomax Class | S2 | 8015644505318 | 1.600 | KG | 2.360 | CDM
1SDA050380R1 | SAC 1SDA0 50380 R1 | Выключатель автоматический для защиты электродвигателей S2X 100 R25 Im=250A 3p P MP | 1 | ST | 47229,30 | 55730.574 | BS SP | Заказ | 8 недель |  |  | 12.05.2015 |  |  |  | Силовые автоматические выключатели | Автоматические выключатели в литом корпусе | Isomax Class | S2 | 8015644505325 | 1.600 | KG | 2.360 | CDM
1SDA050381R1 | SAC 1SDA0 50381 R1 | Выключатель автоматический для защиты электродвигателей S2X 100 R32 Im=320A 3p P MP | 1 | ST | 52517,31 | 61970.4258 | BS SP | Заказ | 8 недель |  |  | 12.05.2015 |  |  |  | Силовые автоматические выключатели | Автоматические выключатели в литом корпусе | Isomax Class | S2 | 8015644505332 | 1.600 | KG | 2.360 | CDM
1SDA050382R1 | SAC 1SDA0 50382 R1 | Выключатель автоматический для защиты электродвигателей S2X 100 R40 Im=400A 3p P MP | 1 | ST | 52517,31 | 61970.4258 | BS SP | Заказ | 8 недель |  |  | 12.05.2015 |  |  |  | Силовые автоматические выключатели | Автоматические выключатели в литом корпусе | Isomax Class | S2 | 8015644505349 | 1.600 | KG | 2.360 | CDM
1SDA050383R1 | SAC 1SDA0 50383 R1 | Выключатель автоматический для защиты электродвигателей S2X 100 R50 Im=500A 3p P MP | 1 | ST | 52517,31 | 61970.4258 | BS SP | Заказ | 8 недель |  |  | 12.05.2015 |  |  |  | Силовые автоматические выключатели | Автоматические выключатели в литом корпусе | Isomax Class | S2 | 8015644505356 | 1.600 | KG | 2.360 | CDM
1SDA050384R1 | SAC 1SDA0 50384 R1 | Выключатель автоматический для защиты электродвигателей S2X 100 R63 Im=630A 3p P MP | 1 | ST | 52517,31 | 61970.4258 | BS SP | Заказ | 8 недель |  |  | 12.05.2015 |  |  |  | Силовые автоматические выключатели | Автоматические выключатели в литом корпусе | Isomax Class | S2 | 8015644505363 | 1.600 | KG | 2.360 | CDM
1SDA050385R1 | SAC 1SDA0 50385 R1 | Выключатель автоматический для защиты электродвигателей S2X 100 R80 Im=800A 3p P MP | 1 | ST | 52517,31 | 61970.4258 | BS SP | Заказ | 8 недель |  |  | 12.05.2015 |  |  |  | Силовые автоматические выключатели | Автоматические выключатели в литом корпусе | Isomax Class | S2 | 8015644505370 | 1.600 | KG | 2.360 | CDM
1SDA050386R1 | SAC 1SDA0 50386 R1 | Выключатель автоматический для защиты электродвигателей S2X 100 R100 Im=1000A 3p P MP | 1 | ST | 55138,43 | 65063.3474 | BS SP | Заказ | 8 недель |  |  | 12.05.2015 |  |  |  | Силовые автоматические выключатели | Автоматические выключатели в литом корпусе | Isomax Class | S2 | 8015644505387 | 1.600 | KG | 2.360 | CDM
1SDA050438R1 | SAC 1SDA0 50438 R1 | Выключатель автоматический до 1000В пост. или перем. тока S3L 160 R80 Im=800A 3p F F-1000Vac | 1 | ST | 62575,90 | 73839.562 | BS SP | Заказ | 7 недель |  |  | 12.05.2015 |  |  |  | Силовые автоматические выключатели | Автоматические выключатели в литом корпусе | Isomax Class | S3 | 8015644505929 | 3.300 | KG | 7.900 | CDM
1SDA050439R1 | SAC 1SDA0 50439 R1 | Выключатель автоматический до 1000В пост. или перем. тока S3L 160 R100 Im=1000A 3p F F-1000Vac | 1 | ST | 62575,90 | 73839.562 | BS SP | Заказ | 7 недель |  |  | 12.05.2015 |  |  |  | Силовые автоматические выключатели | Автоматические выключатели в литом корпусе | Isomax Class | S3 | 8015644505936 | 3.300 | KG | 7.900 | CDM
1SDA050453R1 | SAC 1SDA0 50453 R1 | Выключатель автоматический до 1000В пост. или перем. тока S3X 125 R80 Im=800A 3p F F-1000Vac | 1 | ST | 71961,69 | 84914.7942 | BS SP | Заказ | 7 недель |  |  | 12.05.2015 |  |  |  | Силовые автоматические выключатели | Автоматические выключатели в литом корпусе | Isomax Class | S3 | 8015644506070 | 3.300 | KG | 7.900 | CDM
1SDA050454R1 | SAC 1SDA0 50454 R1 | Выключатель автоматический до 1000В пост. или перем. тока S3X 125 R100 Im=1000A 3p F F-1000Vac | 1 | ST | 71961,69 | 84914.7942 | BS SP | Заказ | 7 недель |  |  | 12.05.2015 |  |  |  | Силовые автоматические выключатели | Автоматические выключатели в литом корпусе | Isomax Class | S3 | 8015644506087 | 3.300 | KG | 7.900 | CDM
1SDA050465R1 | SAC 1SDA0 50465 R1 | Выключатель автоматический до 1000В пост. или перем. тока S4X 250 PR212-LSIG In=250A 3p F F-1000Vac | 1 | ST | 159765,21 | 188522.9478 | BS SP | Заказ | 7 недель |  |  | 12.05.2015 |  |  |  | Силовые автоматические выключатели | Автоматические выключатели в литом корпусе | Isomax Class | S4 | 8015644506223 | 5.100 | KG | 16.680 | CDM
1SDA050467R1 | SAC 1SDA0 50467 R1 | Выключатель автоматический до 1000В пост. или перем. тока S6L 630 R630 Im=6300A 4p F F-1000Vdc (InN=100%In) | 1 | ST | 239516,73 | 282629.7414 | BS SP | Заказ | 7 недель |  |  | 12.05.2015 |  |  |  | Силовые автоматические выключатели | Автоматические выключатели в литом корпусе | Isomax Class | S6 | 8015644506247 | 13.700 | KG | 31.080 | CDM
1SDA050474R1 | SAC 1SDA0 50474 R1 | Выключатель автоматический до 1000В пост. или перем. тока S6X 630 PR212-LSIG In=630A 3p F F-1000Vac | 1 | ST | 323425,68 | 381642.3024 | BS SP | Заказ | 7 недель |  |  | 12.05.2015 |  |  |  | Силовые автоматические выключатели | Автоматические выключатели в литом корпусе | Isomax Class | S6 | 8015644506346 | 10.700 | KG | 31.080 | CDM
1SDA050544R1 | SAC 1SDA0 50544 R1 | Выключатель автоматический для защиты электродвигателей S3L 160 Im=200...600A R50 3p F F | 1 | ST | 54410,84 | 64204.7912 | BS SP | Заказ | 7 недель |  |  | 12.05.2015 |  |  |  | Силовые автоматические выключатели | Автоматические выключатели в литом корпусе | Isomax Class | S3 | 8015644507503 | 3.300 | KG | 7.900 | CDM
1SDA050545R1 | SAC 1SDA0 50545 R1 | Выключатель автоматический для защиты электродвигателей S3L 160 Im=400...1200A R100 3p F F | 1 | ST | 54410,84 | 64204.7912 | BS SP | Заказ | 7 недель |  |  | 12.05.2015 |  |  |  | Силовые автоматические выключатели | Автоматические выключатели в литом корпусе | Isomax Class | S3 | 8015644507510 | 3.300 | KG | 7.900 | CDM
1SDA050546R1 | SAC 1SDA0 50546 R1 | Выключатель автоматический для защиты электродвигателей S3L 160 Im=500...1500A R125 3p F F | 1 | ST | 56935,54 | 67183.9372 | BS SP | Заказ | 7 недель |  |  | 12.05.2015 |  |  |  | Силовые автоматические выключатели | Автоматические выключатели в литом корпусе | Isomax Class | S3 | 8015644507527 | 3.300 | KG | 7.900 | CDM
1SDA050547R1 | SAC 1SDA0 50547 R1 | Выключатель автоматический для защиты электродвигателей S3L 160 Im=640...1600A R160 3p F F | 1 | ST | 56935,54 | 67183.9372 | BS SP | Заказ | 7 недель |  |  | 12.05.2015 |  |  |  | Силовые автоматические выключатели | Автоматические выключатели в литом корпусе | Isomax Class | S3 | 8015644507534 | 3.300 | KG | 7.900 | CDM
1SDA050548R1 | SAC 1SDA0 50548 R1 | Выключатель автоматический для защиты электродвигателей S3L 250 Im=640...1920A R160 3p F F | 1 | ST | 80613,66 | 95124.1188 | BS SP | Заказ | 7 недель |  |  | 12.05.2015 |  |  |  | Силовые автоматические выключатели | Автоматические выключатели в литом корпусе | Isomax Class | S3 | 8015644507541 | 3.300 | KG | 7.900 | CDM
1SDA050549R1 | SAC 1SDA0 50549 R1 | Выключатель автоматический для защиты электродвигателей S3L 250 Im=800...2400A R200 3p F F | 1 | ST | 86580,70 | 102165.226 | BS SP | Заказ | 7 недель |  |  | 12.05.2015 |  |  |  | Силовые автоматические выключатели | Автоматические выключатели в литом корпусе | Isomax Class | S3 | 8015644507558 | 3.300 | KG | 7.900 | CDM
1SDA050607R1 | SAC 1SDA0 50607 R1 | Выключатель-разъединитель до 1000В постоянного тока E1B/E MS 800 1000V DC 4p F HR | 1 | ST | 359012,22 | 423634.4196 | BS SP | Заказ | 7 недель |  |  | 12.05.2015 |  |  |  | Силовые автоматические выключатели | Автоматические выключатели воздушные | E1 | E1 | 8015644508708 | 66.000 | KG | 220.160 | CDM
1SDA050608R1 | SAC 1SDA0 50608 R1 | Выключатель-разъединитель до 1000В постоянного тока E1B/E MS 1250 1000V DC 4p F HR | 1 | ST | 439214,57 | 518273.1926 | BS SP | Заказ | 7 недель |  |  | 12.05.2015 |  |  |  | Силовые автоматические выключатели | Автоматические выключатели воздушные | E1 | E1 | 8015644508715 | 66.000 | KG | 220.160 | CDM
1SDA050609R1 | SAC 1SDA0 50609 R1 | Выключатель-разъединитель до 1000В постоянного тока E2N/E MS 1250 1000V DC 4p F HR | 1 | ST | 475854,68 | 561508.5224 | BS SP | Заказ | 7 недель |  |  | 12.05.2015 |  |  |  | Силовые автоматические выключатели | Автоматические выключатели воздушные | E2 | E2 | 8015644508722 | 78.000 | KG | 220.160 | CDM
1SDA050610R1 | SAC 1SDA0 50610 R1 | Выключатель-разъединитель до 1000В постоянного тока E2N/E MS 1600 1000V DC 4p F HR | 1 | ST | 624742,86 | 737196.5748 | BS SP | Заказ | 7 недель |  |  | 12.05.2015 |  |  |  | Силовые автоматические выключатели | Автоматические выключатели воздушные | E2 | E2 | 8015644508739 | 78.000 | KG | 220.160 | CDM
1SDA050611R1 | SAC 1SDA0 50611 R1 | Выключатель-разъединитель до 1000В постоянного тока E2N/E MS 2000 1000V DC 4p F HR | 1 | ST | 698045,28 | 823693.4304 | BS SP | Заказ | 7 недель |  |  | 12.05.2015 |  |  |  | Силовые автоматические выключатели | Автоматические выключатели воздушные | E2 | E2 | 8015644508746 | 78.000 | KG | 220.160 | CDM
1SDA050612R1 | SAC 1SDA0 50612 R1 | Выключатель-разъединитель до 1000В постоянного тока E3H/E MS 1250 1000V DC 4p F HR | 1 | ST | 611679,60 | 721781.928 | BS SP | Заказ | 7 недель |  |  | 12.05.2015 |  |  |  | Силовые автоматические выключатели | Автоматические выключатели воздушные | E3 | E3 | 8015644508777 | 98.000 | KG | 274.160 | CDM
1SDA050613R1 | SAC 1SDA0 50613 R1 | Выключатель-разъединитель до 1000В постоянного тока E3H/E MS 1600 1000V DC 4p F HR | 1 | ST | 772589,25 | 911655.315 | BS SP | Заказ | 7 недель |  |  | 12.05.2015 |  |  |  | Силовые автоматические выключатели | Автоматические выключатели воздушные | E3 | E3 | 8015644508784 | 98.000 | KG | 274.160 | CDM
1SDA050614R1 | SAC 1SDA0 50614 R1 | Выключатель-разъединитель до 1000В постоянного тока E3H/E MS 2000 1000V DC 4p F HR | 1 | ST | 1015691,89 | 1198516.4302 | BS SP | Заказ | 7 недель |  |  | 12.05.2015 |  |  |  | Силовые автоматические выключатели | Автоматические выключатели воздушные | E3 | E3 | 8015644508791 | 98.000 | KG | 274.160 | CDM
1SDA050615R1 | SAC 1SDA0 50615 R1 | Выключатель-разъединитель до 1000В постоянного тока E3H/E MS 2500 1000V DC 4p F HR | 1 | ST | 1325090,20 | 1563606.436 | BS SP | Заказ | 7 недель |  |  | 12.05.2015 |  |  |  | Силовые автоматические выключатели | Автоматические выключатели воздушные | E3 | E3 | 8015644508807 | 98.000 | KG | 274.160 | CDM
1SDA050616R1 | SAC 1SDA0 50616 R1 | Выключатель-разъединитель до 1000В постоянного тока E3H/E MS 3200 1000V DC 4p F HR | 1 | ST | 1547727,48 | 1826318.4264 | BS SP | Заказ | 7 недель |  |  | 12.05.2015 |  |  |  | Силовые автоматические выключатели | Автоматические выключатели воздушные | E3 | E3 | 8015644508814 | 98.000 | KG | 274.160 | CDM
1SDA050617R1 | SAC 1SDA0 50617 R1 | Выключатель-разъединитель до 1000В постоянного тока E1B/E MS 800 750V DC 3p F HR | 1 | ST | 266852,20 | 314885.596 | BS SP | Заказ | 7 недель |  |  | 12.05.2015 |  |  |  | Силовые автоматические выключатели | Автоматические выключатели воздушные | E1 | E1 | 8015644508821 | 51.700 | KG | 178.620 | CDM
1SDA050618R1 | SAC 1SDA0 50618 R1 | Выключатель-разъединитель до 1000В постоянного тока E1B/E MS 1250 750V DC 3p F HR | 1 | ST | 330462,25 | 389945.455 | BS SP | Заказ | 7 недель |  |  | 12.05.2015 |  |  |  | Силовые автоматические выключатели | Автоматические выключатели воздушные | E1 | E1 | 8015644508838 | 51.700 | KG | 178.620 | CDM
1SDA050619R1 | SAC 1SDA0 50619 R1 | Выключатель-разъединитель до 1000В постоянного тока E2N/E MS 1250 750V DC 3p F HR | 1 | ST | 358223,59 | 422703.8362 | BS SP | Заказ | 7 недель |  |  | 12.05.2015 |  |  |  | Силовые автоматические выключатели | Автоматические выключатели воздушные | E2 | E2 | 8015644508845 | 64.000 | KG | 178.620 | CDM
1SDA050620R1 | SAC 1SDA0 50620 R1 | Выключатель-разъединитель до 1000В постоянного тока E2N/E MS 1600 750V DC 3p F HR | 1 | ST | 476448,41 | 562209.1238 | BS SP | Заказ | 7 недель |  |  | 12.05.2015 |  |  |  | Силовые автоматические выключатели | Автоматические выключатели воздушные | E2 | E2 | 8015644508852 | 64.000 | KG | 178.620 | CDM
1SDA050621R1 | SAC 1SDA0 50621 R1 | Выключатель-разъединитель до 1000В постоянного тока E2N/E MS 2000 750V DC 3p F HR | 1 | ST | 535025,01 | 631329.5118 | BS SP | Заказ | 7 недель |  |  | 12.05.2015 |  |  |  | Силовые автоматические выключатели | Автоматические выключатели воздушные | E2 | E2 | 8015644508869 | 64.000 | KG | 178.620 | CDM
1SDA050622R1 | SAC 1SDA0 50622 R1 | Выключатель-разъединитель до 1000В постоянного тока E3H/E MS 1250 750V DC 3p F HR | 1 | ST | 488246,54 | 576130.9172 | BS SP | Заказ | 7 недель |  |  | 12.05.2015 |  |  |  | Силовые автоматические выключатели | Автоматические выключатели воздушные | E3 | E3 | 8015644508876 | 82.000 | KG | 220.160 | CDM
1SDA050623R1 | SAC 1SDA0 50623 R1 | Выключатель-разъединитель до 1000В постоянного тока E3H/E MS 1600 750V DC 3p F HR | 1 | ST | 646808,36 | 763233.8648 | BS SP | Заказ | 7 недель |  |  | 12.05.2015 |  |  |  | Силовые автоматические выключатели | Автоматические выключатели воздушные | E3 | E3 | 8015644508883 | 82.000 | KG | 220.160 | CDM
1SDA050624R1 | SAC 1SDA0 50624 R1 | Выключатель-разъединитель до 1000В постоянного тока E3H/E MS 2000 750V DC 3p F HR | 1 | ST | 822755,95 | 970852.021 | BS SP | Заказ | 7 недель |  |  | 12.05.2015 |  |  |  | Силовые автоматические выключатели | Автоматические выключатели воздушные | E3 | E3 | 8015644508890 | 82.000 | KG | 220.160 | CDM
1SDA050625R1 | SAC 1SDA0 50625 R1 | Выключатель-разъединитель до 1000В постоянного тока E3H/E MS 2500 750V DC 3p F HR | 1 | ST | 1077854,40 | 1271868.192 | BS SP | Заказ | 7 недель |  |  | 12.05.2015 |  |  |  | Силовые автоматические выключатели | Автоматические выключатели воздушные | E3 | E3 | 8015644508906 | 82.000 | KG | 220.160 | CDM
1SDA050626R1 | SAC 1SDA0 50626 R1 | Выключатель-разъединитель до 1000В постоянного тока E3H/E MS 3200 750V DC 3p F HR | 1 | ST | 1260123,46 | 1486945.6828 | BS SP | Заказ | 7 недель |  |  | 12.05.2015 |  |  |  | Силовые автоматические выключатели | Автоматические выключатели воздушные | E3 | E3 | 8015644508913 | 82.000 | KG | 220.160 | CDM
1SDA050627R1 | SAC 1SDA0 50627 R1 | Выключатель-разъединитель до 1000В постоянного тока E4H/E MS 3200 750V DC 3p F HR | 1 | ST | 1385054,70 | 1634364.546 | BS SP | Заказ | 7 недель |  |  | 12.05.2015 |  |  |  | Силовые автоматические выключатели | Автоматические выключатели воздушные | E4 | E4 | 8015644508920 | 115.000 | KG | 290.780 | CDM
1SDA050628R1 | SAC 1SDA0 50628 R1 | Выключатель-разъединитель до 1000В постоянного тока E4H/E MS 4000 750V DC 3p F HR | 1 | ST | 1662649,37 | 1961926.2566 | BS SP | Заказ | 7 недель |  |  | 12.05.2015 |  |  |  | Силовые автоматические выключатели | Автоматические выключатели воздушные | E4 | E4 | 8015644508937 | 115.000 | KG | 290.780 | CDM
1SDA050629R1 | SAC 1SDA0 50629 R1 | Выключатель-разъединитель до 1000В постоянного тока E1B/E MS 800 1000V DC 4p W MP | 1 | ST | 409510,46 | 483222.3428 | BS SP | Заказ | 7 недель |  |  | 12.05.2015 |  |  |  | Силовые автоматические выключатели | Автоматические выключатели воздушные | E1 | E1 | 8015644508944 | 72.000 | KG | 220.160 | CDM
1SDA050630R1 | SAC 1SDA0 50630 R1 | Выключатель-разъединитель до 1000В постоянного тока E1B/E MS 1250 1000V DC 4p W MP | 1 | ST | 497578,24 | 587142.3232 | BS SP | Заказ | 7 недель |  |  | 12.05.2015 |  |  |  | Силовые автоматические выключатели | Автоматические выключатели воздушные | E1 | E1 | 8015644508951 | 72.000 | KG | 220.160 | CDM
1SDA050631R1 | SAC 1SDA0 50631 R1 | Выключатель-разъединитель до 1000В постоянного тока E2N/E MS 1250 1000V DC 4p W MP | 1 | ST | 533341,64 | 629343.1352 | BS SP | Заказ | 7 недель |  |  | 12.05.2015 |  |  |  | Силовые автоматические выключатели | Автоматические выключатели воздушные | E2 | E2 | 8015644508968 | 84.000 | KG | 220.160 | CDM
1SDA050632R1 | SAC 1SDA0 50632 R1 | Выключатель-разъединитель до 1000В постоянного тока E2N/E MS 1600 1000V DC 4p W MP | 1 | ST | 697469,59 | 823014.1162 | BS SP | Заказ | 7 недель |  |  | 12.05.2015 |  |  |  | Силовые автоматические выключатели | Автоматические выключатели воздушные | E2 | E2 | 8015644508975 | 84.000 | KG | 220.160 | CDM
1SDA050633R1 | SAC 1SDA0 50633 R1 | Выключатель-разъединитель до 1000В постоянного тока E2N/E MS 2000 1000V DC 4p W MP | 1 | ST | 796276,38 | 939606.1284 | BS SP | Заказ | 7 недель |  |  | 12.05.2015 |  |  |  | Силовые автоматические выключатели | Автоматические выключатели воздушные | E2 | E2 | 8015644508982 | 84.000 | KG | 220.160 | CDM
1SDA050634R1 | SAC 1SDA0 50634 R1 | Выключатель-разъединитель до 1000В постоянного тока E3H/E MS 1250 1000V DC 4p W MP | 1 | ST | 722124,99 | 852107.4882 | BS SP | Заказ | 7 недель |  |  | 12.05.2015 |  |  |  | Силовые автоматические выключатели | Автоматические выключатели воздушные | E3 | E3 | 8015644508999 | 98.000 | KG | 274.160 | CDM
1SDA050635R1 | SAC 1SDA0 50635 R1 | Выключатель-разъединитель до 1000В постоянного тока E3H/E MS 1600 1000V DC 4p W MP | 1 | ST | 918829,26 | 1084218.5268 | BS SP | Заказ | 7 недель |  |  | 12.05.2015 |  |  |  | Силовые автоматические выключатели | Автоматические выключатели воздушные | E3 | E3 | 8015644509002 | 98.000 | KG | 274.160 | CDM
1SDA050636R1 | SAC 1SDA0 50636 R1 | Выключатель-разъединитель до 1000В постоянного тока E3H/E MS 2000 1000V DC 4p W MP | 1 | ST | 1101203,75 | 1299420.425 | BS SP | Заказ | 7 недель |  |  | 12.05.2015 |  |  |  | Силовые автоматические выключатели | Автоматические выключатели воздушные | E3 | E3 | 8015644509019 | 98.000 | KG | 274.160 | CDM
1SDA050637R1 | SAC 1SDA0 50637 R1 | Выключатель-разъединитель до 1000В постоянного тока E3H/E MS 2500 1000V DC 4p W MP | 1 | ST | 1457090,60 | 1719366.908 | BS SP | Заказ | 7 недель |  |  | 12.05.2015 |  |  |  | Силовые автоматические выключатели | Автоматические выключатели воздушные | E3 | E3 | 8015644509033 | 98.000 | KG | 274.160 | CDM
1SDA050638R1 | SAC 1SDA0 50638 R1 | Выключатель-разъединитель до 1000В постоянного тока E3H/E MS 3200 1000V DC 4p W MP | 1 | ST | 1638722,94 | 1933693.0692 | BS SP | Заказ | 7 недель |  |  | 12.05.2015 |  |  |  | Силовые автоматические выключатели | Автоматические выключатели воздушные | E3 | E3 | 8015644509040 | 98.000 | KG | 274.160 | CDM
1SDA050639R1 | SAC 1SDA0 50639 R1 | Выключатель-разъединитель до 1000В постоянного тока E1B/E MS 800 750V DC 3p W MP | 1 | ST | 305696,57 | 360721.9526 | BS SP | Заказ | 7 недель |  |  | 12.05.2015 |  |  |  | Силовые автоматические выключатели | Автоматические выключатели воздушные | E1 | E1 | 8015644509057 | 61.000 | KG | 178.620 | CDM
1SDA050640R1 | SAC 1SDA0 50640 R1 | Выключатель-разъединитель до 1000В постоянного тока E1B/E MS 1250 750V DC 3p W MP | 1 | ST | 375349,96 | 442912.9528 | BS SP | Заказ | 7 недель |  |  | 12.05.2015 |  |  |  | Силовые автоматические выключатели | Автоматические выключатели воздушные | E1 | E1 | 8015644509064 | 61.000 | KG | 178.620 | CDM
1SDA050641R1 | SAC 1SDA0 50641 R1 | Выключатель-разъединитель до 1000В постоянного тока E2N/E MS 1250 750V DC 3p W MP | 1 | ST | 402494,69 | 474943.7342 | BS SP | Заказ | 7 недель |  |  | 12.05.2015 |  |  |  | Силовые автоматические выключатели | Автоматические выключатели воздушные | E2 | E2 | 8015644509071 | 70.000 | KG | 178.620 | CDM
1SDA050642R1 | SAC 1SDA0 50642 R1 | Выключатель-разъединитель до 1000В постоянного тока E2N/E MS 1600 750V DC 3p W MP | 1 | ST | 532448,98 | 628289.7964 | BS SP | Заказ | 7 недель |  |  | 12.05.2015 |  |  |  | Силовые автоматические выключатели | Автоматические выключатели воздушные | E2 | E2 | 8015644509088 | 70.000 | KG | 178.620 | CDM
1SDA050643R1 | SAC 1SDA0 50643 R1 | Выключатель-разъединитель до 1000В постоянного тока E2N/E MS 2000 750V DC 3p W MP | 1 | ST | 610646,13 | 720562.4334 | BS SP | Заказ | 7 недель |  |  | 12.05.2015 |  |  |  | Силовые автоматические выключатели | Автоматические выключатели воздушные | E2 | E2 | 8015644509095 | 70.000 | KG | 178.620 | CDM
1SDA050644R1 | SAC 1SDA0 50644 R1 | Выключатель-разъединитель до 1000В постоянного тока E3H/E MS 1250 750V DC 3p W MP | 1 | ST | 530716,36 | 626245.3048 | BS SP | Заказ | 7 недель |  |  | 12.05.2015 |  |  |  | Силовые автоматические выключатели | Автоматические выключатели воздушные | E3 | E3 | 8015644509101 | 84.000 | KG | 220.160 | CDM
1SDA050645R1 | SAC 1SDA0 50645 R1 | Выключатель-разъединитель до 1000В постоянного тока E3H/E MS 1600 750V DC 3p W MP | 1 | ST | 712394,48 | 840625.4864 | BS SP | Заказ | 7 недель |  |  | 12.05.2015 |  |  |  | Силовые автоматические выключатели | Автоматические выключатели воздушные | E3 | E3 | 8015644509118 | 84.000 | KG | 220.160 | CDM
1SDA050646R1 | SAC 1SDA0 50646 R1 | Выключатель-разъединитель до 1000В постоянного тока E3H/E MS 2000 750V DC 3p W MP | 1 | ST | 893899,89 | 1054801.8702 | BS SP | Заказ | 7 недель |  |  | 12.05.2015 |  |  |  | Силовые автоматические выключатели | Автоматические выключатели воздушные | E3 | E3 | 8015644509125 | 84.000 | KG | 220.160 | CDM
1SDA050647R1 | SAC 1SDA0 50647 R1 | Выключатель-разъединитель до 1000В постоянного тока E3H/E MS 2500 750V DC 3p W MP | 1 | ST | 1103309,52 | 1301905.2336 | BS SP | Заказ | 7 недель |  |  | 12.05.2015 |  |  |  | Силовые автоматические выключатели | Автоматические выключатели воздушные | E3 | E3 | 8015644509132 | 84.000 | KG | 220.160 | CDM
1SDA050648R1 | SAC 1SDA0 50648 R1 | Выключатель-разъединитель до 1000В постоянного тока E3H/E MS 3200 750V DC 3p W MP | 1 | ST | 1416311,78 | 1671247.9004 | BS SP | Заказ | 7 недель |  |  | 12.05.2015 |  |  |  | Силовые автоматические выключатели | Автоматические выключатели воздушные | E3 | E3 | 8015644509149 | 84.000 | KG | 220.160 | CDM
1SDA050649R1 | SAC 1SDA0 50649 R1 | Выключатель-разъединитель до 1000В постоянного тока E4H/E MS 3200 750V DC 3p W MP | 1 | ST | 1449463,78 | 1710367.2604 | BS SP | Заказ | 7 недель |  |  | 12.05.2015 |  |  |  | Силовые автоматические выключатели | Автоматические выключатели воздушные | E4 | E4 | 8015644509156 | 125.000 | KG | 290.780 | CDM
1SDA050650R1 | SAC 1SDA0 50650 R1 | Выключатель-разъединитель до 1000В постоянного тока E4H/E MS 4000 750V DC 3p W MP | 1 | ST | 1705643,55 | 2012659.389 | BS SP | Заказ | 7 недель |  |  | 12.05.2015 |  |  |  | Силовые автоматические выключатели | Автоматические выключатели воздушные | E4 | E4 | 8015644509163 | 125.000 | KG | 290.780 | CDM
1SDA050651R1 | SAC 1SDA0 50651 R1 | Фиксированная часть выкатного исполнения E1/E 1000V DC W FP 4p HR-HR | 1 | ST | 176621,08 | 208412.8744 | BS SP | Заказ | 7 недель |  |  | 12.05.2015 |  |  |  | Силовые автоматические выключатели | Аксессуары воздушных автоматических выключателей | Аксессуары воздушных автоматических выключателей |  | 8015644509170 | 44.000 | KG | 220.160 | CDM
1SDA050652R1 | SAC 1SDA0 50652 R1 | Фиксированная часть выкатного исполнения E2/E 1000V DC W FP 4p HR-HR | 1 | ST | 215593,08 | 254399.8344 | BS SP | Заказ | 7 недель |  |  | 12.05.2015 |  |  |  | Силовые автоматические выключатели | Аксессуары воздушных автоматических выключателей | Аксессуары воздушных автоматических выключателей |  | 8015644509187 | 44.000 | KG | 220.160 | CDM
1SDA050653R1 | SAC 1SDA0 50653 R1 | Фиксированная часть выкатного исполнения E3/E 1000V DC W FP 4p HR-HR | 1 | ST | 206810,71 | 244036.6378 | BS SP | Заказ | 7 недель |  |  | 12.05.2015 |  |  |  | Силовые автоматические выключатели | Аксессуары воздушных автоматических выключателей | Аксессуары воздушных автоматических выключателей |  | 8015644509194 | 46.200 | KG | 274.160 | CDM
1SDA050654R1 | SAC 1SDA0 50654 R1 | Фиксированная часть выкатного исполнения E1/E 1000V DC W FP 4p VR-VR | 1 | ST | 204034,92 | 240761.2056 | BS SP | Заказ | 7 недель |  |  | 12.05.2015 |  |  |  | Силовые автоматические выключатели | Аксессуары воздушных автоматических выключателей | Аксессуары воздушных автоматических выключателей |  | 8015644509200 | 44.000 | KG | 220.160 | CDM
1SDA050655R1 | SAC 1SDA0 50655 R1 | Фиксированная часть выкатного исполнения E2/E 1000V DC W FP 4p VR-VR | 1 | ST | 255945,34 | 302015.5012 | BS SP | Заказ | 7 недель |  |  | 12.05.2015 |  |  |  | Силовые автоматические выключатели | Аксессуары воздушных автоматических выключателей | Аксессуары воздушных автоматических выключателей |  | 8015644509217 | 44.000 | KG | 220.160 | CDM
1SDA050656R1 | SAC 1SDA0 50656 R1 | Фиксированная часть выкатного исполнения E3/E 1000V DC W FP 4p VR-VR | 1 | ST | 284791,47 | 336053.9346 | BS SP | Заказ | 7 недель |  |  | 12.05.2015 |  |  |  | Силовые автоматические выключатели | Аксессуары воздушных автоматических выключателей | Аксессуары воздушных автоматических выключателей |  | 8015644509224 | 49.500 | KG | 274.160 | CDM
1SDA050657R1 | SAC 1SDA0 50657 R1 | Фиксированная часть выкатного исполнения E1/E 1000V DC W FP 4p FL-FL | 1 | ST | 176621,08 | 208412.8744 | BS SP | Заказ | 7 недель |  |  | 12.05.2015 |  |  |  | Силовые автоматические выключатели | Аксессуары воздушных автоматических выключателей | Аксессуары воздушных автоматических выключателей |  | 8015644509231 | 44.000 | KG | 220.160 | CDM
1SDA050658R1 | SAC 1SDA0 50658 R1 | Фиксированная часть выкатного исполнения E2/E 1000V DC W FP 4p FL-FL | 1 | ST | 215593,08 | 254399.8344 | BS SP | Заказ | 7 недель |  |  | 12.05.2015 |  |  |  | Силовые автоматические выключатели | Аксессуары воздушных автоматических выключателей | Аксессуары воздушных автоматических выключателей |  | 8015644509248 | 44.000 | KG | 220.160 | CDM
1SDA050659R1 | SAC 1SDA0 50659 R1 | Фиксированная часть выкатного исполнения E3/E 1000V DC W FP 4p FL-FL | 1 | ST | 206810,71 | 244036.6378 | BS SP | Заказ | 7 недель |  |  | 12.05.2015 |  |  |  | Силовые автоматические выключатели | Аксессуары воздушных автоматических выключателей | Аксессуары воздушных автоматических выключателей |  | 8015644509255 | 46.200 | KG | 274.160 | CDM
1SDA050660R1 | SAC 1SDA0 50660 R1 | Фиксированная часть выкатного исполнения E1/E 750V DC W FP 3p HR-HR | 1 | ST | 135856,82 | 160311.0476 | BS SP | Заказ | 7 недель |  |  | 12.05.2015 |  |  |  | Силовые автоматические выключатели | Аксессуары воздушных автоматических выключателей | Аксессуары воздушных автоматических выключателей |  | 8015644509262 | 44.000 | KG | 174.470 | CDM
1SDA050661R1 | SAC 1SDA0 50661 R1 | Фиксированная часть выкатного исполнения E2/E 750V DC W FP 3p HR-HR | 1 | ST | 165785,66 | 195627.0788 | BS SP | Заказ | 7 недель |  |  | 12.05.2015 |  |  |  | Силовые автоматические выключатели | Аксессуары воздушных автоматических выключателей | Аксессуары воздушных автоматических выключателей |  | 8015644509279 | 44.000 | KG | 174.470 | CDM
1SDA050662R1 | SAC 1SDA0 50662 R1 | Фиксированная часть выкатного исполнения E3/E 750V DC W FP 3p HR-HR | 1 | ST | 188087,67 | 221943.4506 | BS SP | Заказ | 7 недель |  |  | 12.05.2015 |  |  |  | Силовые автоматические выключатели | Аксессуары воздушных автоматических выключателей | Аксессуары воздушных автоматических выключателей |  | 8015644509286 | 35.200 | KG | 220.160 | CDM
1SDA050663R1 | SAC 1SDA0 50663 R1 | Фиксированная часть выкатного исполнения E4/E 750V DC W FP 3p HR-HR | 1 | ST | 304531,32 | 359346.9576 | BS SP | Заказ | 7 недель |  |  | 12.05.2015 |  |  |  | Силовые автоматические выключатели | Аксессуары воздушных автоматических выключателей | Аксессуары воздушных автоматических выключателей |  | 8015644509293 | 48.400 | KG | 290.780 | CDM
1SDA050664R1 | SAC 1SDA0 50664 R1 | Фиксированная часть выкатного исполнения E1/E 750V DC W FP 3p VR-VR | 1 | ST | 156419,28 | 184574.7504 | BS SP | Заказ | 7 недель |  |  | 12.05.2015 |  |  |  | Силовые автоматические выключатели | Аксессуары воздушных автоматических выключателей | Аксессуары воздушных автоматических выключателей |  | 8015644509309 | 44.000 | KG | 174.470 | CDM
1SDA050665R1 | SAC 1SDA0 50665 R1 | Фиксированная часть выкатного исполнения E2/E 750V DC W FP 3p VR-VR | 1 | ST | 196051,59 | 231340.8762 | BS SP | Заказ | 7 недель |  |  | 12.05.2015 |  |  |  | Силовые автоматические выключатели | Аксессуары воздушных автоматических выключателей | Аксессуары воздушных автоматических выключателей |  | 8015644509316 | 44.000 | KG | 174.470 | CDM
1SDA050666R1 | SAC 1SDA0 50666 R1 | Фиксированная часть выкатного исполнения E3/E 750V DC W FP 3p VR-VR | 1 | ST | 246570,64 | 290953.3552 | BS SP | Заказ | 7 недель |  |  | 12.05.2015 |  |  |  | Силовые автоматические выключатели | Аксессуары воздушных автоматических выключателей | Аксессуары воздушных автоматических выключателей |  | 8015644509323 | 38.500 | KG | 220.160 | CDM
1SDA050667R1 | SAC 1SDA0 50667 R1 | Фиксированная часть выкатного исполнения E4/E 750V DC W FP 3p VR-VR | 1 | ST | 375584,40 | 443189.592 | BS SP | Заказ | 7 недель |  |  | 12.05.2015 |  |  |  | Силовые автоматические выключатели | Аксессуары воздушных автоматических выключателей | Аксессуары воздушных автоматических выключателей |  | 8015644509330 | 52.800 | KG | 290.780 | CDM
1SDA050668R1 | SAC 1SDA0 50668 R1 | Фиксированная часть выкатного исполнения E1/E 750V DC W FP 3p FL-FL | 1 | ST | 135856,82 | 160311.0476 | BS SP | Заказ | 7 недель |  |  | 12.05.2015 |  |  |  | Силовые автоматические выключатели | Аксессуары воздушных автоматических выключателей | Аксессуары воздушных автоматических выключателей |  | 8015644509347 | 44.000 | KG | 174.470 | CDM
1SDA050669R1 | SAC 1SDA0 50669 R1 | Фиксированная часть выкатного исполнения E2/E 750V DC W FP 3p FL-FL | 1 | ST | 165785,66 | 195627.0788 | BS SP | Заказ | 7 недель |  |  | 12.05.2015 |  |  |  | Силовые автоматические выключатели | Аксессуары воздушных автоматических выключателей | Аксессуары воздушных автоматических выключателей |  | 8015644509354 | 44.000 | KG | 174.470 | CDM
1SDA050670R1 | SAC 1SDA0 50670 R1 | Фиксированная часть выкатного исполнения E3/E 750V DC W FP 3p FL-FL | 1 | ST | 188087,67 | 221943.4506 | BS SP | Заказ | 7 недель |  |  | 12.05.2015 |  |  |  | Силовые автоматические выключатели | Аксессуары воздушных автоматических выключателей | Аксессуары воздушных автоматических выключателей |  | 8015644509361 | 35.200 | KG | 220.160 | CDM
1SDA050671R1 | SAC 1SDA0 50671 R1 | Фиксированная часть выкатного исполнения E4/E 750V DC W FP 3p FL-FL | 1 | ST | 304531,32 | 359346.9576 | BS SP | Заказ | 7 недель |  |  | 12.05.2015 |  |  |  | Силовые автоматические выключатели | Аксессуары воздушных автоматических выключателей | Аксессуары воздушных автоматических выключателей |  | 8015644509378 | 48.400 | KG | 290.780 | CDM
1SDA050685R1 | SAC 1SDA0 50685 R1 | Реле отключения (независимый расцепитель) SOR 24V DC S8 | 1 | ST | 18628,71 | 21981.8778 | BS SP | Заказ | 9 недель |  |  | 12.05.2015 |  |  |  | Силовые автоматические выключатели | Аксессуары автоматических выключателей в литом корпусе | Аксессуары для автоматических выключателей в литом корпусе | Аксессуары для автоматических выключателей в литом корпусе | 8015644509606 | 0.400 | KG | 0.940 | CDM
1SDA050690R1 | SAC 1SDA0 50690 R1 | Выводы силовые для стационарного выключателя 3p F F>F ES S7 (комплект из 6шт.) | 1 | PAK | 85282,98 | 100633.9164 | BS SP | Заказ | 7 недель |  |  | 12.05.2015 |  |  |  | Силовые автоматические выключатели | Аксессуары автоматических выключателей в литом корпусе | Аксессуары для автоматических выключателей в литом корпусе | Аксессуары для автоматических выключателей в литом корпусе | 8015644509828 | 3.600 | KG | 2.160 | CDM
1SDA050694R1 | SAC 1SDA0 50694 R1 | Выводы силовые для стационарного выключателя 1/2 3p F F>F ES S7 (комплект из 3шт.) | 1 | ST | 42641,14 | 50316.5452 | BS SP | Заказ | 7 недель |  |  | 12.05.2015 |  |  |  | Силовые автоматические выключатели | Аксессуары автоматических выключателей в литом корпусе | Аксессуары для автоматических выключателей в литом корпусе | Аксессуары для автоматических выключателей в литом корпусе | 8015644509866 | 1.800 | KG | 2.160 | CDM
1SDA050705R1 | SAC 1SDA0 50705 R1 | Выводы силовые для стационарного выключателя 1/2 3p F F>F ES S7 (комплект из 3шт.) | 1 | ST | 42641,14 | 50316.5452 | BS SP | Заказ | 7 недель |  |  | 12.05.2015 |  |  |  | Силовые автоматические выключатели | Аксессуары автоматических выключателей в литом корпусе | Аксессуары для автоматических выключателей в литом корпусе | Аксессуары для автоматических выключателей в литом корпусе | 8015644510312 | 1.800 | KG | 2.160 | CDM
1SDA050715R1 | SAC 1SDA0 50715 R1 | Рукоятка поворотная на дверцу ROT. HANDLE DIST. ADJ. S6 W | 1 | ST | 11813,40 | 13939.812 | BS SP | Заказ | 7 недель |  |  | 12.05.2015 |  |  |  | Силовые автоматические выключатели | Аксессуары автоматических выключателей в литом корпусе | Аксессуары для автоматических выключателей в литом корпусе | Аксессуары для автоматических выключателей в литом корпусе | 8015644510510 | 1.700 | KG | 7.200 | CDM
1SDA050716R1 | SAC 1SDA0 50716 R1 | Рукоятка поворотная на дверцу ROT. HANDLE DIST. ADJ. S7 W | 1 | ST | 14144,58 | 16690.6044 | BS SP | Заказ | 7 недель |  |  | 12.05.2015 |  |  |  | Силовые автоматические выключатели | Аксессуары автоматических выключателей в литом корпусе | Аксессуары для автоматических выключателей в литом корпусе | Аксессуары для автоматических выключателей в литом корпусе | 8015644510527 | 1.700 | KG | 7.200 | CDM
1SDA050718R1 | SAC 1SDA0 50718 R1 | Модуль связи для расцепителя защиты PR212/DM MODBUS X PR212/P S4-7 | 1 | ST | 114209,56 | 134767.2808 | BS SP | Заказ | 7 недель |  |  | 12.05.2015 |  |  |  | Силовые автоматические выключатели | Аксессуары автоматических выключателей в литом корпусе | Аксессуары для автоматических выключателей в литом корпусе | Аксессуары для автоматических выключателей в литом корпусе | 8015644510701 | 0.300 | KG | 0.940 | CDM
1SDA050720R1 | SAC 1SDA0 50720 R1 | Модуль связи для расцепителя защиты PR212/DL LON X PR212/P S4-7 | 1 | ST | 114209,56 | 134767.2808 | BS SP | Заказ | 7 недель |  |  | 12.05.2015 |  |  |  | Силовые автоматические выключатели | Аксессуары автоматических выключателей в литом корпусе | Аксессуары для автоматических выключателей в литом корпусе | Аксессуары для автоматических выключателей в литом корпусе | 8015644510725 | 0.300 | KG | 0.940 | CDM
1SDA050771R1 | SAC 1SDA0 50771 R1 | Выключатель автоматический с полноразмерной нейтралью E6H 5000/f PR112/P-LSIG-In=5000A 4p | 1 | ST | 3781768,69 | 4462487.0542 | BS SP | Заказ | 9 недель |  |  | 12.05.2015 |  |  |  | Силовые автоматические выключатели | Автоматические выключатели воздушные | E6 | E6 | 8015644511647 | 195.000 | KG | 486.020 | CDM
1SDA050778R1 | SAC 1SDA0 50778 R1 | Выключатель автоматический с полноразмерной нейтралью E6H 5000/f PR112/P-LSIG-In=5000A 4p | 1 | ST | 3943654,93 | 4653512.8174 | BS SP | Заказ | 9 недель |  |  | 12.05.2015 |  |  |  | Силовые автоматические выключатели | Автоматические выключатели воздушные | E6 | E6 | 8015644511715 | 195.000 | KG | 486.020 | CDM
1SDA050785R1 | SAC 1SDA0 50785 R1 | Выключатель автоматический с полноразмерной нейтралью E6H 5000/f PR112/P-LSIG-In=5000A 4p | 1 | ST | 3681916,64 | 4344661.6352 | BS SP | Заказ | 9 недель |  |  | 12.05.2015 |  |  |  | Силовые автоматические выключатели | Автоматические выключатели воздушные | E6 | E6 | 8015644511838 | 195.000 | KG | 486.020 | CDM
1SDA050792R1 | SAC 1SDA0 50792 R1 | Выключатель автоматический с полноразмерной нейтралью E6H 6300/f PR112/P-LSIG-In=6300A 4p | 1 | ST | 4660211,01 | 5499048.9918 | BS SP | Заказ | 9 недель |  |  | 12.05.2015 |  |  |  | Силовые автоматические выключатели | Автоматические выключатели воздушные | E6 | E6 | 8015644511906 | 195.000 | KG | 486.020 | CDM
1SDA050800R1 | SAC 1SDA0 50800 R1 | Выключатель автоматический с полноразмерной нейтралью E6H 6300/f PR112/P-LSIG-In=6300A 4p | 1 | ST | 4822106,26 | 5690085.3868 | BS SP | Заказ | 9 недель |  |  | 12.05.2015 |  |  |  | Силовые автоматические выключатели | Автоматические выключатели воздушные | E6 | E6 | 8015644511982 | 195.000 | KG | 486.020 | CDM
1SDA050807R1 | SAC 1SDA0 50807 R1 | Выключатель автоматический с полноразмерной нейтралью E6H 6300/f PR112/P-LSIG-In=6300A 4p | 1 | ST | 5431007,30 | 6408588.614 | BS SP | Заказ | 9 недель |  |  | 12.05.2015 |  |  |  | Силовые автоматические выключатели | Автоматические выключатели воздушные | E6 | E6 | 8015644512057 | 195.000 | KG | 486.020 | CDM
1SDA050810R1 | SAC 1SDA0 50810 R1 | Выключатель-разъединитель с полноразмерной нейтралью E6H/MS 5000/F 4p FULL SIZE F HR | 1 | ST | 3274305,96 | 3863681.0328 | BS SP | Заказ | 9 недель |  |  | 12.05.2015 |  |  |  | Силовые автоматические выключатели | Автоматические выключатели воздушные | E6 | E6 | 8015644512088 | 195.000 | KG | 486.020 | CDM
1SDA050811R1 | SAC 1SDA0 50811 R1 | Выключатель-разъединитель с полноразмерной нейтралью E6H/MS 5000/F 4p FULL SIZE F VR | 1 | ST | 3425895,71 | 4042556.9378 | BS SP | Заказ | 9 недель |  |  | 12.05.2015 |  |  |  | Силовые автоматические выключатели | Автоматические выключатели воздушные | E6 | E6 | 8015644512095 | 195.000 | KG | 486.020 | CDM
1SDA050812R1 | SAC 1SDA0 50812 R1 | Выключатель-разъединитель с полноразмерной нейтралью E6H/MS 5000/F 4p FULL SIZE W MP | 1 | ST | 3180810,06 | 3753355.8708 | BS SP | Заказ | 9 недель |  |  | 12.05.2015 |  |  |  | Силовые автоматические выключатели | Автоматические выключатели воздушные | E6 | E6 | 8015644512101 | 195.000 | KG | 486.020 | CDM
1SDA050813R1 | SAC 1SDA0 50813 R1 | Выключатель-разъединитель с полноразмерной нейтралью E6H/MS 6300/F 4p FULL SIZE F HR | 1 | ST | 4098775,79 | 4836555.4322 | BS SP | Заказ | 9 недель |  |  | 12.05.2015 |  |  |  | Силовые автоматические выключатели | Автоматические выключатели воздушные | E6 | E6 | 8015644512118 | 195.000 | KG | 486.020 | CDM
1SDA050814R1 | SAC 1SDA0 50814 R1 | Выключатель-разъединитель с полноразмерной нейтралью E6H/MS 6300/F 4p FULL SIZE F VR | 1 | ST | 4250368,32 | 5015434.6176 | BS SP | Заказ | 9 недель |  |  | 12.05.2015 |  |  |  | Силовые автоматические выключатели | Автоматические выключатели воздушные | E6 | E6 | 8015644512125 | 195.000 | KG | 486.020 | CDM
1SDA050815R1 | SAC 1SDA0 50815 R1 | Выключатель-разъединитель с полноразмерной нейтралью E6H/MS 6300/F 4p FULL SIZE W MP | 1 | ST | 4820522,77 | 5688216.8686 | BS SP | Заказ | 9 недель |  |  | 12.05.2015 |  |  |  | Силовые автоматические выключатели | Автоматические выключатели воздушные | E6 | E6 | 8015644512163 | 195.000 | KG | 486.020 | CDM
1SDA050816R1 | SAC 1SDA0 50816 R1 | Фиксированная часть выкатного исполнения E6 W FP 4p FULL SIZE HR-HR | 1 | ST | 340735,86 | 402068.3148 | BS SP | Заказ | 7 недель |  |  | 12.05.2015 |  |  |  | Силовые автоматические выключатели | Аксессуары воздушных автоматических выключателей | Аксессуары воздушных автоматических выключателей |  | 8015644512170 | 102.000 | KG | 432.020 | CDM
1SDA050821R1 | SAC 1SDA0 50821 R1 | Фиксированная часть выкатного исполнения E6 W FP 4p FULL SIZE VR-VR | 1 | ST | 478692,20 | 564856.796 | BS SP | Заказ | 7 недель |  |  | 12.05.2015 |  |  |  | Силовые автоматические выключатели | Аксессуары воздушных автоматических выключателей | Аксессуары воздушных автоматических выключателей |  | 8015644512224 | 108.000 | KG | 432.020 | CDM
1SDA050826R1 | SAC 1SDA0 50826 R1 | Фиксированная часть выкатного исполнения E6 W FP 4p FULL SIZE F-F | 1 | ST | 478692,20 | 564856.796 | BS SP | Заказ | 7 недель |  |  | 12.05.2015 |  |  |  | Силовые автоматические выключатели | Аксессуары воздушных автоматических выключателей | Аксессуары воздушных автоматических выключателей |  | 8015644512279 | 125.000 | KG | 432.020 | CDM
1SDA050831R1 | SAC 1SDA0 50831 R1 | Фиксированная часть выкатного исполнения E6 W FP 4p FULL SIZE FL-FL | 1 | ST | 340735,86 | 402068.3148 | BS SP | Заказ | 7 недель |  |  | 12.05.2015 |  |  |  | Силовые автоматические выключатели | Аксессуары воздушных автоматических выключателей | Аксессуары воздушных автоматических выключателей |  | 8015644512323 | 102.000 | KG | 432.020 | CDM
1SDA050838R1 | SAC 1SDA0 50838 R1 | Датчик тока главной шины CTs In=5000A 4p E6/F FULL SIZE NEU | 1 | PAK | 49376,00 | 58263.68 | BS SP | Заказ | 7 недель |  |  | 12.05.2015 |  |  |  | Силовые автоматические выключатели | Аксессуары воздушных автоматических выключателей | Аксессуары воздушных автоматических выключателей |  | 8015644512477 | 9.600 | KG | 4.680 | CDM
1SDA050839R1 | SAC 1SDA0 50839 R1 | Датчик тока главной шины CTs In=6300A 4p E6/F FULL SIZE NEU | 1 | PAK | 47589,98 | 56156.1764 | BS SP | Заказ | 7 недель |  |  | 12.05.2015 |  |  |  | Силовые автоматические выключатели | Аксессуары воздушных автоматических выключателей | Аксессуары воздушных автоматических выключателей |  | 8015644512484 | 9.600 | KG | 4.680 | CDM
1SDA050870R1 | SAC 1SDA0 50870 R1 | Выключатель автоматический T1B 160 TMD 16-630 3p F FC Cu (1×70mm2) | 1 | ST | 8162,98 | 9632.3164 | BS SP | Заказ | 7 недель |  |  | 12.05.2015 |  |  |  | Силовые автоматические выключатели | Автоматические выключатели в литом корпусе | Tmax T Class | T1 | 8015644512828 | 1.400 | KG | 2.500 | CDM
1SDA050871R1 | SAC 1SDA0 50871 R1 | Выключатель автоматический T1B 160 TMD 20-630 3p F FC Cu (1×70mm2) | 1 | ST | 8162,98 | 9632.3164 | BS SP | Заказ | 7 недель |  |  | 12.05.2015 |  |  |  | Силовые автоматические выключатели | Автоматические выключатели в литом корпусе | Tmax T Class | T1 | 8015644512835 | 1.400 | KG | 2.500 | CDM
1SDA050872R1 | SAC 1SDA0 50872 R1 | Выключатель автоматический T1B 160 TMD 25-630 3p F FC Cu (1×70mm2) | 1 | ST | 8162,98 | 9632.3164 | BS SP | Заказ | 7 недель |  |  | 12.05.2015 |  |  |  | Силовые автоматические выключатели | Автоматические выключатели в литом корпусе | Tmax T Class | T1 | 8015644512842 | 1.400 | KG | 2.500 | CDM
1SDA050873R1 | SAC 1SDA0 50873 R1 | Выключатель автоматический T1B 160 TMD 32-630 3p F FC Cu (1×70mm2) | 1 | ST | 8162,98 | 9632.3164 | BS SP | Заказ | 7 недель |  |  | 12.05.2015 |  |  |  | Силовые автоматические выключатели | Автоматические выключатели в литом корпусе | Tmax T Class | T1 | 8015644512859 | 1.320 | KG | 2.457 | CDM
1SDA050874R1 | SAC 1SDA0 50874 R1 | Выключатель автоматический T1B 160 TMD 40-630 3p F FC Cu (1×70mm2) | 1 | ST | 8162,98 | 9632.3164 | BS SP | Заказ | 7 недель |  |  | 12.05.2015 |  |  |  | Силовые автоматические выключатели | Автоматические выключатели в литом корпусе | Tmax T Class | T1 | 8015644512866 | 1.400 | KG | 2.500 | CDM
1SDA050875R1 | SAC 1SDA0 50875 R1 | Выключатель автоматический T1B 160 TMD 50-630 3p F FC Cu (1×70mm2) | 1 | ST | 8162,98 | 9632.3164 | BS SP | Заказ | 7 недель |  |  | 12.05.2015 |  |  |  | Силовые автоматические выключатели | Автоматические выключатели в литом корпусе | Tmax T Class | T1 | 8015644512873 | 1.400 | KG | 2.500 | CDM
1SDA050876R1 | SAC 1SDA0 50876 R1 | Выключатель автоматический T1B 160 TMD63-630 3p F FC Cu (1×70mm2) | 1 | ST | 8162,98 | 9632.3164 | BS SP | Заказ | 7 недель |  |  | 12.05.2015 |  |  |  | Силовые автоматические выключатели | Автоматические выключатели в литом корпусе | Tmax T Class | T1 | 8015644512880 | 1.400 | KG | 2.500 | CDM
1SDA050877R1 | SAC 1SDA0 50877 R1 | Выключатель автоматический T1B 160 TMD80-800 3p F FC Cu (1×70mm2) | 1 | ST | 8162,98 | 9632.3164 | BS SP | Заказ | 7 недель |  |  | 12.05.2015 |  |  |  | Силовые автоматические выключатели | Автоматические выключатели в литом корпусе | Tmax T Class | T1 | 8015644512897 | 1.400 | KG | 2.500 | CDM
1SDA050878R1 | SAC 1SDA0 50878 R1 | Выключатель автоматический T1B 160 TMD100-1000 3p F FC Cu (1×70mm2) | 1 | ST | 8162,98 | 9632.3164 | BS SP | Заказ | 7 недель |  |  | 12.05.2015 |  |  |  | Силовые автоматические выключатели | Автоматические выключатели в литом корпусе | Tmax T Class | T1 | 8015644512903 | 1.400 | KG | 2.500 | CDM
1SDA050879R1 | SAC 1SDA0 50879 R1 | Выключатель автоматический T1B 160 TMD125-1250 3p F FC Cu (1×70mm2) | 1 | ST | 12029,80 | 14195.164 | BS SP | Заказ | 7 недель |  |  | 12.05.2015 |  |  |  | Силовые автоматические выключатели | Автоматические выключатели в литом корпусе | Tmax T Class | T1 | 8015644512910 | 1.400 | KG | 2.500 | CDM
1SDA050880R1 | SAC 1SDA0 50880 R1 | Выключатель автоматический T1B 160 TMD160-1600 3p F FC Cu (1×70mm2) | 1 | ST | 13052,16 | 15401.5488 | BS SP | Заказ | 7 недель |  |  | 12.05.2015 |  |  |  | Силовые автоматические выключатели | Автоматические выключатели в литом корпусе | Tmax T Class | T1 | 8015644512927 | 1.400 | KG | 2.500 | CDM
1SDA050881R1 | SAC 1SDA0 50881 R1 | Выключатель автоматический T1B 160 TMD 16-630 4p F FC Cu (1×70mm2) | 1 | ST | 12411,97 | 14646.1246 | BS SP | Заказ | 7 недель |  |  | 12.05.2015 |  |  |  | Силовые автоматические выключатели | Автоматические выключатели в литом корпусе | Tmax T Class | T1 | 8015644512934 | 1.700 | KG | 2.500 | CDM
1SDA050882R1 | SAC 1SDA0 50882 R1 | Выключатель автоматический T1B 160 TMD 20-630 4p F FC Cu (1×70mm2) | 1 | ST | 12411,97 | 14646.1246 | BS SP | Заказ | 7 недель |  |  | 12.05.2015 |  |  |  | Силовые автоматические выключатели | Автоматические выключатели в литом корпусе | Tmax T Class | T1 | 8015644512941 | 1.700 | KG | 2.500 | CDM
1SDA050883R1 | SAC 1SDA0 50883 R1 | Выключатель автоматический T1B 160 TMD 25-630 4p F FC Cu (1×70mm2) | 1 | ST | 12411,97 | 14646.1246 | BS SP | Заказ | 7 недель |  |  | 12.05.2015 |  |  |  | Силовые автоматические выключатели | Автоматические выключатели в литом корпусе | Tmax T Class | T1 | 8015644512958 | 1.700 | KG | 2.500 | CDM
1SDA050884R1 | SAC 1SDA0 50884 R1 | Выключатель автоматический T1B 160 TMD 32-630 4p F FC Cu (1×70mm2) | 1 | ST | 12411,97 | 14646.1246 | BS SP | Заказ | 7 недель |  |  | 12.05.2015 |  |  |  | Силовые автоматические выключатели | Автоматические выключатели в литом корпусе | Tmax T Class | T1 | 8015644512965 | 1.700 | KG | 2.500 | CDM
1SDA050885R1 | SAC 1SDA0 50885 R1 | Выключатель автоматический T1B 160 TMD 40-630 4p F FC Cu (1×70mm2) | 1 | ST | 12411,97 | 14646.1246 | BS SP | Заказ | 7 недель |  |  | 12.05.2015 |  |  |  | Силовые автоматические выключатели | Автоматические выключатели в литом корпусе | Tmax T Class | T1 | 8015644512972 | 1.700 | KG | 2.500 | CDM
1SDA050886R1 | SAC 1SDA0 50886 R1 | Выключатель автоматический T1B 160 TMD 50-630 4p F FC Cu (1×70mm2) | 1 | ST | 12411,97 | 14646.1246 | BS SP | Заказ | 7 недель |  |  | 12.05.2015 |  |  |  | Силовые автоматические выключатели | Автоматические выключатели в литом корпусе | Tmax T Class | T1 | 8015644512989 | 1.700 | KG | 2.500 | CDM
1SDA050887R1 | SAC 1SDA0 50887 R1 | Выключатель автоматический T1B 160 TMD63-630 4p F FC Cu (1×70mm2) | 1 | ST | 12411,97 | 14646.1246 | BS SP | Заказ | 7 недель |  |  | 12.05.2015 |  |  |  | Силовые автоматические выключатели | Автоматические выключатели в литом корпусе | Tmax T Class | T1 | 8015644512996 | 1.700 | KG | 2.500 | CDM
1SDA050888R1 | SAC 1SDA0 50888 R1 | Выключатель автоматический T1B 160 TMD80-800 4p F FC Cu (1×70mm2) | 1 | ST | 13113,90 | 15474.402 | BS SP | Заказ | 7 недель |  |  | 12.05.2015 |  |  |  | Силовые автоматические выключатели | Автоматические выключатели в литом корпусе | Tmax T Class | T1 | 8015644513009 | 1.700 | KG | 2.500 | CDM
1SDA050889R1 | SAC 1SDA0 50889 R1 | Выключатель автоматический T1B 160 TMD100-1000 4p F FC Cu (1×70mm2) | 1 | ST | 13113,90 | 15474.402 | BS SP | Заказ | 7 недель |  |  | 12.05.2015 |  |  |  | Силовые автоматические выключатели | Автоматические выключатели в литом корпусе | Tmax T Class | T1 | 8015644513016 | 1.700 | KG | 2.500 | CDM
1SDA050890R1 | SAC 1SDA0 50890 R1 | Выключатель автоматический T1B 160 TMD125-1250 4p F FC Cu (1×70mm2) | 1 | ST | 17379,54 | 20507.8572 | BS SP | Заказ | 7 недель |  |  | 12.05.2015 |  |  |  | Силовые автоматические выключатели | Автоматические выключатели в литом корпусе | Tmax T Class | T1 | 8015644513023 | 1.700 | KG | 2.500 | CDM
1SDA050891R1 | SAC 1SDA0 50891 R1 | Выключатель автоматический T1B 160 TMD160-1600 4p F FC Cu (1×70mm2) | 1 | ST | 20271,85 | 23920.783 | BS SP | Заказ | 7 недель |  |  | 12.05.2015 |  |  |  | Силовые автоматические выключатели | Автоматические выключатели в литом корпусе | Tmax T Class | T1 | 8015644513030 | 1.700 | KG | 2.500 | CDM
1SDA050894R1 | SAC 1SDA0 50894 R1 | Выключатель автоматический T1C 160 TMD 25-630 3p F FC Cu (1×70mm2) | 1 | ST | 9743,00 | 11496.74 | BS SP | Заказ | 7 недель |  |  | 12.05.2015 |  |  |  | Силовые автоматические выключатели | Автоматические выключатели в литом корпусе | Tmax T Class | T1 | 8015644513061 | 1.400 | KG | 2.500 | CDM
1SDA050895R1 | SAC 1SDA0 50895 R1 | Выключатель автоматический T1C 160 TMD 32-630 3p F FC Cu (1×70mm2) | 1 | ST | 9743,00 | 11496.74 | BS SP | Заказ | 7 недель |  |  | 12.05.2015 |  |  |  | Силовые автоматические выключатели | Автоматические выключатели в литом корпусе | Tmax T Class | T1 | 8015644513078 | 1.400 | KG | 2.500 | CDM
1SDA050896R1 | SAC 1SDA0 50896 R1 | Выключатель автоматический T1C 160 TMD 40-630 3p F FC Cu (1×70mm2) | 1 | ST | 9743,00 | 11496.74 | BS SP | Заказ | 7 недель |  |  | 12.05.2015 |  |  |  | Силовые автоматические выключатели | Автоматические выключатели в литом корпусе | Tmax T Class | T1 | 8015644513085 | 1.400 | KG | 2.500 | CDM
1SDA050897R1 | SAC 1SDA0 50897 R1 | Выключатель автоматический T1C 160 TMD 50-630 3p F FC Cu (1×70mm2) | 1 | ST | 9743,00 | 11496.74 | BS SP | Заказ | 7 недель |  |  | 12.05.2015 |  |  |  | Силовые автоматические выключатели | Автоматические выключатели в литом корпусе | Tmax T Class | T1 | 8015644513092 | 1.400 | KG | 2.500 | CDM
1SDA050898R1 | SAC 1SDA0 50898 R1 | Выключатель автоматический T1C 160 TMD63-630 3p F FC Cu (1×70mm2) | 1 | ST | 9743,00 | 11496.74 | BS SP | Заказ | 7 недель |  |  | 12.05.2015 |  |  |  | Силовые автоматические выключатели | Автоматические выключатели в литом корпусе | Tmax T Class | T1 | 8015644513108 | 1.400 | KG | 2.500 | CDM
1SDA050899R1 | SAC 1SDA0 50899 R1 | Выключатель автоматический T1C 160 TMD80-800 3p F FC Cu (1×70mm2) | 1 | ST | 9743,00 | 11496.74 | BS SP | Заказ | 7 недель |  |  | 12.05.2015 |  |  |  | Силовые автоматические выключатели | Автоматические выключатели в литом корпусе | Tmax T Class | T1 | 8015644513115 | 1.400 | KG | 2.500 | CDM
1SDA050900R1 | SAC 1SDA0 50900 R1 | Выключатель автоматический T1C 160 TMD100-1000 3p F FC Cu (1×70mm2) | 1 | ST | 9743,00 | 11496.74 | BS SP | Заказ | 7 недель |  |  | 12.05.2015 |  |  |  | Силовые автоматические выключатели | Автоматические выключатели в литом корпусе | Tmax T Class | T1 | 8015644513122 | 1.400 | KG | 2.500 | CDM
1SDA050901R1 | SAC 1SDA0 50901 R1 | Выключатель автоматический T1C 160 TMD125-1250 3p F FC Cu (1×70mm2) | 1 | ST | 14852,06 | 17525.4308 | BS SP | Заказ | 7 недель |  |  | 12.05.2015 |  |  |  | Силовые автоматические выключатели | Автоматические выключатели в литом корпусе | Tmax T Class | T1 | 8015644513139 | 1.400 | KG | 2.500 | CDM
1SDA050902R1 | SAC 1SDA0 50902 R1 | Выключатель автоматический T1C 160 TMD160-1600 3p F FC Cu (1×70mm2) | 1 | ST | 16108,86 | 19008.4548 | BS SP | Заказ | 7 недель |  |  | 12.05.2015 |  |  |  | Силовые автоматические выключатели | Автоматические выключатели в литом корпусе | Tmax T Class | T1 | 8015644513146 | 1.400 | KG | 2.500 | CDM
1SDA050905R1 | SAC 1SDA0 50905 R1 | Выключатель автоматический T1C 160 TMD 25-630 4p F FC Cu (1×70mm2) | 1 | ST | 14475,43 | 17081.0074 | BS SP | Заказ | 7 недель |  |  | 12.05.2015 |  |  |  | Силовые автоматические выключатели | Автоматические выключатели в литом корпусе | Tmax T Class | T1 | 8015644513177 | 1.700 | KG | 2.500 | CDM
1SDA050906R1 | SAC 1SDA0 50906 R1 | Выключатель автоматический T1C 160 TMD 32-630 4p F FC Cu (1×70mm2) | 1 | ST | 14475,43 | 17081.0074 | BS SP | Заказ | 7 недель |  |  | 12.05.2015 |  |  |  | Силовые автоматические выключатели | Автоматические выключатели в литом корпусе | Tmax T Class | T1 | 8015644513184 | 1.700 | KG | 2.500 | CDM
1SDA050907R1 | SAC 1SDA0 50907 R1 | Выключатель автоматический T1C 160 TMD 40-630 4p F FC Cu (1×70mm2) | 1 | ST | 14475,43 | 17081.0074 | BS SP | Заказ | 7 недель |  |  | 12.05.2015 |  |  |  | Силовые автоматические выключатели | Автоматические выключатели в литом корпусе | Tmax T Class | T1 | 8015644513191 | 1.700 | KG | 2.500 | CDM
1SDA050908R1 | SAC 1SDA0 50908 R1 | Выключатель автоматический T1C 160 TMD 50-630 4p F FC Cu (1×70mm2) | 1 | ST | 14475,43 | 17081.0074 | BS SP | Заказ | 7 недель |  |  | 12.05.2015 |  |  |  | Силовые автоматические выключатели | Автоматические выключатели в литом корпусе | Tmax T Class | T1 | 8015644513207 | 1.700 | KG | 2.500 | CDM
1SDA050909R1 | SAC 1SDA0 50909 R1 | Выключатель автоматический T1C 160 TMD63-630 4p F FC Cu (1×70mm2) | 1 | ST | 14475,43 | 17081.0074 | BS SP | Заказ | 7 недель |  |  | 12.05.2015 |  |  |  | Силовые автоматические выключатели | Автоматические выключатели в литом корпусе | Tmax T Class | T1 | 8015644513214 | 1.700 | KG | 2.500 | CDM
1SDA050910R1 | SAC 1SDA0 50910 R1 | Выключатель автоматический T1C 160 TMD80-800 4p F FC Cu (1×70mm2) | 1 | ST | 14943,61 | 17633.4598 | BS SP | Заказ | 7 недель |  |  | 12.05.2015 |  |  |  | Силовые автоматические выключатели | Автоматические выключатели в литом корпусе | Tmax T Class | T1 | 8015644513221 | 1.700 | KG | 2.500 | CDM
1SDA050911R1 | SAC 1SDA0 50911 R1 | Выключатель автоматический T1C 160 TMD100-1000 4p F FC Cu (1×70mm2) | 1 | ST | 14943,61 | 17633.4598 | BS SP | Заказ | 7 недель |  |  | 12.05.2015 |  |  |  | Силовые автоматические выключатели | Автоматические выключатели в литом корпусе | Tmax T Class | T1 | 8015644513238 | 1.700 | KG | 2.500 | CDM
1SDA050912R1 | SAC 1SDA0 50912 R1 | Выключатель автоматический T1C 160 TMD125-1250 4p F FC Cu (1×70mm2) | 1 | ST | 20393,92 | 24064.8256 | BS SP | Заказ | 7 недель |  |  | 12.05.2015 |  |  |  | Силовые автоматические выключатели | Автоматические выключатели в литом корпусе | Tmax T Class | T1 | 8015644513245 | 1.700 | KG | 2.500 | CDM
1SDA050913R1 | SAC 1SDA0 50913 R1 | Выключатель автоматический T1C 160 TMD160-1600 4p F FC Cu (1×70mm2) | 1 | ST | 25528,64 | 30123.7952 | BS SP | Заказ | 7 недель |  |  | 12.05.2015 |  |  |  | Силовые автоматические выключатели | Автоматические выключатели в литом корпусе | Tmax T Class | T1 | 8015644513252 | 1.700 | KG | 2.500 | CDM
1SDA050917R1 | SAC 1SDA0 50917 R1 | Выключатель автоматический T1N 160 TMD32-500 3p F FC Cu (1×70mm2) | 1 | ST | 10313,83 | 12170.3194 | BS SP | Заказ | 7 недель |  |  | 12.05.2015 |  |  |  | Силовые автоматические выключатели | Автоматические выключатели в литом корпусе | Tmax T Class | T1 | 8015644513290 | 1.400 | KG | 2.500 | CDM
1SDA050918R1 | SAC 1SDA0 50918 R1 | Выключатель автоматический T1N 160 TMD40-500 3p F FC Cu (1×70mm2) | 1 | ST | 10313,83 | 12170.3194 | BS SP | Заказ | 7 недель |  |  | 12.05.2015 |  |  |  | Силовые автоматические выключатели | Автоматические выключатели в литом корпусе | Tmax T Class | T1 | 8015644513306 | 1.400 | KG | 2.500 | CDM
1SDA050919R1 | SAC 1SDA0 50919 R1 | Выключатель автоматический T1N 160 TMD50-500 3p F FC Cu (1×70mm2) | 1 | ST | 10313,83 | 12170.3194 | BS SP | Заказ | 7 недель |  |  | 12.05.2015 |  |  |  | Силовые автоматические выключатели | Автоматические выключатели в литом корпусе | Tmax T Class | T1 | 8015644513313 | 1.400 | KG | 2.500 | CDM
1SDA050920R1 | SAC 1SDA0 50920 R1 | Выключатель автоматический T1N 160 TMD63-630 3p F FC Cu (1×70mm2) | 1 | ST | 10313,83 | 12170.3194 | BS SP | Заказ | 7 недель |  |  | 12.05.2015 |  |  |  | Силовые автоматические выключатели | Автоматические выключатели в литом корпусе | Tmax T Class | T1 | 8015644513320 | 1.400 | KG | 2.500 | CDM
1SDA050921R1 | SAC 1SDA0 50921 R1 | Выключатель автоматический T1N 160 TMD80-800 3p F FC Cu (1×70mm2) | 1 | ST | 10313,83 | 12170.3194 | BS SP | Заказ | 7 недель |  |  | 12.05.2015 |  |  |  | Силовые автоматические выключатели | Автоматические выключатели в литом корпусе | Tmax T Class | T1 | 8015644513337 | 1.400 | KG | 2.500 | CDM
1SDA050922R1 | SAC 1SDA0 50922 R1 | Выключатель автоматический T1N 160 TMD100-1000 3p F FC Cu (1×70mm2) | 1 | ST | 10313,83 | 12170.3194 | BS SP | Заказ | 7 недель |  |  | 12.05.2015 |  |  |  | Силовые автоматические выключатели | Автоматические выключатели в литом корпусе | Tmax T Class | T1 | 8015644513344 | 1.400 | KG | 2.500 | CDM
1SDA050923R1 | SAC 1SDA0 50923 R1 | Выключатель автоматический T1N 160 TMD125-1250 3p F FC Cu (1×70mm2) | 1 | ST | 16472,31 | 19437.3258 | BS SP | Заказ | 7 недель |  |  | 12.05.2015 |  |  |  | Силовые автоматические выключатели | Автоматические выключатели в литом корпусе | Tmax T Class | T1 | 8015644513351 | 1.400 | KG | 2.500 | CDM
1SDA050924R1 | SAC 1SDA0 50924 R1 | Выключатель автоматический T1N 160 TMD160-1600 3p F FC Cu (1×70mm2) | 1 | ST | 17001,52 | 20061.7936 | BS SP | Заказ | 7 недель |  |  | 12.05.2015 |  |  |  | Силовые автоматические выключатели | Автоматические выключатели в литом корпусе | Tmax T Class | T1 | 8015644513368 | 1.400 | KG | 2.500 | CDM
1SDA050928R1 | SAC 1SDA0 50928 R1 | Выключатель автоматический T1N 160 TMD32-500 4p F FC Cu (1×70mm2) | 1 | ST | 19302,89 | 22777.4102 | BS SP | Заказ | 7 недель |  |  | 12.05.2015 |  |  |  | Силовые автоматические выключатели | Автоматические выключатели в литом корпусе | Tmax T Class | T1 | 8015644513405 | 1.700 | KG | 2.500 | CDM
1SDA050929R1 | SAC 1SDA0 50929 R1 | Выключатель автоматический T1N 160 TMD40-500 4p F FC Cu (1×70mm2) | 1 | ST | 19302,89 | 22777.4102 | BS SP | Заказ | 7 недель |  |  | 12.05.2015 |  |  |  | Силовые автоматические выключатели | Автоматические выключатели в литом корпусе | Tmax T Class | T1 | 8015644513412 | 1.700 | KG | 2.500 | CDM
1SDA050930R1 | SAC 1SDA0 50930 R1 | Выключатель автоматический T1N 160 TMD50-500 4p F FC Cu (1×70mm2) | 1 | ST | 19302,89 | 22777.4102 | BS SP | Заказ | 7 недель |  |  | 12.05.2015 |  |  |  | Силовые автоматические выключатели | Автоматические выключатели в литом корпусе | Tmax T Class | T1 | 8015644513429 | 1.700 | KG | 2.500 | CDM
1SDA050931R1 | SAC 1SDA0 50931 R1 | Выключатель автоматический T1N 160 TMD63-630 4p F FC Cu (1×70mm2) | 1 | ST | 19302,89 | 22777.4102 | BS SP | Заказ | 7 недель |  |  | 12.05.2015 |  |  |  | Силовые автоматические выключатели | Автоматические выключатели в литом корпусе | Tmax T Class | T1 | 8015644513436 | 1.700 | KG | 2.500 | CDM
1SDA050932R1 | SAC 1SDA0 50932 R1 | Выключатель автоматический T1N 160 TMD80-800 4p F FC Cu (1×70mm2) | 1 | ST | 20551,37 | 24250.6166 | BS SP | Заказ | 7 недель |  |  | 12.05.2015 |  |  |  | Силовые автоматические выключатели | Автоматические выключатели в литом корпусе | Tmax T Class | T1 | 8015644513443 | 1.700 | KG | 2.500 | CDM
1SDA050933R1 | SAC 1SDA0 50933 R1 | Выключатель автоматический T1N 160 TMD100-1000 4p F FC Cu (1×70mm2) | 1 | ST | 20551,37 | 24250.6166 | BS SP | Заказ | 7 недель |  |  | 12.05.2015 |  |  |  | Силовые автоматические выключатели | Автоматические выключатели в литом корпусе | Tmax T Class | T1 | 8015644513450 | 1.700 | KG | 2.500 | CDM
1SDA050934R1 | SAC 1SDA0 50934 R1 | Выключатель автоматический T1N 160 TMD125-1250 4p F FC Cu (1×70mm2) | 1 | ST | 22571,82 | 26634.7476 | BS SP | Заказ | 7 недель |  |  | 12.05.2015 |  |  |  | Силовые автоматические выключатели | Автоматические выключатели в литом корпусе | Tmax T Class | T1 | 8015644513467 | 1.700 | KG | 2.500 | CDM
1SDA050935R1 | SAC 1SDA0 50935 R1 | Выключатель автоматический T1N 160 TMD160-1600 4p F FC Cu (1×70mm2) | 1 | ST | 26773,65 | 31592.907 | BS SP | Заказ | 7 недель |  |  | 12.05.2015 |  |  |  | Силовые автоматические выключатели | Автоматические выключатели в литом корпусе | Tmax T Class | T1 | 8015644513474 | 1.700 | KG | 2.500 | CDM
1SDA050936R1 | SAC 1SDA0 50936 R1 | Выключатель автоматический T1B 160 TMD160-1600 4p F FC Cu InN=100% | 1 | ST | 20271,85 | 23920.783 | BS SP | Заказ | 7 недель |  |  | 12.05.2015 |  |  |  | Силовые автоматические выключатели | Автоматические выключатели в литом корпусе | Tmax T Class | T1 | 8015644513481 | 1.700 | KG | 2.500 | CDM
1SDA050937R1 | SAC 1SDA0 50937 R1 | Выключатель автоматический T1C 160 TMD160-1600 4p F FC Cu InN=100% | 1 | ST | 25528,64 | 30123.7952 | BS SP | Заказ | 7 недель |  |  | 12.05.2015 |  |  |  | Силовые автоматические выключатели | Автоматические выключатели в литом корпусе | Tmax T Class | T1 | 8015644513498 | 1.700 | KG | 2.500 | CDM
1SDA050938R1 | SAC 1SDA0 50938 R1 | Выключатель автоматический T1N 160 TMD160-1600 4p F FC Cu InN=100% | 1 | ST | 26773,65 | 31592.907 | BS SP | Заказ | 7 недель |  |  | 12.05.2015 |  |  |  | Силовые автоматические выключатели | Автоматические выключатели в литом корпусе | Tmax T Class | T1 | 8015644513504 | 1.700 | KG | 2.500 | CDM
1SDA050940R1 | SAC 1SDA0 50940 R1 | Выключатель автоматический T2N 160 TMD1,6-16 3p F F | 1 | ST | 17888,64 | 21108.5952 | BS SP | Заказ | 6 недель |  |  | 12.05.2015 |  |  |  | Силовые автоматические выключатели | Автоматические выключатели в литом корпусе | Tmax T Class | T2 | 8015644513528 | 1.500 | KG | 2.500 | CDM
1SDA050941R1 | SAC 1SDA0 50941 R1 | Выключатель автоматический T2N 160 TMD2-20 3p F F | 1 | ST | 17888,64 | 21108.5952 | BS SP | Заказ | 6 недель |  |  | 12.05.2015 |  |  |  | Силовые автоматические выключатели | Автоматические выключатели в литом корпусе | Tmax T Class | T2 | 8015644513535 | 1.500 | KG | 2.500 | CDM
1SDA050942R1 | SAC 1SDA0 50942 R1 | Выключатель автоматический T2N 160 TMD2,5-25 3p F F | 1 | ST | 17888,64 | 21108.5952 | BS SP | Заказ | 6 недель |  |  | 12.05.2015 |  |  |  | Силовые автоматические выключатели | Автоматические выключатели в литом корпусе | Tmax T Class | T2 | 8015644513542 | 1.500 | KG | 2.500 | CDM
1SDA050943R1 | SAC 1SDA0 50943 R1 | Выключатель автоматический T2N 160 TMD3,2-32 3p F F | 1 | ST | 17888,64 | 21108.5952 | BS SP | Заказ | 6 недель |  |  | 12.05.2015 |  |  |  | Силовые автоматические выключатели | Автоматические выключатели в литом корпусе | Tmax T Class | T2 | 8015644513559 | 1.500 | KG | 2.500 | CDM
1SDA050944R1 | SAC 1SDA0 50944 R1 | Выключатель автоматический T2N 160 TMD4-40 3p F F | 1 | ST | 17888,64 | 21108.5952 | BS SP | Заказ | 6 недель |  |  | 12.05.2015 |  |  |  | Силовые автоматические выключатели | Автоматические выключатели в литом корпусе | Tmax T Class | T2 | 8015644513566 | 1.500 | KG | 2.500 | CDM
1SDA050945R1 | SAC 1SDA0 50945 R1 | Выключатель автоматический T2N 160 TMD5-50 3p F F | 1 | ST | 17888,64 | 21108.5952 | BS SP | Заказ | 6 недель |  |  | 12.05.2015 |  |  |  | Силовые автоматические выключатели | Автоматические выключатели в литом корпусе | Tmax T Class | T2 | 8015644513573 | 1.500 | KG | 2.500 | CDM
1SDA050946R1 | SAC 1SDA0 50946 R1 | Выключатель автоматический T2N 160 TMD6,3-63 3p F F | 1 | ST | 17888,64 | 21108.5952 | BS SP | Заказ | 6 недель |  |  | 12.05.2015 |  |  |  | Силовые автоматические выключатели | Автоматические выключатели в литом корпусе | Tmax T Class | T2 | 8015644513580 | 1.500 | KG | 2.500 | CDM
1SDA050947R1 | SAC 1SDA0 50947 R1 | Выключатель автоматический T2N 160 TMD8-80 3p F F | 1 | ST | 17888,64 | 21108.5952 | BS SP | Заказ | 6 недель |  |  | 12.05.2015 |  |  |  | Силовые автоматические выключатели | Автоматические выключатели в литом корпусе | Tmax T Class | T2 | 8015644513597 | 1.500 | KG | 2.500 | CDM
1SDA050948R1 | SAC 1SDA0 50948 R1 | Выключатель автоматический T2N 160 TMD10-100 3p F F | 1 | ST | 17888,64 | 21108.5952 | BS SP | Заказ | 6 недель |  |  | 12.05.2015 |  |  |  | Силовые автоматические выключатели | Автоматические выключатели в литом корпусе | Tmax T Class | T2 | 8015644513603 | 1.500 | KG | 2.500 | CDM
1SDA050949R1 | SAC 1SDA0 50949 R1 | Выключатель автоматический T2N 160 TMD12,5-125 3p F F | 1 | ST | 17888,64 | 21108.5952 | BS SP | Заказ | 6 недель |  |  | 12.05.2015 |  |  |  | Силовые автоматические выключатели | Автоматические выключатели в литом корпусе | Tmax T Class | T2 | 8015644513610 | 1.500 | KG | 2.500 | CDM
1SDA050950R1 | SAC 1SDA0 50950 R1 | Выключатель автоматический T2N 160 TMD16-500 3p F F | 1 | ST | 16991,81 | 20050.3358 | BS SP | Заказ | 6 недель |  |  | 12.05.2015 |  |  |  | Силовые автоматические выключатели | Автоматические выключатели в литом корпусе | Tmax T Class | T2 | 8015644513627 | 1.500 | KG | 2.500 | CDM
1SDA050951R1 | SAC 1SDA0 50951 R1 | Выключатель автоматический T2N 160 TMD20-500 3p F F | 1 | ST | 16991,81 | 20050.3358 | BS SP | Заказ | 6 недель |  |  | 12.05.2015 |  |  |  | Силовые автоматические выключатели | Автоматические выключатели в литом корпусе | Tmax T Class | T2 | 8015644513634 | 1.500 | KG | 2.500 | CDM
1SDA050952R1 | SAC 1SDA0 50952 R1 | Выключатель автоматический T2N 160 TMD25-500 3p F F | 1 | ST | 16991,81 | 20050.3358 | BS SP | Заказ | 6 недель |  |  | 12.05.2015 |  |  |  | Силовые автоматические выключатели | Автоматические выключатели в литом корпусе | Tmax T Class | T2 | 8015644513641 | 1.500 | KG | 2.500 | CDM
1SDA050953R1 | SAC 1SDA0 50953 R1 | Выключатель автоматический T2N 160 TMD32-500 3p F F | 1 | ST | 16991,81 | 20050.3358 | BS SP | Заказ | 6 недель |  |  | 12.05.2015 |  |  |  | Силовые автоматические выключатели | Автоматические выключатели в литом корпусе | Tmax T Class | T2 | 8015644513658 | 1.500 | KG | 2.500 | CDM
1SDA050954R1 | SAC 1SDA0 50954 R1 | Выключатель автоматический T2N 160 TMD40-500 3p F F | 1 | ST | 16991,81 | 20050.3358 | BS SP | Заказ | 6 недель |  |  | 12.05.2015 |  |  |  | Силовые автоматические выключатели | Автоматические выключатели в литом корпусе | Tmax T Class | T2 | 8015644513665 | 1.500 | KG | 2.500 | CDM
1SDA050955R1 | SAC 1SDA0 50955 R1 | Выключатель автоматический T2N 160 TMD50-500 3p F F | 1 | ST | 16991,81 | 20050.3358 | BS SP | Заказ | 6 недель |  |  | 12.05.2015 |  |  |  | Силовые автоматические выключатели | Автоматические выключатели в литом корпусе | Tmax T Class | T2 | 8015644513672 | 1.500 | KG | 2.500 | CDM
1SDA050956R1 | SAC 1SDA0 50956 R1 | Выключатель автоматический T2N 160 TMD63-630 3p F F | 1 | ST | 16991,81 | 20050.3358 | BS SP | Заказ | 6 недель |  |  | 12.05.2015 |  |  |  | Силовые автоматические выключатели | Автоматические выключатели в литом корпусе | Tmax T Class | T2 | 8015644513689 | 1.500 | KG | 2.500 | CDM
1SDA050957R1 | SAC 1SDA0 50957 R1 | Выключатель автоматический T2N 160 TMD80-800 3p F F | 1 | ST | 18043,31 | 21291.1058 | BS SP | Заказ | 6 недель |  |  | 12.05.2015 |  |  |  | Силовые автоматические выключатели | Автоматические выключатели в литом корпусе | Tmax T Class | T2 | 8015644513696 | 1.500 | KG | 2.500 | CDM
1SDA050958R1 | SAC 1SDA0 50958 R1 | Выключатель автоматический T2N 160 TMD100-1000 3p F F | 1 | ST | 18043,31 | 21291.1058 | BS SP | Заказ | 6 недель |  |  | 12.05.2015 |  |  |  | Силовые автоматические выключатели | Автоматические выключатели в литом корпусе | Tmax T Class | T2 | 8015644513702 | 1.500 | KG | 2.500 | CDM
1SDA050959R1 | SAC 1SDA0 50959 R1 | Выключатель автоматический T2N 160 TMD125-1250 3p F F | 1 | ST | 18346,41 | 21648.7638 | BS SP | Заказ | 6 недель |  |  | 12.05.2015 |  |  |  | Силовые автоматические выключатели | Автоматические выключатели в литом корпусе | Tmax T Class | T2 | 8015644513719 | 1.500 | KG | 2.500 | CDM
1SDA050960R1 | SAC 1SDA0 50960 R1 | Выключатель автоматический T2N 160 TMD160-1600 3p F F | 1 | ST | 18346,41 | 21648.7638 | BS SP | Заказ | 6 недель |  |  | 12.05.2015 |  |  |  | Силовые автоматические выключатели | Автоматические выключатели в литом корпусе | Tmax T Class | T2 | 8015644513726 | 1.500 | KG | 2.500 | CDM
1SDA050962R1 | SAC 1SDA0 50962 R1 | Выключатель автоматический T2N 160 TMD1,6-16 4p F F | 1 | ST | 23193,29 | 27368.0822 | BS SP | Заказ | 6 недель |  |  | 12.05.2015 |  |  |  | Силовые автоматические выключатели | Автоматические выключатели в литом корпусе | Tmax T Class | T2 | 8015644513818 | 2.000 | KG | 2.500 | CDM
1SDA050963R1 | SAC 1SDA0 50963 R1 | Выключатель автоматический T2N 160 TMD2-20 4p F F | 1 | ST | 23193,29 | 27368.0822 | BS SP | Заказ | 6 недель |  |  | 12.05.2015 |  |  |  | Силовые автоматические выключатели | Автоматические выключатели в литом корпусе | Tmax T Class | T2 | 8015644513825 | 2.000 | KG | 2.500 | CDM
1SDA050964R1 | SAC 1SDA0 50964 R1 | Выключатель автоматический T2N 160 TMD2,5-25 4p F F | 1 | ST | 23193,29 | 27368.0822 | BS SP | Заказ | 6 недель |  |  | 12.05.2015 |  |  |  | Силовые автоматические выключатели | Автоматические выключатели в литом корпусе | Tmax T Class | T2 | 8015644513832 | 2.000 | KG | 2.500 | CDM
1SDA050965R1 | SAC 1SDA0 50965 R1 | Выключатель автоматический T2N 160 TMD3,2-32 4p F F | 1 | ST | 23193,29 | 27368.0822 | BS SP | Заказ | 6 недель |  |  | 12.05.2015 |  |  |  | Силовые автоматические выключатели | Автоматические выключатели в литом корпусе | Tmax T Class | T2 | 8015644513849 | 2.000 | KG | 2.500 | CDM
1SDA050966R1 | SAC 1SDA0 50966 R1 | Выключатель автоматический T2N 160 TMD4-40 4p F F | 1 | ST | 23193,29 | 27368.0822 | BS SP | Заказ | 6 недель |  |  | 12.05.2015 |  |  |  | Силовые автоматические выключатели | Автоматические выключатели в литом корпусе | Tmax T Class | T2 | 8015644513856 | 2.000 | KG | 2.500 | CDM
1SDA050967R1 | SAC 1SDA0 50967 R1 | Выключатель автоматический T2N 160 TMD5-50 4p F F | 1 | ST | 23193,29 | 27368.0822 | BS SP | Заказ | 6 недель |  |  | 12.05.2015 |  |  |  | Силовые автоматические выключатели | Автоматические выключатели в литом корпусе | Tmax T Class | T2 | 8015644513863 | 2.000 | KG | 2.500 | CDM
1SDA050968R1 | SAC 1SDA0 50968 R1 | Выключатель автоматический T2N 160 TMD6,3-63 4p F F | 1 | ST | 23193,29 | 27368.0822 | BS SP | Заказ | 6 недель |  |  | 12.05.2015 |  |  |  | Силовые автоматические выключатели | Автоматические выключатели в литом корпусе | Tmax T Class | T2 | 8015644513870 | 2.000 | KG | 2.500 | CDM
1SDA050969R1 | SAC 1SDA0 50969 R1 | Выключатель автоматический T2N 160 TMD8-80 4p F F | 1 | ST | 23193,29 | 27368.0822 | BS SP | Заказ | 6 недель |  |  | 12.05.2015 |  |  |  | Силовые автоматические выключатели | Автоматические выключатели в литом корпусе | Tmax T Class | T2 | 8015644513887 | 2.000 | KG | 2.500 | CDM
1SDA050970R1 | SAC 1SDA0 50970 R1 | Выключатель автоматический T2N 160 TMD10-100 4p F F | 1 | ST | 23193,29 | 27368.0822 | BS SP | Заказ | 6 недель |  |  | 12.05.2015 |  |  |  | Силовые автоматические выключатели | Автоматические выключатели в литом корпусе | Tmax T Class | T2 | 8015644513894 | 2.000 | KG | 2.500 | CDM
1SDA050971R1 | SAC 1SDA0 50971 R1 | Выключатель автоматический T2N 160 TMD12,5-125 4p F F | 1 | ST | 23193,29 | 27368.0822 | BS SP | Заказ | 6 недель |  |  | 12.05.2015 |  |  |  | Силовые автоматические выключатели | Автоматические выключатели в литом корпусе | Tmax T Class | T2 | 8015644513900 | 2.000 | KG | 2.500 | CDM
1SDA050972R1 | SAC 1SDA0 50972 R1 | Выключатель автоматический T2N 160 TMD16-500 4p F F | 1 | ST | 23193,29 | 27368.0822 | BS SP | Заказ | 6 недель |  |  | 12.05.2015 |  |  |  | Силовые автоматические выключатели | Автоматические выключатели в литом корпусе | Tmax T Class | T2 | 8015644513917 | 2.000 | KG | 2.500 | CDM
1SDA050973R1 | SAC 1SDA0 50973 R1 | Выключатель автоматический T2N 160 TMD20-500 4p F F | 1 | ST | 23193,29 | 27368.0822 | BS SP | Заказ | 6 недель |  |  | 12.05.2015 |  |  |  | Силовые автоматические выключатели | Автоматические выключатели в литом корпусе | Tmax T Class | T2 | 8015644513924 | 2.000 | KG | 2.500 | CDM
1SDA050974R1 | SAC 1SDA0 50974 R1 | Выключатель автоматический T2N 160 TMD25-500 4p F F | 1 | ST | 23193,29 | 27368.0822 | BS SP | Заказ | 6 недель |  |  | 12.05.2015 |  |  |  | Силовые автоматические выключатели | Автоматические выключатели в литом корпусе | Tmax T Class | T2 | 8015644513931 | 2.000 | KG | 2.500 | CDM
1SDA050975R1 | SAC 1SDA0 50975 R1 | Выключатель автоматический T2N 160 TMD32-500 4p F F | 1 | ST | 23193,29 | 27368.0822 | BS SP | Заказ | 6 недель |  |  | 12.05.2015 |  |  |  | Силовые автоматические выключатели | Автоматические выключатели в литом корпусе | Tmax T Class | T2 | 8015644513948 | 2.000 | KG | 2.500 | CDM
1SDA050976R1 | SAC 1SDA0 50976 R1 | Выключатель автоматический T2N 160 TMD40-500 4p F F | 1 | ST | 23193,29 | 27368.0822 | BS SP | Заказ | 6 недель |  |  | 12.05.2015 |  |  |  | Силовые автоматические выключатели | Автоматические выключатели в литом корпусе | Tmax T Class | T2 | 8015644513955 | 2.000 | KG | 2.500 | CDM
1SDA050977R1 | SAC 1SDA0 50977 R1 | Выключатель автоматический T2N 160 TMD50-500 4p F F | 1 | ST | 23193,29 | 27368.0822 | BS SP | Заказ | 6 недель |  |  | 12.05.2015 |  |  |  | Силовые автоматические выключатели | Автоматические выключатели в литом корпусе | Tmax T Class | T2 | 8015644513962 | 2.000 | KG | 2.500 | CDM
1SDA050978R1 | SAC 1SDA0 50978 R1 | Выключатель автоматический T2N 160 TMD63-630 4p F F | 1 | ST | 23193,29 | 27368.0822 | BS SP | Заказ | 6 недель |  |  | 12.05.2015 |  |  |  | Силовые автоматические выключатели | Автоматические выключатели в литом корпусе | Tmax T Class | T2 | 8015644514006 | 2.000 | KG | 2.500 | CDM
1SDA050979R1 | SAC 1SDA0 50979 R1 | Выключатель автоматический T2N 160 TMD80-800 4p F F | 1 | ST | 24753,20 | 29208.776 | BS SP | Заказ | 6 недель |  |  | 12.05.2015 |  |  |  | Силовые автоматические выключатели | Автоматические выключатели в литом корпусе | Tmax T Class | T2 | 8015644514013 | 2.000 | KG | 2.500 | CDM
1SDA050980R1 | SAC 1SDA0 50980 R1 | Выключатель автоматический T2N 160 TMD100-1000 4p F F | 1 | ST | 24753,20 | 29208.776 | BS SP | Заказ | 6 недель |  |  | 12.05.2015 |  |  |  | Силовые автоматические выключатели | Автоматические выключатели в литом корпусе | Tmax T Class | T2 | 8015644514020 | 2.000 | KG | 2.500 | CDM
1SDA050981R1 | SAC 1SDA0 50981 R1 | Выключатель автоматический T2N 160 TMD125-1250 4p F F | 1 | ST | 25693,02 | 30317.7636 | BS SP | Заказ | 6 недель |  |  | 12.05.2015 |  |  |  | Силовые автоматические выключатели | Автоматические выключатели в литом корпусе | Tmax T Class | T2 | 8015644514037 | 2.000 | KG | 2.500 | CDM
1SDA050982R1 | SAC 1SDA0 50982 R1 | Выключатель автоматический T2N 160 TMD160-1600 4p F F | 1 | ST | 28957,11 | 34169.3898 | BS SP | Заказ | 6 недель |  |  | 12.05.2015 |  |  |  | Силовые автоматические выключатели | Автоматические выключатели в литом корпусе | Tmax T Class | T2 | 8015644514044 | 2.000 | KG | 2.500 | CDM
1SDA050984R1 | SAC 1SDA0 50984 R1 | Выключатель автоматический T2S 160 TMD1,6-16 3p F F | 1 | ST | 20025,62 | 23630.2316 | BS SP | Заказ | 6 недель |  |  | 12.05.2015 |  |  |  | Силовые автоматические выключатели | Автоматические выключатели в литом корпусе | Tmax T Class | T2 | 8015644514068 | 1.500 | KG | 2.500 | CDM
1SDA050985R1 | SAC 1SDA0 50985 R1 | Выключатель автоматический T2S 160 TMD2-20 3p F F | 1 | ST | 20025,62 | 23630.2316 | BS SP | Заказ | 6 недель |  |  | 12.05.2015 |  |  |  | Силовые автоматические выключатели | Автоматические выключатели в литом корпусе | Tmax T Class | T2 | 8015644514075 | 1.500 | KG | 2.500 | CDM
1SDA050986R1 | SAC 1SDA0 50986 R1 | Выключатель автоматический T2S 160 TMD2,5-25 3p F F | 1 | ST | 20025,62 | 23630.2316 | BS SP | Заказ | 6 недель |  |  | 12.05.2015 |  |  |  | Силовые автоматические выключатели | Автоматические выключатели в литом корпусе | Tmax T Class | T2 | 8015644514082 | 1.500 | KG | 2.500 | CDM
1SDA050987R1 | SAC 1SDA0 50987 R1 | Выключатель автоматический T2S 160 TMD3,2-32 3p F F | 1 | ST | 20025,62 | 23630.2316 | BS SP | Заказ | 6 недель |  |  | 12.05.2015 |  |  |  | Силовые автоматические выключатели | Автоматические выключатели в литом корпусе | Tmax T Class | T2 | 8015644514099 | 1.500 | KG | 2.500 | CDM
1SDA050988R1 | SAC 1SDA0 50988 R1 | Выключатель автоматический T2S 160 TMD4-40 3p F F | 1 | ST | 20025,62 | 23630.2316 | BS SP | Заказ | 6 недель |  |  | 12.05.2015 |  |  |  | Силовые автоматические выключатели | Автоматические выключатели в литом корпусе | Tmax T Class | T2 | 8015644514105 | 1.500 | KG | 2.500 | CDM
1SDA050989R1 | SAC 1SDA0 50989 R1 | Выключатель автоматический T2S 160 TMD5-50 3p F F | 1 | ST | 20025,62 | 23630.2316 | BS SP | Заказ | 6 недель |  |  | 12.05.2015 |  |  |  | Силовые автоматические выключатели | Автоматические выключатели в литом корпусе | Tmax T Class | T2 | 8015644514112 | 1.500 | KG | 2.500 | CDM
1SDA050990R1 | SAC 1SDA0 50990 R1 | Выключатель автоматический T2S 160 TMD6,3-63 3p F F | 1 | ST | 20025,62 | 23630.2316 | BS SP | Заказ | 6 недель |  |  | 12.05.2015 |  |  |  | Силовые автоматические выключатели | Автоматические выключатели в литом корпусе | Tmax T Class | T2 | 8015644514129 | 1.500 | KG | 2.500 | CDM
1SDA050991R1 | SAC 1SDA0 50991 R1 | Выключатель автоматический T2S 160 TMD8-80 3p F F | 1 | ST | 20025,62 | 23630.2316 | BS SP | Заказ | 6 недель |  |  | 12.05.2015 |  |  |  | Силовые автоматические выключатели | Автоматические выключатели в литом корпусе | Tmax T Class | T2 | 8015644514136 | 1.500 | KG | 2.500 | CDM
1SDA050992R1 | SAC 1SDA0 50992 R1 | Выключатель автоматический T2S 160 TMD10-100 3p F F | 1 | ST | 20025,62 | 23630.2316 | BS SP | Заказ | 6 недель |  |  | 12.05.2015 |  |  |  | Силовые автоматические выключатели | Автоматические выключатели в литом корпусе | Tmax T Class | T2 | 8015644514143 | 1.500 | KG | 2.500 | CDM
1SDA050993R1 | SAC 1SDA0 50993 R1 | Выключатель автоматический T2S 160 TMD12,5-125 3p F F | 1 | ST | 20025,62 | 23630.2316 | BS SP | Заказ | 6 недель |  |  | 12.05.2015 |  |  |  | Силовые автоматические выключатели | Автоматические выключатели в литом корпусе | Tmax T Class | T2 | 8015644514150 | 1.500 | KG | 2.500 | CDM
1SDA050994R1 | SAC 1SDA0 50994 R1 | Выключатель автоматический T2S 160 TMD16-500 3p F F | 1 | ST | 20025,62 | 23630.2316 | BS SP | Заказ | 6 недель |  |  | 12.05.2015 |  |  |  | Силовые автоматические выключатели | Автоматические выключатели в литом корпусе | Tmax T Class | T2 | 8015644514167 | 1.500 | KG | 2.500 | CDM
1SDA050995R1 | SAC 1SDA0 50995 R1 | Выключатель автоматический T2S 160 TMD20-500 3p F F | 1 | ST | 20025,62 | 23630.2316 | BS SP | Заказ | 6 недель |  |  | 12.05.2015 |  |  |  | Силовые автоматические выключатели | Автоматические выключатели в литом корпусе | Tmax T Class | T2 | 8015644514174 | 1.500 | KG | 2.500 | CDM
1SDA050996R1 | SAC 1SDA0 50996 R1 | Выключатель автоматический T2S 160 TMD25-500 3p F F | 1 | ST | 20025,62 | 23630.2316 | BS SP | Заказ | 6 недель |  |  | 12.05.2015 |  |  |  | Силовые автоматические выключатели | Автоматические выключатели в литом корпусе | Tmax T Class | T2 | 8015644514181 | 1.500 | KG | 2.500 | CDM
1SDA050997R1 | SAC 1SDA0 50997 R1 | Выключатель автоматический T2S 160 TMD32-500 3p F F | 1 | ST | 20025,62 | 23630.2316 | BS SP | Заказ | 6 недель |  |  | 12.05.2015 |  |  |  | Силовые автоматические выключатели | Автоматические выключатели в литом корпусе | Tmax T Class | T2 | 8015644514198 | 1.500 | KG | 2.500 | CDM
1SDA050998R1 | SAC 1SDA0 50998 R1 | Выключатель автоматический T2S 160 TMD40-500 3p F F | 1 | ST | 20025,62 | 23630.2316 | BS SP | Заказ | 6 недель |  |  | 12.05.2015 |  |  |  | Силовые автоматические выключатели | Автоматические выключатели в литом корпусе | Tmax T Class | T2 | 8015644514204 | 1.500 | KG | 2.500 | CDM
1SDA050999R1 | SAC 1SDA0 50999 R1 | Выключатель автоматический T2S 160 TMD50-500 3p F F | 1 | ST | 20025,62 | 23630.2316 | BS SP | Заказ | 6 недель |  |  | 12.05.2015 |  |  |  | Силовые автоматические выключатели | Автоматические выключатели в литом корпусе | Tmax T Class | T2 | 8015644514211 | 1.500 | KG | 2.500 | CDM
1SDA051000R1 | SAC 1SDA0 51000 R1 | Выключатель автоматический T2S 160 TMD63-630 3p F F | 1 | ST | 20025,62 | 23630.2316 | BS SP | Заказ | 6 недель |  |  | 12.05.2015 |  |  |  | Силовые автоматические выключатели | Автоматические выключатели в литом корпусе | Tmax T Class | T2 | 8015644514228 | 1.500 | KG | 2.500 | CDM
1SDA051001R1 | SAC 1SDA0 51001 R1 | Выключатель автоматический T2S 160 TMD80-800 3p F F | 1 | ST | 21139,54 | 24944.6572 | BS SP | Заказ | 6 недель |  |  | 12.05.2015 |  |  |  | Силовые автоматические выключатели | Автоматические выключатели в литом корпусе | Tmax T Class | T2 | 8015644514235 | 1.500 | KG | 2.500 | CDM
1SDA051002R1 | SAC 1SDA0 51002 R1 | Выключатель автоматический T2S 160 TMD100-1000 3p F F | 1 | ST | 21139,54 | 24944.6572 | BS SP | Заказ | 6 недель |  |  | 12.05.2015 |  |  |  | Силовые автоматические выключатели | Автоматические выключатели в литом корпусе | Tmax T Class | T2 | 8015644514242 | 1.500 | KG | 2.500 | CDM
1SDA051003R1 | SAC 1SDA0 51003 R1 | Выключатель автоматический T2S 160 TMD125-1250 3p F F | 1 | ST | 21834,53 | 25764.7454 | BS SP | Заказ | 6 недель |  |  | 12.05.2015 |  |  |  | Силовые автоматические выключатели | Автоматические выключатели в литом корпусе | Tmax T Class | T2 | 8015644514259 | 1.500 | KG | 2.500 | CDM
1SDA051004R1 | SAC 1SDA0 51004 R1 | Выключатель автоматический T2S 160 TMD160-1600 3p F F | 1 | ST | 26204,90 | 30921.782 | BS SP | Заказ | 6 недель |  |  | 12.05.2015 |  |  |  | Силовые автоматические выключатели | Автоматические выключатели в литом корпусе | Tmax T Class | T2 | 8015644514266 | 1.500 | KG | 2.500 | CDM
1SDA051006R1 | SAC 1SDA0 51006 R1 | Выключатель автоматический T2S 160 TMD1,6-16 4p F F | 1 | ST | 26000,29 | 30680.3422 | BS SP | Заказ | 6 недель |  |  | 12.05.2015 |  |  |  | Силовые автоматические выключатели | Автоматические выключатели в литом корпусе | Tmax T Class | T2 | 8015644514280 | 2.000 | KG | 2.500 | CDM
1SDA051007R1 | SAC 1SDA0 51007 R1 | Выключатель автоматический T2S 160 TMD2-20 4p F F | 1 | ST | 26000,29 | 30680.3422 | BS SP | Заказ | 6 недель |  |  | 12.05.2015 |  |  |  | Силовые автоматические выключатели | Автоматические выключатели в литом корпусе | Tmax T Class | T2 | 8015644514297 | 2.000 | KG | 2.500 | CDM
1SDA051008R1 | SAC 1SDA0 51008 R1 | Выключатель автоматический T2S 160 TMD2,5-25 4p F F | 1 | ST | 26000,29 | 30680.3422 | BS SP | Заказ | 6 недель |  |  | 12.05.2015 |  |  |  | Силовые автоматические выключатели | Автоматические выключатели в литом корпусе | Tmax T Class | T2 | 8015644514303 | 2.000 | KG | 2.500 | CDM
1SDA051009R1 | SAC 1SDA0 51009 R1 | Выключатель автоматический T2S 160 TMD3,2-32 4p F F | 1 | ST | 26000,29 | 30680.3422 | BS SP | Заказ | 6 недель |  |  | 12.05.2015 |  |  |  | Силовые автоматические выключатели | Автоматические выключатели в литом корпусе | Tmax T Class | T2 | 8015644514310 | 2.000 | KG | 2.500 | CDM
1SDA051010R1 | SAC 1SDA0 51010 R1 | Выключатель автоматический T2S 160 TMD4-40 4p F F | 1 | ST | 26000,29 | 30680.3422 | BS SP | Заказ | 6 недель |  |  | 12.05.2015 |  |  |  | Силовые автоматические выключатели | Автоматические выключатели в литом корпусе | Tmax T Class | T2 | 8015644514327 | 2.000 | KG | 2.500 | CDM
1SDA051011R1 | SAC 1SDA0 51011 R1 | Выключатель автоматический T2S 160 TMD5-50 4p F F | 1 | ST | 26000,29 | 30680.3422 | BS SP | Заказ | 6 недель |  |  | 12.05.2015 |  |  |  | Силовые автоматические выключатели | Автоматические выключатели в литом корпусе | Tmax T Class | T2 | 8015644514334 | 2.000 | KG | 2.500 | CDM
1SDA051012R1 | SAC 1SDA0 51012 R1 | Выключатель автоматический T2S 160 TMD6,3-63 4p F F | 1 | ST | 26000,29 | 30680.3422 | BS SP | Заказ | 6 недель |  |  | 12.05.2015 |  |  |  | Силовые автоматические выключатели | Автоматические выключатели в литом корпусе | Tmax T Class | T2 | 8015644514341 | 2.000 | KG | 2.500 | CDM
1SDA051013R1 | SAC 1SDA0 51013 R1 | Выключатель автоматический T2S 160 TMD8-80 4p F F | 1 | ST | 26000,29 | 30680.3422 | BS SP | Заказ | 6 недель |  |  | 12.05.2015 |  |  |  | Силовые автоматические выключатели | Автоматические выключатели в литом корпусе | Tmax T Class | T2 | 8015644514358 | 2.000 | KG | 2.500 | CDM
1SDA051014R1 | SAC 1SDA0 51014 R1 | Выключатель автоматический T2S 160 TMD10-100 4p F F | 1 | ST | 26000,29 | 30680.3422 | BS SP | Заказ | 6 недель |  |  | 12.05.2015 |  |  |  | Силовые автоматические выключатели | Автоматические выключатели в литом корпусе | Tmax T Class | T2 | 8015644514365 | 2.000 | KG | 2.500 | CDM
1SDA051015R1 | SAC 1SDA0 51015 R1 | Выключатель автоматический T2S 160 TMD12,5-125 4p F F | 1 | ST | 26000,29 | 30680.3422 | BS SP | Заказ | 6 недель |  |  | 12.05.2015 |  |  |  | Силовые автоматические выключатели | Автоматические выключатели в литом корпусе | Tmax T Class | T2 | 8015644514372 | 2.000 | KG | 2.500 | CDM
1SDA051016R1 | SAC 1SDA0 51016 R1 | Выключатель автоматический T2S 160 TMD16-500 4p F F | 1 | ST | 26000,29 | 30680.3422 | BS SP | Заказ | 6 недель |  |  | 12.05.2015 |  |  |  | Силовые автоматические выключатели | Автоматические выключатели в литом корпусе | Tmax T Class | T2 | 8015644514389 | 2.000 | KG | 2.500 | CDM
1SDA051017R1 | SAC 1SDA0 51017 R1 | Выключатель автоматический T2S 160 TMD20-500 4p F F | 1 | ST | 26000,29 | 30680.3422 | BS SP | Заказ | 6 недель |  |  | 12.05.2015 |  |  |  | Силовые автоматические выключатели | Автоматические выключатели в литом корпусе | Tmax T Class | T2 | 8015644514396 | 2.000 | KG | 2.500 | CDM
1SDA051018R1 | SAC 1SDA0 51018 R1 | Выключатель автоматический T2S 160 TMD25-500 4p F F | 1 | ST | 26000,29 | 30680.3422 | BS SP | Заказ | 6 недель |  |  | 12.05.2015 |  |  |  | Силовые автоматические выключатели | Автоматические выключатели в литом корпусе | Tmax T Class | T2 | 8015644514402 | 2.000 | KG | 2.500 | CDM
1SDA051019R1 | SAC 1SDA0 51019 R1 | Выключатель автоматический T2S 160 TMD32-500 4p F F | 1 | ST | 26000,29 | 30680.3422 | BS SP | Заказ | 6 недель |  |  | 12.05.2015 |  |  |  | Силовые автоматические выключатели | Автоматические выключатели в литом корпусе | Tmax T Class | T2 | 8015644514419 | 2.000 | KG | 2.500 | CDM
1SDA051020R1 | SAC 1SDA0 51020 R1 | Выключатель автоматический T2S 160 TMD40-500 4p F F | 1 | ST | 26000,29 | 30680.3422 | BS SP | Заказ | 6 недель |  |  | 12.05.2015 |  |  |  | Силовые автоматические выключатели | Автоматические выключатели в литом корпусе | Tmax T Class | T2 | 8015644514426 | 2.000 | KG | 2.500 | CDM
1SDA051021R1 | SAC 1SDA0 51021 R1 | Выключатель автоматический T2S 160 TMD50-500 4p F F | 1 | ST | 26000,29 | 30680.3422 | BS SP | Заказ | 6 недель |  |  | 12.05.2015 |  |  |  | Силовые автоматические выключатели | Автоматические выключатели в литом корпусе | Tmax T Class | T2 | 8015644514433 | 2.000 | KG | 2.500 | CDM
1SDA051022R1 | SAC 1SDA0 51022 R1 | Выключатель автоматический T2S 160 TMD63-630 4p F F | 1 | ST | 26000,29 | 30680.3422 | BS SP | Заказ | 6 недель |  |  | 12.05.2015 |  |  |  | Силовые автоматические выключатели | Автоматические выключатели в литом корпусе | Tmax T Class | T2 | 8015644514440 | 2.000 | KG | 2.500 | CDM
1SDA051023R1 | SAC 1SDA0 51023 R1 | Выключатель автоматический T2S 160 TMD80-800 4p F F | 1 | ST | 27398,59 | 32330.3362 | BS SP | Заказ | 6 недель |  |  | 12.05.2015 |  |  |  | Силовые автоматические выключатели | Автоматические выключатели в литом корпусе | Tmax T Class | T2 | 8015644514457 | 2.000 | KG | 2.500 | CDM
1SDA051024R1 | SAC 1SDA0 51024 R1 | Выключатель автоматический T2S 160 TMD100-1000 4p F F | 1 | ST | 27398,59 | 32330.3362 | BS SP | Заказ | 6 недель |  |  | 12.05.2015 |  |  |  | Силовые автоматические выключатели | Автоматические выключатели в литом корпусе | Tmax T Class | T2 | 8015644514464 | 2.000 | KG | 2.500 | CDM
1SDA051025R1 | SAC 1SDA0 51025 R1 | Выключатель автоматический T2S 160 TMD125-1250 4p F F | 1 | ST | 28332,17 | 33431.9606 | BS SP | Заказ | 6 недель |  |  | 12.05.2015 |  |  |  | Силовые автоматические выключатели | Автоматические выключатели в литом корпусе | Tmax T Class | T2 | 8015644514471 | 2.000 | KG | 2.500 | CDM
1SDA051026R1 | SAC 1SDA0 51026 R1 | Выключатель автоматический T2S 160 TMD160-1600 4p F F | 1 | ST | 34094,60 | 40231.628 | BS SP | Заказ | 6 недель |  |  | 12.05.2015 |  |  |  | Силовые автоматические выключатели | Автоматические выключатели в литом корпусе | Tmax T Class | T2 | 8015644514488 | 2.000 | KG | 2.500 | CDM
1SDA051028R1 | SAC 1SDA0 51028 R1 | Выключатель автоматический T2H 160 TMD1,6-16 3p F F | 1 | ST | 21579,98 | 25464.3764 | BS SP | Заказ | 6 недель |  |  | 12.05.2015 |  |  |  | Силовые автоматические выключатели | Автоматические выключатели в литом корпусе | Tmax T Class | T2 | 8015644514501 | 1.500 | KG | 2.500 | CDM
1SDA051029R1 | SAC 1SDA0 51029 R1 | Выключатель автоматический T2H 160 TMD2-20 3p F F | 1 | ST | 21579,98 | 25464.3764 | BS SP | Заказ | 6 недель |  |  | 12.05.2015 |  |  |  | Силовые автоматические выключатели | Автоматические выключатели в литом корпусе | Tmax T Class | T2 | 8015644514518 | 1.500 | KG | 2.500 | CDM
1SDA051030R1 | SAC 1SDA0 51030 R1 | Выключатель автоматический T2H 160 TMD2,5-25 3p F F | 1 | ST | 21579,98 | 25464.3764 | BS SP | Заказ | 6 недель |  |  | 12.05.2015 |  |  |  | Силовые автоматические выключатели | Автоматические выключатели в литом корпусе | Tmax T Class | T2 | 8015644514525 | 1.500 | KG | 2.500 | CDM
1SDA051031R1 | SAC 1SDA0 51031 R1 | Выключатель автоматический T2H 160 TMD3,2-32 3p F F | 1 | ST | 21579,98 | 25464.3764 | BS SP | Заказ | 6 недель |  |  | 12.05.2015 |  |  |  | Силовые автоматические выключатели | Автоматические выключатели в литом корпусе | Tmax T Class | T2 | 8015644514532 | 1.500 | KG | 2.500 | CDM
1SDA051032R1 | SAC 1SDA0 51032 R1 | Выключатель автоматический T2H 160 TMD4-40 3p F F | 1 | ST | 21579,98 | 25464.3764 | BS SP | Заказ | 6 недель |  |  | 12.05.2015 |  |  |  | Силовые автоматические выключатели | Автоматические выключатели в литом корпусе | Tmax T Class | T2 | 8015644514549 | 1.500 | KG | 2.500 | CDM
1SDA051033R1 | SAC 1SDA0 51033 R1 | Выключатель автоматический T2H 160 TMD5-50 3p F F | 1 | ST | 21579,98 | 25464.3764 | BS SP | Заказ | 6 недель |  |  | 12.05.2015 |  |  |  | Силовые автоматические выключатели | Автоматические выключатели в литом корпусе | Tmax T Class | T2 | 8015644514556 | 1.500 | KG | 2.500 | CDM
1SDA051034R1 | SAC 1SDA0 51034 R1 | Выключатель автоматический T2H 160 TMD6,3-63 3p F F | 1 | ST | 21579,98 | 25464.3764 | BS SP | Заказ | 6 недель |  |  | 12.05.2015 |  |  |  | Силовые автоматические выключатели | Автоматические выключатели в литом корпусе | Tmax T Class | T2 | 8015644514563 | 1.500 | KG | 2.500 | CDM
1SDA051035R1 | SAC 1SDA0 51035 R1 | Выключатель автоматический T2H 160 TMD8-80 3p F F | 1 | ST | 21579,98 | 25464.3764 | BS SP | Заказ | 6 недель |  |  | 12.05.2015 |  |  |  | Силовые автоматические выключатели | Автоматические выключатели в литом корпусе | Tmax T Class | T2 | 8015644514570 | 1.500 | KG | 2.500 | CDM
1SDA051036R1 | SAC 1SDA0 51036 R1 | Выключатель автоматический T2H 160 TMD10-100 3p F F | 1 | ST | 21579,98 | 25464.3764 | BS SP | Заказ | 6 недель |  |  | 12.05.2015 |  |  |  | Силовые автоматические выключатели | Автоматические выключатели в литом корпусе | Tmax T Class | T2 | 8015644514587 | 1.500 | KG | 2.500 | CDM
1SDA051037R1 | SAC 1SDA0 51037 R1 | Выключатель автоматический T2H 160 TMD12,5-125 3p F F | 1 | ST | 21579,98 | 25464.3764 | BS SP | Заказ | 6 недель |  |  | 12.05.2015 |  |  |  | Силовые автоматические выключатели | Автоматические выключатели в литом корпусе | Tmax T Class | T2 | 8015644514594 | 1.500 | KG | 2.500 | CDM
1SDA051038R1 | SAC 1SDA0 51038 R1 | Выключатель автоматический T2H 160 TMD16-500 3p F F | 1 | ST | 21579,98 | 25464.3764 | BS SP | Заказ | 6 недель |  |  | 12.05.2015 |  |  |  | Силовые автоматические выключатели | Автоматические выключатели в литом корпусе | Tmax T Class | T2 | 8015644514600 | 1.500 | KG | 2.500 | CDM
1SDA051039R1 | SAC 1SDA0 51039 R1 | Выключатель автоматический T2H 160 TMD20-500 3p F F | 1 | ST | 21579,98 | 25464.3764 | BS SP | Заказ | 6 недель |  |  | 12.05.2015 |  |  |  | Силовые автоматические выключатели | Автоматические выключатели в литом корпусе | Tmax T Class | T2 | 8015644514617 | 1.500 | KG | 2.500 | CDM
1SDA051040R1 | SAC 1SDA0 51040 R1 | Выключатель автоматический T2H 160 TMD25-500 3p F F | 1 | ST | 21579,98 | 25464.3764 | BS SP | Заказ | 6 недель |  |  | 12.05.2015 |  |  |  | Силовые автоматические выключатели | Автоматические выключатели в литом корпусе | Tmax T Class | T2 | 8015644514624 | 1.500 | KG | 2.500 | CDM
1SDA051041R1 | SAC 1SDA0 51041 R1 | Выключатель автоматический T2H 160 TMD32-500 3p F F | 1 | ST | 21579,98 | 25464.3764 | BS SP | Заказ | 6 недель |  |  | 12.05.2015 |  |  |  | Силовые автоматические выключатели | Автоматические выключатели в литом корпусе | Tmax T Class | T2 | 8015644514631 | 1.500 | KG | 2.500 | CDM
1SDA051042R1 | SAC 1SDA0 51042 R1 | Выключатель автоматический T2H 160 TMD40-500 3p F F | 1 | ST | 21579,98 | 25464.3764 | BS SP | Заказ | 6 недель |  |  | 12.05.2015 |  |  |  | Силовые автоматические выключатели | Автоматические выключатели в литом корпусе | Tmax T Class | T2 | 8015644514648 | 1.500 | KG | 2.500 | CDM
1SDA051043R1 | SAC 1SDA0 51043 R1 | Выключатель автоматический T2H 160 TMD50-500 3p F F | 1 | ST | 21579,98 | 25464.3764 | BS SP | Заказ | 6 недель |  |  | 12.05.2015 |  |  |  | Силовые автоматические выключатели | Автоматические выключатели в литом корпусе | Tmax T Class | T2 | 8015644514655 | 1.500 | KG | 2.500 | CDM
1SDA051044R1 | SAC 1SDA0 51044 R1 | Выключатель автоматический T2H 160 TMD63-630 3p F F | 1 | ST | 21579,98 | 25464.3764 | BS SP | Заказ | 6 недель |  |  | 12.05.2015 |  |  |  | Силовые автоматические выключатели | Автоматические выключатели в литом корпусе | Tmax T Class | T2 | 8015644514662 | 1.500 | KG | 2.500 | CDM
1SDA051045R1 | SAC 1SDA0 51045 R1 | Выключатель автоматический T2H 160 TMD80-800 3p F F | 1 | ST | 22779,21 | 26879.4678 | BS SP | Заказ | 6 недель |  |  | 12.05.2015 |  |  |  | Силовые автоматические выключатели | Автоматические выключатели в литом корпусе | Tmax T Class | T2 | 8015644514679 | 1.500 | KG | 2.500 | CDM
1SDA051046R1 | SAC 1SDA0 51046 R1 | Выключатель автоматический T2H 160 TMD100-1000 3p F F | 1 | ST | 22779,21 | 26879.4678 | BS SP | Заказ | 6 недель |  |  | 12.05.2015 |  |  |  | Силовые автоматические выключатели | Автоматические выключатели в литом корпусе | Tmax T Class | T2 | 8015644514686 | 1.500 | KG | 2.500 | CDM
1SDA051047R1 | SAC 1SDA0 51047 R1 | Выключатель автоматический T2H 160 TMD125-1250 3p F F | 1 | ST | 23478,36 | 27704.4648 | BS SP | Заказ | 6 недель |  |  | 12.05.2015 |  |  |  | Силовые автоматические выключатели | Автоматические выключатели в литом корпусе | Tmax T Class | T2 | 8015644514693 | 1.500 | KG | 2.500 | CDM
1SDA051048R1 | SAC 1SDA0 51048 R1 | Выключатель автоматический T2H 160 TMD160-1600 3p F F | 1 | ST | 27638,57 | 32613.5126 | BS SP | Заказ | 6 недель |  |  | 12.05.2015 |  |  |  | Силовые автоматические выключатели | Автоматические выключатели в литом корпусе | Tmax T Class | T2 | 8015644514709 | 1.500 | KG | 2.500 | CDM
1SDA051050R1 | SAC 1SDA0 51050 R1 | Выключатель автоматический T2H 160 TMD1,6-16 4p F F | 1 | ST | 28027,68 | 33072.6624 | BS SP | Заказ | 6 недель |  |  | 12.05.2015 |  |  |  | Силовые автоматические выключатели | Автоматические выключатели в литом корпусе | Tmax T Class | T2 | 8015644514723 | 2.000 | KG | 2.500 | CDM
1SDA051051R1 | SAC 1SDA0 51051 R1 | Выключатель автоматический T2H 160 TMD2-20 4p F F | 1 | ST | 28027,68 | 33072.6624 | BS SP | Заказ | 6 недель |  |  | 12.05.2015 |  |  |  | Силовые автоматические выключатели | Автоматические выключатели в литом корпусе | Tmax T Class | T2 | 8015644514730 | 2.000 | KG | 2.500 | CDM
1SDA051052R1 | SAC 1SDA0 51052 R1 | Выключатель автоматический T2H 160 TMD2,5-25 4p F F | 1 | ST | 28027,68 | 33072.6624 | BS SP | Заказ | 6 недель |  |  | 12.05.2015 |  |  |  | Силовые автоматические выключатели | Автоматические выключатели в литом корпусе | Tmax T Class | T2 | 8015644514747 | 2.000 | KG | 2.500 | CDM
1SDA051053R1 | SAC 1SDA0 51053 R1 | Выключатель автоматический T2H 160 TMD3,2-32 4p F F | 1 | ST | 28027,68 | 33072.6624 | BS SP | Заказ | 6 недель |  |  | 12.05.2015 |  |  |  | Силовые автоматические выключатели | Автоматические выключатели в литом корпусе | Tmax T Class | T2 | 8015644514754 | 2.000 | KG | 2.500 | CDM
1SDA051054R1 | SAC 1SDA0 51054 R1 | Выключатель автоматический T2H 160 TMD1,6-16 4p F | 1 | ST | 28027,68 | 33072.6624 | BS SP | Заказ | 6 недель |  |  | 12.05.2015 |  |  |  | Силовые автоматические выключатели | Автоматические выключатели в литом корпусе | Tmax T Class | T2 | 8015644514761 | 2.000 | KG | 2.500 | CDM
1SDA051055R1 | SAC 1SDA0 51055 R1 | Выключатель автоматический T2H 160 TMD5-50 4p F F | 1 | ST | 28027,68 | 33072.6624 | BS SP | Заказ | 6 недель |  |  | 12.05.2015 |  |  |  | Силовые автоматические выключатели | Автоматические выключатели в литом корпусе | Tmax T Class | T2 | 8015644514778 | 2.000 | KG | 2.500 | CDM
1SDA051056R1 | SAC 1SDA0 51056 R1 | Выключатель автоматический T2H 160 TMD6,3-63 4p F F | 1 | ST | 28027,68 | 33072.6624 | BS SP | Заказ | 6 недель |  |  | 12.05.2015 |  |  |  | Силовые автоматические выключатели | Автоматические выключатели в литом корпусе | Tmax T Class | T2 | 8015644514785 | 2.000 | KG | 2.500 | CDM
1SDA051057R1 | SAC 1SDA0 51057 R1 | Выключатель автоматический T2H 160 TMD8-80 4p F F | 1 | ST | 28027,68 | 33072.6624 | BS SP | Заказ | 6 недель |  |  | 12.05.2015 |  |  |  | Силовые автоматические выключатели | Автоматические выключатели в литом корпусе | Tmax T Class | T2 | 8015644514792 | 2.000 | KG | 2.500 | CDM
1SDA051058R1 | SAC 1SDA0 51058 R1 | Выключатель автоматический T2H 160 TMD10-100 4p F F | 1 | ST | 28027,68 | 33072.6624 | BS SP | Заказ | 6 недель |  |  | 12.05.2015 |  |  |  | Силовые автоматические выключатели | Автоматические выключатели в литом корпусе | Tmax T Class | T2 | 8015644514808 | 2.000 | KG | 2.500 | CDM
1SDA051059R1 | SAC 1SDA0 51059 R1 | Выключатель автоматический T2H 160 TMD12,5-125 4p F F | 1 | ST | 28027,68 | 33072.6624 | BS SP | Заказ | 6 недель |  |  | 12.05.2015 |  |  |  | Силовые автоматические выключатели | Автоматические выключатели в литом корпусе | Tmax T Class | T2 | 8015644514815 | 2.000 | KG | 2.500 | CDM
1SDA051060R1 | SAC 1SDA0 51060 R1 | Выключатель автоматический T2H 160 TMD16-500 4p F F | 1 | ST | 28027,68 | 33072.6624 | BS SP | Заказ | 6 недель |  |  | 12.05.2015 |  |  |  | Силовые автоматические выключатели | Автоматические выключатели в литом корпусе | Tmax T Class | T2 | 8015644514822 | 2.000 | KG | 2.500 | CDM
1SDA051061R1 | SAC 1SDA0 51061 R1 | Выключатель автоматический T2H 160 TMD20-500 4p F F | 1 | ST | 28027,68 | 33072.6624 | BS SP | Заказ | 6 недель |  |  | 12.05.2015 |  |  |  | Силовые автоматические выключатели | Автоматические выключатели в литом корпусе | Tmax T Class | T2 | 8015644514839 | 2.000 | KG | 2.500 | CDM
1SDA051062R1 | SAC 1SDA0 51062 R1 | Выключатель автоматический T2H 160 TMD25-500 4p F F | 1 | ST | 28027,68 | 33072.6624 | BS SP | Заказ | 6 недель |  |  | 12.05.2015 |  |  |  | Силовые автоматические выключатели | Автоматические выключатели в литом корпусе | Tmax T Class | T2 | 8015644514846 | 2.000 | KG | 2.500 | CDM
1SDA051063R1 | SAC 1SDA0 51063 R1 | Выключатель автоматический T2H 160 TMD32-500 4p F F | 1 | ST | 28027,68 | 33072.6624 | BS SP | Заказ | 6 недель |  |  | 12.05.2015 |  |  |  | Силовые автоматические выключатели | Автоматические выключатели в литом корпусе | Tmax T Class | T2 | 8015644514853 | 2.000 | KG | 2.500 | CDM
1SDA051064R1 | SAC 1SDA0 51064 R1 | Выключатель автоматический T2H 160 TMD40-500 4p F F | 1 | ST | 28027,68 | 33072.6624 | BS SP | Заказ | 6 недель |  |  | 12.05.2015 |  |  |  | Силовые автоматические выключатели | Автоматические выключатели в литом корпусе | Tmax T Class | T2 | 8015644514860 | 2.000 | KG | 2.500 | CDM
1SDA051065R1 | SAC 1SDA0 51065 R1 | Выключатель автоматический T2H 160 TMD50-500 4p F F | 1 | ST | 28027,68 | 33072.6624 | BS SP | Заказ | 6 недель |  |  | 12.05.2015 |  |  |  | Силовые автоматические выключатели | Автоматические выключатели в литом корпусе | Tmax T Class | T2 | 8015644514877 | 2.000 | KG | 2.500 | CDM
1SDA051066R1 | SAC 1SDA0 51066 R1 | Выключатель автоматический T2H 160 TMD63-630 4p F F | 1 | ST | 28027,68 | 33072.6624 | BS SP | Заказ | 6 недель |  |  | 12.05.2015 |  |  |  | Силовые автоматические выключатели | Автоматические выключатели в литом корпусе | Tmax T Class | T2 | 8015644514884 | 2.000 | KG | 2.500 | CDM
1SDA051067R1 | SAC 1SDA0 51067 R1 | Выключатель автоматический T2H 160 TMD80-800 4p F F | 1 | ST | 29579,27 | 34903.5386 | BS SP | Заказ | 6 недель |  |  | 12.05.2015 |  |  |  | Силовые автоматические выключатели | Автоматические выключатели в литом корпусе | Tmax T Class | T2 | 8015644514891 | 2.000 | KG | 2.500 | CDM
1SDA051068R1 | SAC 1SDA0 51068 R1 | Выключатель автоматический T2H 160 TMD100-1000 4p F F | 1 | ST | 29579,27 | 34903.5386 | BS SP | Заказ | 6 недель |  |  | 12.05.2015 |  |  |  | Силовые автоматические выключатели | Автоматические выключатели в литом корпусе | Tmax T Class | T2 | 8015644514907 | 2.000 | KG | 2.500 | CDM
1SDA051069R1 | SAC 1SDA0 51069 R1 | Выключатель автоматический T2H 160 TMD125-1250 4p F F | 1 | ST | 30511,46 | 36003.5228 | BS SP | Заказ | 6 недель |  |  | 12.05.2015 |  |  |  | Силовые автоматические выключатели | Автоматические выключатели в литом корпусе | Tmax T Class | T2 | 8015644514914 | 2.000 | KG | 2.500 | CDM
1SDA051070R1 | SAC 1SDA0 51070 R1 | Выключатель автоматический T2H 160 TMD160-1600 4p F F | 1 | ST | 35963,16 | 42436.5288 | BS SP | Заказ | 6 недель |  |  | 12.05.2015 |  |  |  | Силовые автоматические выключатели | Автоматические выключатели в литом корпусе | Tmax T Class | T2 | 8015644514921 | 2.000 | KG | 2.500 | CDM
1SDA051072R1 | SAC 1SDA0 51072 R1 | Выключатель автоматический T2L 160 TMD1,6-16 3p F F | 1 | ST | 31596,95 | 37284.401 | BS SP | Заказ | 6 недель |  |  | 12.05.2015 |  |  |  | Силовые автоматические выключатели | Автоматические выключатели в литом корпусе | Tmax T Class | T2 | 8015644514945 | 1.500 | KG | 2.500 | CDM
1SDA051073R1 | SAC 1SDA0 51073 R1 | Выключатель автоматический T2L 160 TMD2-20 3p F F | 1 | ST | 31596,95 | 37284.401 | BS SP | Заказ | 6 недель |  |  | 12.05.2015 |  |  |  | Силовые автоматические выключатели | Автоматические выключатели в литом корпусе | Tmax T Class | T2 | 8015644514952 | 1.500 | KG | 2.500 | CDM
1SDA051074R1 | SAC 1SDA0 51074 R1 | Выключатель автоматический T2L 160 TMD2,5-25 3p F F | 1 | ST | 31596,95 | 37284.401 | BS SP | Заказ | 6 недель |  |  | 12.05.2015 |  |  |  | Силовые автоматические выключатели | Автоматические выключатели в литом корпусе | Tmax T Class | T2 | 8015644514969 | 1.500 | KG | 2.500 | CDM
1SDA051075R1 | SAC 1SDA0 51075 R1 | Выключатель автоматический T2L 160 TMD3,2-32 3p F F | 1 | ST | 31596,95 | 37284.401 | BS SP | Заказ | 6 недель |  |  | 12.05.2015 |  |  |  | Силовые автоматические выключатели | Автоматические выключатели в литом корпусе | Tmax T Class | T2 | 8015644514976 | 1.500 | KG | 2.500 | CDM
1SDA051076R1 | SAC 1SDA0 51076 R1 | Выключатель автоматический T2L 160 TMD4-40 3p F F | 1 | ST | 31596,95 | 37284.401 | BS SP | Заказ | 6 недель |  |  | 12.05.2015 |  |  |  | Силовые автоматические выключатели | Автоматические выключатели в литом корпусе | Tmax T Class | T2 | 8015644514983 | 1.500 | KG | 2.500 | CDM
1SDA051077R1 | SAC 1SDA0 51077 R1 | Выключатель автоматический T2L 160 TMD5-50 3p F F | 1 | ST | 31596,95 | 37284.401 | BS SP | Заказ | 6 недель |  |  | 12.05.2015 |  |  |  | Силовые автоматические выключатели | Автоматические выключатели в литом корпусе | Tmax T Class | T2 | 8015644514990 | 1.500 | KG | 2.500 | CDM
1SDA051078R1 | SAC 1SDA0 51078 R1 | Выключатель автоматический T2L 160 TMD6,3-63 3p F F | 1 | ST | 31596,95 | 37284.401 | BS SP | Заказ | 6 недель |  |  | 12.05.2015 |  |  |  | Силовые автоматические выключатели | Автоматические выключатели в литом корпусе | Tmax T Class | T2 | 8015644515003 | 1.500 | KG | 2.500 | CDM
1SDA051079R1 | SAC 1SDA0 51079 R1 | Выключатель автоматический T2L 160 TMD8-80 3p F F | 1 | ST | 31596,95 | 37284.401 | BS SP | Заказ | 6 недель |  |  | 12.05.2015 |  |  |  | Силовые автоматические выключатели | Автоматические выключатели в литом корпусе | Tmax T Class | T2 | 8015644515010 | 1.500 | KG | 2.500 | CDM
1SDA051080R1 | SAC 1SDA0 51080 R1 | Выключатель автоматический T2L 160 TMD10-100 3p F F | 1 | ST | 31596,95 | 37284.401 | BS SP | Заказ | 6 недель |  |  | 12.05.2015 |  |  |  | Силовые автоматические выключатели | Автоматические выключатели в литом корпусе | Tmax T Class | T2 | 8015644515027 | 1.500 | KG | 2.500 | CDM
1SDA051081R1 | SAC 1SDA0 51081 R1 | Выключатель автоматический T2L 160 TMD12,5-125 3p F F | 1 | ST | 31596,95 | 37284.401 | BS SP | Заказ | 6 недель |  |  | 12.05.2015 |  |  |  | Силовые автоматические выключатели | Автоматические выключатели в литом корпусе | Tmax T Class | T2 | 8015644515034 | 1.500 | KG | 2.500 | CDM
1SDA051082R1 | SAC 1SDA0 51082 R1 | Выключатель автоматический T2L 160 TMD16-500 3p F F | 1 | ST | 31596,95 | 37284.401 | BS SP | Заказ | 6 недель |  |  | 12.05.2015 |  |  |  | Силовые автоматические выключатели | Автоматические выключатели в литом корпусе | Tmax T Class | T2 | 8015644515041 | 1.500 | KG | 2.500 | CDM
1SDA051083R1 | SAC 1SDA0 51083 R1 | Выключатель автоматический T2L 160 TMD20-500 3p F F | 1 | ST | 31596,95 | 37284.401 | BS SP | Заказ | 6 недель |  |  | 12.05.2015 |  |  |  | Силовые автоматические выключатели | Автоматические выключатели в литом корпусе | Tmax T Class | T2 | 8015644515058 | 1.500 | KG | 2.500 | CDM
1SDA051084R1 | SAC 1SDA0 51084 R1 | Выключатель автоматический T2L 160 TMD25-500 3p F F | 1 | ST | 31596,95 | 37284.401 | BS SP | Заказ | 6 недель |  |  | 12.05.2015 |  |  |  | Силовые автоматические выключатели | Автоматические выключатели в литом корпусе | Tmax T Class | T2 | 8015644515065 | 1.500 | KG | 2.500 | CDM
1SDA051085R1 | SAC 1SDA0 51085 R1 | Выключатель автоматический T2L 160 TMD32-500 3p F F | 1 | ST | 31596,95 | 37284.401 | BS SP | Заказ | 6 недель |  |  | 12.05.2015 |  |  |  | Силовые автоматические выключатели | Автоматические выключатели в литом корпусе | Tmax T Class | T2 | 8015644515072 | 1.500 | KG | 2.500 | CDM
1SDA051086R1 | SAC 1SDA0 51086 R1 | Выключатель автоматический T2L 160 TMD40-500 3p F F | 1 | ST | 31596,95 | 37284.401 | BS SP | Заказ | 6 недель |  |  | 12.05.2015 |  |  |  | Силовые автоматические выключатели | Автоматические выключатели в литом корпусе | Tmax T Class | T2 | 8015644515089 | 1.500 | KG | 2.500 | CDM
1SDA051087R1 | SAC 1SDA0 51087 R1 | Выключатель автоматический T2L 160 TMD50-500 3p F F | 1 | ST | 31596,95 | 37284.401 | BS SP | Заказ | 6 недель |  |  | 12.05.2015 |  |  |  | Силовые автоматические выключатели | Автоматические выключатели в литом корпусе | Tmax T Class | T2 | 8015644515096 | 1.500 | KG | 2.500 | CDM
1SDA051088R1 | SAC 1SDA0 51088 R1 | Выключатель автоматический T2L 160 TMD63-630 3p F F | 1 | ST | 31596,95 | 37284.401 | BS SP | Заказ | 6 недель |  |  | 12.05.2015 |  |  |  | Силовые автоматические выключатели | Автоматические выключатели в литом корпусе | Tmax T Class | T2 | 8015644515102 | 1.500 | KG | 2.500 | CDM
1SDA051089R1 | SAC 1SDA0 51089 R1 | Выключатель автоматический T2L 160 TMD80-800 3p F F | 1 | ST | 33330,95 | 39330.521 | BS SP | Заказ | 6 недель |  |  | 12.05.2015 |  |  |  | Силовые автоматические выключатели | Автоматические выключатели в литом корпусе | Tmax T Class | T2 | 8015644515119 | 1.500 | KG | 2.500 | CDM
1SDA051090R1 | SAC 1SDA0 51090 R1 | Выключатель автоматический T2L 160 TMD100-1000 3p F F | 1 | ST | 33330,95 | 39330.521 | BS SP | Заказ | 6 недель |  |  | 12.05.2015 |  |  |  | Силовые автоматические выключатели | Автоматические выключатели в литом корпусе | Tmax T Class | T2 | 8015644515126 | 1.500 | KG | 2.500 | CDM
1SDA051091R1 | SAC 1SDA0 51091 R1 | Выключатель автоматический T2L 160 TMD125-1250 3p F F | 1 | ST | 34548,22 | 40766.8996 | BS SP | Заказ | 6 недель |  |  | 12.05.2015 |  |  |  | Силовые автоматические выключатели | Автоматические выключатели в литом корпусе | Tmax T Class | T2 | 8015644515133 | 1.500 | KG | 2.500 | CDM
1SDA051092R1 | SAC 1SDA0 51092 R1 | Выключатель автоматический T2L 160 TMD160-1600 3p F F | 1 | ST | 36828,08 | 43457.1344 | BS SP | Заказ | 6 недель |  |  | 12.05.2015 |  |  |  | Силовые автоматические выключатели | Автоматические выключатели в литом корпусе | Tmax T Class | T2 | 8015644515140 | 1.500 | KG | 2.500 | CDM
1SDA051094R1 | SAC 1SDA0 51094 R1 | Выключатель автоматический T2L 160 TMD1,6-16 4p F F | 1 | ST | 41099,27 | 48497.1386 | BS SP | Заказ | 6 недель |  |  | 12.05.2015 |  |  |  | Силовые автоматические выключатели | Автоматические выключатели в литом корпусе | Tmax T Class | T2 | 8015644515164 | 2.000 | KG | 2.500 | CDM
1SDA051095R1 | SAC 1SDA0 51095 R1 | Выключатель автоматический T2L 160 TMD2-20 4p F F | 1 | ST | 41099,27 | 48497.1386 | BS SP | Заказ | 6 недель |  |  | 12.05.2015 |  |  |  | Силовые автоматические выключатели | Автоматические выключатели в литом корпусе | Tmax T Class | T2 | 8015644515171 | 2.000 | KG | 2.500 | CDM
1SDA051096R1 | SAC 1SDA0 51096 R1 | Выключатель автоматический T2L 160 TMD2,5-25 4p F F | 1 | ST | 41099,27 | 48497.1386 | BS SP | Заказ | 6 недель |  |  | 12.05.2015 |  |  |  | Силовые автоматические выключатели | Автоматические выключатели в литом корпусе | Tmax T Class | T2 | 8015644515188 | 2.000 | KG | 2.500 | CDM
1SDA051097R1 | SAC 1SDA0 51097 R1 | Выключатель автоматический T2L 160 TMD3,2-32 4p F F | 1 | ST | 41099,27 | 48497.1386 | BS SP | Заказ | 6 недель |  |  | 12.05.2015 |  |  |  | Силовые автоматические выключатели | Автоматические выключатели в литом корпусе | Tmax T Class | T2 | 8015644515195 | 2.000 | KG | 2.500 | CDM
1SDA051098R1 | SAC 1SDA0 51098 R1 | Выключатель автоматический T2L 160 TMD4-40 4p F F | 1 | ST | 41099,27 | 48497.1386 | BS SP | Заказ | 6 недель |  |  | 12.05.2015 |  |  |  | Силовые автоматические выключатели | Автоматические выключатели в литом корпусе | Tmax T Class | T2 | 8015644515201 | 2.000 | KG | 2.500 | CDM
1SDA051099R1 | SAC 1SDA0 51099 R1 | Выключатель автоматический T2L 160 TMD5-50 4p F F | 1 | ST | 41099,27 | 48497.1386 | BS SP | Заказ | 6 недель |  |  | 12.05.2015 |  |  |  | Силовые автоматические выключатели | Автоматические выключатели в литом корпусе | Tmax T Class | T2 | 8015644515218 | 2.000 | KG | 2.500 | CDM
1SDA051100R1 | SAC 1SDA0 51100 R1 | Выключатель автоматический T2L 160 TMD6,3-63 4p F F | 1 | ST | 41099,27 | 48497.1386 | BS SP | Заказ | 6 недель |  |  | 12.05.2015 |  |  |  | Силовые автоматические выключатели | Автоматические выключатели в литом корпусе | Tmax T Class | T2 | 8015644515225 | 2.000 | KG | 2.500 | CDM
1SDA051101R1 | SAC 1SDA0 51101 R1 | Выключатель автоматический T2L 160 TMD8-80 4p F F | 1 | ST | 41099,27 | 48497.1386 | BS SP | Заказ | 6 недель |  |  | 12.05.2015 |  |  |  | Силовые автоматические выключатели | Автоматические выключатели в литом корпусе | Tmax T Class | T2 | 8015644515232 | 2.000 | KG | 2.500 | CDM
1SDA051102R1 | SAC 1SDA0 51102 R1 | Выключатель автоматический T2L 160 TMD10-100 4p F F | 1 | ST | 41099,27 | 48497.1386 | BS SP | Заказ | 6 недель |  |  | 12.05.2015 |  |  |  | Силовые автоматические выключатели | Автоматические выключатели в литом корпусе | Tmax T Class | T2 | 8015644515249 | 2.000 | KG | 2.500 | CDM
1SDA051103R1 | SAC 1SDA0 51103 R1 | Выключатель автоматический T2L 160 TMD12,5-125 4p F F | 1 | ST | 41099,27 | 48497.1386 | BS SP | Заказ | 6 недель |  |  | 12.05.2015 |  |  |  | Силовые автоматические выключатели | Автоматические выключатели в литом корпусе | Tmax T Class | T2 | 8015644515256 | 2.000 | KG | 2.500 | CDM
1SDA051104R1 | SAC 1SDA0 51104 R1 | Выключатель автоматический T2L 160 TMD16-500 4p F F | 1 | ST | 41099,27 | 48497.1386 | BS SP | Заказ | 6 недель |  |  | 12.05.2015 |  |  |  | Силовые автоматические выключатели | Автоматические выключатели в литом корпусе | Tmax T Class | T2 | 8015644515263 | 2.000 | KG | 2.500 | CDM
1SDA051105R1 | SAC 1SDA0 51105 R1 | Выключатель автоматический T2L 160 TMD20-500 4p F F | 1 | ST | 41099,27 | 48497.1386 | BS SP | Заказ | 6 недель |  |  | 12.05.2015 |  |  |  | Силовые автоматические выключатели | Автоматические выключатели в литом корпусе | Tmax T Class | T2 | 8015644515270 | 2.000 | KG | 2.500 | CDM
1SDA051106R1 | SAC 1SDA0 51106 R1 | Выключатель автоматический T2L 160 TMD25-500 4p F F | 1 | ST | 41099,27 | 48497.1386 | BS SP | Заказ | 6 недель |  |  | 12.05.2015 |  |  |  | Силовые автоматические выключатели | Автоматические выключатели в литом корпусе | Tmax T Class | T2 | 8015644515287 | 2.000 | KG | 2.500 | CDM
1SDA051107R1 | SAC 1SDA0 51107 R1 | Выключатель автоматический T2L 160 TMD32-500 4p F F | 1 | ST | 41099,27 | 48497.1386 | BS SP | Заказ | 6 недель |  |  | 12.05.2015 |  |  |  | Силовые автоматические выключатели | Автоматические выключатели в литом корпусе | Tmax T Class | T2 | 8015644515294 | 2.000 | KG | 2.500 | CDM
1SDA051108R1 | SAC 1SDA0 51108 R1 | Выключатель автоматический T2L 160 TMD40-500 4p F F | 1 | ST | 41099,27 | 48497.1386 | BS SP | Заказ | 6 недель |  |  | 12.05.2015 |  |  |  | Силовые автоматические выключатели | Автоматические выключатели в литом корпусе | Tmax T Class | T2 | 8015644515300 | 2.000 | KG | 2.500 | CDM
1SDA051109R1 | SAC 1SDA0 51109 R1 | Выключатель автоматический T2L 160 TMD50-500 4p F F | 1 | ST | 41099,27 | 48497.1386 | BS SP | Заказ | 6 недель |  |  | 12.05.2015 |  |  |  | Силовые автоматические выключатели | Автоматические выключатели в литом корпусе | Tmax T Class | T2 | 8015644515317 | 2.000 | KG | 2.500 | CDM
1SDA051110R1 | SAC 1SDA0 51110 R1 | Выключатель автоматический T2L 160 TMD63-630 4p F F | 1 | ST | 41099,27 | 48497.1386 | BS SP | Заказ | 6 недель |  |  | 12.05.2015 |  |  |  | Силовые автоматические выключатели | Автоматические выключатели в литом корпусе | Tmax T Class | T2 | 8015644515324 | 2.000 | KG | 2.500 | CDM
1SDA051111R1 | SAC 1SDA0 51111 R1 | Выключатель автоматический T2L 160 TMD80-800 4p F F | 1 | ST | 43279,95 | 51070.341 | BS SP | Заказ | 6 недель |  |  | 12.05.2015 |  |  |  | Силовые автоматические выключатели | Автоматические выключатели в литом корпусе | Tmax T Class | T2 | 8015644515331 | 2.000 | KG | 2.500 | CDM
1SDA051112R1 | SAC 1SDA0 51112 R1 | Выключатель автоматический T2L 160 TMD100-1000 4p F F | 1 | ST | 43279,95 | 51070.341 | BS SP | Заказ | 6 недель |  |  | 12.05.2015 |  |  |  | Силовые автоматические выключатели | Автоматические выключатели в литом корпусе | Tmax T Class | T2 | 8015644515348 | 2.000 | KG | 2.500 | CDM
1SDA051113R1 | SAC 1SDA0 51113 R1 | Выключатель автоматический T2L 160 TMD125-1250 4p F F | 1 | ST | 44986,90 | 53084.542 | BS SP | Заказ | 6 недель |  |  | 12.05.2015 |  |  |  | Силовые автоматические выключатели | Автоматические выключатели в литом корпусе | Tmax T Class | T2 | 8015644515355 | 2.000 | KG | 2.500 | CDM
1SDA051114R1 | SAC 1SDA0 51114 R1 | Выключатель автоматический T2L 160 TMD160-1600 4p F F | 1 | ST | 47948,57 | 56579.3126 | BS SP | Заказ | 6 недель |  |  | 12.05.2015 |  |  |  | Силовые автоматические выключатели | Автоматические выключатели в литом корпусе | Tmax T Class | T2 | 8015644515362 | 2.000 | KG | 2.500 | CDM
1SDA051115R1 | SAC 1SDA0 51115 R1 | Выключатель автоматический T2N 160 TMD125-1250 4p F F InN=100%In | 1 | ST | 25693,02 | 30317.7636 | BS SP | Заказ | 6 недель |  |  | 12.05.2015 |  |  |  | Силовые автоматические выключатели | Автоматические выключатели в литом корпусе | Tmax T Class | T2 | 8015644515379 | 2.000 | KG | 2.500 | CDM
1SDA051116R1 | SAC 1SDA0 51116 R1 | Выключатель автоматический T2N 160 TMD160-1600 4p F F InN=100%In | 1 | ST | 28957,11 | 34169.3898 | BS SP | Заказ | 6 недель |  |  | 12.05.2015 |  |  |  | Силовые автоматические выключатели | Автоматические выключатели в литом корпусе | Tmax T Class | T2 | 8015644515386 | 2.000 | KG | 2.500 | CDM
1SDA051117R1 | SAC 1SDA0 51117 R1 | Выключатель автоматический T2S 160 TMD125-1250 4p F F InN=100%In | 1 | ST | 28332,17 | 33431.9606 | BS SP | Заказ | 6 недель |  |  | 12.05.2015 |  |  |  | Силовые автоматические выключатели | Автоматические выключатели в литом корпусе | Tmax T Class | T2 | 8015644515393 | 2.000 | KG | 2.500 | CDM
1SDA051118R1 | SAC 1SDA0 51118 R1 | Выключатель автоматический T2S 160 TMD160-1600 4p F F InN=100%In | 1 | ST | 34094,60 | 40231.628 | BS SP | Заказ | 6 недель |  |  | 12.05.2015 |  |  |  | Силовые автоматические выключатели | Автоматические выключатели в литом корпусе | Tmax T Class | T2 | 8015644515409 | 2.000 | KG | 2.500 | CDM
1SDA051119R1 | SAC 1SDA0 51119 R1 | Выключатель автоматический T2H 160 TMD125-1250 4p F F InN=100%In | 1 | ST | 30511,46 | 36003.5228 | BS SP | Заказ | 6 недель |  |  | 12.05.2015 |  |  |  | Силовые автоматические выключатели | Автоматические выключатели в литом корпусе | Tmax T Class | T2 | 8015644515416 | 2.000 | KG | 2.500 | CDM
1SDA051120R1 | SAC 1SDA0 51120 R1 | Выключатель автоматический T2H 160 TMD160-1600 4p F F InN=100%In | 1 | ST | 35963,16 | 42436.5288 | BS SP | Заказ | 6 недель |  |  | 12.05.2015 |  |  |  | Силовые автоматические выключатели | Автоматические выключатели в литом корпусе | Tmax T Class | T2 | 8015644515423 | 2.000 | KG | 2.500 | CDM
1SDA051121R1 | SAC 1SDA0 51121 R1 | Выключатель автоматический T2L 160 TMD125-1250 4p F F InN=100%In | 1 | ST | 44986,90 | 53084.542 | BS SP | Заказ | 6 недель |  |  | 12.05.2015 |  |  |  | Силовые автоматические выключатели | Автоматические выключатели в литом корпусе | Tmax T Class | T2 | 8015644515430 | 2.000 | KG | 2.500 | CDM
1SDA051122R1 | SAC 1SDA0 51122 R1 | Выключатель автоматический T2L 160 TMD160-1600 4p F F InN=100%In | 1 | ST | 47948,57 | 56579.3126 | BS SP | Заказ | 6 недель |  |  | 12.05.2015 |  |  |  | Силовые автоматические выключатели | Автоматические выключатели в литом корпусе | Tmax T Class | T2 | 8015644515447 | 2.000 | KG | 2.500 | CDM
1SDA051123R1 | SAC 1SDA0 51123 R1 | Выключатель автоматический T2N 160 PR221DS-LS/I In=10A 3p F F | 1 | ST | 20067,93 | 23680.1574 | BS SP | Заказ | 6 недель |  |  | 12.05.2015 |  |  |  | Силовые автоматические выключатели | Автоматические выключатели в литом корпусе | Tmax T Class | T2 | 8015644515454 | 1.500 | KG | 2.500 | CDM
1SDA051124R1 | SAC 1SDA0 51124 R1 | Выключатель автоматический T2N 160 PR221DS-LS/I In=25A 3p F F | 1 | ST | 20067,93 | 23680.1574 | BS SP | Заказ | 6 недель |  |  | 12.05.2015 |  |  |  | Силовые автоматические выключатели | Автоматические выключатели в литом корпусе | Tmax T Class | T2 | 8015644515461 | 1.500 | KG | 2.500 | CDM
1SDA051125R1 | SAC 1SDA0 51125 R1 | Выключатель автоматический T2N 160 PR221DS-LS/I In=63A 3p F F | 1 | ST | 20067,93 | 23680.1574 | BS SP | Заказ | 6 недель |  |  | 12.05.2015 |  |  |  | Силовые автоматические выключатели | Автоматические выключатели в литом корпусе | Tmax T Class | T2 | 8015644515478 | 1.500 | KG | 2.500 | CDM
1SDA051126R1 | SAC 1SDA0 51126 R1 | Выключатель автоматический T2N 160 PR221DS-LS/I In=100A 3p F F | 1 | ST | 20067,93 | 23680.1574 | BS SP | Заказ | 6 недель |  |  | 12.05.2015 |  |  |  | Силовые автоматические выключатели | Автоматические выключатели в литом корпусе | Tmax T Class | T2 | 8015644515485 | 1.500 | KG | 2.500 | CDM
1SDA051127R1 | SAC 1SDA0 51127 R1 | Выключатель автоматический T2N 160 PR221DS-LS/I In=160A 3p F F | 1 | ST | 26136,24 | 30840.7632 | BS SP | Заказ | 6 недель |  |  | 12.05.2015 |  |  |  | Силовые автоматические выключатели | Автоматические выключатели в литом корпусе | Tmax T Class | T2 | 8015644515492 | 1.500 | KG | 2.500 | CDM
1SDA051128R1 | SAC 1SDA0 51128 R1 | Выключатель автоматический T2N 160 PR221DS-LS/I In=10A 4p F F | 1 | ST | 27463,09 | 32406.4462 | BS SP | Заказ | 6 недель |  |  | 12.05.2015 |  |  |  | Силовые автоматические выключатели | Автоматические выключатели в литом корпусе | Tmax T Class | T2 | 8015644515508 | 2.000 | KG | 2.500 | CDM
1SDA051129R1 | SAC 1SDA0 51129 R1 | Выключатель автоматический T2N 160 PR221DS-LS/I In=25A 4p F F | 1 | ST | 27463,09 | 32406.4462 | BS SP | Заказ | 6 недель |  |  | 12.05.2015 |  |  |  | Силовые автоматические выключатели | Автоматические выключатели в литом корпусе | Tmax T Class | T2 | 8015644515515 | 2.000 | KG | 2.500 | CDM
1SDA051130R1 | SAC 1SDA0 51130 R1 | Выключатель автоматический T2N 160 PR221DS-LS/I In=63A 4p F F | 1 | ST | 27463,09 | 32406.4462 | BS SP | Заказ | 6 недель |  |  | 12.05.2015 |  |  |  | Силовые автоматические выключатели | Автоматические выключатели в литом корпусе | Tmax T Class | T2 | 8015644515522 | 2.000 | KG | 2.500 | CDM
1SDA051131R1 | SAC 1SDA0 51131 R1 | Выключатель автоматический T2N 160 PR221DS-LS/I In=100A 4p F F | 1 | ST | 27463,09 | 32406.4462 | BS SP | Заказ | 6 недель |  |  | 12.05.2015 |  |  |  | Силовые автоматические выключатели | Автоматические выключатели в литом корпусе | Tmax T Class | T2 | 8015644515539 | 2.000 | KG | 2.500 | CDM
1SDA051132R1 | SAC 1SDA0 51132 R1 | Выключатель автоматический T2N 160 PR221DS-LS/I In=160A 4p F F | 1 | ST | 37954,49 | 44786.2982 | BS SP | Заказ | 6 недель |  |  | 12.05.2015 |  |  |  | Силовые автоматические выключатели | Автоматические выключатели в литом корпусе | Tmax T Class | T2 | 8015644515546 | 2.000 | KG | 2.500 | CDM
1SDA051133R1 | SAC 1SDA0 51133 R1 | Выключатель автоматический T2S 160 PR221DS-LS/I In=10A 3p F F | 1 | ST | 23037,92 | 27184.7456 | BS SP | Заказ | 6 недель |  |  | 12.05.2015 |  |  |  | Силовые автоматические выключатели | Автоматические выключатели в литом корпусе | Tmax T Class | T2 | 8015644515553 | 1.500 | KG | 2.500 | CDM
1SDA051134R1 | SAC 1SDA0 51134 R1 | Выключатель автоматический T2S 160 PR221DS-LS/I In=25A 3p F F | 1 | ST | 23037,92 | 27184.7456 | BS SP | Заказ | 6 недель |  |  | 12.05.2015 |  |  |  | Силовые автоматические выключатели | Автоматические выключатели в литом корпусе | Tmax T Class | T2 | 8015644515560 | 1.500 | KG | 2.500 | CDM
1SDA051135R1 | SAC 1SDA0 51135 R1 | Выключатель автоматический T2S 160 PR221DS-LS/I In=63A 3p F F | 1 | ST | 23037,92 | 27184.7456 | BS SP | Заказ | 6 недель |  |  | 12.05.2015 |  |  |  | Силовые автоматические выключатели | Автоматические выключатели в литом корпусе | Tmax T Class | T2 | 8015644515577 | 1.500 | KG | 2.500 | CDM
1SDA051136R1 | SAC 1SDA0 51136 R1 | Выключатель автоматический T2S 160 PR221DS-LS/I In=100A 3p F F | 1 | ST | 23037,92 | 27184.7456 | BS SP | Заказ | 6 недель |  |  | 12.05.2015 |  |  |  | Силовые автоматические выключатели | Автоматические выключатели в литом корпусе | Tmax T Class | T2 | 8015644515584 | 1.500 | KG | 2.500 | CDM
1SDA051137R1 | SAC 1SDA0 51137 R1 | Выключатель автоматический T2S 160 PR221DS-LS/I In=160A 3p F F | 1 | ST | 30917,22 | 36482.3196 | BS SP | Заказ | 6 недель |  |  | 12.05.2015 |  |  |  | Силовые автоматические выключатели | Автоматические выключатели в литом корпусе | Tmax T Class | T2 | 8015644515591 | 1.500 | KG | 2.500 | CDM
1SDA051138R1 | SAC 1SDA0 51138 R1 | Выключатель автоматический T2S 160 PR221DS-LS/I In=10A 4p F F | 1 | ST | 29945,49 | 35335.6782 | BS SP | Заказ | 6 недель |  |  | 12.05.2015 |  |  |  | Силовые автоматические выключатели | Автоматические выключатели в литом корпусе | Tmax T Class | T2 | 8015644515607 | 2.000 | KG | 2.500 | CDM
1SDA051139R1 | SAC 1SDA0 51139 R1 | Выключатель автоматический T2S 160 PR221DS-LS/I In=25A 4p F F | 1 | ST | 29945,49 | 35335.6782 | BS SP | Заказ | 6 недель |  |  | 12.05.2015 |  |  |  | Силовые автоматические выключатели | Автоматические выключатели в литом корпусе | Tmax T Class | T2 | 8015644515614 | 2.000 | KG | 2.500 | CDM
1SDA051140R1 | SAC 1SDA0 51140 R1 | Выключатель автоматический T2S 160 PR221DS-LS/I In=63A 4p F F | 1 | ST | 29945,49 | 35335.6782 | BS SP | Заказ | 6 недель |  |  | 12.05.2015 |  |  |  | Силовые автоматические выключатели | Автоматические выключатели в литом корпусе | Tmax T Class | T2 | 8015644515621 | 2.000 | KG | 2.500 | CDM
1SDA051141R1 | SAC 1SDA0 51141 R1 | Выключатель автоматический T2S 160 PR221DS-LS/I In=100A 4p F F | 1 | ST | 29945,49 | 35335.6782 | BS SP | Заказ | 6 недель |  |  | 12.05.2015 |  |  |  | Силовые автоматические выключатели | Автоматические выключатели в литом корпусе | Tmax T Class | T2 | 8015644515638 | 2.000 | KG | 2.500 | CDM
1SDA051142R1 | SAC 1SDA0 51142 R1 | Выключатель автоматический T2S 160 PR221DS-LS/I In=160A 4p F F | 1 | ST | 40192,04 | 47426.6072 | BS SP | Заказ | 6 недель |  |  | 12.05.2015 |  |  |  | Силовые автоматические выключатели | Автоматические выключатели в литом корпусе | Tmax T Class | T2 | 8015644515645 | 2.000 | KG | 2.500 | CDM
1SDA051143R1 | SAC 1SDA0 51143 R1 | Выключатель автоматический T2H 160 PR221DS-LS/I In=10A 3p F F | 1 | ST | 24941,86 | 29431.3948 | BS SP | Заказ | 6 недель |  |  | 12.05.2015 |  |  |  | Силовые автоматические выключатели | Автоматические выключатели в литом корпусе | Tmax T Class | T2 | 8015644515652 | 1.500 | KG | 2.500 | CDM
1SDA051144R1 | SAC 1SDA0 51144 R1 | Выключатель автоматический T2H 160 PR221DS-LS/I In=25A 3p F F | 1 | ST | 24941,86 | 29431.3948 | BS SP | Заказ | 6 недель |  |  | 12.05.2015 |  |  |  | Силовые автоматические выключатели | Автоматические выключатели в литом корпусе | Tmax T Class | T2 | 8015644515669 | 1.500 | KG | 2.500 | CDM
1SDA051145R1 | SAC 1SDA0 51145 R1 | Выключатель автоматический T2H 160 PR221DS-LS/I In=63A 3p F F | 1 | ST | 24941,86 | 29431.3948 | BS SP | Заказ | 6 недель |  |  | 12.05.2015 |  |  |  | Силовые автоматические выключатели | Автоматические выключатели в литом корпусе | Tmax T Class | T2 | 8015644515676 | 1.500 | KG | 2.500 | CDM
1SDA051146R1 | SAC 1SDA0 51146 R1 | Выключатель автоматический T2H 160 PR221DS-LS/I In=100A 3p F F | 1 | ST | 24941,86 | 29431.3948 | BS SP | Заказ | 6 недель |  |  | 12.05.2015 |  |  |  | Силовые автоматические выключатели | Автоматические выключатели в литом корпусе | Tmax T Class | T2 | 8015644515683 | 1.500 | KG | 2.500 | CDM
1SDA051147R1 | SAC 1SDA0 51147 R1 | Выключатель автоматический T2H 160 PR221DS-LS/I In=160A 3p F F | 1 | ST | 32645,67 | 38521.8906 | BS SP | Заказ | 6 недель |  |  | 12.05.2015 |  |  |  | Силовые автоматические выключатели | Автоматические выключатели в литом корпусе | Tmax T Class | T2 | 8015644515690 | 1.500 | KG | 2.500 | CDM
1SDA051148R1 | SAC 1SDA0 51148 R1 | Выключатель автоматический T2H 160 PR221DS-LS/I In=10A 4p F F | 1 | ST | 32427,88 | 38264.8984 | BS SP | Заказ | 6 недель |  |  | 12.05.2015 |  |  |  | Силовые автоматические выключатели | Автоматические выключатели в литом корпусе | Tmax T Class | T2 | 8015644515706 | 2.000 | KG | 2.500 | CDM
1SDA051149R1 | SAC 1SDA0 51149 R1 | Выключатель автоматический T2H 160 PR221DS-LS/I In=25A 4p F F | 1 | ST | 32427,88 | 38264.8984 | BS SP | Заказ | 6 недель |  |  | 12.05.2015 |  |  |  | Силовые автоматические выключатели | Автоматические выключатели в литом корпусе | Tmax T Class | T2 | 8015644515713 | 2.000 | KG | 2.500 | CDM
1SDA051150R1 | SAC 1SDA0 51150 R1 | Выключатель автоматический T2H 160 PR221DS-LS/I In=63A 4p F F | 1 | ST | 32427,88 | 38264.8984 | BS SP | Заказ | 6 недель |  |  | 12.05.2015 |  |  |  | Силовые автоматические выключатели | Автоматические выключатели в литом корпусе | Tmax T Class | T2 | 8015644515720 | 2.000 | KG | 2.500 | CDM
1SDA051151R1 | SAC 1SDA0 51151 R1 | Выключатель автоматический T2H 160 PR221DS-LS/I In=100A 4p F F | 1 | ST | 32427,88 | 38264.8984 | BS SP | Заказ | 6 недель |  |  | 12.05.2015 |  |  |  | Силовые автоматические выключатели | Автоматические выключатели в литом корпусе | Tmax T Class | T2 | 8015644515737 | 2.000 | KG | 2.500 | CDM
1SDA051152R1 | SAC 1SDA0 51152 R1 | Выключатель автоматический T2H 160 PR221DS-LS/I In=160A 4p F F | 1 | ST | 42434,45 | 50072.651 | BS SP | Заказ | 6 недель |  |  | 12.05.2015 |  |  |  | Силовые автоматические выключатели | Автоматические выключатели в литом корпусе | Tmax T Class | T2 | 8015644515744 | 2.000 | KG | 2.500 | CDM
1SDA051153R1 | SAC 1SDA0 51153 R1 | Выключатель автоматический T2L 160 PR221DS-LS/I In=10A 3p F F | 1 | ST | 33932,99 | 40040.9282 | BS SP | Заказ | 6 недель |  |  | 12.05.2015 |  |  |  | Силовые автоматические выключатели | Автоматические выключатели в литом корпусе | Tmax T Class | T2 | 8015644515751 | 1.500 | KG | 2.500 | CDM
1SDA051154R1 | SAC 1SDA0 51154 R1 | Выключатель автоматический T2L 160 PR221DS-LS/I In=25A 3p F F | 1 | ST | 33932,99 | 40040.9282 | BS SP | Заказ | 6 недель |  |  | 12.05.2015 |  |  |  | Силовые автоматические выключатели | Автоматические выключатели в литом корпусе | Tmax T Class | T2 | 8015644515768 | 1.500 | KG | 2.500 | CDM
1SDA051155R1 | SAC 1SDA0 51155 R1 | Выключатель автоматический T2L 160 PR221DS-LS/I In=63A 3p F F | 1 | ST | 33932,99 | 40040.9282 | BS SP | Заказ | 6 недель |  |  | 12.05.2015 |  |  |  | Силовые автоматические выключатели | Автоматические выключатели в литом корпусе | Tmax T Class | T2 | 8015644515775 | 1.500 | KG | 2.500 | CDM
1SDA051156R1 | SAC 1SDA0 51156 R1 | Выключатель автоматический T2L 160 PR221DS-LS/I In=100A 3p F F | 1 | ST | 33932,99 | 40040.9282 | BS SP | Заказ | 6 недель |  |  | 12.05.2015 |  |  |  | Силовые автоматические выключатели | Автоматические выключатели в литом корпусе | Tmax T Class | T2 | 8015644515782 | 1.500 | KG | 2.500 | CDM
1SDA051157R1 | SAC 1SDA0 51157 R1 | Выключатель автоматический T2L 160 PR221DS-LS/I In=160A 3p F F | 1 | ST | 42402,54 | 50034.9972 | BS SP | Заказ | 6 недель |  |  | 12.05.2015 |  |  |  | Силовые автоматические выключатели | Автоматические выключатели в литом корпусе | Tmax T Class | T2 | 8015644515799 | 1.500 | KG | 2.500 | CDM
1SDA051158R1 | SAC 1SDA0 51158 R1 | Выключатель автоматический T2L 160 PR221DS-LS/I In=10A 4p F F | 1 | ST | 44116,43 | 52057.3874 | BS SP | Заказ | 6 недель |  |  | 12.05.2015 |  |  |  | Силовые автоматические выключатели | Автоматические выключатели в литом корпусе | Tmax T Class | T2 | 8015644515805 | 2.000 | KG | 2.500 | CDM
1SDA051159R1 | SAC 1SDA0 51159 R1 | Выключатель автоматический T2L 160 PR221DS-LS/I In=25A 4p F F | 1 | ST | 44116,43 | 52057.3874 | BS SP | Заказ | 6 недель |  |  | 12.05.2015 |  |  |  | Силовые автоматические выключатели | Автоматические выключатели в литом корпусе | Tmax T Class | T2 | 8015644515812 | 2.000 | KG | 2.500 | CDM
1SDA051160R1 | SAC 1SDA0 51160 R1 | Выключатель автоматический T2L 160 PR221DS-LS/I In=63A 4p F F | 1 | ST | 44116,43 | 52057.3874 | BS SP | Заказ | 6 недель |  |  | 12.05.2015 |  |  |  | Силовые автоматические выключатели | Автоматические выключатели в литом корпусе | Tmax T Class | T2 | 8015644515829 | 2.000 | KG | 2.500 | CDM
1SDA051161R1 | SAC 1SDA0 51161 R1 | Выключатель автоматический T2L 160 PR221DS-LS/I In=100A 4p F F | 1 | ST | 44116,43 | 52057.3874 | BS SP | Заказ | 6 недель |  |  | 12.05.2015 |  |  |  | Силовые автоматические выключатели | Автоматические выключатели в литом корпусе | Tmax T Class | T2 | 8015644515836 | 2.000 | KG | 2.500 | CDM
1SDA051162R1 | SAC 1SDA0 51162 R1 | Выключатель автоматический T2L 160 PR221DS-LS/I In=160A 4p F F | 1 | ST | 55123,17 | 65045.3406 | BS SP | Заказ | 6 недель |  |  | 12.05.2015 |  |  |  | Силовые автоматические выключатели | Автоматические выключатели в литом корпусе | Tmax T Class | T2 | 8015644515843 | 2.000 | KG | 2.500 | CDM
1SDA051163R1 | SAC 1SDA0 51163 R1 | Выключатель автоматический для защиты электродвигателей T2N 160 PR221DS-I In=10A 3p F F | 1 | ST | 21123,59 | 24925.8362 | BS SP | Заказ | 6 недель |  |  | 12.05.2015 |  |  |  | Силовые автоматические выключатели | Автоматические выключатели в литом корпусе | Tmax T Class | T2 | 8015644515850 | 1.500 | KG | 2.500 | CDM
1SDA051164R1 | SAC 1SDA0 51164 R1 | Выключатель автоматический для защиты электродвигателей T2N 160 PR221DS-I In=25A 3p F F | 1 | ST | 21123,59 | 24925.8362 | BS SP | Заказ | 6 недель |  |  | 12.05.2015 |  |  |  | Силовые автоматические выключатели | Автоматические выключатели в литом корпусе | Tmax T Class | T2 | 8015644515867 | 1.500 | KG | 2.500 | CDM
1SDA051165R1 | SAC 1SDA0 51165 R1 | Выключатель автоматический для защиты электродвигателей T2N 160 PR221DS-I In=63A 3p F F | 1 | ST | 21123,59 | 24925.8362 | BS SP | Заказ | 6 недель |  |  | 12.05.2015 |  |  |  | Силовые автоматические выключатели | Автоматические выключатели в литом корпусе | Tmax T Class | T2 | 8015644515874 | 1.500 | KG | 2.500 | CDM
1SDA051166R1 | SAC 1SDA0 51166 R1 | Выключатель автоматический для защиты электродвигателей T2N 160 PR221DS-I In=100A 3p F F | 1 | ST | 21123,59 | 24925.8362 | BS SP | Заказ | 6 недель |  |  | 12.05.2015 |  |  |  | Силовые автоматические выключатели | Автоматические выключатели в литом корпусе | Tmax T Class | T2 | 8015644515881 | 1.500 | KG | 2.500 | CDM
1SDA051168R1 | SAC 1SDA0 51168 R1 | Выключатель автоматический для защиты электродвигателей T2N 160 PR221DS-I In=160A 3p F F | 1 | ST | 29199,87 | 34455.8466 | BS SP | Заказ | 6 недель |  |  | 12.05.2015 |  |  |  | Силовые автоматические выключатели | Автоматические выключатели в литом корпусе | Tmax T Class | T2 | 8015644515898 | 1.500 | KG | 2.500 | CDM
1SDA051169R1 | SAC 1SDA0 51169 R1 | Выключатель автоматический для защиты электродвигателей T2N 160 PR221DS-I In=10A 4p F F | 1 | ST | 27463,09 | 32406.4462 | BS SP | Заказ | 6 недель |  |  | 12.05.2015 |  |  |  | Силовые автоматические выключатели | Автоматические выключатели в литом корпусе | Tmax T Class | T2 | 8015644515904 | 2.000 | KG | 2.500 | CDM
1SDA051170R1 | SAC 1SDA0 51170 R1 | Выключатель автоматический для защиты электродвигателей T2N 160 PR221DS-I In=25A 4p F F | 1 | ST | 27463,09 | 32406.4462 | BS SP | Заказ | 6 недель |  |  | 12.05.2015 |  |  |  | Силовые автоматические выключатели | Автоматические выключатели в литом корпусе | Tmax T Class | T2 | 8015644515911 | 2.000 | KG | 2.500 | CDM
1SDA051171R1 | SAC 1SDA0 51171 R1 | Выключатель автоматический для защиты электродвигателей T2N 160 PR221DS-I In=63A 4p F F | 1 | ST | 27463,09 | 32406.4462 | BS SP | Заказ | 6 недель |  |  | 12.05.2015 |  |  |  | Силовые автоматические выключатели | Автоматические выключатели в литом корпусе | Tmax T Class | T2 | 8015644515928 | 2.000 | KG | 2.500 | CDM
1SDA051172R1 | SAC 1SDA0 51172 R1 | Выключатель автоматический для защиты электродвигателей T2N 160 PR221DS-I In=100A 4p F F | 1 | ST | 27463,09 | 32406.4462 | BS SP | Заказ | 6 недель |  |  | 12.05.2015 |  |  |  | Силовые автоматические выключатели | Автоматические выключатели в литом корпусе | Tmax T Class | T2 | 8015644515935 | 2.000 | KG | 2.500 | CDM
1SDA051173R1 | SAC 1SDA0 51173 R1 | Выключатель автоматический для защиты электродвигателей T2N 160 PR221DS-I In=160A 4p F F | 1 | ST | 37954,49 | 44786.2982 | BS SP | Заказ | 6 недель |  |  | 12.05.2015 |  |  |  | Силовые автоматические выключатели | Автоматические выключатели в литом корпусе | Tmax T Class | T2 | 8015644515942 | 2.000 | KG | 2.500 | CDM
1SDA051174R1 | SAC 1SDA0 51174 R1 | Выключатель автоматический для защиты электродвигателей T2S 160 PR221DS-I In=10A 3p F F | 1 | ST | 23037,92 | 27184.7456 | BS SP | Заказ | 6 недель |  |  | 12.05.2015 |  |  |  | Силовые автоматические выключатели | Автоматические выключатели в литом корпусе | Tmax T Class | T2 | 8015644515959 | 1.500 | KG | 2.500 | CDM
1SDA051175R1 | SAC 1SDA0 51175 R1 | Выключатель автоматический для защиты электродвигателей T2S 160 PR221DS-I In=25A 3p F F | 1 | ST | 23037,92 | 27184.7456 | BS SP | Заказ | 6 недель |  |  | 12.05.2015 |  |  |  | Силовые автоматические выключатели | Автоматические выключатели в литом корпусе | Tmax T Class | T2 | 8015644515966 | 1.500 | KG | 2.500 | CDM
1SDA051176R1 | SAC 1SDA0 51176 R1 | Выключатель автоматический для защиты электродвигателей T2S 160 PR221DS-I In=63A 3p F F | 1 | ST | 23037,92 | 27184.7456 | BS SP | Заказ | 6 недель |  |  | 12.05.2015 |  |  |  | Силовые автоматические выключатели | Автоматические выключатели в литом корпусе | Tmax T Class | T2 | 8015644515973 | 1.500 | KG | 2.500 | CDM
1SDA051177R1 | SAC 1SDA0 51177 R1 | Выключатель автоматический для защиты электродвигателей T2S 160 PR221DS-I In=100A 3p F F | 1 | ST | 23037,92 | 27184.7456 | BS SP | Заказ | 6 недель |  |  | 12.05.2015 |  |  |  | Силовые автоматические выключатели | Автоматические выключатели в литом корпусе | Tmax T Class | T2 | 8015644515980 | 1.500 | KG | 2.500 | CDM
1SDA051178R1 | SAC 1SDA0 51178 R1 | Выключатель автоматический для защиты электродвигателей T2S 160 PR221DS-I In=160A 3p F F | 1 | ST | 30917,22 | 36482.3196 | BS SP | Заказ | 6 недель |  |  | 12.05.2015 |  |  |  | Силовые автоматические выключатели | Автоматические выключатели в литом корпусе | Tmax T Class | T2 | 8015644515997 | 1.500 | KG | 2.500 | CDM
1SDA051179R1 | SAC 1SDA0 51179 R1 | Выключатель автоматический для защиты электродвигателей T2S 160 PR221DS-I In=10A 4p F F | 1 | ST | 29945,49 | 35335.6782 | BS SP | Заказ | 6 недель |  |  | 12.05.2015 |  |  |  | Силовые автоматические выключатели | Автоматические выключатели в литом корпусе | Tmax T Class | T2 | 8015644516000 | 2.000 | KG | 2.500 | CDM
1SDA051180R1 | SAC 1SDA0 51180 R1 | Выключатель автоматический для защиты электродвигателей T2S 160 PR221DS-I In=25A 4p F F | 1 | ST | 29945,49 | 35335.6782 | BS SP | Заказ | 6 недель |  |  | 12.05.2015 |  |  |  | Силовые автоматические выключатели | Автоматические выключатели в литом корпусе | Tmax T Class | T2 | 8015644516017 | 2.000 | KG | 2.500 | CDM
1SDA051181R1 | SAC 1SDA0 51181 R1 | Выключатель автоматический для защиты электродвигателей T2S 160 PR221DS-I In=63A 4p F F | 1 | ST | 29945,49 | 35335.6782 | BS SP | Заказ | 6 недель |  |  | 12.05.2015 |  |  |  | Силовые автоматические выключатели | Автоматические выключатели в литом корпусе | Tmax T Class | T2 | 8015644516024 | 2.000 | KG | 2.500 | CDM
1SDA051182R1 | SAC 1SDA0 51182 R1 | Выключатель автоматический для защиты электродвигателей T2S 160 PR221DS-I In=100A 4p F F | 1 | ST | 29945,49 | 35335.6782 | BS SP | Заказ | 6 недель |  |  | 12.05.2015 |  |  |  | Силовые автоматические выключатели | Автоматические выключатели в литом корпусе | Tmax T Class | T2 | 8015644516031 | 2.000 | KG | 2.500 | CDM
1SDA051183R1 | SAC 1SDA0 51183 R1 | Выключатель автоматический для защиты электродвигателей T2S 160 PR221DS-I In=160A 4p F F | 1 | ST | 40192,04 | 47426.6072 | BS SP | Заказ | 6 недель |  |  | 12.05.2015 |  |  |  | Силовые автоматические выключатели | Автоматические выключатели в литом корпусе | Tmax T Class | T2 | 8015644516048 | 2.000 | KG | 2.500 | CDM
1SDA051184R1 | SAC 1SDA0 51184 R1 | Выключатель автоматический для защиты электродвигателей T2H 160 PR221DS-I In=10A 3p F F | 1 | ST | 24941,86 | 29431.3948 | BS SP | Заказ | 6 недель |  |  | 12.05.2015 |  |  |  | Силовые автоматические выключатели | Автоматические выключатели в литом корпусе | Tmax T Class | T2 | 8015644516055 | 1.500 | KG | 2.500 | CDM
1SDA051185R1 | SAC 1SDA0 51185 R1 | Выключатель автоматический для защиты электродвигателей T2H 160 PR221DS-I In=25A 3p F F | 1 | ST | 24941,86 | 29431.3948 | BS SP | Заказ | 6 недель |  |  | 12.05.2015 |  |  |  | Силовые автоматические выключатели | Автоматические выключатели в литом корпусе | Tmax T Class | T2 | 8015644516062 | 1.500 | KG | 2.500 | CDM
1SDA051186R1 | SAC 1SDA0 51186 R1 | Выключатель автоматический для защиты электродвигателей T2H 160 PR221DS-I In=63A 3p F F | 1 | ST | 24941,86 | 29431.3948 | BS SP | Заказ | 6 недель |  |  | 12.05.2015 |  |  |  | Силовые автоматические выключатели | Автоматические выключатели в литом корпусе | Tmax T Class | T2 | 8015644516079 | 1.500 | KG | 2.500 | CDM
1SDA051187R1 | SAC 1SDA0 51187 R1 | Выключатель автоматический для защиты электродвигателей T2H 160 PR221DS-I In=100A 3p F F | 1 | ST | 24941,86 | 29431.3948 | BS SP | Заказ | 6 недель |  |  | 12.05.2015 |  |  |  | Силовые автоматические выключатели | Автоматические выключатели в литом корпусе | Tmax T Class | T2 | 8015644516086 | 1.500 | KG | 2.500 | CDM
1SDA051188R1 | SAC 1SDA0 51188 R1 | Выключатель автоматический для защиты электродвигателей T2H 160 PR221DS-I In=160A 3p F F | 1 | ST | 32645,67 | 38521.8906 | BS SP | Заказ | 6 недель |  |  | 12.05.2015 |  |  |  | Силовые автоматические выключатели | Автоматические выключатели в литом корпусе | Tmax T Class | T2 | 8015644516093 | 1.500 | KG | 2.500 | CDM
1SDA051189R1 | SAC 1SDA0 51189 R1 | Выключатель автоматический для защиты электродвигателей T2H 160 PR221DS-I In=10A 4p F F | 1 | ST | 32427,88 | 38264.8984 | BS SP | Заказ | 6 недель |  |  | 12.05.2015 |  |  |  | Силовые автоматические выключатели | Автоматические выключатели в литом корпусе | Tmax T Class | T2 | 8015644516109 | 2.000 | KG | 2.500 | CDM
1SDA051190R1 | SAC 1SDA0 51190 R1 | Выключатель автоматический для защиты электродвигателей T2H 160 PR221DS-I In=25A 4p F F | 1 | ST | 32427,88 | 38264.8984 | BS SP | Заказ | 6 недель |  |  | 12.05.2015 |  |  |  | Силовые автоматические выключатели | Автоматические выключатели в литом корпусе | Tmax T Class | T2 | 8015644516116 | 2.000 | KG | 2.500 | CDM
1SDA051191R1 | SAC 1SDA0 51191 R1 | Выключатель автоматический для защиты электродвигателей T2H 160 PR221DS-I In=63A 4p F F | 1 | ST | 32427,88 | 38264.8984 | BS SP | Заказ | 6 недель |  |  | 12.05.2015 |  |  |  | Силовые автоматические выключатели | Автоматические выключатели в литом корпусе | Tmax T Class | T2 | 8015644516123 | 2.000 | KG | 2.500 | CDM
1SDA051192R1 | SAC 1SDA0 51192 R1 | Выключатель автоматический для защиты электродвигателей T2H 160 PR221DS-I In=100A 4p F F | 1 | ST | 32427,88 | 38264.8984 | BS SP | Заказ | 6 недель |  |  | 12.05.2015 |  |  |  | Силовые автоматические выключатели | Автоматические выключатели в литом корпусе | Tmax T Class | T2 | 8015644516130 | 2.000 | KG | 2.500 | CDM
1SDA051193R1 | SAC 1SDA0 51193 R1 | Выключатель автоматический для защиты электродвигателей T2H 160 PR221DS-I In=160A 4p F F | 1 | ST | 42434,45 | 50072.651 | BS SP | Заказ | 6 недель |  |  | 12.05.2015 |  |  |  | Силовые автоматические выключатели | Автоматические выключатели в литом корпусе | Tmax T Class | T2 | 8015644516147 | 2.000 | KG | 2.500 | CDM
1SDA051194R1 | SAC 1SDA0 51194 R1 | Выключатель автоматический для защиты электродвигателей T2L 160 PR221DS-I In=10A 3p F F | 1 | ST | 33932,99 | 40040.9282 | BS SP | Заказ | 6 недель |  |  | 12.05.2015 |  |  |  | Силовые автоматические выключатели | Автоматические выключатели в литом корпусе | Tmax T Class | T2 | 8015644516154 | 1.500 | KG | 2.500 | CDM
1SDA051195R1 | SAC 1SDA0 51195 R1 | Выключатель автоматический для защиты электродвигателей T2L 160 PR221DS-I In=25A 3p F F | 1 | ST | 33932,99 | 40040.9282 | BS SP | Заказ | 6 недель |  |  | 12.05.2015 |  |  |  | Силовые автоматические выключатели | Автоматические выключатели в литом корпусе | Tmax T Class | T2 | 8015644516161 | 1.500 | KG | 2.500 | CDM
1SDA051196R1 | SAC 1SDA0 51196 R1 | Выключатель автоматический для защиты электродвигателей T2L 160 PR221DS-I In=63A 3p F F | 1 | ST | 33932,99 | 40040.9282 | BS SP | Заказ | 6 недель |  |  | 12.05.2015 |  |  |  | Силовые автоматические выключатели | Автоматические выключатели в литом корпусе | Tmax T Class | T2 | 8015644516178 | 1.500 | KG | 2.500 | CDM
1SDA051197R1 | SAC 1SDA0 51197 R1 | Выключатель автоматический для защиты электродвигателей T2L 160 PR221DS-I In=100A 3p F F | 1 | ST | 33932,99 | 40040.9282 | BS SP | Заказ | 6 недель |  |  | 12.05.2015 |  |  |  | Силовые автоматические выключатели | Автоматические выключатели в литом корпусе | Tmax T Class | T2 | 8015644516185 | 1.500 | KG | 2.500 | CDM
1SDA051198R1 | SAC 1SDA0 51198 R1 | Выключатель автоматический для защиты электродвигателей T2L 160 PR221DS-I In=160A 3p F F | 1 | ST | 42402,54 | 50034.9972 | BS SP | Заказ | 6 недель |  |  | 12.05.2015 |  |  |  | Силовые автоматические выключатели | Автоматические выключатели в литом корпусе | Tmax T Class | T2 | 8015644516192 | 1.500 | KG | 2.500 | CDM
1SDA051199R1 | SAC 1SDA0 51199 R1 | Выключатель автоматический для защиты электродвигателей T2L 160 PR221DS-I In=10A 4p F F | 1 | ST | 44116,43 | 52057.3874 | BS SP | Заказ | 6 недель |  |  | 12.05.2015 |  |  |  | Силовые автоматические выключатели | Автоматические выключатели в литом корпусе | Tmax T Class | T2 | 8015644516208 | 2.000 | KG | 2.500 | CDM
1SDA051200R1 | SAC 1SDA0 51200 R1 | Выключатель автоматический для защиты электродвигателей T2L 160 PR221DS-I In=25A 4p F F | 1 | ST | 44116,43 | 52057.3874 | BS SP | Заказ | 6 недель |  |  | 12.05.2015 |  |  |  | Силовые автоматические выключатели | Автоматические выключатели в литом корпусе | Tmax T Class | T2 | 8015644516215 | 2.000 | KG | 2.500 | CDM
1SDA051201R1 | SAC 1SDA0 51201 R1 | Выключатель автоматический для защиты электродвигателей T2L 160 PR221DS-I In=63A 4p F F | 1 | ST | 44116,43 | 52057.3874 | BS SP | Заказ | 6 недель |  |  | 12.05.2015 |  |  |  | Силовые автоматические выключатели | Автоматические выключатели в литом корпусе | Tmax T Class | T2 | 8015644516222 | 2.000 | KG | 2.500 | CDM
1SDA051202R1 | SAC 1SDA0 51202 R1 | Выключатель автоматический для защиты электродвигателей T2L 160 PR221DS-I In=100A 4p F F | 1 | ST | 44116,43 | 52057.3874 | BS SP | Заказ | 6 недель |  |  | 12.05.2015 |  |  |  | Силовые автоматические выключатели | Автоматические выключатели в литом корпусе | Tmax T Class | T2 | 8015644516239 | 2.000 | KG | 2.500 | CDM
1SDA051203R1 | SAC 1SDA0 51203 R1 | Выключатель автоматический для защиты электродвигателей T2L 160 PR221DS-I In=160A 4p F F | 1 | ST | 55123,17 | 65045.3406 | BS SP | Заказ | 6 недель |  |  | 12.05.2015 |  |  |  | Силовые автоматические выключатели | Автоматические выключатели в литом корпусе | Tmax T Class | T2 | 8015644516246 | 2.000 | KG | 2.500 | CDM
1SDA051207R1 | SAC 1SDA0 51207 R1 | Выключатель автоматический для защиты электродвигателей T2N 160 MA20 Im=120...240 3p F F | 1 | ST | 17888,64 | 21108.5952 | BS SP | Заказ | 6 недель |  |  | 12.05.2015 |  |  |  | Силовые автоматические выключатели | Автоматические выключатели в литом корпусе | Tmax T Class | T2 | 8015644516284 | 1.500 | KG | 2.500 | CDM
1SDA051208R1 | SAC 1SDA0 51208 R1 | Выключатель автоматический для защиты электродвигателей T2N 160 MA32 Im=192...384 3p F F | 1 | ST | 17888,64 | 21108.5952 | BS SP | Заказ | 6 недель |  |  | 12.05.2015 |  |  |  | Силовые автоматические выключатели | Автоматические выключатели в литом корпусе | Tmax T Class | T2 | 8015644516291 | 1.500 | KG | 2.500 | CDM
1SDA051209R1 | SAC 1SDA0 51209 R1 | Выключатель автоматический для защиты электродвигателей T2N 160 MA52 Im=312...624 3p F F | 1 | ST | 17888,64 | 21108.5952 | BS SP | Заказ | 6 недель |  |  | 12.05.2015 |  |  |  | Силовые автоматические выключатели | Автоматические выключатели в литом корпусе | Tmax T Class | T2 | 8015644516307 | 1.500 | KG | 2.500 | CDM
1SDA051210R1 | SAC 1SDA0 51210 R1 | Выключатель автоматический для защиты электродвигателей T2N 160 MA80 Im=480...960 3p F F | 1 | ST | 18992,85 | 22411.563 | BS SP | Заказ | 6 недель |  |  | 12.05.2015 |  |  |  | Силовые автоматические выключатели | Автоматические выключатели в литом корпусе | Tmax T Class | T2 | 8015644516314 | 1.500 | KG | 2.500 | CDM
1SDA051211R1 | SAC 1SDA0 51211 R1 | Выключатель автоматический для защиты электродвигателей T2N 160 MA100 Im=600...1200 3p F F | 1 | ST | 18992,85 | 22411.563 | BS SP | Заказ | 6 недель |  |  | 12.05.2015 |  |  |  | Силовые автоматические выключатели | Автоматические выключатели в литом корпусе | Tmax T Class | T2 | 8015644516321 | 1.500 | KG | 2.500 | CDM
1SDA051216R1 | SAC 1SDA0 51216 R1 | Выключатель автоматический для защиты электродвигателей T2S 160 MA20 Im=120...240 3p F F | 1 | ST | 20025,62 | 23630.2316 | BS SP | Заказ | 6 недель |  |  | 12.05.2015 |  |  |  | Силовые автоматические выключатели | Автоматические выключатели в литом корпусе | Tmax T Class | T2 | 8015644516369 | 1.500 | KG | 2.500 | CDM
1SDA051217R1 | SAC 1SDA0 51217 R1 | Выключатель автоматический для защиты электродвигателей T2S 160 MA32 Im=192...384 3p F F | 1 | ST | 20025,62 | 23630.2316 | BS SP | Заказ | 6 недель |  |  | 12.05.2015 |  |  |  | Силовые автоматические выключатели | Автоматические выключатели в литом корпусе | Tmax T Class | T2 | 8015644516376 | 1.500 | KG | 2.500 | CDM
1SDA051218R1 | SAC 1SDA0 51218 R1 | Выключатель автоматический для защиты электродвигателей T2S 160 MA52 Im=312...624 3p F F | 1 | ST | 20025,62 | 23630.2316 | BS SP | Заказ | 6 недель |  |  | 12.05.2015 |  |  |  | Силовые автоматические выключатели | Автоматические выключатели в литом корпусе | Tmax T Class | T2 | 8015644516383 | 1.500 | KG | 2.500 | CDM
1SDA051219R1 | SAC 1SDA0 51219 R1 | Выключатель автоматический для защиты электродвигателей T2S 160 MA80 Im=480...960 3p F F | 1 | ST | 21139,54 | 24944.6572 | BS SP | Заказ | 6 недель |  |  | 12.05.2015 |  |  |  | Силовые автоматические выключатели | Автоматические выключатели в литом корпусе | Tmax T Class | T2 | 8015644516390 | 1.500 | KG | 2.500 | CDM
1SDA051220R1 | SAC 1SDA0 51220 R1 | Выключатель автоматический для защиты электродвигателей T2S 160 MA100 Im=600...1200 3p F F | 1 | ST | 21139,54 | 24944.6572 | BS SP | Заказ | 6 недель |  |  | 12.05.2015 |  |  |  | Силовые автоматические выключатели | Автоматические выключатели в литом корпусе | Tmax T Class | T2 | 8015644516406 | 1.500 | KG | 2.500 | CDM
1SDA051224R1 | SAC 1SDA0 51224 R1 | Выключатель автоматический для защиты электродвигателей T2H 160 MA20 Im=120...240 3p F F | 1 | ST | 21579,98 | 25464.3764 | BS SP | Заказ | 6 недель |  |  | 12.05.2015 |  |  |  | Силовые автоматические выключатели | Автоматические выключатели в литом корпусе | Tmax T Class | T2 | 8015644516444 | 1.500 | KG | 2.500 | CDM
1SDA051225R1 | SAC 1SDA0 51225 R1 | Выключатель автоматический для защиты электродвигателей T2H 160 MA32 Im=192...384 3p F F | 1 | ST | 21579,98 | 25464.3764 | BS SP | Заказ | 6 недель |  |  | 12.05.2015 |  |  |  | Силовые автоматические выключатели | Автоматические выключатели в литом корпусе | Tmax T Class | T2 | 8015644516451 | 1.500 | KG | 2.500 | CDM
1SDA051226R1 | SAC 1SDA0 51226 R1 | Выключатель автоматический для защиты электродвигателей T2H 160 MA52 Im=312...624 3p F F | 1 | ST | 21579,98 | 25464.3764 | BS SP | Заказ | 6 недель |  |  | 12.05.2015 |  |  |  | Силовые автоматические выключатели | Автоматические выключатели в литом корпусе | Tmax T Class | T2 | 8015644516468 | 1.500 | KG | 2.500 | CDM
1SDA051227R1 | SAC 1SDA0 51227 R1 | Выключатель автоматический для защиты электродвигателей T2H 160 MA80 Im=480...960 3p F F | 1 | ST | 22779,21 | 26879.4678 | BS SP | Заказ | 6 недель |  |  | 12.05.2015 |  |  |  | Силовые автоматические выключатели | Автоматические выключатели в литом корпусе | Tmax T Class | T2 | 8015644516475 | 1.500 | KG | 2.500 | CDM
1SDA051228R1 | SAC 1SDA0 51228 R1 | Выключатель автоматический для защиты электродвигателей T2H 160 MA100 Im=600...1200 3p F F | 1 | ST | 22779,21 | 26879.4678 | BS SP | Заказ | 6 недель |  |  | 12.05.2015 |  |  |  | Силовые автоматические выключатели | Автоматические выключатели в литом корпусе | Tmax T Class | T2 | 8015644516482 | 1.500 | KG | 2.500 | CDM
1SDA051232R1 | SAC 1SDA0 51232 R1 | Выключатель автоматический для защиты электродвигателей T2L 160 MA20 Im=120...240 3p F F | 1 | ST | 31596,95 | 37284.401 | BS SP | Заказ | 6 недель |  |  | 12.05.2015 |  |  |  | Силовые автоматические выключатели | Автоматические выключатели в литом корпусе | Tmax T Class | T2 | 8015644516529 | 1.500 | KG | 2.500 | CDM
1SDA051233R1 | SAC 1SDA0 51233 R1 | Выключатель автоматический для защиты электродвигателей T2L 160 MA32 Im=192...384 3p F F | 1 | ST | 31596,95 | 37284.401 | BS SP | Заказ | 6 недель |  |  | 12.05.2015 |  |  |  | Силовые автоматические выключатели | Автоматические выключатели в литом корпусе | Tmax T Class | T2 | 8015644516536 | 1.500 | KG | 2.500 | CDM
1SDA051234R1 | SAC 1SDA0 51234 R1 | Выключатель автоматический для защиты электродвигателей T2L 160 MA52 Im=312...624 3p F F | 1 | ST | 31596,95 | 37284.401 | BS SP | Заказ | 6 недель |  |  | 12.05.2015 |  |  |  | Силовые автоматические выключатели | Автоматические выключатели в литом корпусе | Tmax T Class | T2 | 8015644516543 | 1.500 | KG | 2.500 | CDM
1SDA051235R1 | SAC 1SDA0 51235 R1 | Выключатель автоматический для защиты электродвигателей T2L 160 MA80 Im=480...960 3p F F | 1 | ST | 33330,95 | 39330.521 | BS SP | Заказ | 6 недель |  |  | 12.05.2015 |  |  |  | Силовые автоматические выключатели | Автоматические выключатели в литом корпусе | Tmax T Class | T2 | 8015644516550 | 1.500 | KG | 2.500 | CDM
1SDA051236R1 | SAC 1SDA0 51236 R1 | Выключатель автоматический для защиты электродвигателей T2L 160 MA100 Im=600...1200 3p F F | 1 | ST | 33330,95 | 39330.521 | BS SP | Заказ | 6 недель |  |  | 12.05.2015 |  |  |  | Силовые автоматические выключатели | Автоматические выключатели в литом корпусе | Tmax T Class | T2 | 8015644516567 | 1.500 | KG | 2.500 | CDM
1SDA051241R1 | SAC 1SDA0 51241 R1 | Выключатель автоматический T3N 250 TMD63-630 3p F F | 1 | ST | 25538,35 | 30135.253 | BS SP | Заказ | 6 недель |  |  | 12.05.2015 |  |  |  | Силовые автоматические выключатели | Автоматические выключатели в литом корпусе | Tmax T Class | T3 | 8015644516611 | 2.100 | KG | 4.600 | CDM
1SDA051242R1 | SAC 1SDA0 51242 R1 | Выключатель автоматический T3N 250 TMD80-800 3p F F | 1 | ST | 25538,35 | 30135.253 | BS SP | Заказ | 6 недель |  |  | 12.05.2015 |  |  |  | Силовые автоматические выключатели | Автоматические выключатели в литом корпусе | Tmax T Class | T3 | 8015644516628 | 2.100 | KG | 4.600 | CDM
1SDA051243R1 | SAC 1SDA0 51243 R1 | Выключатель автоматический T3N 250 TMD100-1000 3p F F | 1 | ST | 25538,35 | 30135.253 | BS SP | Заказ | 6 недель |  |  | 12.05.2015 |  |  |  | Силовые автоматические выключатели | Автоматические выключатели в литом корпусе | Tmax T Class | T3 | 8015644516635 | 2.100 | KG | 4.600 | CDM
1SDA051244R1 | SAC 1SDA0 51244 R1 | Выключатель автоматический T3N 250 TMD125-1250 3p F F | 1 | ST | 22984,52 | 27121.7336 | BS SP | Заказ | 6 недель |  |  | 12.05.2015 |  |  |  | Силовые автоматические выключатели | Автоматические выключатели в литом корпусе | Tmax T Class | T3 | 8015644516642 | 2.100 | KG | 4.600 | CDM
1SDA051245R1 | SAC 1SDA0 51245 R1 | Выключатель автоматический T3N 250 TMD160-1600 3p F F | 1 | ST | 28185,13 | 33258.4534 | BS SP | Заказ | 6 недель |  |  | 12.05.2015 |  |  |  | Силовые автоматические выключатели | Автоматические выключатели в литом корпусе | Tmax T Class | T3 | 8015644516659 | 2.100 | KG | 4.600 | CDM
1SDA051246R1 | SAC 1SDA0 51246 R1 | Выключатель автоматический T3N 250 TMD200-2000 3p F F | 1 | ST | 30196,57 | 35631.9526 | BS SP | Заказ | 6 недель |  |  | 12.05.2015 |  |  |  | Силовые автоматические выключатели | Автоматические выключатели в литом корпусе | Tmax T Class | T3 | 8015644516666 | 2.100 | KG | 4.600 | CDM
1SDA051247R1 | SAC 1SDA0 51247 R1 | Выключатель автоматический T3N 250 TMD250-2500 3p F F | 1 | ST | 30196,57 | 35631.9526 | BS SP | Заказ | 6 недель |  |  | 12.05.2015 |  |  |  | Силовые автоматические выключатели | Автоматические выключатели в литом корпусе | Tmax T Class | T3 | 8015644516673 | 2.100 | KG | 4.600 | CDM
1SDA051252R1 | SAC 1SDA0 51252 R1 | Выключатель автоматический T3N 250 TMD63-630 4p F F | 1 | ST | 33199,86 | 39175.8348 | BS SP | Заказ | 6 недель |  |  | 12.05.2015 |  |  |  | Силовые автоматические выключатели | Автоматические выключатели в литом корпусе | Tmax T Class | T3 | 8015644516727 | 2.700 | KG | 4.600 | CDM
1SDA051253R1 | SAC 1SDA0 51253 R1 | Выключатель автоматический T3N 250 TMD80-800 4p F F | 1 | ST | 33199,86 | 39175.8348 | BS SP | Заказ | 6 недель |  |  | 12.05.2015 |  |  |  | Силовые автоматические выключатели | Автоматические выключатели в литом корпусе | Tmax T Class | T3 | 8015644516734 | 2.700 | KG | 4.600 | CDM
1SDA051254R1 | SAC 1SDA0 51254 R1 | Выключатель автоматический T3N 250 TMD100-1000 4p F F | 1 | ST | 33199,86 | 39175.8348 | BS SP | Заказ | 6 недель |  |  | 12.05.2015 |  |  |  | Силовые автоматические выключатели | Автоматические выключатели в литом корпусе | Tmax T Class | T3 | 8015644516741 | 2.700 | KG | 4.600 | CDM
1SDA051255R1 | SAC 1SDA0 51255 R1 | Выключатель автоматический T3N 250 TMD125-1250 4p F F | 1 | ST | 33199,86 | 39175.8348 | BS SP | Заказ | 6 недель |  |  | 12.05.2015 |  |  |  | Силовые автоматические выключатели | Автоматические выключатели в литом корпусе | Tmax T Class | T3 | 8015644516758 | 2.700 | KG | 4.600 | CDM
1SDA051256R1 | SAC 1SDA0 51256 R1 | Выключатель автоматический T3N 250 TMD160-1600 4p F F | 1 | ST | 46713,96 | 55122.4728 | BS SP | Заказ | 6 недель |  |  | 12.05.2015 |  |  |  | Силовые автоматические выключатели | Автоматические выключатели в литом корпусе | Tmax T Class | T3 | 8015644516765 | 2.700 | KG | 4.600 | CDM
1SDA051257R1 | SAC 1SDA0 51257 R1 | Выключатель автоматический T3N 250 TMD200-2000 4p F F | 1 | ST | 46713,96 | 55122.4728 | BS SP | Заказ | 6 недель |  |  | 12.05.2015 |  |  |  | Силовые автоматические выключатели | Автоматические выключатели в литом корпусе | Tmax T Class | T3 | 8015644516772 | 2.700 | KG | 4.600 | CDM
1SDA051258R1 | SAC 1SDA0 51258 R1 | Выключатель автоматический T3N 250 TMD250-2500 4p F F | 1 | ST | 46713,96 | 55122.4728 | BS SP | Заказ | 6 недель |  |  | 12.05.2015 |  |  |  | Силовые автоматические выключатели | Автоматические выключатели в литом корпусе | Tmax T Class | T3 | 8015644516789 | 2.700 | KG | 4.600 | CDM
1SDA051263R1 | SAC 1SDA0 51263 R1 | Выключатель автоматический T3S 250 TMD63-630 3p F F | 1 | ST | 27842,49 | 32854.1382 | BS SP | Заказ | 6 недель |  |  | 12.05.2015 |  |  |  | Силовые автоматические выключатели | Автоматические выключатели в литом корпусе | Tmax T Class | T3 | 8015644516833 | 2.100 | KG | 4.600 | CDM
1SDA051264R1 | SAC 1SDA0 51264 R1 | Выключатель автоматический T3S 250 TMD80-800 3p F F | 1 | ST | 27842,49 | 32854.1382 | BS SP | Заказ | 6 недель |  |  | 12.05.2015 |  |  |  | Силовые автоматические выключатели | Автоматические выключатели в литом корпусе | Tmax T Class | T3 | 8015644516840 | 2.100 | KG | 4.600 | CDM
1SDA051265R1 | SAC 1SDA0 51265 R1 | Выключатель автоматический T3S 250 TMD100-1000 3p F F | 1 | ST | 27842,49 | 32854.1382 | BS SP | Заказ | 6 недель |  |  | 12.05.2015 |  |  |  | Силовые автоматические выключатели | Автоматические выключатели в литом корпусе | Tmax T Class | T3 | 8015644516857 | 2.100 | KG | 4.600 | CDM
1SDA051266R1 | SAC 1SDA0 51266 R1 | Выключатель автоматический T3S 250 TMD125-1250 3p F F | 1 | ST | 27842,49 | 32854.1382 | BS SP | Заказ | 6 недель |  |  | 12.05.2015 |  |  |  | Силовые автоматические выключатели | Автоматические выключатели в литом корпусе | Tmax T Class | T3 | 8015644516864 | 2.100 | KG | 4.600 | CDM
1SDA051267R1 | SAC 1SDA0 51267 R1 | Выключатель автоматический T3S 250 TMD160-1600 3p F F | 1 | ST | 36848,19 | 43480.8642 | BS SP | Заказ | 6 недель |  |  | 12.05.2015 |  |  |  | Силовые автоматические выключатели | Автоматические выключатели в литом корпусе | Tmax T Class | T3 | 8015644516871 | 2.100 | KG | 4.600 | CDM
1SDA051268R1 | SAC 1SDA0 51268 R1 | Выключатель автоматический T3S 250 TMD200-2000 3p F F | 1 | ST | 36848,19 | 43480.8642 | BS SP | Заказ | 6 недель |  |  | 12.05.2015 |  |  |  | Силовые автоматические выключатели | Автоматические выключатели в литом корпусе | Tmax T Class | T3 | 8015644516888 | 2.100 | KG | 4.600 | CDM
1SDA051269R1 | SAC 1SDA0 51269 R1 | Выключатель автоматический T3S 250 TMD250-2500 3p F F | 1 | ST | 36848,19 | 43480.8642 | BS SP | Заказ | 6 недель |  |  | 12.05.2015 |  |  |  | Силовые автоматические выключатели | Автоматические выключатели в литом корпусе | Tmax T Class | T3 | 8015644516895 | 2.100 | KG | 4.600 | CDM
1SDA051274R1 | SAC 1SDA0 51274 R1 | Выключатель автоматический T3S 250 TMD63-630 4p F F | 1 | ST | 36194,82 | 42709.8876 | BS SP | Заказ | 6 недель |  |  | 12.05.2015 |  |  |  | Силовые автоматические выключатели | Автоматические выключатели в литом корпусе | Tmax T Class | T3 | 8015644516949 | 2.700 | KG | 4.600 | CDM
1SDA051275R1 | SAC 1SDA0 51275 R1 | Выключатель автоматический T3S 250 TMD80-800 4p F F | 1 | ST | 36194,82 | 42709.8876 | BS SP | Заказ | 6 недель |  |  | 12.05.2015 |  |  |  | Силовые автоматические выключатели | Автоматические выключатели в литом корпусе | Tmax T Class | T3 | 8015644516956 | 2.700 | KG | 4.600 | CDM
1SDA051276R1 | SAC 1SDA0 51276 R1 | Выключатель автоматический T3S 250 TMD100-1000 4p F F | 1 | ST | 36194,82 | 42709.8876 | BS SP | Заказ | 6 недель |  |  | 12.05.2015 |  |  |  | Силовые автоматические выключатели | Автоматические выключатели в литом корпусе | Tmax T Class | T3 | 8015644516963 | 2.700 | KG | 4.600 | CDM
1SDA051277R1 | SAC 1SDA0 51277 R1 | Выключатель автоматический T3S 250 TMD125-1250 4p F F | 1 | ST | 36194,82 | 42709.8876 | BS SP | Заказ | 6 недель |  |  | 12.05.2015 |  |  |  | Силовые автоматические выключатели | Автоматические выключатели в литом корпусе | Tmax T Class | T3 | 8015644516970 | 2.700 | KG | 4.600 | CDM
1SDA051278R1 | SAC 1SDA0 51278 R1 | Выключатель автоматический T3S 250 TMD160-1600 4p F F | 1 | ST | 47900,71 | 56522.8378 | BS SP | Заказ | 6 недель |  |  | 12.05.2015 |  |  |  | Силовые автоматические выключатели | Автоматические выключатели в литом корпусе | Tmax T Class | T3 | 8015644516987 | 2.700 | KG | 4.600 | CDM
1SDA051279R1 | SAC 1SDA0 51279 R1 | Выключатель автоматический T3S 250 TMD200-2000 4p F F | 1 | ST | 47900,71 | 56522.8378 | BS SP | Заказ | 6 недель |  |  | 12.05.2015 |  |  |  | Силовые автоматические выключатели | Автоматические выключатели в литом корпусе | Tmax T Class | T3 | 8015644516994 | 2.700 | KG | 4.600 | CDM
1SDA051280R1 | SAC 1SDA0 51280 R1 | Выключатель автоматический T3S 250 TMD250-2500 4p F F | 1 | ST | 47900,71 | 56522.8378 | BS SP | Заказ | 6 недель |  |  | 12.05.2015 |  |  |  | Силовые автоматические выключатели | Автоматические выключатели в литом корпусе | Tmax T Class | T3 | 8015644517007 | 2.700 | KG | 4.600 | CDM
1SDA051303R1 | SAC 1SDA0 51303 R1 | Выключатель автоматический T3N 250 TMD125-1250 4p F F InN=100%In | 1 | ST | 33199,86 | 39175.8348 | BS SP | Заказ | 6 недель |  |  | 12.05.2015 |  |  |  | Силовые автоматические выключатели | Автоматические выключатели в литом корпусе | Tmax T Class | T3 | 8015644517243 | 2.700 | KG | 4.600 | CDM
1SDA051304R1 | SAC 1SDA0 51304 R1 | Выключатель автоматический T3N 250 TMD160-1600 4p F F InN=100%In | 1 | ST | 46713,96 | 55122.4728 | BS SP | Заказ | 6 недель |  |  | 12.05.2015 |  |  |  | Силовые автоматические выключатели | Автоматические выключатели в литом корпусе | Tmax T Class | T3 | 8015644517250 | 2.700 | KG | 4.600 | CDM
1SDA051305R1 | SAC 1SDA0 51305 R1 | Выключатель автоматический T3N 250 TMD200-2000 4p F F InN=100%In | 1 | ST | 46713,96 | 55122.4728 | BS SP | Заказ | 6 недель |  |  | 12.05.2015 |  |  |  | Силовые автоматические выключатели | Автоматические выключатели в литом корпусе | Tmax T Class | T3 | 8015644517267 | 2.700 | KG | 4.600 | CDM
1SDA051306R1 | SAC 1SDA0 51306 R1 | Выключатель автоматический T3N 250 TMD250-2500 4p F F InN=100%In | 1 | ST | 46713,96 | 55122.4728 | BS SP | Заказ | 6 недель |  |  | 12.05.2015 |  |  |  | Силовые автоматические выключатели | Автоматические выключатели в литом корпусе | Tmax T Class | T3 | 8015644517274 | 2.700 | KG | 4.600 | CDM
1SDA051307R1 | SAC 1SDA0 51307 R1 | Выключатель автоматический T3S 250 TMD125-1250 4p F F InN=100%In | 1 | ST | 36194,82 | 42709.8876 | BS SP | Заказ | 6 недель |  |  | 12.05.2015 |  |  |  | Силовые автоматические выключатели | Автоматические выключатели в литом корпусе | Tmax T Class | T3 | 8015644517281 | 2.700 | KG | 4.600 | CDM
1SDA051308R1 | SAC 1SDA0 51308 R1 | Выключатель автоматический T3S 250 TMD160-1600 4p F F InN=100%In | 1 | ST | 47900,71 | 56522.8378 | BS SP | Заказ | 6 недель |  |  | 12.05.2015 |  |  |  | Силовые автоматические выключатели | Автоматические выключатели в литом корпусе | Tmax T Class | T3 | 8015644517298 | 2.700 | KG | 4.600 | CDM
1SDA051309R1 | SAC 1SDA0 51309 R1 | Выключатель автоматический T3S 250 TMD200-2000 4p F F InN=100%In | 1 | ST | 47900,71 | 56522.8378 | BS SP | Заказ | 6 недель |  |  | 12.05.2015 |  |  |  | Силовые автоматические выключатели | Автоматические выключатели в литом корпусе | Tmax T Class | T3 | 8015644517304 | 2.700 | KG | 4.600 | CDM
1SDA051310R1 | SAC 1SDA0 51310 R1 | Выключатель автоматический T3S 250 TMD250-2500 4p F F InN=100%In | 1 | ST | 47900,71 | 56522.8378 | BS SP | Заказ | 6 недель |  |  | 12.05.2015 |  |  |  | Силовые автоматические выключатели | Автоматические выключатели в литом корпусе | Tmax T Class | T3 | 8015644517311 | 2.700 | KG | 4.600 | CDM
1SDA051315R1 | SAC 1SDA0 51315 R1 | Выключатель автоматический для защиты электродвигателей T3N 250 MA100 Im=600..1200 3p F F | 1 | ST | 16545,13 | 19523.2534 | BS SP | Заказ | 6 недель |  |  | 12.05.2015 |  |  |  | Силовые автоматические выключатели | Автоматические выключатели в литом корпусе | Tmax T Class | T3 | 8015644517366 | 2.100 | KG | 4.600 | CDM
1SDA051316R1 | SAC 1SDA0 51316 R1 | Выключатель автоматический для защиты электродвигателей T3N 250 MA125 Im=750..1500 3p F F | 1 | ST | 16545,13 | 19523.2534 | BS SP | Заказ | 6 недель |  |  | 12.05.2015 |  |  |  | Силовые автоматические выключатели | Автоматические выключатели в литом корпусе | Tmax T Class | T3 | 8015644517373 | 2.100 | KG | 4.600 | CDM
1SDA051317R1 | SAC 1SDA0 51317 R1 | Выключатель автоматический для защиты электродвигателей T3N 250 MA160 Im=960..1920 3p F F | 1 | ST | 23275,14 | 27464.6652 | BS SP | Заказ | 6 недель |  |  | 12.05.2015 |  |  |  | Силовые автоматические выключатели | Автоматические выключатели в литом корпусе | Tmax T Class | T3 | 8015644517380 | 2.100 | KG | 4.600 | CDM
1SDA051318R1 | SAC 1SDA0 51318 R1 | Выключатель автоматический для защиты электродвигателей T3N 250 MA200 Im=1200..2400 3p F F | 1 | ST | 23275,14 | 27464.6652 | BS SP | Заказ | 6 недель |  |  | 12.05.2015 |  |  |  | Силовые автоматические выключатели | Автоматические выключатели в литом корпусе | Tmax T Class | T3 | 8015644517397 | 2.100 | KG | 4.600 | CDM
1SDA051320R1 | SAC 1SDA0 51320 R1 | Выключатель автоматический для защиты электродвигателей T3S 250 MA100 Im=600..1200 3p F F | 1 | ST | 18033,60 | 21279.648 | BS SP | Заказ | 6 недель |  |  | 12.05.2015 |  |  |  | Силовые автоматические выключатели | Автоматические выключатели в литом корпусе | Tmax T Class | T3 | 8015644517410 | 2.100 | KG | 4.600 | CDM
1SDA051321R1 | SAC 1SDA0 51321 R1 | Выключатель автоматический для защиты электродвигателей T3S 250 MA125 Im=750..1500 3p F F | 1 | ST | 18033,60 | 21279.648 | BS SP | Заказ | 6 недель |  |  | 12.05.2015 |  |  |  | Силовые автоматические выключатели | Автоматические выключатели в литом корпусе | Tmax T Class | T3 | 8015644517427 | 2.100 | KG | 4.600 | CDM
1SDA051322R1 | SAC 1SDA0 51322 R1 | Выключатель автоматический для защиты электродвигателей T3S 250 MA160 Im=960..1920 3p F F | 1 | ST | 23864,70 | 28160.346 | BS SP | Заказ | 6 недель |  |  | 12.05.2015 |  |  |  | Силовые автоматические выключатели | Автоматические выключатели в литом корпусе | Tmax T Class | T3 | 8015644517434 | 2.100 | KG | 4.600 | CDM
1SDA051323R1 | SAC 1SDA0 51323 R1 | Выключатель автоматический для защиты электродвигателей T3S 250 MA200 Im=1200..2400 3p F F | 1 | ST | 23864,70 | 28160.346 | BS SP | Заказ | 6 недель |  |  | 12.05.2015 |  |  |  | Силовые автоматические выключатели | Автоматические выключатели в литом корпусе | Tmax T Class | T3 | 8015644517441 | 2.100 | KG | 4.600 | CDM
1SDA051325R1 | SAC 1SDA0 51325 R1 | Выключатель-разъединитель T1D 160 3p F FC Cu (1×70mm2) | 1 | ST | 9131,94 | 10775.6892 | BS SP | Заказ | 7 недель |  |  | 12.05.2015 |  |  |  | Силовые автоматические выключатели | Автоматические выключатели в литом корпусе | Tmax T Class | T1 | 8015644517465 | 1.400 | KG | 2.500 | CDM
1SDA051326R1 | SAC 1SDA0 51326 R1 | Выключатель-разъединитель T1D 160 4p F FC Cu (1×70mm2) | 1 | ST | 11834,90 | 13965.182 | BS SP | Заказ | 7 недель |  |  | 12.05.2015 |  |  |  | Силовые автоматические выключатели | Автоматические выключатели в литом корпусе | Tmax T Class | T1 | 8015644517472 | 1.700 | KG | 2.500 | CDM
1SDA051327R1 | SAC 1SDA0 51327 R1 | Выключатель-разъединитель T3D 250 3p F F | 1 | ST | 21911,52 | 25855.5936 | BS SP | Заказ | 6 недель |  |  | 12.05.2015 |  |  |  | Силовые автоматические выключатели | Автоматические выключатели в литом корпусе | Tmax T Class | T3 | 8015644517489 | 2.100 | KG | 4.600 | CDM
1SDA051328R1 | SAC 1SDA0 51328 R1 | Выключатель-разъединитель T3D 250 4p F F | 1 | ST | 28491,01 | 33619.3918 | BS SP | Заказ | 6 недель |  |  | 12.05.2015 |  |  |  | Силовые автоматические выключатели | Автоматические выключатели в литом корпусе | Tmax T Class | T3 | 8015644517496 | 2.700 | KG | 4.600 | CDM
1SDA051329R1 | SAC 1SDA0 51329 R1 | Фиксированная часть втычного исполнения T2 P FP 3p F (максимально допустимый ток 144А) | 1 | ST | 4153,28 | 4900.8704 | BS SP | Заказ | 6 недель |  |  | 12.05.2015 |  |  |  | Силовые автоматические выключатели | Аксессуары автоматических выключателей в литом корпусе | Аксессуары автоматических выключателей в литом корпусе |  | 8015644517502 | 1.100 | KG | 4.600 | CDM
1SDA051330R1 | SAC 1SDA0 51330 R1 | Фиксированная часть втычного исполнения T2 P FP 4p F (максимально допустимый ток 144А) | 1 | ST | 5499,55 | 6489.469 | BS SP | Заказ | 6 недель |  |  | 12.05.2015 |  |  |  | Силовые автоматические выключатели | Аксессуары автоматических выключателей в литом корпусе | Аксессуары автоматических выключателей в литом корпусе |  | 8015644517519 | 1.300 | KG | 4.600 | CDM
1SDA051331R1 | SAC 1SDA0 51331 R1 | Фиксированная часть втычного исполнения T3 P FP 3p F (максимально допустимый ток 225А) | 1 | ST | 5197,84 | 6133.4512 | BS SP | Заказ | 6 недель |  |  | 12.05.2015 |  |  |  | Силовые автоматические выключатели | Аксессуары автоматических выключателей в литом корпусе | Аксессуары автоматических выключателей в литом корпусе |  | 8015644517526 | 1.600 | KG | 8.400 | CDM
1SDA051332R1 | SAC 1SDA0 51332 R1 | Фиксированная часть втычного исполнения T3 P FP 4p F (максимально допустимый ток 225А) | 1 | ST | 6870,11 | 8106.7298 | BS SP | Заказ | 6 недель |  |  | 12.05.2015 |  |  |  | Силовые автоматические выключатели | Аксессуары автоматических выключателей в литом корпусе | Аксессуары автоматических выключателей в литом корпусе |  | 8015644517533 | 2.000 | KG | 8.400 | CDM
1SDA051333R1 | SAC 1SDA0 51333 R1 | Реле отключения (независимый расцепитель) SOR T1-T2-T3 24...30Va.c./d.c. | 1 | ST | 3259,92 | 3846.7056 | BS SP | Заказ | 6 недель |  |  | 12.05.2015 |  |  |  | Силовые автоматические выключатели | Аксессуары автоматических выключателей в литом корпусе | Аксессуары автоматических выключателей в литом корпусе |  | 8015644517540 | 0.200 | KG | 0.900 | CDM
1SDA051334R1 | SAC 1SDA0 51334 R1 | Реле отключения (независимый расцепитель) SOR T1-T2-T3 48...60Va.c./d.c. | 1 | ST | 3259,92 | 3846.7056 | BS SP | Заказ | 6 недель |  |  | 12.05.2015 |  |  |  | Силовые автоматические выключатели | Аксессуары автоматических выключателей в литом корпусе | Аксессуары автоматических выключателей в литом корпусе |  | 8015644517557 | 0.200 | KG | 0.900 | CDM
1SDA051335R1 | SAC 1SDA0 51335 R1 | Реле отключения (независимый расцепитель) SOR T1-T2-T3 110...127Vac-110...125Vdc | 1 | ST | 3388,24 | 3998.1232 | BS SP | Заказ | 6 недель |  |  | 12.05.2015 |  |  |  | Силовые автоматические выключатели | Аксессуары автоматических выключателей в литом корпусе | Аксессуары автоматических выключателей в литом корпусе |  | 8015644517564 | 0.200 | KG | 0.900 | CDM
1SDA051336R1 | SAC 1SDA0 51336 R1 | Реле отключения (независимый расцепитель) SOR T1-T2-T3 220...240Vac-220...250Vdc | 1 | ST | 3388,24 | 3998.1232 | BS SP | Заказ | 6 недель |  |  | 12.05.2015 |  |  |  | Силовые автоматические выключатели | Аксессуары автоматических выключателей в литом корпусе | Аксессуары автоматических выключателей в литом корпусе |  | 8015644517571 | 0.200 | KG | 0.900 | CDM
1SDA051337R1 | SAC 1SDA0 51337 R1 | Реле отключения (независимый расцепитель) SOR T1-T2-T3 380...440Va.c. | 1 | ST | 3388,24 | 3998.1232 | BS SP | Заказ | 6 недель |  |  | 12.05.2015 |  |  |  | Силовые автоматические выключатели | Аксессуары автоматических выключателей в литом корпусе | Аксессуары автоматических выключателей в литом корпусе |  | 8015644517588 | 0.200 | KG | 0.900 | CDM
1SDA051338R1 | SAC 1SDA0 51338 R1 | Реле отключения (независимый расцепитель) SOR T1-T2-T3 480...500Va.c. | 1 | ST | 3388,24 | 3998.1232 | BS SP | Заказ | 6 недель |  |  | 12.05.2015 |  |  |  | Силовые автоматические выключатели | Аксессуары автоматических выключателей в литом корпусе | Аксессуары автоматических выключателей в литом корпусе |  | 8015644517595 | 0.200 | KG | 0.900 | CDM
1SDA051339R1 | SAC 1SDA0 51339 R1 | Реле отключения (независимый расцепитель) SOR-C T1-T2-T3 24...30Va.c./d.c. | 1 | ST | 4161,60 | 4910.688 | BS SP | Заказ | 6 недель |  |  | 12.05.2015 |  |  |  | Силовые автоматические выключатели | Аксессуары автоматических выключателей в литом корпусе | Аксессуары автоматических выключателей в литом корпусе |  | 8015644517601 | 0.200 | KG | 0.900 | CDM
1SDA051340R1 | SAC 1SDA0 51340 R1 | Реле отключения (независимый расцепитель) SOR-C T1-T2-T3 48...60Va.c./d.c. | 1 | ST | 4161,60 | 4910.688 | BS SP | Заказ | 6 недель |  |  | 12.05.2015 |  |  |  | Силовые автоматические выключатели | Аксессуары автоматических выключателей в литом корпусе | Аксессуары автоматических выключателей в литом корпусе |  | 8015644517618 | 0.200 | KG | 0.900 | CDM
1SDA051341R1 | SAC 1SDA0 51341 R1 | Реле отключения (независимый расцепитель) SOR-C T1-T2-T3 110...127Vac-110...125Vdc | 1 | ST | 4324,60 | 5103.028 | BS SP | Заказ | 6 недель |  |  | 12.05.2015 |  |  |  | Силовые автоматические выключатели | Аксессуары автоматических выключателей в литом корпусе | Аксессуары автоматических выключателей в литом корпусе |  | 8015644517625 | 0.200 | KG | 0.900 | CDM
1SDA051342R1 | SAC 1SDA0 51342 R1 | Реле отключения (независимый расцепитель) SOR-C T1-T2-T3 220...240Vac-220...250Vdc | 1 | ST | 4324,60 | 5103.028 | BS SP | Заказ | 6 недель |  |  | 12.05.2015 |  |  |  | Силовые автоматические выключатели | Аксессуары автоматических выключателей в литом корпусе | Аксессуары автоматических выключателей в литом корпусе |  | 8015644517632 | 0.200 | KG | 0.900 | CDM
1SDA051343R1 | SAC 1SDA0 51343 R1 | Реле отключения (независимый расцепитель) SOR-C T1-T2-T3 380...440Va.c. | 1 | ST | 4324,60 | 5103.028 | BS SP | Заказ | 6 недель |  |  | 12.05.2015 |  |  |  | Силовые автоматические выключатели | Аксессуары автоматических выключателей в литом корпусе | Аксессуары автоматических выключателей в литом корпусе |  | 8015644517649 | 0.200 | KG | 0.900 | CDM
1SDA051344R1 | SAC 1SDA0 51344 R1 | Реле отключения (независимый расцепитель) SOR-C T1-T2-T3 480...500Va.c. | 1 | ST | 4324,60 | 5103.028 | BS SP | Заказ | 6 недель |  |  | 12.05.2015 |  |  |  | Силовые автоматические выключатели | Аксессуары автоматических выключателей в литом корпусе | Аксессуары автоматических выключателей в литом корпусе |  | 8015644517656 | 0.200 | KG | 0.900 | CDM
1SDA051345R1 | SAC 1SDA0 51345 R1 | Реле минимального напряжения UVR T1-T2-T3 24...30Va.c./d.c. | 1 | ST | 5801,27 | 6845.4986 | BS SP | Заказ | 6 недель |  |  | 12.05.2015 |  |  |  | Силовые автоматические выключатели | Аксессуары автоматических выключателей в литом корпусе | Аксессуары автоматических выключателей в литом корпусе |  | 8015644517663 | 0.200 | KG | 0.900 | CDM
1SDA051346R1 | SAC 1SDA0 51346 R1 | Реле минимального напряжения UVR T1-T2-T3 48Va.c./d.c. | 1 | ST | 5965,65 | 7039.467 | BS SP | Заказ | 6 недель |  |  | 12.05.2015 |  |  |  | Силовые автоматические выключатели | Аксессуары автоматических выключателей в литом корпусе | Аксессуары автоматических выключателей в литом корпусе |  | 8015644517670 | 0.200 | KG | 0.900 | CDM
1SDA051347R1 | SAC 1SDA0 51347 R1 | Реле минимального напряжения UVR T1-T2-T3 110...127Vac-110...125Vdc | 1 | ST | 5965,65 | 7039.467 | BS SP | Заказ | 6 недель |  |  | 12.05.2015 |  |  |  | Силовые автоматические выключатели | Аксессуары автоматических выключателей в литом корпусе | Аксессуары автоматических выключателей в литом корпусе |  | 8015644517687 | 0.200 | KG | 0.900 | CDM
1SDA051348R1 | SAC 1SDA0 51348 R1 | Реле минимального напряжения UVR T1-T2-T3 220...240Vac-220...250Vdc | 1 | ST | 6200,09 | 7316.1062 | BS SP | Заказ | 6 недель |  |  | 12.05.2015 |  |  |  | Силовые автоматические выключатели | Аксессуары автоматических выключателей в литом корпусе | Аксессуары автоматических выключателей в литом корпусе |  | 8015644517694 | 0.200 | KG | 0.900 | CDM
1SDA051349R1 | SAC 1SDA0 51349 R1 | Реле минимального напряжения UVR T1-T2-T3 380...440Va.c. | 1 | ST | 6200,09 | 7316.1062 | BS SP | Заказ | 6 недель |  |  | 12.05.2015 |  |  |  | Силовые автоматические выключатели | Аксессуары автоматических выключателей в литом корпусе | Аксессуары автоматических выключателей в литом корпусе |  | 8015644517700 | 0.200 | KG | 0.900 | CDM
1SDA051350R1 | SAC 1SDA0 51350 R1 | Реле минимального напряжения UVR T1-T2-T3 480...500Va.c. | 1 | ST | 5965,65 | 7039.467 | BS SP | Заказ | 6 недель |  |  | 12.05.2015 |  |  |  | Силовые автоматические выключатели | Аксессуары автоматических выключателей в литом корпусе | Аксессуары автоматических выключателей в литом корпусе |  | 8015644517717 | 0.200 | KG | 0.900 | CDM
1SDA051351R1 | SAC 1SDA0 51351 R1 | Реле минимального напряжения UVR-C T1-T2-T3 24...30Va.c./d.c. | 1 | ST | 6867,33 | 8103.4494 | BS SP | Заказ | 6 недель |  |  | 12.05.2015 |  |  |  | Силовые автоматические выключатели | Аксессуары автоматических выключателей в литом корпусе | Аксессуары автоматических выключателей в литом корпусе |  | 8015644517724 | 0.200 | KG | 0.900 | CDM
1SDA051352R1 | SAC 1SDA0 51352 R1 | Реле минимального напряжения UVR-C T1-T2-T3 48Va.c./d.c. | 1 | ST | 7137,84 | 8422.6512 | BS SP | Заказ | 6 недель |  |  | 12.05.2015 |  |  |  | Силовые автоматические выключатели | Аксессуары автоматических выключателей в литом корпусе | Аксессуары автоматических выключателей в литом корпусе |  | 8015644517731 | 0.200 | KG | 0.900 | CDM
1SDA051353R1 | SAC 1SDA0 51353 R1 | Реле минимального напряжения UVR-C T1-T2-T3 110...127Vac-110...125Vdc | 1 | ST | 6867,33 | 8103.4494 | BS SP | Заказ | 6 недель |  |  | 12.05.2015 |  |  |  | Силовые автоматические выключатели | Аксессуары автоматических выключателей в литом корпусе | Аксессуары автоматических выключателей в литом корпусе |  | 8015644517748 | 0.200 | KG | 0.900 | CDM
1SDA051354R1 | SAC 1SDA0 51354 R1 | Реле минимального напряжения UVR-C T1-T2-T3 220...240Vac-220...250Vdc | 1 | ST | 7137,84 | 8422.6512 | BS SP | Заказ | 6 недель |  |  | 12.05.2015 |  |  |  | Силовые автоматические выключатели | Аксессуары автоматических выключателей в литом корпусе | Аксессуары автоматических выключателей в литом корпусе |  | 8015644517755 | 0.200 | KG | 0.900 | CDM
1SDA051355R1 | SAC 1SDA0 51355 R1 | Реле минимального напряжения UVR-C T1-T2-T3 380...440Va.c. | 1 | ST | 7137,84 | 8422.6512 | BS SP | Заказ | 6 недель |  |  | 12.05.2015 |  |  |  | Силовые автоматические выключатели | Аксессуары автоматических выключателей в литом корпусе | Аксессуары автоматических выключателей в литом корпусе |  | 8015644517762 | 0.200 | KG | 0.900 | CDM
1SDA051356R1 | SAC 1SDA0 51356 R1 | Реле минимального напряжения UVR-C T1-T2-T3 480...500Va.c. | 1 | ST | 6867,33 | 8103.4494 | BS SP | Заказ | 6 недель |  |  | 12.05.2015 |  |  |  | Силовые автоматические выключатели | Аксессуары автоматических выключателей в литом корпусе | Аксессуары автоматических выключателей в литом корпусе |  | 8015644517779 | 0.200 | KG | 0.900 | CDM
1SDA051370R1 | SAC 1SDA0 51370 R1 | Контакты состояния выключателя AUX-C T1-T2-T3 1Q 1SY | 1 | ST | 3873,76 | 4571.0368 | BS SP | Заказ | 6 недель |  |  | 12.05.2015 |  |  |  | Силовые автоматические выключатели | Аксессуары автоматических выключателей в литом корпусе | Аксессуары автоматических выключателей в литом корпусе |  | 8015644517915 | 0.100 | KG | 0.900 | CDM
1SDA051371R1 | SAC 1SDA0 51371 R1 | Контакты состояния выключателя AUX-C T1-T2-T3 3Q 1SY | 1 | ST | 7737,80 | 9130.604 | BS SP | Заказ | 6 недель |  |  | 12.05.2015 |  |  |  | Силовые автоматические выключатели | Аксессуары автоматических выключателей в литом корпусе | Аксессуары автоматических выключателей в литом корпусе |  | 8015644517922 | 0.100 | KG | 0.900 | CDM
1SDA051372R1 | SAC 1SDA0 51372 R1 | Контакты положения выключателя в фикс. части AUP T2-T3 1 CON.INSERTED SIGNALLING | 1 | ST | 1297,03 | 1530.4954 | BS SP | Заказ | 6 недель |  |  | 12.05.2015 |  |  |  | Силовые автоматические выключатели | Аксессуары автоматических выключателей в литом корпусе | Аксессуары автоматических выключателей в литом корпусе |  | 8015644517939 | 0.100 | KG | 0.900 | CDM
1SDA051374R1 | SAC 1SDA0 51374 R1 | Контакт для опережающего включения реле минимального напряжения AUE T1-T2-T3 2 EARLY CONTACTS | 1 | ST | 3035,89 | 3582.3502 | BS SP | Заказ | 6 недель |  |  | 12.05.2015 |  |  |  | Силовые автоматические выключатели | Аксессуары автоматических выключателей в литом корпусе | Аксессуары автоматических выключателей в литом корпусе |  | 8015644517953 | 0.400 | KG | 1.900 | CDM
1SDA051381R1 | SAC 1SDA0 51381 R1 | Рукоятка поворотная на выключатель RHD T1-T2-T3 STAND. DIRECT | 1 | ST | 2361,71 | 2786.8178 | BS SP | Заказ | 6 недель |  |  | 12.05.2015 |  |  |  | Силовые автоматические выключатели | Аксессуары автоматических выключателей в литом корпусе | Аксессуары автоматических выключателей в литом корпусе |  | 8015644518028 | 0.300 | KG | 1.600 | CDM
1SDA051382R1 | SAC 1SDA0 51382 R1 | Рукоятка поворотная на выключатель RHD_EM T1-T2-T3 EMER. DIRECT | 1 | ST | 2361,71 | 2786.8178 | BS SP | Заказ | 6 недель |  |  | 12.05.2015 |  |  |  | Силовые автоматические выключатели | Аксессуары автоматических выключателей в литом корпусе | Аксессуары автоматических выключателей в литом корпусе |  | 8015644518035 | 0.300 | KG | 1.600 | CDM
1SDA051383R1 | SAC 1SDA0 51383 R1 | Рукоятка поворотная на дверцу RHE T1-T2-T3 STAND. RETURNED | 1 | ST | 3543,60 | 4181.448 | BS SP | Заказ | 6 недель |  |  | 12.05.2015 |  |  |  | Силовые автоматические выключатели | Аксессуары автоматических выключателей в литом корпусе | Аксессуары автоматических выключателей в литом корпусе |  | 8015644518042 | 0.900 | KG | 7.200 | CDM
1SDA051384R1 | SAC 1SDA0 51384 R1 | Рукоятка поворотная на дверцу RHE_EM T1-T2-T3 EMER. RETURNED | 1 | ST | 3543,60 | 4181.448 | BS SP | Заказ | 6 недель |  |  | 12.05.2015 |  |  |  | Силовые автоматические выключатели | Аксессуары автоматических выключателей в литом корпусе | Аксессуары автоматических выключателей в литом корпусе |  | 8015644518059 | 0.800 | KG | 7.200 | CDM
1SDA051385R1 | SAC 1SDA0 51385 R1 | Рукоятка поворотная на дверцу RHE_B T1-T2-T3 (только основание для стац. и втычн. выключателей) | 1 | ST | 1593,89 | 1880.7902 | BS SP | Заказ | 6 недель |  |  | 12.05.2015 |  |  |  | Силовые автоматические выключатели | Аксессуары автоматических выключателей в литом корпусе | Аксессуары автоматических выключателей в литом корпусе |  | 8015644518066 | 0.300 | KG | 1.800 | CDM
1SDA051386R1 | SAC 1SDA0 51386 R1 | Рукоятка поворотная на дверцу RHE_S T1-T2-T3 500MM (только стержень длиной 500мм) | 1 | ST | 597,88 | 705.4984 | BS SP | Заказ | 6 недель |  |  | 12.05.2015 |  |  |  | Силовые автоматические выключатели | Аксессуары автоматических выключателей в литом корпусе | Аксессуары автоматических выключателей в литом корпусе |  | 8015644518073 | 0.300 | KG | 0.100 | CDM
1SDA051387R1 | SAC 1SDA0 51387 R1 | Рукоятка поворотная на дверцу RHE_H T1-T2-T3 HANDLE (только рукоятка) | 1 | ST | 1600,83 | 1888.9794 | BS SP | Заказ | 6 недель |  |  | 12.05.2015 |  |  |  | Силовые автоматические выключатели | Аксессуары автоматических выключателей в литом корпусе | Аксессуары автоматических выключателей в литом корпусе |  | 8015644518080 | 0.300 | KG | 1.800 | CDM
1SDA051388R1 | SAC 1SDA0 51388 R1 | Рукоятка поворотная на дверцу RHE_H_EM T1-2-3 HAND.EME. (только рукоятка аварийного исполнения) | 1 | ST | 1600,83 | 1888.9794 | BS SP | Заказ | 6 недель |  |  | 12.05.2015 |  |  |  | Силовые автоматические выключатели | Аксессуары автоматических выключателей в литом корпусе | Аксессуары автоматических выключателей в литом корпусе |  | 8015644518097 | 0.800 | KG | 1.800 | CDM
1SDA051389R1 | SAC 1SDA0 51389 R1 | Блокировка выключателя в разомкнутом состоянии RHL T1-2-3 KEY LOCK SEV. ROT.HANDLE1 | 1 | ST | 2666,20 | 3146.116 | BS SP | Заказ | 6 недель |  |  | 12.05.2015 |  |  |  | Силовые автоматические выключатели | Аксессуары автоматических выключателей в литом корпусе | Аксессуары автоматических выключателей в литом корпусе |  | 8015644518103 | 0.300 | KG | 0.300 | CDM
1SDA051390R1 | SAC 1SDA0 51390 R1 | Блокировка выключателя в разомкнутом состоянии RHL T1-2-3 KEY LOCK EQ.N2005 ROT.HANDLE2 | 1 | ST | 2666,20 | 3146.116 | BS SP | Заказ | 6 недель |  |  | 12.05.2015 |  |  |  | Силовые автоматические выключатели | Аксессуары автоматических выключателей в литом корпусе | Аксессуары автоматических выключателей в литом корпусе |  | 8015644518110 | 0.300 | KG | 0.300 | CDM
1SDA051392R1 | SAC 1SDA0 51392 R1 | Комплект защиты IP54 для рукоятки на дверце RHE IP54 T1-2-3 ROT.HANDL | 1 | ST | 1408,01 | 1661.4518 | BS SP | Заказ | 6 недель |  |  | 12.05.2015 |  |  |  | Силовые автоматические выключатели | Аксессуары автоматических выключателей в литом корпусе | Аксессуары автоматических выключателей в литом корпусе |  | 8015644518134 | 0.100 | KG | 0.200 | CDM
1SDA051393R1 | SAC 1SDA0 51393 R1 | Блокировка выключателя в разомкнутом состоянии PLL T1-2-3 под навесные замки | 1 | ST | 649,90 | 766.882 | BS SP | Заказ | 6 недель |  |  | 12.05.2015 |  |  |  | Силовые автоматические выключатели | Аксессуары автоматических выключателей в литом корпусе | Аксессуары автоматических выключателей в литом корпусе |  | 8015644518141 | 0.300 | KG | 0.300 | CDM
1SDA051394R1 | SAC 1SDA0 51394 R1 | Блокировка выключателя в разомкнутом состоянии PLL T1-T2-T3 PADLOCKS DEVICE OP/CL | 1 | ST | 1005,03 | 1185.9354 | BS SP | Заказ | 6 недель |  |  | 12.05.2015 |  |  |  | Силовые автоматические выключатели | Аксессуары автоматических выключателей в литом корпусе | Аксессуары автоматических выключателей в литом корпусе |  | 8015644518158 | 0.300 | KG | 0.300 | CDM
1SDA051395R1 | SAC 1SDA0 51395 R1 | Блокировка выключателя в разомкнутом состоянии KLC T1 KEY LOCK RONIS WIT.OP/CL | 1 | ST | 3644,87 | 4300.9466 | BS SP | Заказ | 6 недель |  |  | 12.05.2015 |  |  |  | Силовые автоматические выключатели | Аксессуары автоматических выключателей в литом корпусе | Аксессуары автоматических выключателей в литом корпусе |  | 8015644518165 | 0.300 | KG | 0.300 | CDM
1SDA051396R1 | SAC 1SDA0 51396 R1 | Блокировка взаимная механическая MIF T1-T2-T3 фронтальная на 2 выключателя | 1 | ST | 6228,53 | 7349.6654 | BS SP | Заказ | 6 недель |  |  | 12.05.2015 |  |  |  | Силовые автоматические выключатели | Аксессуары автоматических выключателей в литом корпусе | Аксессуары автоматических выключателей в литом корпусе |  | 8015644518172 | 0.900 | KG | 4.900 | CDM
1SDA051397R1 | SAC 1SDA0 51397 R1 | Блокировка настройки расцепителя пломбируемая ANTI-ADJUSTMENT T1-T2-T3 | 1 | ST | 892,66 | 1053.3388 | BS SP | Заказ | 6 недель |  |  | 12.05.2015 |  |  |  | Силовые автоматические выключатели | Аксессуары автоматических выключателей в литом корпусе | Аксессуары автоматических выключателей в литом корпусе |  | 8015644518189 | 0.100 | KG | 0.100 | CDM
1SDA051398R1 | SAC 1SDA0 51398 R1 | Устройство Защитного Отключения присоединяемое к выключателю RC221/1 FOR T1 3p F | 1 | ST | 19716,97 | 23266.0246 | BS SP | Заказ | 7 недель |  |  | 12.05.2015 |  |  |  | Силовые автоматические выключатели | Аксессуары автоматических выключателей в литом корпусе | Аксессуары автоматических выключателей в литом корпусе |  | 8015644518196 | 1.300 | KG | 8.300 | CDM
1SDA051400R1 | SAC 1SDA0 51400 R1 | Устройство Защитного Отключения присоединяемое к выключателю RC222/1 FOR T1 3p F | 1 | ST | 28210,10 | 33287.918 | BS SP | Заказ | 7 недель |  |  | 12.05.2015 |  |  |  | Силовые автоматические выключатели | Аксессуары автоматических выключателей в литом корпусе | Аксессуары автоматических выключателей в литом корпусе |  | 8015644518202 | 1.300 | KG | 8.300 | CDM
1SDA051401R1 | SAC 1SDA0 51401 R1 | Устройство Защитного Отключения присоединяемое к выключателю RC221/1 FOR T1 4p F | 1 | ST | 21689,57 | 25593.6926 | BS SP | Заказ | 7 недель |  |  | 12.05.2015 |  |  |  | Силовые автоматические выключатели | Аксессуары автоматических выключателей в литом корпусе | Аксессуары автоматических выключателей в литом корпусе |  | 8015644518219 | 1.400 | KG | 8.300 | CDM
1SDA051402R1 | SAC 1SDA0 51402 R1 | Устройство Защитного Отключения присоединяемое к выключателю RC222/1 FOR T1 4p F | 1 | ST | 31035,13 | 36621.4534 | BS SP | Заказ | 7 недель |  |  | 12.05.2015 |  |  |  | Силовые автоматические выключатели | Аксессуары автоматических выключателей в литом корпусе | Аксессуары автоматических выключателей в литом корпусе |  | 8015644518226 | 1.400 | KG | 8.300 | CDM
1SDA051403R1 | SAC 1SDA0 51403 R1 | Устройство Защитного Отключения присоединяемое к выключателю RC221/2 FOR T2 3p F | 1 | ST | 23263,34 | 27450.7412 | BS SP | Заказ | 6 недель |  |  | 12.05.2015 |  |  |  | Силовые автоматические выключатели | Аксессуары автоматических выключателей в литом корпусе | Аксессуары автоматических выключателей в литом корпусе |  | 8015644518233 | 1.400 | KG | 8.300 | CDM
1SDA051404R1 | SAC 1SDA0 51404 R1 | Устройство Защитного Отключения присоединяемое к выключателю RC222/2 FOR T2 3p F | 1 | ST | 33291,41 | 39283.8638 | BS SP | Заказ | 6 недель |  |  | 12.05.2015 |  |  |  | Силовые автоматические выключатели | Аксессуары автоматических выключателей в литом корпусе | Аксессуары автоматических выключателей в литом корпусе |  | 8015644518240 | 1.400 | KG | 8.300 | CDM
1SDA051405R1 | SAC 1SDA0 51405 R1 | Устройство Защитного Отключения присоединяемое к выключателю RC221/2 FOR T2 4p F | 1 | ST | 25588,98 | 30194.9964 | BS SP | Заказ | 6 недель |  |  | 12.05.2015 |  |  |  | Силовые автоматические выключатели | Аксессуары автоматических выключателей в литом корпусе | Аксессуары автоматических выключателей в литом корпусе |  | 8015644518257 | 1.600 | KG | 8.300 | CDM
1SDA051406R1 | SAC 1SDA0 51406 R1 | Устройство Защитного Отключения присоединяемое к выключателю RC222/2 FOR T2 4p F | 1 | ST | 36622,08 | 43214.0544 | BS SP | Заказ | 6 недель |  |  | 12.05.2015 |  |  |  | Силовые автоматические выключатели | Аксессуары автоматических выключателей в литом корпусе | Аксессуары автоматических выключателей в литом корпусе |  | 8015644518264 | 1.600 | KG | 8.300 | CDM
1SDA051407R1 | SAC 1SDA0 51407 R1 | Устройство Защитного Отключения присоединяемое к выключателю RC221/3 FOR T3 3p F | 1 | ST | 45396,81 | 53568.2358 | BS SP | Заказ | 6 недель |  |  | 12.05.2015 |  |  |  | Силовые автоматические выключатели | Аксессуары автоматических выключателей в литом корпусе | Аксессуары автоматических выключателей в литом корпусе |  | 8015644518271 | 1.900 | KG | 11.000 | CDM
1SDA051408R1 | SAC 1SDA0 51408 R1 | Устройство Защитного Отключения присоединяемое к выключателю RC222/3 FOR T3 3p F | 1 | ST | 47284,10 | 55795.238 | BS SP | Заказ | 6 недель |  |  | 12.05.2015 |  |  |  | Силовые автоматические выключатели | Аксессуары автоматических выключателей в литом корпусе | Аксессуары автоматических выключателей в литом корпусе |  | 8015644518288 | 1.900 | KG | 11.000 | CDM
1SDA051409R1 | SAC 1SDA0 51409 R1 | Устройство Защитного Отключения присоединяемое к выключателю RC221/3 FOR T3 4p F | 1 | ST | 49940,59 | 58929.8962 | BS SP | Заказ | 6 недель |  |  | 12.05.2015 |  |  |  | Силовые автоматические выключатели | Аксессуары автоматических выключателей в литом корпусе | Аксессуары автоматических выключателей в литом корпусе |  | 8015644518295 | 2.400 | KG | 11.000 | CDM
1SDA051410R1 | SAC 1SDA0 51410 R1 | Устройство Защитного Отключения присоединяемое к выключателю RC222/3 FOR T3 4p F | 1 | ST | 52014,45 | 61377.051 | BS SP | Заказ | 6 недель |  |  | 12.05.2015 |  |  |  | Силовые автоматические выключатели | Аксессуары автоматических выключателей в литом корпусе | Аксессуары автоматических выключателей в литом корпусе |  | 8015644518301 | 2.400 | KG | 11.000 | CDM
1SDA051411R1 | SAC 1SDA0 51411 R1 | Комплект преобразования исполнения KIT MP T2 P 3p (макс. допустимый ток 144А) | 1 | ST | 2072,48 | 2445.5264 | BS SP | Заказ | 6 недель |  |  | 12.05.2015 |  |  |  | Силовые автоматические выключатели | Аксессуары автоматических выключателей в литом корпусе | Аксессуары автоматических выключателей в литом корпусе |  | 8015644518318 | 1.200 | KG | 1.500 | CDM
1SDA051412R1 | SAC 1SDA0 51412 R1 | Комплект преобразования исполнения KIT MP T2 P 4p (макс. допустимый ток 144А) | 1 | ST | 2704,35 | 3191.133 | BS SP | Заказ | 6 недель |  |  | 12.05.2015 |  |  |  | Силовые автоматические выключатели | Аксессуары автоматических выключателей в литом корпусе | Аксессуары автоматических выключателей в литом корпусе |  | 8015644518325 | 1.200 | KG | 1.500 | CDM
1SDA051413R1 | SAC 1SDA0 51413 R1 | Комплект преобразования исполнения KIT MP T3 P 3p (макс. допустимый ток 225А) | 1 | ST | 2596,14 | 3063.4452 | BS SP | Заказ | 6 недель |  |  | 12.05.2015 |  |  |  | Силовые автоматические выключатели | Аксессуары автоматических выключателей в литом корпусе | Аксессуары автоматических выключателей в литом корпусе |  | 8015644518332 | 1.200 | KG | 1.500 | CDM
1SDA051414R1 | SAC 1SDA0 51414 R1 | Комплект преобразования исполнения KIT MP T3 P 4p (макс. допустимый ток 225А) | 1 | ST | 3436,79 | 4055.4122 | BS SP | Заказ | 6 недель |  |  | 12.05.2015 |  |  |  | Силовые автоматические выключатели | Аксессуары автоматических выключателей в литом корпусе | Аксессуары автоматических выключателей в литом корпусе |  | 8015644518349 | 1.200 | KG | 1.500 | CDM
1SDA051415R1 | SAC 1SDA0 51415 R1 | Крышки изолирующие высокие для силовых выводов HTC T1 3p TERMINAL COVERS HIGH (комплект из 2шт.) | 1 | ST | 1196,46 | 1411.8228 | BS SP | Заказ | 7 недель |  |  | 12.05.2015 |  |  |  | Силовые автоматические выключатели | Аксессуары автоматических выключателей в литом корпусе | Аксессуары автоматических выключателей в литом корпусе |  | 8015644518356 | 0.300 | KG | 2.400 | CDM
1SDA051416R1 | SAC 1SDA0 51416 R1 | Крышки изолирующие высокие для силовых выводов HTC T1 4p TERMINAL COVERS HIGH (комплект из 2шт.) | 1 | ST | 1557,13 | 1837.4134 | BS SP | Заказ | 7 недель |  |  | 12.05.2015 |  |  |  | Силовые автоматические выключатели | Аксессуары автоматических выключателей в литом корпусе | Аксессуары автоматических выключателей в литом корпусе |  | 8015644518363 | 0.400 | KG | 2.400 | CDM
1SDA051417R1 | SAC 1SDA0 51417 R1 | Крышки изолирующие высокие для силовых выводов HTC T2 3p TERMINAL COVERS HIGH (комплект из 2шт.) | 1 | ST | 1369,17 | 1615.6206 | BS SP | Заказ | 6 недель |  |  | 12.05.2015 |  |  |  | Силовые автоматические выключатели | Аксессуары автоматических выключателей в литом корпусе | Аксессуары автоматических выключателей в литом корпусе |  | 8015644518370 | 0.300 | KG | 2.400 | CDM
1SDA051418R1 | SAC 1SDA0 51418 R1 | Крышки изолирующие высокие для силовых выводов HTC T2 4p TERMINAL COVERS HIGH (комплект из 2шт.) | 1 | PAK | 1780,47 | 2100.9546 | BS SP | Заказ | 6 недель |  |  | 12.05.2015 |  |  |  | Силовые автоматические выключатели | Аксессуары автоматических выключателей в литом корпусе | Аксессуары автоматических выключателей в литом корпусе |  | 8015644518387 | 0.500 | KG | 2.400 | CDM
1SDA051419R1 | SAC 1SDA0 51419 R1 | Крышки изолирующие высокие для силовых выводов HTC T3 3p TERMINAL COVERS HIGH (комплект из 2шт.) | 1 | PAK | 1710,42 | 2018.2956 | BS SP | Заказ | 6 недель |  |  | 12.05.2015 |  |  |  | Силовые автоматические выключатели | Аксессуары автоматических выключателей в литом корпусе | Аксессуары автоматических выключателей в литом корпусе |  | 8015644518394 | 0.400 | KG | 2.400 | CDM
1SDA051420R1 | SAC 1SDA0 51420 R1 | Крышки изолирующие высокие для силовых выводов HTC T3 4p TERMINAL COVERS HIGH (комплект из 2шт.) | 1 | PAK | 2231,31 | 2632.9458 | BS SP | Заказ | 6 недель |  |  | 12.05.2015 |  |  |  | Силовые автоматические выключатели | Аксессуары автоматических выключателей в литом корпусе | Аксессуары автоматических выключателей в литом корпусе |  | 8015644518400 | 0.500 | KG | 2.400 | CDM
1SDA051421R1 | SAC 1SDA0 51421 R1 | Крышки изолирующие низкие для силовых выводов LTC T1 3p TERMINAL COVERS LOW (комплект из 2шт.) | 1 | ST | 1071,61 | 1264.4998 | BS SP | Заказ | 7 недель |  |  | 12.05.2015 |  |  |  | Силовые автоматические выключатели | Аксессуары автоматических выключателей в литом корпусе | Аксессуары автоматических выключателей в литом корпусе |  | 8015644518417 | 0.200 | KG | 1.200 | CDM
1SDA051422R1 | SAC 1SDA0 51422 R1 | Крышки изолирующие низкие для силовых выводов LTC T1 4p TERMINAL COVERS LOW (комплект из 2шт.) | 1 | ST | 1392,75 | 1643.445 | BS SP | Заказ | 7 недель |  |  | 12.05.2015 |  |  |  | Силовые автоматические выключатели | Аксессуары автоматических выключателей в литом корпусе | Аксессуары автоматических выключателей в литом корпусе |  | 8015644518424 | 0.200 | KG | 1.200 | CDM
1SDA051423R1 | SAC 1SDA0 51423 R1 | Крышки изолирующие низкие для силовых выводов LTC T2 3p TERMINAL COVERS LOW (комплект из 2шт.) | 1 | ST | 1225,59 | 1446.1962 | BS SP | Заказ | 6 недель |  |  | 12.05.2015 |  |  |  | Силовые автоматические выключатели | Аксессуары автоматических выключателей в литом корпусе | Аксессуары автоматических выключателей в литом корпусе |  | 8015644518431 | 0.200 | KG | 1.200 | CDM
1SDA051424R1 | SAC 1SDA0 51424 R1 | Крышки изолирующие низкие для силовых выводов LTC T2 4p TERMINAL COVERS LOW (комплект из 2шт.) | 1 | PAK | 1595,28 | 1882.4304 | BS SP | Заказ | 6 недель |  |  | 12.05.2015 |  |  |  | Силовые автоматические выключатели | Аксессуары автоматических выключателей в литом корпусе | Аксессуары автоматических выключателей в литом корпусе |  | 8015644518448 | 0.200 | KG | 1.200 | CDM
1SDA051425R1 | SAC 1SDA0 51425 R1 | Крышки изолирующие низкие для силовых выводов LTC T3 3p TERMINAL COVERS LOW (комплект из 2шт.) | 1 | ST | 1533,55 | 1809.589 | BS SP | Заказ | 6 недель |  |  | 12.05.2015 |  |  |  | Силовые автоматические выключатели | Аксессуары автоматических выключателей в литом корпусе | Аксессуары автоматических выключателей в литом корпусе |  | 8015644518455 | 0.200 | KG | 1.200 | CDM
1SDA051426R1 | SAC 1SDA0 51426 R1 | Крышки изолирующие низкие для силовых выводов LTC T3 4p TERMINAL COVERS LOW (комплект из 2шт.) | 1 | PAK | 1985,08 | 2342.3944 | BS SP | Заказ | 6 недель |  |  | 12.05.2015 |  |  |  | Силовые автоматические выключатели | Аксессуары автоматических выключателей в литом корпусе | Аксессуары автоматических выключателей в литом корпусе |  | 8015644518462 | 0.200 | KG | 1.200 | CDM
1SDA051427R1 | SAC 1SDA0 51427 R1 | Перегородки межфазные разделительные PB100 T1-2-3 3p (комплект из 4шт.) | 1 | ST | 567,36 | 669.4848 | BS SP | Заказ | 6 недель |  |  | 12.05.2015 |  |  |  | Силовые автоматические выключатели | Аксессуары автоматических выключателей в литом корпусе | Аксессуары автоматических выключателей в литом корпусе |  | 8015644518479 | 0.100 | KG | 1.100 | CDM
1SDA051428R1 | SAC 1SDA0 51428 R1 | Перегородки межфазные разделительные PB100 T1-2-3 4p (комплект из 6шт.) | 1 | PAK | 852,43 | 1005.8674 | BS SP | Заказ | 6 недель |  |  | 12.05.2015 |  |  |  | Силовые автоматические выключатели | Аксессуары автоматических выключателей в литом корпусе | Аксессуары автоматических выключателей в литом корпусе |  | 8015644518486 | 0.100 | KG | 1.100 | CDM
1SDA051429R1 | SAC 1SDA0 51429 R1 | Перегородки межфазные разделительные PB200 T1-2-3 3p (комплект из 4шт.) | 1 | ST | 852,43 | 1005.8674 | BS SP | Заказ | 6 недель |  |  | 12.05.2015 |  |  |  | Силовые автоматические выключатели | Аксессуары автоматических выключателей в литом корпусе | Аксессуары автоматических выключателей в литом корпусе |  | 8015644518493 | 0.200 | KG | 1.100 | CDM
1SDA051430R1 | SAC 1SDA0 51430 R1 | Перегородки межфазные разделительные PB200 T1-2-3 4p (комплект из 6шт.) | 1 | PAK | 1280,39 | 1510.8602 | BS SP | Заказ | 6 недель |  |  | 12.05.2015 |  |  |  | Силовые автоматические выключатели | Аксессуары автоматических выключателей в литом корпусе | Аксессуары автоматических выключателей в литом корпусе |  | 8015644518509 | 0.200 | KG | 1.100 | CDM
1SDA051431R1 | SAC 1SDA0 51431 R1 | Накладки на перегородки для повышения степени защиты STC T1 3p PROTECTION IP40 TERM.+TAM (комплект из 2шт.) | 1 | ST | 631,87 | 745.6066 | BS SP | Заказ | 6 недель |  |  | 12.05.2015 |  |  |  | Силовые автоматические выключатели | Аксессуары автоматических выключателей в литом корпусе | Аксессуары автоматических выключателей в литом корпусе |  | 8015644518516 | 0.200 | KG | 0.600 | CDM
1SDA051432R1 | SAC 1SDA0 51432 R1 | Накладки на перегородки для повышения степени защиты STC T1 4p PROTECTION IP40 TERM.+TAM (комплект из 2шт.) | 1 | PAK | 824,00 | 972.32 | BS SP | Заказ | 6 недель |  |  | 12.05.2015 |  |  |  | Силовые автоматические выключатели | Аксессуары автоматических выключателей в литом корпусе | Аксессуары автоматических выключателей в литом корпусе |  | 8015644518523 | 0.200 | KG | 0.600 | CDM
1SDA051433R1 | SAC 1SDA0 51433 R1 | Накладки на перегородки для повышения степени защиты STC T2 3p PROTECTION IP40 TERM.+TAM (комплект из 2шт.) | 1 | PAK | 721,34 | 851.1812 | BS SP | Заказ | 6 недель |  |  | 12.05.2015 |  |  |  | Силовые автоматические выключатели | Аксессуары автоматических выключателей в литом корпусе | Аксессуары автоматических выключателей в литом корпусе |  | 8015644518530 | 0.200 | KG | 0.600 | CDM
1SDA051434R1 | SAC 1SDA0 51434 R1 | Накладки на перегородки для повышения степени защиты STC T2 4p PROTECTION IP40 TERM.+TAM (комплект из 2шт.) | 1 | PAK | 943,30 | 1113.094 | BS SP | Заказ | 6 недель |  |  | 12.05.2015 |  |  |  | Силовые автоматические выключатели | Аксессуары автоматических выключателей в литом корпусе | Аксессуары автоматических выключателей в литом корпусе |  | 8015644518547 | 0.200 | KG | 0.600 | CDM
1SDA051435R1 | SAC 1SDA0 51435 R1 | Накладки на перегородки для повышения степени защиты STC T3 3p PROTECTION IP40 TERM.+TAM (комплект из 2шт.) | 1 | ST | 903,07 | 1065.6226 | BS SP | Заказ | 6 недель |  |  | 12.05.2015 |  |  |  | Силовые автоматические выключатели | Аксессуары автоматических выключателей в литом корпусе | Аксессуары автоматических выключателей в литом корпусе |  | 8015644518554 | 0.200 | KG | 0.600 | CDM
1SDA051436R1 | SAC 1SDA0 51436 R1 | Накладки на перегородки для повышения степени защиты STC T3 4p PROTECTION IP40 TERM.+TAM (комплект из 2шт.) | 1 | PAK | 1173,57 | 1384.8126 | BS SP | Заказ | 6 недель |  |  | 12.05.2015 |  |  |  | Силовые автоматические выключатели | Аксессуары автоматических выключателей в литом корпусе | Аксессуары автоматических выключателей в литом корпусе |  | 8015644518561 | 0.200 | KG | 0.600 | CDM
1SDA051437R1 | SAC 1SDA0 51437 R1 | Монтажная плата для крепления на рейке DIN KIT DIN50022 T1-2 | 1 | ST | 908,62 | 1072.1716 | BS SP | Заказ | 6 недель |  |  | 12.05.2015 |  |  |  | Силовые автоматические выключатели | Аксессуары автоматических выключателей в литом корпусе | Аксессуары автоматических выключателей в литом корпусе |  | 8015644518578 | 0.300 | KG | 0.400 | CDM
1SDA051439R1 | SAC 1SDA0 51439 R1 | Монтажная плата для крепления на рейке DIN KIT DIN50022 T3 | 1 | ST | 1367,78 | 1613.9804 | BS SP | Заказ | 6 недель |  |  | 12.05.2015 |  |  |  | Силовые автоматические выключатели | Аксессуары автоматических выключателей в литом корпусе | Аксессуары автоматических выключателей в литом корпусе |  | 8015644518592 | 0.300 | KG | 0.400 | CDM
1SDA051440R1 | SAC 1SDA0 51440 R1 | Выводы силовые для стационарного выключателя EF T1 (комплект из 6шт.) | 1 | PAK | 1314,37 | 1550.9566 | BS SP | Заказ | 7 недель |  |  | 12.05.2015 |  |  |  | Силовые автоматические выключатели | Аксессуары автоматических выключателей в литом корпусе | Аксессуары автоматических выключателей в литом корпусе |  | 8015644518608 | 0.300 | KG | 0.900 | CDM
1SDA051441R1 | SAC 1SDA0 51441 R1 | Выводы силовые для стационарного выключателя EF T1 (комплект из 8шт.) | 1 | PAK | 1750,65 | 2065.767 | BS SP | Заказ | 7 недель |  |  | 12.05.2015 |  |  |  | Силовые автоматические выключатели | Аксессуары автоматических выключателей в литом корпусе | Аксессуары автоматических выключателей в литом корпусе |  | 8015644518615 | 0.400 | KG | 0.900 | CDM
1SDA051442R1 | SAC 1SDA0 51442 R1 | Выводы силовые для стационарного выключателя EF T1 (комплект из 3шт.) | 1 | PAK | 652,68 | 770.1624 | BS SP | Заказ | 7 недель |  |  | 12.05.2015 |  |  |  | Силовые автоматические выключатели | Аксессуары автоматических выключателей в литом корпусе | Аксессуары автоматических выключателей в литом корпусе |  | 8015644518622 | 0.200 | KG | 0.900 | CDM
1SDA051443R1 | SAC 1SDA0 51443 R1 | Выводы силовые для стационарного выключателя EF T1 (комплект из 4шт.) | 1 | PAK | 878,79 | 1036.9722 | BS SP | Заказ | 7 недель |  |  | 12.05.2015 |  |  |  | Силовые автоматические выключатели | Аксессуары автоматических выключателей в литом корпусе | Аксессуары автоматических выключателей в литом корпусе |  | 8015644518639 | 0.300 | KG | 0.900 | CDM
1SDA051444R1 | SAC 1SDA0 51444 R1 | Выводы силовые для стационарного выключателя FC CuAl 35...95mm2 T1 (комплект из 6шт.) | 1 | PAK | 3060,86 | 3611.8148 | BS SP | Заказ | 7 недель |  |  | 12.05.2015 |  |  |  | Силовые автоматические выключатели | Аксессуары автоматических выключателей в литом корпусе | Аксессуары автоматических выключателей в литом корпусе |  | 8015644518646 | 0.700 | KG | 1.700 | CDM
1SDA051445R1 | SAC 1SDA0 51445 R1 | Выводы силовые для стационарного выключателя FC CuAl 35...95mm2 T1 (комплект из 8шт.) | 1 | PAK | 4074,21 | 4807.5678 | BS SP | Заказ | 7 недель |  |  | 12.05.2015 |  |  |  | Силовые автоматические выключатели | Аксессуары автоматических выключателей в литом корпусе | Аксессуары автоматических выключателей в литом корпусе |  | 8015644518653 | 0.900 | KG | 4.000 | CDM
1SDA051446R1 | SAC 1SDA0 51446 R1 | Выводы силовые для стационарного выключателя FC CuAl 35...95mm2 T1 (комплект из 3шт.) | 1 | PAK | 1528,69 | 1803.8542 | BS SP | Заказ | 7 недель |  |  | 12.05.2015 |  |  |  | Силовые автоматические выключатели | Аксессуары автоматических выключателей в литом корпусе | Аксессуары автоматических выключателей в литом корпусе |  | 8015644518660 | 0.400 | KG | 0.500 | CDM
1SDA051447R1 | SAC 1SDA0 51447 R1 | Выводы силовые для стационарного выключателя FC CuAl 35...95mm2 T1 (комплект из 4шт.) | 1 | PAK | 2050,98 | 2420.1564 | BS SP | Заказ | 7 недель |  |  | 12.05.2015 |  |  |  | Силовые автоматические выключатели | Аксессуары автоматических выключателей в литом корпусе | Аксессуары автоматических выключателей в литом корпусе |  | 8015644518677 | 0.500 | KG | 0.500 | CDM
1SDA051448R1 | SAC 1SDA0 51448 R1 | Выводы силовые для стационарного выключателя F T2 (комплект из 6шт.) | 1 | PAK | 901,68 | 1063.9824 | BS SP | Заказ | 6 недель |  |  | 12.05.2015 |  |  |  | Силовые автоматические выключатели | Аксессуары автоматических выключателей в литом корпусе | Аксессуары автоматических выключателей в литом корпусе |  | 8015644518684 | 0.100 | KG | 0.900 | CDM
1SDA051449R1 | SAC 1SDA0 51449 R1 | Выводы силовые для стационарного выключателя F T2 (комплект из 8шт.) | 1 | PAK | 1202,01 | 1418.3718 | BS SP | Заказ | 6 недель |  |  | 12.05.2015 |  |  |  | Силовые автоматические выключатели | Аксессуары автоматических выключателей в литом корпусе | Аксессуары автоматических выключателей в литом корпусе |  | 8015644518691 | 0.200 | KG | 0.900 | CDM
1SDA051450R1 | SAC 1SDA0 51450 R1 | Выводы силовые для стационарного выключателя F T2 (комплект из 3шт.) | 1 | PAK | 450,84 | 531.9912 | BS SP | Заказ | 6 недель |  |  | 12.05.2015 |  |  |  | Силовые автоматические выключатели | Аксессуары автоматических выключателей в литом корпусе | Аксессуары автоматических выключателей в литом корпусе |  | 8015644518707 | 0.100 | KG | 0.900 | CDM
1SDA051451R1 | SAC 1SDA0 51451 R1 | Выводы силовые для стационарного выключателя F T2 (комплект из 4шт.) | 1 | PAK | 602,04 | 710.4072 | BS SP | Заказ | 6 недель |  |  | 12.05.2015 |  |  |  | Силовые автоматические выключатели | Аксессуары автоматических выключателей в литом корпусе | Аксессуары автоматических выключателей в литом корпусе |  | 8015644518714 | 0.100 | KG | 0.900 | CDM
1SDA051452R1 | SAC 1SDA0 51452 R1 | Выводы стац.выкл. FC Cu T2 6шт | 1 | PAK | 559,04 | 659.6672 | BS SP | Заказ | 6 недель |  |  | 12.05.2015 |  |  |  | Силовые автоматические выключатели | Аксессуары автоматических выключателей в литом корпусе | Аксессуары автоматических выключателей в литом корпусе |  | 8015644518721 | 0.200 | KG | 0.900 | CDM
1SDA051453R1 | SAC 1SDA0 51453 R1 | Выводы силовые для стационарного выключателя FC Cu T2 (комплект из 8шт.) | 1 | PAK | 741,46 | 874.9228 | BS SP | Заказ | 6 недель |  |  | 12.05.2015 |  |  |  | Силовые автоматические выключатели | Аксессуары автоматических выключателей в литом корпусе | Аксессуары автоматических выключателей в литом корпусе |  | 8015644518738 | 0.300 | KG | 0.900 | CDM
1SDA051454R1 | SAC 1SDA0 51454 R1 | Выводы силовые для стационарного выключателя FC Cu T2 (комплект из 3шт.) | 1 | PAK | 282,30 | 333.114 | BS SP | Заказ | 6 недель |  |  | 12.05.2015 |  |  |  | Силовые автоматические выключатели | Аксессуары автоматических выключателей в литом корпусе | Аксессуары автоматических выключателей в литом корпусе |  | 8015644518745 | 0.100 | KG | 0.900 | CDM
1SDA051455R1 | SAC 1SDA0 51455 R1 | Выводы силовые для стационарного выключателя FC Cu T2 (комплект из 4шт.) | 1 | PAK | 371,77 | 438.6886 | BS SP | Заказ | 6 недель |  |  | 12.05.2015 |  |  |  | Силовые автоматические выключатели | Аксессуары автоматических выключателей в литом корпусе | Аксессуары автоматических выключателей в литом корпусе |  | 8015644518752 | 0.200 | KG | 0.900 | CDM
1SDA051456R1 | SAC 1SDA0 51456 R1 | Выводы силовые для стационарного выключателя FC CuAl 1...95mm2 T2 (комплект из 6шт.) | 1 | PAK | 1750,65 | 2065.767 | BS SP | Заказ | 6 недель |  |  | 12.05.2015 |  |  |  | Силовые автоматические выключатели | Аксессуары автоматических выключателей в литом корпусе | Аксессуары автоматических выключателей в литом корпусе |  | 8015644518769 | 0.200 | KG | 3.500 | CDM
1SDA051457R1 | SAC 1SDA0 51457 R1 | Выводы силовые для стационарного выключателя FC CuAl 1...95mm2 T2 (комплект из 8шт.) | 1 | PAK | 2323,56 | 2741.8008 | BS SP | Заказ | 6 недель |  |  | 12.05.2015 |  |  |  | Силовые автоматические выключатели | Аксессуары автоматических выключателей в литом корпусе | Аксессуары автоматических выключателей в литом корпусе |  | 8015644518776 | 0.200 | KG | 8.300 | CDM
1SDA051458R1 | SAC 1SDA0 51458 R1 | Выводы силовые для стационарного выключателя FC CuAl 1...95mm2 T2 (комплект из 3шт.) | 1 | PAK | 873,24 | 1030.4232 | BS SP | Заказ | 6 недель |  |  | 12.05.2015 |  |  |  | Силовые автоматические выключатели | Аксессуары автоматических выключателей в литом корпусе | Аксессуары автоматических выключателей в литом корпусе |  | 8015644518783 | 0.100 | KG | 0.400 | CDM
1SDA051459R1 | SAC 1SDA0 51459 R1 | Выводы силовые для стационарного выключателя FC CuAl 1...95mm2 T2 (комплект из 4шт.) | 1 | PAK | 1172,18 | 1383.1724 | BS SP | Заказ | 6 недель |  |  | 12.05.2015 |  |  |  | Силовые автоматические выключатели | Аксессуары автоматических выключателей в литом корпусе | Аксессуары автоматических выключателей в литом корпусе |  | 8015644518790 | 0.100 | KG | 1.100 | CDM
1SDA051460R1 | SAC 1SDA0 51460 R1 | Выводы силовые для стационарного выключателя FC CuAl 70...185mm2 T2 (комплект из 6шт.) | 1 | PAK | 4720,64 | 5570.3552 | BS SP | Заказ | 6 недель |  |  | 12.05.2015 |  |  |  | Силовые автоматические выключатели | Аксессуары автоматических выключателей в литом корпусе | Аксессуары автоматических выключателей в литом корпусе |  | 8015644518806 | 0.900 | KG | 3.500 | CDM
1SDA051461R1 | SAC 1SDA0 51461 R1 | Выводы силовые для стационарного выключателя FC CuAl 70...185mm2 T2 (комплект из 8шт.) | 1 | PAK | 6270,14 | 7398.7652 | BS SP | Заказ | 6 недель |  |  | 12.05.2015 |  |  |  | Силовые автоматические выключатели | Аксессуары автоматических выключателей в литом корпусе | Аксессуары автоматических выключателей в литом корпусе |  | 8015644518813 | 1.200 | KG | 8.300 | CDM
1SDA051462R1 | SAC 1SDA0 51462 R1 | Выводы силовые для стационарного выключателя FC CuAl 70...185mm2 T2 (комплект из 3шт.) | 1 | PAK | 2357,55 | 2781.909 | BS SP | Заказ | 6 недель |  |  | 12.05.2015 |  |  |  | Силовые автоматические выключатели | Аксессуары автоматических выключателей в литом корпусе | Аксессуары автоматических выключателей в литом корпусе |  | 8015644518820 | 0.500 | KG | 0.400 | CDM
1SDA051463R1 | SAC 1SDA0 51463 R1 | Выводы силовые для стационарного выключателя FC CuAl 70...185mm2 T2 (комплект из 4шт.) | 1 | PAK | 3159,35 | 3728.033 | BS SP | Заказ | 6 недель |  |  | 12.05.2015 |  |  |  | Силовые автоматические выключатели | Аксессуары автоматических выключателей в литом корпусе | Аксессуары автоматических выключателей в литом корпусе |  | 8015644518837 | 0.600 | KG | 1.100 | CDM
1SDA051464R1 | SAC 1SDA0 51464 R1 | Выводы силовые для стационарного выключателя EF T2 (комплект из 6шт.) | 1 | ST | 1502,34 | 1772.7612 | BS SP | Заказ | 6 недель |  |  | 12.05.2015 |  |  |  | Силовые автоматические выключатели | Аксессуары автоматических выключателей в литом корпусе | Аксессуары автоматических выключателей в литом корпусе |  | 8015644518844 | 0.400 | KG | 0.900 | CDM
1SDA051465R1 | SAC 1SDA0 51465 R1 | Выводы силовые для стационарного выключателя EF T2 (комплект из 8шт.) | 1 | PAK | 1996,87 | 2356.3066 | BS SP | Заказ | 6 недель |  |  | 12.05.2015 |  |  |  | Силовые автоматические выключатели | Аксессуары автоматических выключателей в литом корпусе | Аксессуары автоматических выключателей в литом корпусе |  | 8015644518851 | 0.500 | KG | 0.900 | CDM
1SDA051466R1 | SAC 1SDA0 51466 R1 | Выводы силовые для стационарного выключателя EF T2 (комплект из 3шт.) | 1 | PAK | 748,39 | 883.1002 | BS SP | Заказ | 6 недель |  |  | 12.05.2015 |  |  |  | Силовые автоматические выключатели | Аксессуары автоматических выключателей в литом корпусе | Аксессуары автоматических выключателей в литом корпусе |  | 8015644518868 | 0.200 | KG | 0.900 | CDM
1SDA051467R1 | SAC 1SDA0 51467 R1 | Выводы силовые для стационарного выключателя EF T2 (комплект из 4шт.) | 1 | PAK | 1007,80 | 1189.204 | BS SP | Заказ | 6 недель |  |  | 12.05.2015 |  |  |  | Силовые автоматические выключатели | Аксессуары автоматических выключателей в литом корпусе | Аксессуары автоматических выключателей в литом корпусе |  | 8015644518875 | 0.300 | KG | 0.900 | CDM
1SDA051468R1 | SAC 1SDA0 51468 R1 | Выводы силовые для стационарного выключателя ES T2 (комплект из 6шт.) | 1 | PAK | 1799,89 | 2123.8702 | BS SP | Заказ | 6 недель |  |  | 12.05.2015 |  |  |  | Силовые автоматические выключатели | Аксессуары автоматических выключателей в литом корпусе | Аксессуары автоматических выключателей в литом корпусе |  | 8015644518882 | 0.800 | KG | 0.900 | CDM
1SDA051469R1 | SAC 1SDA0 51469 R1 | Выводы силовые для стационарного выключателя ES T2 (комплект из 8шт.) | 1 | PAK | 2397,78 | 2829.3804 | BS SP | Заказ | 6 недель |  |  | 12.05.2015 |  |  |  | Силовые автоматические выключатели | Аксессуары автоматических выключателей в литом корпусе | Аксессуары автоматических выключателей в литом корпусе |  | 8015644518899 | 1.100 | KG | 0.900 | CDM
1SDA051470R1 | SAC 1SDA0 51470 R1 | Выводы силовые для стационарного выключателя ES T2 (комплект из 3шт.) | 1 | PAK | 901,68 | 1063.9824 | BS SP | Заказ | 6 недель |  |  | 12.05.2015 |  |  |  | Силовые автоматические выключатели | Аксессуары автоматических выключателей в литом корпусе | Аксессуары автоматических выключателей в литом корпусе |  | 8015644518905 | 0.400 | KG | 0.900 | CDM
1SDA051471R1 | SAC 1SDA0 51471 R1 | Выводы силовые для стационарного выключателя ES T2 (комплект из 4шт.) | 1 | PAK | 1207,56 | 1424.9208 | BS SP | Заказ | 6 недель |  |  | 12.05.2015 |  |  |  | Силовые автоматические выключатели | Аксессуары автоматических выключателей в литом корпусе | Аксессуары автоматических выключателей в литом корпусе |  | 8015644518912 | 0.600 | KG | 0.900 | CDM
1SDA051472R1 | SAC 1SDA0 51472 R1 | Выводы силовые для стационарного выключателя R T2 (комплект из 6шт.) | 1 | PAK | 2967,91 | 3502.1338 | BS SP | Заказ | 6 недель |  |  | 12.05.2015 |  |  |  | Силовые автоматические выключатели | Аксессуары автоматических выключателей в литом корпусе | Аксессуары автоматических выключателей в литом корпусе |  | 8015644518929 | 0.500 | KG | 0.900 | CDM
1SDA051473R1 | SAC 1SDA0 51473 R1 | Выводы силовые для стационарного выключателя R T2 (комплект из 8шт.) | 1 | PAK | 3857,11 | 4551.3898 | BS SP | Заказ | 6 недель |  |  | 12.05.2015 |  |  |  | Силовые автоматические выключатели | Аксессуары автоматических выключателей в литом корпусе | Аксессуары автоматических выключателей в литом корпусе |  | 8015644518936 | 0.700 | KG | 0.900 | CDM
1SDA051474R1 | SAC 1SDA0 51474 R1 | Выводы силовые для стационарного выключателя R T2 (комплект из 3шт.) | 1 | PAK | 1485,69 | 1753.1142 | BS SP | Заказ | 6 недель |  |  | 12.05.2015 |  |  |  | Силовые автоматические выключатели | Аксессуары автоматических выключателей в литом корпусе | Аксессуары автоматических выключателей в литом корпусе |  | 8015644518943 | 0.300 | KG | 0.900 | CDM
1SDA051475R1 | SAC 1SDA0 51475 R1 | Выводы силовые для стационарного выключателя R T2 (комплект из 4шт.) | 1 | PAK | 1930,29 | 2277.7422 | BS SP | Заказ | 6 недель |  |  | 12.05.2015 |  |  |  | Силовые автоматические выключатели | Аксессуары автоматических выключателей в литом корпусе | Аксессуары автоматических выключателей в литом корпусе |  | 8015644518950 | 0.400 | KG | 0.900 | CDM
1SDA051476R1 | SAC 1SDA0 51476 R1 | Выводы силовые для стационарного выключателя F T3 (комплект из 6шт.) | 1 | PAK | 1127,79 | 1330.7922 | BS SP | Заказ | 6 недель |  |  | 12.05.2015 |  |  |  | Силовые автоматические выключатели | Аксессуары автоматических выключателей в литом корпусе | Аксессуары автоматических выключателей в литом корпусе |  | 8015644518967 | 0.200 | KG | 0.900 | CDM
1SDA051477R1 | SAC 1SDA0 51477 R1 | Выводы силовые для стационарного выключателя F T3 (комплект из 8шт.) | 1 | PAK | 1499,56 | 1769.4808 | BS SP | Заказ | 6 недель |  |  | 12.05.2015 |  |  |  | Силовые автоматические выключатели | Аксессуары автоматических выключателей в литом корпусе | Аксессуары автоматических выключателей в литом корпусе |  | 8015644518974 | 0.300 | KG | 0.900 | CDM
1SDA051478R1 | SAC 1SDA0 51478 R1 | Выводы силовые для стационарного выключателя F T3 (комплект из 3шт.) | 1 | PAK | 563,20 | 664.576 | BS SP | Заказ | 6 недель |  |  | 12.05.2015 |  |  |  | Силовые автоматические выключатели | Аксессуары автоматических выключателей в литом корпусе | Аксессуары автоматических выключателей в литом корпусе |  | 8015644518981 | 0.100 | KG | 0.900 | CDM
1SDA051479R1 | SAC 1SDA0 51479 R1 | Выводы силовые для стационарного выключателя F T3 (комплект из 4шт.) | 1 | PAK | 751,17 | 886.3806 | BS SP | Заказ | 6 недель |  |  | 12.05.2015 |  |  |  | Силовые автоматические выключатели | Аксессуары автоматических выключателей в литом корпусе | Аксессуары автоматических выключателей в литом корпусе |  | 8015644518998 | 0.200 | KG | 0.900 | CDM
1SDA051480R1 | SAC 1SDA0 51480 R1 | Выводы силовые для стационарного выключателя FC Cu T3 (комплект из 6шт.) | 1 | PAK | 1359,46 | 1604.1628 | BS SP | Заказ | 6 недель |  |  | 12.05.2015 |  |  |  | Силовые автоматические выключатели | Аксессуары автоматических выключателей в литом корпусе | Аксессуары автоматических выключателей в литом корпусе |  | 8015644519001 | 0.500 | KG | 0.900 | CDM
1SDA051481R1 | SAC 1SDA0 51481 R1 | Выводы силовые для стационарного выключателя FC Cu T3 (комплект из 8шт.) | 1 | PAK | 1806,83 | 2132.0594 | BS SP | Заказ | 6 недель |  |  | 12.05.2015 |  |  |  | Силовые автоматические выключатели | Аксессуары автоматических выключателей в литом корпусе | Аксессуары автоматических выключателей в литом корпусе |  | 8015644519018 | 0.600 | KG | 0.900 | CDM
1SDA051482R1 | SAC 1SDA0 51482 R1 | Выводы силовые для стационарного выключателя FC Cu T3 (комплект из 3шт.) | 1 | PAK | 679,73 | 802.0814 | BS SP | Заказ | 6 недель |  |  | 12.05.2015 |  |  |  | Силовые автоматические выключатели | Аксессуары автоматических выключателей в литом корпусе | Аксессуары автоматических выключателей в литом корпусе |  | 8015644519025 | 0.300 | KG | 0.900 | CDM
1SDA051483R1 | SAC 1SDA0 51483 R1 | Выводы силовые для стационарного выключателя FC Cu T3 (комплект из 4шт.) | 1 | ST | 905,84 | 1068.8912 | BS SP | Заказ | 6 недель |  |  | 12.05.2015 |  |  |  | Силовые автоматические выключатели | Аксессуары автоматических выключателей в литом корпусе | Аксессуары автоматических выключателей в литом корпусе |  | 8015644519032 | 0.300 | KG | 0.900 | CDM
1SDA051484R1 | SAC 1SDA0 51484 R1 | Выводы силовые для стационарного выключателя FC CuAl 70...185mm2 T3 (комплект из 6шт.) | 1 | PAK | 2035,72 | 2402.1496 | BS SP | Заказ | 6 недель |  |  | 12.05.2015 |  |  |  | Силовые автоматические выключатели | Аксессуары автоматических выключателей в литом корпусе | Аксессуары автоматических выключателей в литом корпусе |  | 8015644519049 | 0.300 | KG | 3.500 | CDM
1SDA051485R1 | SAC 1SDA0 51485 R1 | Выводы силовые для стационарного выключателя FC CuAl 70...185mm2 T3 (комплект из 8шт.) | 1 | PAK | 2711,28 | 3199.3104 | BS SP | Заказ | 6 недель |  |  | 12.05.2015 |  |  |  | Силовые автоматические выключатели | Аксессуары автоматических выключателей в литом корпусе | Аксессуары автоматических выключателей в литом корпусе |  | 8015644519056 | 0.400 | KG | 8.400 | CDM
1SDA051486R1 | SAC 1SDA0 51486 R1 | Выводы силовые для стационарного выключателя FC CuAl 70...185mm2 T3 (комплект из 3шт.) | 1 | PAK | 1022,37 | 1206.3966 | BS SP | Заказ | 6 недель |  |  | 12.05.2015 |  |  |  | Силовые автоматические выключатели | Аксессуары автоматических выключателей в литом корпусе | Аксессуары автоматических выключателей в литом корпусе |  | 8015644519063 | 0.200 | KG | 0.400 | CDM
1SDA051487R1 | SAC 1SDA0 51487 R1 | Выводы силовые для стационарного выключателя FC CuAl 70...185mm2 T3 (комплект из 4шт.) | 1 | PAK | 1354,60 | 1598.428 | BS SP | Заказ | 6 недель |  |  | 12.05.2015 |  |  |  | Силовые автоматические выключатели | Аксессуары автоматических выключателей в литом корпусе | Аксессуары автоматических выключателей в литом корпусе |  | 8015644519070 | 0.200 | KG | 1.100 | CDM
1SDA051488R1 | SAC 1SDA0 51488 R1 | Выводы силовые для стационарного выключателя EF T3 (комплект из 6шт.) | 1 | ST | 1878,96 | 2217.1728 | BS SP | Заказ | 6 недель |  |  | 12.05.2015 |  |  |  | Силовые автоматические выключатели | Аксессуары автоматических выключателей в литом корпусе | Аксессуары автоматических выключателей в литом корпусе |  | 8015644519087 | 0.600 | KG | 0.900 | CDM
1SDA051489R1 | SAC 1SDA0 51489 R1 | Выводы силовые для стационарного выключателя EF T3 (комплект из 8шт.) | 1 | PAK | 2497,65 | 2947.227 | BS SP | Заказ | 6 недель |  |  | 12.05.2015 |  |  |  | Силовые автоматические выключатели | Аксессуары автоматических выключателей в литом корпусе | Аксессуары автоматических выключателей в литом корпусе |  | 8015644519094 | 0.800 | KG | 0.900 | CDM
1SDA051490R1 | SAC 1SDA0 51490 R1 | Выводы силовые для стационарного выключателя EF T3 (комплект из 3шт.) | 1 | PAK | 937,75 | 1106.545 | BS SP | Заказ | 6 недель |  |  | 12.05.2015 |  |  |  | Силовые автоматические выключатели | Аксессуары автоматических выключателей в литом корпусе | Аксессуары автоматических выключателей в литом корпусе |  | 8015644519100 | 0.300 | KG | 0.900 | CDM
1SDA051491R1 | SAC 1SDA0 51491 R1 | Выводы силовые для стационарного выключателя EF T3 (комплект из 4шт.) | 1 | PAK | 1258,19 | 1484.6642 | BS SP | Заказ | 6 недель |  |  | 12.05.2015 |  |  |  | Силовые автоматические выключатели | Аксессуары автоматических выключателей в литом корпусе | Аксессуары автоматических выключателей в литом корпусе |  | 8015644519117 | 0.400 | KG | 0.900 | CDM
1SDA051492R1 | SAC 1SDA0 51492 R1 | Выводы силовые для стационарного выключателя ES T3 (комплект из 6шт.) | 1 | PAK | 2253,51 | 2659.1418 | BS SP | Заказ | 6 недель |  |  | 12.05.2015 |  |  |  | Силовые автоматические выключатели | Аксессуары автоматических выключателей в литом корпусе | Аксессуары автоматических выключателей в литом корпусе |  | 8015644519124 | 1.100 | KG | 0.900 | CDM
1SDA051493R1 | SAC 1SDA0 51493 R1 | Выводы силовые для стационарного выключателя ES T3 (комплект из 8шт.) | 1 | PAK | 2993,58 | 3532.4244 | BS SP | Заказ | 6 недель |  |  | 12.05.2015 |  |  |  | Силовые автоматические выключатели | Аксессуары автоматических выключателей в литом корпусе | Аксессуары автоматических выключателей в литом корпусе |  | 8015644519131 | 1.400 | KG | 0.900 | CDM
1SDA051494R1 | SAC 1SDA0 51494 R1 | Выводы силовые для стационарного выключателя ES T3 (комплект из 3шт.) | 1 | PAK | 1125,71 | 1328.3378 | BS SP | Заказ | 6 недель |  |  | 12.05.2015 |  |  |  | Силовые автоматические выключатели | Аксессуары автоматических выключателей в литом корпусе | Аксессуары автоматических выключателей в литом корпусе |  | 8015644519148 | 0.600 | KG | 0.900 | CDM
1SDA051495R1 | SAC 1SDA0 51495 R1 | Выводы силовые для стационарного выключателя ES T3 (комплект из 4шт.) | 1 | PAK | 1510,66 | 1782.5788 | BS SP | Заказ | 6 недель |  |  | 12.05.2015 |  |  |  | Силовые автоматические выключатели | Аксессуары автоматических выключателей в литом корпусе | Аксессуары автоматических выключателей в литом корпусе |  | 8015644519155 | 0.700 | KG | 0.900 | CDM
1SDA051496R1 | SAC 1SDA0 51496 R1 | Выводы силовые для стационарного выключателя R T3 (комплект из 6шт.) | 1 | PAK | 3710,76 | 4378.6968 | BS SP | Заказ | 6 недель |  |  | 12.05.2015 |  |  |  | Силовые автоматические выключатели | Аксессуары автоматических выключателей в литом корпусе | Аксессуары автоматических выключателей в литом корпусе |  | 8015644519162 | 0.800 | KG | 0.900 | CDM
1SDA051497R1 | SAC 1SDA0 51497 R1 | Выводы силовые для стационарного выключателя R T3 (комплект из 8шт.) | 1 | PAK | 4827,46 | 5696.4028 | BS SP | Заказ | 6 недель |  |  | 12.05.2015 |  |  |  | Силовые автоматические выключатели | Аксессуары автоматических выключателей в литом корпусе | Аксессуары автоматических выключателей в литом корпусе |  | 8015644519179 | 1.100 | KG | 0.900 | CDM
1SDA051498R1 | SAC 1SDA0 51498 R1 | Выводы силовые для стационарного выключателя R T3 (комплект из 3шт.) | 1 | PAK | 1856,07 | 2190.1626 | BS SP | Заказ | 6 недель |  |  | 12.05.2015 |  |  |  | Силовые автоматические выключатели | Аксессуары автоматических выключателей в литом корпусе | Аксессуары автоматических выключателей в литом корпусе |  | 8015644519186 | 0.400 | KG | 0.900 | CDM
1SDA051499R1 | SAC 1SDA0 51499 R1 | Выводы силовые для стационарного выключателя R T3 (комплект из 4шт.) | 1 | PAK | 2410,95 | 2844.921 | BS SP | Заказ | 6 недель |  |  | 12.05.2015 |  |  |  | Силовые автоматические выключатели | Аксессуары автоматических выключателей в литом корпусе | Аксессуары автоматических выключателей в литом корпусе |  | 8015644519193 | 0.600 | KG | 0.900 | CDM
1SDA051500R1 | SAC 1SDA0 51500 R1 | Комплект для подключения электропитания от силовых выводов к вспомогательным устройствам KIT AuxV T2 3pcs x FC Cu (комплект из 3шт.) | 1 | PAK | 1149,99 | 1356.9882 | BS SP | Заказ | 6 недель |  |  | 12.05.2015 |  |  |  | Силовые автоматические выключатели | Аксессуары автоматических выключателей в литом корпусе | Аксессуары автоматических выключателей в литом корпусе |  | 8015644519209 | 0.100 | KG | 0.200 | CDM
1SDA051501R1 | SAC 1SDA0 51501 R1 | Комплект для подключения электропитания от силовых выводов к вспомогательным устройствам KIT AuxV T2 4pcs x FC Cu (комплект из 4шт.) | 1 | PAK | 1403,85 | 1656.543 | BS SP | Заказ | 6 недель |  |  | 12.05.2015 |  |  |  | Силовые автоматические выключатели | Аксессуары автоматических выключателей в литом корпусе | Аксессуары автоматических выключателей в литом корпусе |  | 8015644519216 | 0.100 | KG | 0.200 | CDM
1SDA051502R1 | SAC 1SDA0 51502 R1 | Комплект для подключения электропитания от силовых выводов к вспомогательным устройствам KIT AuxV T3 3pcs x FC Cu (комплект из 3шт.) | 1 | PAK | 1239,46 | 1462.5628 | BS SP | Заказ | 6 недель |  |  | 12.05.2015 |  |  |  | Силовые автоматические выключатели | Аксессуары автоматических выключателей в литом корпусе | Аксессуары автоматических выключателей в литом корпусе |  | 8015644519223 | 0.100 | KG | 0.200 | CDM
1SDA051503R1 | SAC 1SDA0 51503 R1 | Комплект для подключения электропитания от силовых выводов к вспомогательным устройствам KIT AuxV T3 4pcs x FC Cu (комплект из 4шт.) | 1 | PAK | 1414,94 | 1669.6292 | BS SP | Заказ | 6 недель |  |  | 12.05.2015 |  |  |  | Силовые автоматические выключатели | Аксессуары автоматических выключателей в литом корпусе | Аксессуары автоматических выключателей в литом корпусе |  | 8015644519230 | 0.100 | KG | 0.200 | CDM
1SDA051504R1 | SAC 1SDA0 51504 R1 | Винты пломбируемые для изолирующих крышек T1-T2-T3 (комплект из 2шт.) | 1 | ST | 620,77 | 732.5086 | BS SP | Заказ | 6 недель |  |  | 12.05.2015 |  |  |  | Силовые автоматические выключатели | Аксессуары автоматических выключателей в литом корпусе | Аксессуары автоматических выключателей в литом корпусе |  | 8015644519247 | 0.100 | KG | 0.100 | CDM
1SDA051505R1 | SAC 1SDA0 51505 R1 | Катушка отключ. PR221 T2 | 1 | ST | 6134,20 | 7238.356 | BS SP | Заказ | 6 недель |  |  | 12.05.2015 |  |  |  | Силовые автоматические выключатели | Автоматические выключатели в литом корпусе | Accessories for Tmax T Class | Accessories for Tmax T Class |  | 0.200 | KG | 0.250 | CDM
1SDA051509R1 | SAC 1SDA0 51509 R1 | Фланец для дверцы (запасная часть) FLANGE T1-T2-T3 | 1 | ST | 1030,69 | 1216.2142 | BS SP | Заказ | 6 недель |  |  | 12.05.2015 |  |  |  | Силовые автоматические выключатели | Аксессуары автоматических выключателей в литом корпусе | Аксессуары автоматических выключателей в литом корпусе |  | 8015644519292 | 0.200 | KG | 0.100 | CDM
1SDA051613R1 | SAC 1SDA0 51613 R1 | Выключатель автоматический T2N 160 PR221DS-LS/I In=160A 4p F F N=100% | 1 | ST | 37954,49 | 44786.2982 | BS SP | Заказ | 6 недель |  |  | 12.05.2015 |  |  |  | Силовые автоматические выключатели | Автоматические выключатели в литом корпусе | Tmax T Class | T2 | 8015644520700 | 2.000 | KG | 2.500 | CDM
1SDA051614R1 | SAC 1SDA0 51614 R1 | Выключатель автоматический T2S 160 PR221DS-LS/I In=160A 4p F F N=100% | 1 | ST | 40192,04 | 47426.6072 | BS SP | Заказ | 6 недель |  |  | 12.05.2015 |  |  |  | Силовые автоматические выключатели | Автоматические выключатели в литом корпусе | Tmax T Class | T2 | 8015644520717 | 2.000 | KG | 2.500 | CDM
1SDA051615R1 | SAC 1SDA0 51615 R1 | Выключатель автоматический T2H 160 PR221DS-LS/I In=160A 4p F F N=100% | 1 | ST | 42434,45 | 50072.651 | BS SP | Заказ | 6 недель |  |  | 12.05.2015 |  |  |  | Силовые автоматические выключатели | Автоматические выключатели в литом корпусе | Tmax T Class | T2 | 8015644520724 | 2.000 | KG | 2.500 | CDM
1SDA051616R1 | SAC 1SDA0 51616 R1 | Выключатель автоматический T2L 160 PR221DS-LS/I In=160A 4p F F N=100% | 1 | ST | 55123,17 | 65045.3406 | BS SP | Заказ | 6 недель |  |  | 12.05.2015 |  |  |  | Силовые автоматические выключатели | Автоматические выключатели в литом корпусе | Tmax T Class | T2 | 8015644520731 | 2.000 | KG | 2.500 | CDM
1SDA051617R1 | SAC 1SDA0 51617 R1 | Выключатель автоматический для защиты электродвигателей T2N 160 PR221DS-I In=160A 4p F F N=100% | 1 | ST | 37954,49 | 44786.2982 | BS SP | Заказ | 6 недель |  |  | 12.05.2015 |  |  |  | Силовые автоматические выключатели | Автоматические выключатели в литом корпусе | Tmax T Class | T2 | 8015644520748 | 2.000 | KG | 2.500 | CDM
1SDA051618R1 | SAC 1SDA0 51618 R1 | Выключатель автоматический для защиты электродвигателей T2S 160 PR221DS-I In=160A 4p F F N=100% | 1 | ST | 40192,04 | 47426.6072 | BS SP | Заказ | 6 недель |  |  | 12.05.2015 |  |  |  | Силовые автоматические выключатели | Автоматические выключатели в литом корпусе | Tmax T Class | T2 | 8015644520755 | 2.000 | KG | 2.500 | CDM
1SDA051619R1 | SAC 1SDA0 51619 R1 | Выключатель автоматический для защиты электродвигателей T2H 160 PR221DS-I In=160A 4p F F N=100% | 1 | ST | 42434,45 | 50072.651 | BS SP | Заказ | 6 недель |  |  | 12.05.2015 |  |  |  | Силовые автоматические выключатели | Автоматические выключатели в литом корпусе | Tmax T Class | T2 | 8015644520762 | 2.000 | KG | 2.500 | CDM
1SDA051620R1 | SAC 1SDA0 51620 R1 | Выключатель автоматический для защиты электродвигателей T2L 160 PR221DS-I In=160A 4p F F N=100% | 1 | ST | 55123,17 | 65045.3406 | BS SP | Заказ | 6 недель |  |  | 12.05.2015 |  |  |  | Силовые автоматические выключатели | Автоматические выключатели в литом корпусе | Tmax T Class | T2 | 8015644520779 | 2.000 | KG | 2.500 | CDM
1SDA051937R1 | SAC 1SDA0 51937 R1 | Монтажная плата для крепления на рейке DIN KIT DIN50022 RC..T1-T2 III-IV | 1 | ST | 1641,06 | 1936.4508 | BS SP | Заказ | 6 недель |  |  | 12.05.2015 |  |  |  | Силовые автоматические выключатели | Аксессуары автоматических выключателей в литом корпусе | Аксессуары автоматических выключателей в литом корпусе |  | 8015644524166 | 0.300 | KG | 0.400 | CDM
1SDA051938R1 | SAC 1SDA0 51938 R1 | Монтажная плата для крепления на рейке DIN KIT DIN50022 RC..T3 III-IV | 1 | ST | 2045,43 | 2413.6074 | BS SP | Заказ | 6 недель |  |  | 12.05.2015 |  |  |  | Силовые автоматические выключатели | Аксессуары автоматических выключателей в литом корпусе | Аксессуары автоматических выключателей в литом корпусе |  | 8015644524159 | 0.300 | KG | 0.400 | CDM
1SDA051939R1 | SAC 1SDA0 51939 R1 | Монтажная плата для крепления на рейке DIN KIT DIN50022 MOS A.MOUT. T1-2 | 1 | ST | 1641,06 | 1936.4508 | BS SP | Заказ | 6 недель |  |  | 12.05.2015 |  |  |  | Силовые автоматические выключатели | Аксессуары автоматических выключателей в литом корпусе | Аксессуары автоматических выключателей в литом корпусе |  | 8015644524142 | 0.300 | KG | 0.400 | CDM
1SDA051940R1 | SAC 1SDA0 51940 R1 | Выводы силовые для стационарного выключателя FC CuAl 150...240mm2 T3 (комплект из 3шт.) | 1 | PAK | 1527,31 | 1802.2258 | BS SP | Заказ | 6 недель |  |  | 12.05.2015 |  |  |  | Силовые автоматические выключатели | Аксессуары автоматических выключателей в литом корпусе | Аксессуары автоматических выключателей в литом корпусе |  | 8015644524135 | 0.700 | KG | 3.500 | CDM
1SDA051941R1 | SAC 1SDA0 51941 R1 | Выводы силовые для стационарного выключателя FC CuAl 150...240mm2 T3 (комплект из 4шт.) | 1 | PAK | 2031,55 | 2397.229 | BS SP | Заказ | 6 недель |  |  | 12.05.2015 |  |  |  | Силовые автоматические выключатели | Аксессуары автоматических выключателей в литом корпусе | Аксессуары автоматических выключателей в литом корпусе |  | 8015644524128 | 0.900 | KG | 3.500 | CDM
1SDA051942R1 | SAC 1SDA0 51942 R1 | Выводы силовые для стационарного выключателя FC CuAl 150...240mm2 T3 (комплект из 6шт.) | 1 | PAK | 3058,08 | 3608.5344 | BS SP | Заказ | 6 недель |  |  | 12.05.2015 |  |  |  | Силовые автоматические выключатели | Аксессуары автоматических выключателей в литом корпусе | Аксессуары автоматических выключателей в литом корпусе |  | 8015644524111 | 1.400 | KG | 3.500 | CDM
1SDA051943R1 | SAC 1SDA0 51943 R1 | Выводы силовые для стационарного выключателя FC CuAl 150...240mm2 T3 (комплект из 8шт.) | 1 | PAK | 4068,66 | 4801.0188 | BS SP | Заказ | 6 недель |  |  | 12.05.2015 |  |  |  | Силовые автоматические выключатели | Аксессуары автоматических выключателей в литом корпусе | Аксессуары автоматических выключателей в литом корпусе |  | 8015644524104 | 1.800 | KG | 3.500 | CDM
1SDA052015R1 | SAC 1SDA0 52015 R1 | Блокировка выключателя в разомкнутом состоянии KLC T2 KEY LOCK RONIS WIT.OP/CL | 1 | ST | 3644,87 | 4300.9466 | BS SP | Заказ | 6 недель |  |  | 12.05.2015 |  |  |  | Силовые автоматические выключатели | Аксессуары автоматических выключателей в литом корпусе | Аксессуары автоматических выключателей в литом корпусе |  | 8015644525309 | 0.300 | KG | 0.300 | CDM
1SDA052016R1 | SAC 1SDA0 52016 R1 | Блокировка выключателя в разомкнутом состоянии KLC T3 KEY LOCK RONIS WIT.OP/CL | 1 | ST | 3644,87 | 4300.9466 | BS SP | Заказ | 6 недель |  |  | 12.05.2015 |  |  |  | Силовые автоматические выключатели | Аксессуары автоматических выключателей в литом корпусе | Аксессуары автоматических выключателей в литом корпусе |  | 8015644525316 | 0.300 | KG | 0.300 | CDM
1SDA052021R1 | SAC 1SDA0 52021 R1 | Блокировка выключателя в разомкнутом состоянии RHL T1-2-3 KEY LOCK SEV. ROT.HANDLE1 | 1 | ST | 2666,20 | 3146.116 | BS SP | Заказ | 6 недель |  |  | 12.05.2015 |  |  |  | Силовые автоматические выключатели | Аксессуары автоматических выключателей в литом корпусе | Аксессуары автоматических выключателей в литом корпусе |  | 8015644525507 | 0.300 | KG | 0.300 | CDM
1SDA052165R1 | SAC 1SDA0 52165 R1 | Блокировка взаимная механическая MIF T1-T2-T3 фронтальная на 3 выключателя | 1 | ST | 12462,60 | 14705.868 | BS SP | Заказ | 6 недель |  |  | 12.05.2015 |  |  |  | Силовые автоматические выключатели | Аксессуары автоматических выключателей в литом корпусе | Аксессуары автоматических выключателей в литом корпусе |  | 8015644527600 | 1.500 | KG | 7.000 | CDM
1SDA052333R1 | SAC 1SDA0 52333 R1 | Реле минимального напряжения UVR T1-T2-T3 60Va.c./d.c. | 1 | ST | 5965,65 | 7039.467 | BS SP | Заказ | 6 недель |  |  | 12.05.2015 |  |  |  | Силовые автоматические выключатели | Аксессуары автоматических выключателей в литом корпусе | Аксессуары автоматических выключателей в литом корпусе |  | 8015644529574 | 0.200 | KG | 0.900 | CDM
1SDA052335R1 | SAC 1SDA0 52335 R1 | Реле минимального напряжения UVR-C T1-T2-T3 60Va.c./d.c. | 1 | ST | 6867,33 | 8103.4494 | BS SP | Заказ | 6 недель |  |  | 12.05.2015 |  |  |  | Силовые автоматические выключатели | Аксессуары автоматических выключателей в литом корпусе | Аксессуары автоматических выключателей в литом корпусе |  | 8015644529598 | 0.200 | KG | 0.900 | CDM
1SDA052616R1 | SAC 1SDA0 52616 R1 | Выключатель автоматический T1B 160 TMF16-500 1p F FC Cu (1×70mm2) | 1 | ST | 6996,34 | 8255.6812 | BS SP | Заказ | 7 недель |  |  | 12.05.2015 |  |  |  | Силовые автоматические выключатели | Автоматические выключатели в литом корпусе | Tmax T Class | T1 | 8015644532802 | 0.600 | KG | 0.600 | CDM
1SDA052617R1 | SAC 1SDA0 52617 R1 | Выключатель автоматический T1B 160 TMF20-500 1p F FC Cu (1×70mm2) | 1 | ST | 6996,34 | 8255.6812 | BS SP | Заказ | 7 недель |  |  | 12.05.2015 |  |  |  | Силовые автоматические выключатели | Автоматические выключатели в литом корпусе | Tmax T Class | T1 | 8015644532819 | 0.600 | KG | 0.600 | CDM
1SDA052618R1 | SAC 1SDA0 52618 R1 | Выключатель автоматический T1B 160 TMF25-500 1p F FC Cu (1×70mm2) | 1 | ST | 6996,34 | 8255.6812 | BS SP | E | 7 недель |  |  | 12.05.2015 |  |  |  | Силовые автоматические выключатели | Автоматические выключатели в литом корпусе | Tmax T Class | T1 | 8015644532826 | 0.600 | KG | 0.600 | CDM
1SDA052619R1 | SAC 1SDA0 52619 R1 | Выключатель автоматический T1B 160 TMF32-500 1p F FC Cu (1×70mm2) | 1 | ST | 6996,34 | 8255.6812 | BS SP | Заказ | 7 недель |  |  | 12.05.2015 |  |  |  | Силовые автоматические выключатели | Автоматические выключатели в литом корпусе | Tmax T Class | T1 | 8015644532833 | 0.600 | KG | 0.600 | CDM
1SDA052620R1 | SAC 1SDA0 52620 R1 | Выключатель автоматический T1B 160 TMF40-500 1p F FC Cu (1×70mm2) | 1 | ST | 6996,34 | 8255.6812 | BS SP | Заказ | 7 недель |  |  | 12.05.2015 |  |  |  | Силовые автоматические выключатели | Автоматические выключатели в литом корпусе | Tmax T Class | T1 | 8015644532840 | 0.600 | KG | 0.600 | CDM
1SDA052621R1 | SAC 1SDA0 52621 R1 | Выключатель автоматический T1B 160 TMF50-500 1p F FC Cu (1×70mm2) | 1 | ST | 6996,34 | 8255.6812 | BS SP | Заказ | 7 недель |  |  | 12.05.2015 |  |  |  | Силовые автоматические выключатели | Автоматические выключатели в литом корпусе | Tmax T Class | T1 | 8015644532857 | 0.600 | KG | 0.600 | CDM
1SDA052622R1 | SAC 1SDA0 52622 R1 | Выключатель автоматический T1B 160 TMF63-630 1p F FC Cu (1×70mm2) | 1 | ST | 6996,34 | 8255.6812 | BS SP | E | 7 недель |  |  | 12.05.2015 |  |  |  | Силовые автоматические выключатели | Автоматические выключатели в литом корпусе | Tmax T Class | T1 | 8015644532864 | 0.600 | KG | 0.600 | CDM
1SDA052623R1 | SAC 1SDA0 52623 R1 | Выключатель автоматический T1B 160 TMF80-800 1p F FC Cu (1×70mm2) | 1 | ST | 6996,34 | 8255.6812 | BS SP | Заказ | 7 недель |  |  | 12.05.2015 |  |  |  | Силовые автоматические выключатели | Автоматические выключатели в литом корпусе | Tmax T Class | T1 | 8015644532871 | 0.600 | KG | 0.600 | CDM
1SDA052624R1 | SAC 1SDA0 52624 R1 | Выключатель автоматический T1B 160 TMF100-1000 1p F FC Cu (1×70mm2) | 1 | ST | 6996,34 | 8255.6812 | BS SP | Заказ | 7 недель |  |  | 12.05.2015 |  |  |  | Силовые автоматические выключатели | Автоматические выключатели в литом корпусе | Tmax T Class | T1 | 8015644532888 | 0.600 | KG | 0.600 | CDM
1SDA052625R1 | SAC 1SDA0 52625 R1 | Выключатель автоматический T1B 160 TMF125-1250 1p F FC Cu (1×70mm2) | 1 | ST | 10813,92 | 12760.4256 | BS SP | Заказ | 7 недель |  |  | 12.05.2015 |  |  |  | Силовые автоматические выключатели | Автоматические выключатели в литом корпусе | Tmax T Class | T1 | 8015644532895 | 0.600 | KG | 0.600 | CDM
1SDA052626R1 | SAC 1SDA0 52626 R1 | Выключатель автоматический T1B 160 TMF160-1600 1p F FC Cu (1×70mm2) | 1 | ST | 13784,61 | 16265.8398 | BS SP | Заказ | 7 недель |  |  | 12.05.2015 |  |  |  | Силовые автоматические выключатели | Автоматические выключатели в литом корпусе | Tmax T Class | T1 | 8015644532901 | 0.600 | KG | 0.600 | CDM
1SDA052808R1 | SAC 1SDA0 52808 R1 | Устройство тестирования CABLE x PR112-3/P NEW x PR010/T | 1 | PAK | 20735,17 | 24467.5006 | BS SP | Заказ | 7 недель |  |  | 12.05.2015 |  |  |  | Силовые автоматические выключатели | Аксессуары воздушных автоматических выключателей | Аксессуары воздушных автоматических выключателей |  | 8015644535407 | 0.300 | KG | 3.100 | CDM
1SDA052809R1 | SAC 1SDA0 52809 R1 | Устройство тестирования CABLE x PR212 >> PR010/T S4-7 | 1 | ST | 23375,71 | 27583.3378 | BS SP | Заказ | 7 недель |  |  | 12.05.2015 |  |  |  | Силовые автоматические выключатели | Аксессуары автоматических выключателей в литом корпусе | Аксессуары для автоматических выключателей в литом корпусе | Аксессуары для автоматических выключателей в литом корпусе | 8015644535414 | 0.300 | KG | 3.130 | CDM
1SDA053000R1 | SAC 1SDA0 53000 R1 | Реле отключения (независимый расцепитель) SOR T1-T2-T3 12Vd.c. | 1 | ST | 3259,92 | 3846.7056 | BS SP | Заказ | 6 недель |  |  | 12.05.2015 |  |  |  | Силовые автоматические выключатели | Аксессуары автоматических выключателей в литом корпусе | Аксессуары автоматических выключателей в литом корпусе |  | 8015644538118 | 0.200 | KG | 0.900 | CDM
1SDA053001R1 | SAC 1SDA0 53001 R1 | Реле отключения (независимый расцепитель) SOR-C T1-T2-T3 12Vd.c. | 1 | ST | 4161,60 | 4910.688 | BS SP | Заказ | 6 недель |  |  | 12.05.2015 |  |  |  | Силовые автоматические выключатели | Аксессуары автоматических выключателей в литом корпусе | Аксессуары автоматических выключателей в литом корпусе |  | 8015644538125 | 0.200 | KG | 0.900 | CDM
1SDA053102R1 | SAC 1SDA0 53102 R1 | Датчик тока нейтрали внешний CTS EXT. NEUTRAL In=4000A 100% E4 | 1 | ST | 73944,00 | 87253.92 | BS SP | Заказ | 7 недель |  |  | 12.05.2015 |  |  |  | Силовые автоматические выключатели | Аксессуары воздушных автоматических выключателей | Аксессуары воздушных автоматических выключателей |  | 8015644539351 | 9.200 | KG | 7.560 | CDM
1SDA053110R1 | SAC 1SDA0 53110 R1 | Выключатель автоматический для защиты электродвигателей T2N 160 MF1 Im=13A 3p F F | 1 | ST | 17888,64 | 21108.5952 | BS SP | Заказ | 6 недель |  |  | 12.05.2015 |  |  |  | Силовые автоматические выключатели | Автоматические выключатели в литом корпусе | Tmax T Class | T2 | 8015644539603 | 1.500 | KG | 2.500 | CDM
1SDA053111R1 | SAC 1SDA0 53111 R1 | Выключатель автоматический для защиты электродвигателей T2N 160 MF1,6 Im=21A 3p F F | 1 | ST | 17888,64 | 21108.5952 | BS SP | Заказ | 6 недель |  |  | 12.05.2015 |  |  |  | Силовые автоматические выключатели | Автоматические выключатели в литом корпусе | Tmax T Class | T2 | 8015644539610 | 1.500 | KG | 2.500 | CDM
1SDA053112R1 | SAC 1SDA0 53112 R1 | Выключатель автоматический для защиты электродвигателей T2N 160 MF2 Im=26A 3p F F | 1 | ST | 17888,64 | 21108.5952 | BS SP | Заказ | 6 недель |  |  | 12.05.2015 |  |  |  | Силовые автоматические выключатели | Автоматические выключатели в литом корпусе | Tmax T Class | T2 | 8015644539627 | 1.500 | KG | 2.500 | CDM
1SDA053113R1 | SAC 1SDA0 53113 R1 | Выключатель автоматический для защиты электродвигателей T2N 160 MF2,5 Im=33A 3p F F | 1 | ST | 17888,64 | 21108.5952 | BS SP | Заказ | 6 недель |  |  | 12.05.2015 |  |  |  | Силовые автоматические выключатели | Автоматические выключатели в литом корпусе | Tmax T Class | T2 | 8015644539634 | 1.500 | KG | 2.500 | CDM
1SDA053114R1 | SAC 1SDA0 53114 R1 | Выключатель автоматический для защиты электродвигателей T2N 160 MF3,2 Im=42A 3p F F | 1 | ST | 17888,64 | 21108.5952 | BS SP | Заказ | 6 недель |  |  | 12.05.2015 |  |  |  | Силовые автоматические выключатели | Автоматические выключатели в литом корпусе | Tmax T Class | T2 | 8015644539641 | 1.500 | KG | 2.500 | CDM
1SDA053115R1 | SAC 1SDA0 53115 R1 | Выключатель автоматический для защиты электродвигателей T2N 160 MF4 Im=52A 3p F F | 1 | ST | 17888,64 | 21108.5952 | BS SP | Заказ | 6 недель |  |  | 12.05.2015 |  |  |  | Силовые автоматические выключатели | Автоматические выключатели в литом корпусе | Tmax T Class | T2 | 8015644539658 | 1.500 | KG | 2.500 | CDM
1SDA053116R1 | SAC 1SDA0 53116 R1 | Выключатель автоматический для защиты электродвигателей T2N 160 MF5 Im=65A 3p F F | 1 | ST | 17888,64 | 21108.5952 | BS SP | Заказ | 6 недель |  |  | 12.05.2015 |  |  |  | Силовые автоматические выключатели | Автоматические выключатели в литом корпусе | Tmax T Class | T2 | 8015644539665 | 1.500 | KG | 2.500 | CDM
1SDA053117R1 | SAC 1SDA0 53117 R1 | Выключатель автоматический для защиты электродвигателей T2N 160 MF6,5 Im=84A 3p F F | 1 | ST | 17888,64 | 21108.5952 | BS SP | Заказ | 6 недель |  |  | 12.05.2015 |  |  |  | Силовые автоматические выключатели | Автоматические выключатели в литом корпусе | Tmax T Class | T2 | 8015644539672 | 1.500 | KG | 2.500 | CDM
1SDA053118R1 | SAC 1SDA0 53118 R1 | Выключатель автоматический для защиты электродвигателей T2N 160 MF8,5 Im=110A 3p F F | 1 | ST | 17888,64 | 21108.5952 | BS SP | Заказ | 6 недель |  |  | 12.05.2015 |  |  |  | Силовые автоматические выключатели | Автоматические выключатели в литом корпусе | Tmax T Class | T2 | 8015644539689 | 1.500 | KG | 2.500 | CDM
1SDA053119R1 | SAC 1SDA0 53119 R1 | Выключатель автоматический для защиты электродвигателей T2N 160 MF11 Im=145A 3p F F | 1 | ST | 17888,64 | 21108.5952 | BS SP | Заказ | 6 недель |  |  | 12.05.2015 |  |  |  | Силовые автоматические выключатели | Автоматические выключатели в литом корпусе | Tmax T Class | T2 | 8015644539696 | 1.500 | KG | 2.500 | CDM
1SDA053120R1 | SAC 1SDA0 53120 R1 | Выключатель автоматический для защиты электродвигателей T2N 160 MF12,5 Im=163A 3p F F | 1 | ST | 17888,64 | 21108.5952 | BS SP | Заказ | 6 недель |  |  | 12.05.2015 |  |  |  | Силовые автоматические выключатели | Автоматические выключатели в литом корпусе | Tmax T Class | T2 | 8015644539702 | 1.500 | KG | 2.500 | CDM
1SDA053121R1 | SAC 1SDA0 53121 R1 | Выключатель автоматический для защиты электродвигателей T2S 160 MF1 Im=13A 3p F F | 1 | ST | 20025,62 | 23630.2316 | BS SP | Заказ | 6 недель |  |  | 12.05.2015 |  |  |  | Силовые автоматические выключатели | Автоматические выключатели в литом корпусе | Tmax T Class | T2 | 8015644539719 | 1.500 | KG | 2.500 | CDM
1SDA053122R1 | SAC 1SDA0 53122 R1 | Выключатель автоматический для защиты электродвигателей T2S 160 MF1,6 Im=21A 3p F F | 1 | ST | 20025,62 | 23630.2316 | BS SP | Заказ | 6 недель |  |  | 12.05.2015 |  |  |  | Силовые автоматические выключатели | Автоматические выключатели в литом корпусе | Tmax T Class | T2 | 8015644539726 | 1.500 | KG | 2.500 | CDM
1SDA053123R1 | SAC 1SDA0 53123 R1 | Выключатель автоматический для защиты электродвигателей T2S 160 MF2 Im=26A 3p F F | 1 | ST | 20025,62 | 23630.2316 | BS SP | Заказ | 6 недель |  |  | 12.05.2015 |  |  |  | Силовые автоматические выключатели | Автоматические выключатели в литом корпусе | Tmax T Class | T2 | 8015644539733 | 1.500 | KG | 2.500 | CDM
1SDA053124R1 | SAC 1SDA0 53124 R1 | Выключатель автоматический для защиты электродвигателей T2S 160 MF2,5 Im=33A 3p F F | 1 | ST | 20025,62 | 23630.2316 | BS SP | Заказ | 6 недель |  |  | 12.05.2015 |  |  |  | Силовые автоматические выключатели | Автоматические выключатели в литом корпусе | Tmax T Class | T2 | 8015644539740 | 1.500 | KG | 2.500 | CDM
1SDA053125R1 | SAC 1SDA0 53125 R1 | Выключатель автоматический для защиты электродвигателей T2S 160 MF3,2 Im=42A 3p F F | 1 | ST | 20025,62 | 23630.2316 | BS SP | Заказ | 6 недель |  |  | 12.05.2015 |  |  |  | Силовые автоматические выключатели | Автоматические выключатели в литом корпусе | Tmax T Class | T2 | 8015644539757 | 1.500 | KG | 2.500 | CDM
1SDA053126R1 | SAC 1SDA0 53126 R1 | Выключатель автоматический для защиты электродвигателей T2S 160 MF4 Im=52A 3p F F | 1 | ST | 20025,62 | 23630.2316 | BS SP | Заказ | 6 недель |  |  | 12.05.2015 |  |  |  | Силовые автоматические выключатели | Автоматические выключатели в литом корпусе | Tmax T Class | T2 | 8015644539764 | 1.500 | KG | 2.500 | CDM
1SDA053127R1 | SAC 1SDA0 53127 R1 | Выключатель автоматический для защиты электродвигателей T2S 160 MF5 Im=65A 3p F F | 1 | ST | 20025,62 | 23630.2316 | BS SP | Заказ | 6 недель |  |  | 12.05.2015 |  |  |  | Силовые автоматические выключатели | Автоматические выключатели в литом корпусе | Tmax T Class | T2 | 8015644539771 | 1.500 | KG | 2.500 | CDM
1SDA053128R1 | SAC 1SDA0 53128 R1 | Выключатель автоматический для защиты электродвигателей T2S 160 MF6,5 Im=84A 3p F F | 1 | ST | 20025,62 | 23630.2316 | BS SP | Заказ | 6 недель |  |  | 12.05.2015 |  |  |  | Силовые автоматические выключатели | Автоматические выключатели в литом корпусе | Tmax T Class | T2 | 8015644539788 | 1.500 | KG | 2.500 | CDM
1SDA053129R1 | SAC 1SDA0 53129 R1 | Выключатель автоматический для защиты электродвигателей T2S 160 MF8,5 Im=110A 3p F F | 1 | ST | 20025,62 | 23630.2316 | BS SP | Заказ | 6 недель |  |  | 12.05.2015 |  |  |  | Силовые автоматические выключатели | Автоматические выключатели в литом корпусе | Tmax T Class | T2 | 8015644539795 | 1.500 | KG | 2.500 | CDM
1SDA053130R1 | SAC 1SDA0 53130 R1 | Выключатель автоматический для защиты электродвигателей T2S 160 MF11 Im=145A 3p F F | 1 | ST | 20025,62 | 23630.2316 | BS SP | Заказ | 6 недель |  |  | 12.05.2015 |  |  |  | Силовые автоматические выключатели | Автоматические выключатели в литом корпусе | Tmax T Class | T2 | 8015644539801 | 1.500 | KG | 2.500 | CDM
1SDA053131R1 | SAC 1SDA0 53131 R1 | Выключатель автоматический для защиты электродвигателей T2S 160 MF12,5 Im=163A 3p F F | 1 | ST | 20025,62 | 23630.2316 | BS SP | Заказ | 6 недель |  |  | 12.05.2015 |  |  |  | Силовые автоматические выключатели | Автоматические выключатели в литом корпусе | Tmax T Class | T2 | 8015644539818 | 1.500 | KG | 2.500 | CDM
1SDA053132R1 | SAC 1SDA0 53132 R1 | Выключатель автоматический для защиты электродвигателей T2H 160 MF1 Im=13A 3p F F | 1 | ST | 21579,98 | 25464.3764 | BS SP | Заказ | 6 недель |  |  | 12.05.2015 |  |  |  | Силовые автоматические выключатели | Автоматические выключатели в литом корпусе | Tmax T Class | T2 | 8015644539825 | 1.500 | KG | 2.500 | CDM
1SDA053133R1 | SAC 1SDA0 53133 R1 | Выключатель автоматический для защиты электродвигателей T2H 160 MF1,6 Im=21A 3p F F | 1 | ST | 21579,98 | 25464.3764 | BS SP | Заказ | 6 недель |  |  | 12.05.2015 |  |  |  | Силовые автоматические выключатели | Автоматические выключатели в литом корпусе | Tmax T Class | T2 | 8015644539832 | 1.500 | KG | 2.500 | CDM
1SDA053134R1 | SAC 1SDA0 53134 R1 | Выключатель автоматический для защиты электродвигателей T2H 160 MF2 Im=26A 3p F F | 1 | ST | 21579,98 | 25464.3764 | BS SP | Заказ | 6 недель |  |  | 12.05.2015 |  |  |  | Силовые автоматические выключатели | Автоматические выключатели в литом корпусе | Tmax T Class | T2 | 8015644539849 | 1.500 | KG | 2.500 | CDM
1SDA053135R1 | SAC 1SDA0 53135 R1 | Выключатель автоматический для защиты электродвигателей T2H 160 MF2,5 Im=33A 3p F F | 1 | ST | 21579,98 | 25464.3764 | BS SP | Заказ | 6 недель |  |  | 12.05.2015 |  |  |  | Силовые автоматические выключатели | Автоматические выключатели в литом корпусе | Tmax T Class | T2 | 8015644539856 | 1.500 | KG | 2.500 | CDM
1SDA053136R1 | SAC 1SDA0 53136 R1 | Выключатель автоматический для защиты электродвигателей T2H 160 MF3,2 Im=42A 3p F F | 1 | ST | 21579,98 | 25464.3764 | BS SP | Заказ | 6 недель |  |  | 12.05.2015 |  |  |  | Силовые автоматические выключатели | Автоматические выключатели в литом корпусе | Tmax T Class | T2 | 8015644539863 | 1.500 | KG | 2.500 | CDM
1SDA053137R1 | SAC 1SDA0 53137 R1 | Выключатель автоматический для защиты электродвигателей T2H 160 MF4 Im=52A 3p F F | 1 | ST | 21579,98 | 25464.3764 | BS SP | Заказ | 6 недель |  |  | 12.05.2015 |  |  |  | Силовые автоматические выключатели | Автоматические выключатели в литом корпусе | Tmax T Class | T2 | 8015644539870 | 1.500 | KG | 2.500 | CDM
1SDA053138R1 | SAC 1SDA0 53138 R1 | Выключатель автоматический для защиты электродвигателей T2H 160 MF5 Im=65A 3p F F | 1 | ST | 21579,98 | 25464.3764 | BS SP | Заказ | 6 недель |  |  | 12.05.2015 |  |  |  | Силовые автоматические выключатели | Автоматические выключатели в литом корпусе | Tmax T Class | T2 | 8015644539887 | 1.500 | KG | 2.500 | CDM
1SDA053139R1 | SAC 1SDA0 53139 R1 | Выключатель автоматический для защиты электродвигателей T2H 160 MF6,5 Im=84A 3p F F | 1 | ST | 21579,98 | 25464.3764 | BS SP | Заказ | 6 недель |  |  | 12.05.2015 |  |  |  | Силовые автоматические выключатели | Автоматические выключатели в литом корпусе | Tmax T Class | T2 | 8015644539894 | 1.500 | KG | 2.500 | CDM
1SDA053140R1 | SAC 1SDA0 53140 R1 | Выключатель автоматический для защиты электродвигателей T2H 160 MF8,5 Im=110A 3p F F | 1 | ST | 21579,98 | 25464.3764 | BS SP | Заказ | 6 недель |  |  | 12.05.2015 |  |  |  | Силовые автоматические выключатели | Автоматические выключатели в литом корпусе | Tmax T Class | T2 | 8015644539900 | 1.500 | KG | 2.500 | CDM
1SDA053141R1 | SAC 1SDA0 53141 R1 | Выключатель автоматический для защиты электродвигателей T2H 160 MF11 Im=145A 3p F F | 1 | ST | 21579,98 | 25464.3764 | BS SP | Заказ | 6 недель |  |  | 12.05.2015 |  |  |  | Силовые автоматические выключатели | Автоматические выключатели в литом корпусе | Tmax T Class | T2 | 8015644539917 | 1.500 | KG | 2.500 | CDM
1SDA053142R1 | SAC 1SDA0 53142 R1 | Выключатель автоматический для защиты электродвигателей T2H 160 MF12,5 Im=163A 3p F F | 1 | ST | 21579,98 | 25464.3764 | BS SP | Заказ | 6 недель |  |  | 12.05.2015 |  |  |  | Силовые автоматические выключатели | Автоматические выключатели в литом корпусе | Tmax T Class | T2 | 8015644539924 | 1.500 | KG | 2.500 | CDM
1SDA053143R1 | SAC 1SDA0 53143 R1 | Выключатель автоматический для защиты электродвигателей T2L 160 MF1 Im=13A 3p F F | 1 | ST | 31596,95 | 37284.401 | BS SP | Заказ | 6 недель |  |  | 12.05.2015 |  |  |  | Силовые автоматические выключатели | Автоматические выключатели в литом корпусе | Tmax T Class | T2 | 8015644540005 | 1.500 | KG | 2.500 | CDM
1SDA053144R1 | SAC 1SDA0 53144 R1 | Выключатель автоматический для защиты электродвигателей T2L 160 MF1,6 Im=21A 3p F F | 1 | ST | 31596,95 | 37284.401 | BS SP | Заказ | 6 недель |  |  | 12.05.2015 |  |  |  | Силовые автоматические выключатели | Автоматические выключатели в литом корпусе | Tmax T Class | T2 | 8015644540012 | 1.500 | KG | 2.500 | CDM
1SDA053145R1 | SAC 1SDA0 53145 R1 | Выключатель автоматический для защиты электродвигателей T2L 160 MF2 Im=26A 3p F F | 1 | ST | 31596,95 | 37284.401 | BS SP | Заказ | 6 недель |  |  | 12.05.2015 |  |  |  | Силовые автоматические выключатели | Автоматические выключатели в литом корпусе | Tmax T Class | T2 | 8015644540029 | 1.500 | KG | 2.500 | CDM
1SDA053146R1 | SAC 1SDA0 53146 R1 | Выключатель автоматический для защиты электродвигателей T2L 160 MF2,5 Im=33A 3p F F | 1 | ST | 31596,95 | 37284.401 | BS SP | Заказ | 6 недель |  |  | 12.05.2015 |  |  |  | Силовые автоматические выключатели | Автоматические выключатели в литом корпусе | Tmax T Class | T2 | 8015644540036 | 1.500 | KG | 2.500 | CDM
1SDA053147R1 | SAC 1SDA0 53147 R1 | Выключатель автоматический для защиты электродвигателей T2L 160 MF3,2 Im=42A 3p F F | 1 | ST | 31596,95 | 37284.401 | BS SP | Заказ | 6 недель |  |  | 12.05.2015 |  |  |  | Силовые автоматические выключатели | Автоматические выключатели в литом корпусе | Tmax T Class | T2 | 8015644540043 | 1.500 | KG | 2.500 | CDM
1SDA053148R1 | SAC 1SDA0 53148 R1 | Выключатель автоматический для защиты электродвигателей T2L 160 MF4 Im=52A 3p F F | 1 | ST | 31596,95 | 37284.401 | BS SP | Заказ | 6 недель |  |  | 12.05.2015 |  |  |  | Силовые автоматические выключатели | Автоматические выключатели в литом корпусе | Tmax T Class | T2 | 8015644540050 | 1.500 | KG | 2.500 | CDM
1SDA053149R1 | SAC 1SDA0 53149 R1 | Выключатель автоматический для защиты электродвигателей T2L 160 MF5 Im=65A 3p F F | 1 | ST | 31596,95 | 37284.401 | BS SP | Заказ | 6 недель |  |  | 12.05.2015 |  |  |  | Силовые автоматические выключатели | Автоматические выключатели в литом корпусе | Tmax T Class | T2 | 8015644540067 | 1.500 | KG | 2.500 | CDM
1SDA053150R1 | SAC 1SDA0 53150 R1 | Выключатель автоматический для защиты электродвигателей T2L 160 MF6,5 Im=84A 3p F F | 1 | ST | 31596,95 | 37284.401 | BS SP | Заказ | 6 недель |  |  | 12.05.2015 |  |  |  | Силовые автоматические выключатели | Автоматические выключатели в литом корпусе | Tmax T Class | T2 | 8015644540074 | 1.500 | KG | 2.500 | CDM
1SDA053151R1 | SAC 1SDA0 53151 R1 | Выключатель автоматический для защиты электродвигателей T2L 160 MF8,5 Im=110A 3p F F | 1 | ST | 31596,95 | 37284.401 | BS SP | Заказ | 6 недель |  |  | 12.05.2015 |  |  |  | Силовые автоматические выключатели | Автоматические выключатели в литом корпусе | Tmax T Class | T2 | 8015644540081 | 1.500 | KG | 2.500 | CDM
1SDA053152R1 | SAC 1SDA0 53152 R1 | Выключатель автоматический для защиты электродвигателей T2L 160 MF11 Im=145A 3p F F | 1 | ST | 31596,95 | 37284.401 | BS SP | Заказ | 6 недель |  |  | 12.05.2015 |  |  |  | Силовые автоматические выключатели | Автоматические выключатели в литом корпусе | Tmax T Class | T2 | 8015644540098 | 1.500 | KG | 2.500 | CDM
1SDA053153R1 | SAC 1SDA0 53153 R1 | Выключатель автоматический для защиты электродвигателей T2L 160 MF12,5 Im=163A 3p F F | 1 | ST | 31596,95 | 37284.401 | BS SP | Заказ | 6 недель |  |  | 12.05.2015 |  |  |  | Силовые автоматические выключатели | Автоматические выключатели в литом корпусе | Tmax T Class | T2 | 8015644540104 | 1.500 | KG | 2.500 | CDM
1SDA053529R1 | SAC 1SDA0 53529 R1 | Блокировка выключателя в разомкнутом состоянии KLC T2 KEY LOCK RONIS OP. | 1 | ST | 3644,87 | 4300.9466 | BS SP | Заказ | 6 недель |  |  | 12.05.2015 |  |  |  | Силовые автоматические выключатели | Аксессуары автоматических выключателей в литом корпусе | Аксессуары автоматических выключателей в литом корпусе |  | 8015644544775 | 0.300 | KG | 0.300 | CDM
1SDA053530R1 | SAC 1SDA0 53530 R1 | Блокировка выключателя в разомкнутом состоянии KLC T3 KEY LOCK RONIS OP. | 1 | ST | 3644,87 | 4300.9466 | BS SP | Заказ | 6 недель |  |  | 12.05.2015 |  |  |  | Силовые автоматические выключатели | Аксессуары автоматических выключателей в литом корпусе | Аксессуары автоматических выключателей в литом корпусе |  | 8015644544782 | 0.300 | KG | 0.300 | CDM
1SDA053704R1 | SAC 1SDA0 53704 R1 | Контакты состояния выключателя AUX-C T2 1Q 1SY 1S51 - PR221 | 1 | ST | 4040,91 | 4768.2738 | BS SP | Заказ | 6 недель |  |  | 12.05.2015 |  |  |  | Силовые автоматические выключатели | Аксессуары автоматических выключателей в литом корпусе | Аксессуары автоматических выключателей в литом корпусе |  | 8015644547110 | 0.200 | KG | 0.900 | CDM
1SDA053758R1 | SAC 1SDA0 53758 R1 | Выключатель автоматический E1N 800 PR112/P-LSIG-In=800A 3p F | 1 | ST | 504646,02 | 595482.3036 | BS SP | Заказ | 7 недель |  |  | 12.05.2015 |  |  |  | Силовые автоматические выключатели | Автоматические выключатели воздушные | E1 | E1 | 8015644547820 | 51.700 | KG | 178.620 | CDM
1SDA053764R1 | SAC 1SDA0 53764 R1 | Выключатель автоматический E1N 800 PR112/P-LSIG-In=800A 4p F | 1 | ST | 616212,97 | 727131.3046 | BS SP | Заказ | 7 недель |  |  | 12.05.2015 |  |  |  | Силовые автоматические выключатели | Автоматические выключатели воздушные | E1 | E1 | 8015644547882 | 66.000 | KG | 220.160 | CDM
1SDA053770R1 | SAC 1SDA0 53770 R1 | Выключатель автоматический E1N 1250 PR112/P-LSIG-In=1250A 3p F | 1 | ST | 606647,53 | 715844.0854 | BS SP | Заказ | 7 недель |  |  | 12.05.2015 |  |  |  | Силовые автоматические выключатели | Автоматические выключатели воздушные | E1 | E1 | 8015644547943 | 51.700 | KG | 178.620 | CDM
1SDA053776R1 | SAC 1SDA0 53776 R1 | Выключатель автоматический E1N 1250 PR112/P-LSIG-In=1250A 4p F | 1 | ST | 695460,24 | 820643.0832 | BS SP | Заказ | 7 недель |  |  | 12.05.2015 |  |  |  | Силовые автоматические выключатели | Автоматические выключатели воздушные | E1 | E1 | 8015644548001 | 66.000 | KG | 220.160 | CDM
1SDA053783R1 | SAC 1SDA0 53783 R1 | Выключатель автоматический E1N 800 PR112/P-LSIG-In=800A 3p W | 1 | ST | 561082,86 | 662077.7748 | BS SP | Заказ | 7 недель |  |  | 12.05.2015 |  |  |  | Силовые автоматические выключатели | Автоматические выключатели воздушные | E1 | E1 | 8015644548063 | 61.000 | KG | 178.620 | CDM
1SDA053789R1 | SAC 1SDA0 53789 R1 | Выключатель автоматический E1N 800 PR112/P-LSIG-In=800A 4p W | 1 | ST | 689581,28 | 813705.9104 | BS SP | Заказ | 7 недель |  |  | 12.05.2015 |  |  |  | Силовые автоматические выключатели | Автоматические выключатели воздушные | E1 | E1 | 8015644548124 | 72.000 | KG | 220.160 | CDM
1SDA053795R1 | SAC 1SDA0 53795 R1 | Выключатель автоматический E1N 1250 PR112/P-LSIG-In=1250A 3p W | 1 | ST | 610995,71 | 720974.9378 | BS SP | Заказ | 7 недель |  |  | 12.05.2015 |  |  |  | Силовые автоматические выключатели | Автоматические выключатели воздушные | E1 | E1 | 8015644548186 | 61.000 | KG | 178.620 | CDM
1SDA053801R1 | SAC 1SDA0 53801 R1 | Выключатель автоматический E1N 1250 PR112/P-LSIG-In=1250A 4p W | 1 | ST | 754469,64 | 890274.1752 | BS SP | Заказ | 7 недель |  |  | 12.05.2015 |  |  |  | Силовые автоматические выключатели | Автоматические выключатели воздушные | E1 | E1 | 8015644548247 | 72.000 | KG | 220.160 | CDM
1SDA053865R1 | SAC 1SDA0 53865 R1 | Выводы силовые для стационарного выключателя HR T1 (комплект из 3шт.) | 1 | PAK | 1340,73 | 1582.0614 | BS SP | Заказ | 7 недель |  |  | 12.05.2015 |  |  |  | Силовые автоматические выключатели | Аксессуары автоматических выключателей в литом корпусе | Аксессуары автоматических выключателей в литом корпусе |  | 8015644548926 | 0.200 | KG | 0.900 | CDM
1SDA053866R1 | SAC 1SDA0 53866 R1 | Выводы силовые для стационарного выключателя HR T1 (комплект из 4шт.) | 1 | PAK | 1790,18 | 2112.4124 | BS SP | Заказ | 7 недель |  |  | 12.05.2015 |  |  |  | Силовые автоматические выключатели | Аксессуары автоматических выключателей в литом корпусе | Аксессуары автоматических выключателей в литом корпусе |  | 8015644548933 | 0.300 | KG | 0.900 | CDM
1SDA053867R1 | SAC 1SDA0 53867 R1 | Выводы силовые для стационарного выключателя HR T1 (комплект из 6шт.) | 1 | PAK | 2678,68 | 3160.8424 | BS SP | Заказ | 7 недель |  |  | 12.05.2015 |  |  |  | Силовые автоматические выключатели | Аксессуары автоматических выключателей в литом корпусе | Аксессуары автоматических выключателей в литом корпусе |  | 8015644548940 | 0.400 | KG | 0.900 | CDM
1SDA053868R1 | SAC 1SDA0 53868 R1 | Выводы силовые для стационарного выключателя HR T1 (комплект из 8шт.) | 1 | PAK | 3587,30 | 4233.014 | BS SP | Заказ | 7 недель |  |  | 12.05.2015 |  |  |  | Силовые автоматические выключатели | Аксессуары автоматических выключателей в литом корпусе | Аксессуары автоматических выключателей в литом корпусе |  | 8015644548957 | 0.600 | KG | 0.900 | CDM
1SDA053869R1 | SAC 1SDA0 53869 R1 | Устройство Защитного Отключения присоединяемое к выключателю RC222/1 REDUCED FOR T1 4p F | 1 | ST | 31035,13 | 36621.4534 | BS SP | Заказ | 6 недель |  |  | 12.05.2015 |  |  |  | Силовые автоматические выключатели | Аксессуары автоматических выключателей в литом корпусе | Аксессуары для автоматических выключателей в литом корпусе | Аксессуары для автоматических выключателей в литом корпусе | 8015644549145 | 1.400 | KG | 6.900 | CDM
1SDA053997R1 | SAC 1SDA0 53997 R1 | Выключатель автоматический T4N 250 PR221DS-LS/I In=100 3p F F | 1 | ST | 29212,35 | 34470.573 | BS SP | Заказ | 5 недель |  |  | 12.05.2015 |  |  |  | Силовые автоматические выключатели | Автоматические выключатели в литом корпусе | Tmax T Class | T4 | 8015644550639 | 3.000 | KG | 16.700 | CDM
1SDA053998R1 | SAC 1SDA0 53998 R1 | Выключатель автоматический T4N 250 PR221DS-LS/I In=160 3p F F | 1 | ST | 32109,52 | 37889.2336 | BS SP | Заказ | 5 недель |  |  | 12.05.2015 |  |  |  | Силовые автоматические выключатели | Автоматические выключатели в литом корпусе | Tmax T Class | T4 | 8015644550646 | 3.000 | KG | 16.700 | CDM
1SDA053999R1 | SAC 1SDA0 53999 R1 | Выключатель автоматический T4N 250 PR221DS-LS/I In=250 3p F F | 1 | ST | 37557,05 | 44317.319 | BS SP | Заказ | 5 недель |  |  | 12.05.2015 |  |  |  | Силовые автоматические выключатели | Автоматические выключатели в литом корпусе | Tmax T Class | T4 | 8015644550653 | 3.000 | KG | 16.700 | CDM
1SDA054000R1 | SAC 1SDA0 54000 R1 | Выключатель автоматический для защиты электродвигателей T4N 250 PR221DS-I In=100 3p F F | 1 | ST | 29212,35 | 34470.573 | BS SP | Заказ | 5 недель |  |  | 12.05.2015 |  |  |  | Силовые автоматические выключатели | Автоматические выключатели в литом корпусе | Tmax T Class | T4 | 8015644550660 | 3.000 | KG | 16.700 | CDM
1SDA054001R1 | SAC 1SDA0 54001 R1 | Выключатель автоматический для защиты электродвигателей T4N 250 PR221DS-I In=160 3p F F | 1 | ST | 32109,52 | 37889.2336 | BS SP | Заказ | 5 недель |  |  | 12.05.2015 |  |  |  | Силовые автоматические выключатели | Автоматические выключатели в литом корпусе | Tmax T Class | T4 | 8015644550677 | 3.000 | KG | 16.700 | CDM
1SDA054002R1 | SAC 1SDA0 54002 R1 | Выключатель автоматический для защиты электродвигателей T4N 250 PR221DS-I In=250 3p F F | 1 | ST | 37557,05 | 44317.319 | BS SP | Заказ | 5 недель |  |  | 12.05.2015 |  |  |  | Силовые автоматические выключатели | Автоматические выключатели в литом корпусе | Tmax T Class | T4 | 8015644550684 | 3.000 | KG | 16.700 | CDM
1SDA054003R1 | SAC 1SDA0 54003 R1 | Выключатель автоматический T4N 250 PR222DS/P-LSI In=100 3p F F | 1 | ST | 34154,94 | 40302.8292 | BS SP | Заказ | 5 недель |  |  | 12.05.2015 |  |  |  | Силовые автоматические выключатели | Автоматические выключатели в литом корпусе | Tmax T Class | T4 | 8015644550691 | 3.000 | KG | 16.700 | CDM
1SDA054004R1 | SAC 1SDA0 54004 R1 | Выключатель автоматический T4N 250 PR222DS/P-LSI In=160 3p F F | 1 | ST | 37048,64 | 43717.3952 | BS SP | Заказ | 5 недель |  |  | 12.05.2015 |  |  |  | Силовые автоматические выключатели | Автоматические выключатели в литом корпусе | Tmax T Class | T4 | 8015644550905 | 3.000 | KG | 16.700 | CDM
1SDA054005R1 | SAC 1SDA0 54005 R1 | Выключатель автоматический T4N 250 PR222DS/P-LSI In=250 3p F F | 1 | ST | 42500,34 | 50150.4012 | BS SP | Заказ | 5 недель |  |  | 12.05.2015 |  |  |  | Силовые автоматические выключатели | Автоматические выключатели в литом корпусе | Tmax T Class | T4 | 8015644550912 | 3.000 | KG | 16.700 | CDM
1SDA054006R1 | SAC 1SDA0 54006 R1 | Выключатель автоматический T4N 250 PR222DS/P-LSIG In=100 3p F F | 1 | ST | 38394,92 | 45306.0056 | BS SP | Заказ | 5 недель |  |  | 12.05.2015 |  |  |  | Силовые автоматические выключатели | Автоматические выключатели в литом корпусе | Tmax T Class | T4 | 8015644550929 | 3.000 | KG | 16.700 | CDM
1SDA054007R1 | SAC 1SDA0 54007 R1 | Выключатель автоматический T4N 250 PR222DS/P-LSIG In=160 3p F F | 1 | ST | 41280,30 | 48710.754 | BS SP | Заказ | 5 недель |  |  | 12.05.2015 |  |  |  | Силовые автоматические выключатели | Автоматические выключатели в литом корпусе | Tmax T Class | T4 | 8015644550936 | 3.000 | KG | 16.700 | CDM
1SDA054008R1 | SAC 1SDA0 54008 R1 | Выключатель автоматический T4N 250 PR222DS/P-LSIG In=250 3p F F | 1 | ST | 46730,61 | 55142.1198 | BS SP | Заказ | 5 недель |  |  | 12.05.2015 |  |  |  | Силовые автоматические выключатели | Автоматические выключатели в литом корпусе | Tmax T Class | T4 | 8015644550943 | 3.000 | KG | 16.700 | CDM
1SDA054009R1 | SAC 1SDA0 54009 R1 | Выключатель автоматический T4N 250 PR221DS-LS/I In=100 4p F F | 1 | ST | 41380,18 | 48828.6124 | BS SP | Заказ | 5 недель |  |  | 12.05.2015 |  |  |  | Силовые автоматические выключатели | Автоматические выключатели в литом корпусе | Tmax T Class | T4 | 8015644550950 | 4.200 | KG | 16.700 | CDM
1SDA054010R1 | SAC 1SDA0 54010 R1 | Выключатель автоматический T4N 250 PR221DS-LS/I In=160 4p F F | 1 | ST | 44495,83 | 52505.0794 | BS SP | Заказ | 5 недель |  |  | 12.05.2015 |  |  |  | Силовые автоматические выключатели | Автоматические выключатели в литом корпусе | Tmax T Class | T4 | 8015644550967 | 4.200 | KG | 16.700 | CDM
1SDA054011R1 | SAC 1SDA0 54011 R1 | Выключатель автоматический T4N 250 PR221DS-LS/I In=250 4p F F | 1 | ST | 51146,76 | 60353.1768 | BS SP | Заказ | 5 недель |  |  | 12.05.2015 |  |  |  | Силовые автоматические выключатели | Автоматические выключатели в литом корпусе | Tmax T Class | T4 | 8015644550974 | 4.200 | KG | 16.700 | CDM
1SDA054012R1 | SAC 1SDA0 54012 R1 | Выключатель автоматический для защиты электродвигателей T4N 250 PR221DS-I In=100 4p F F | 1 | ST | 41380,18 | 48828.6124 | BS SP | Заказ | 5 недель |  |  | 12.05.2015 |  |  |  | Силовые автоматические выключатели | Автоматические выключатели в литом корпусе | Tmax T Class | T4 | 8015644550981 | 4.200 | KG | 16.700 | CDM
1SDA054013R1 | SAC 1SDA0 54013 R1 | Выключатель автоматический для защиты электродвигателей T4N 250 PR221DS-I In=160 4p F F | 1 | ST | 44495,83 | 52505.0794 | BS SP | Заказ | 5 недель |  |  | 12.05.2015 |  |  |  | Силовые автоматические выключатели | Автоматические выключатели в литом корпусе | Tmax T Class | T4 | 8015644550998 | 4.200 | KG | 16.700 | CDM
1SDA054014R1 | SAC 1SDA0 54014 R1 | Выключатель автоматический для защиты электродвигателей T4N 250 PR221DS-I In=250 4p F F | 1 | ST | 51146,76 | 60353.1768 | BS SP | Заказ | 5 недель |  |  | 12.05.2015 |  |  |  | Силовые автоматические выключатели | Автоматические выключатели в литом корпусе | Tmax T Class | T4 | 8015644551001 | 4.200 | KG | 16.700 | CDM
1SDA054015R1 | SAC 1SDA0 54015 R1 | Выключатель автоматический T4N 250 PR222DS/P-LSI In=100 4p F F | 1 | ST | 46322,08 | 54660.0544 | BS SP | Заказ | 5 недель |  |  | 12.05.2015 |  |  |  | Силовые автоматические выключатели | Автоматические выключатели в литом корпусе | Tmax T Class | T4 | 8015644551018 | 4.200 | KG | 16.700 | CDM
1SDA054016R1 | SAC 1SDA0 54016 R1 | Выключатель автоматический T4N 250 PR222DS/P-LSI In=160 4p F F | 1 | ST | 49440,50 | 58339.79 | BS SP | Заказ | 5 недель |  |  | 12.05.2015 |  |  |  | Силовые автоматические выключатели | Автоматические выключатели в литом корпусе | Tmax T Class | T4 | 8015644551025 | 4.200 | KG | 16.700 | CDM
1SDA054017R1 | SAC 1SDA0 54017 R1 | Выключатель автоматический T4N 250 PR222DS/P-LSI In=250 4p F F | 1 | ST | 56087,27 | 66182.9786 | BS SP | Заказ | 5 недель |  |  | 12.05.2015 |  |  |  | Силовые автоматические выключатели | Автоматические выключатели в литом корпусе | Tmax T Class | T4 | 8015644551032 | 4.200 | KG | 16.700 | CDM
1SDA054018R1 | SAC 1SDA0 54018 R1 | Выключатель автоматический T4N 250 PR222DS/P-LSIG In=100 4p F F | 1 | ST | 50558,58 | 59659.1244 | BS SP | Заказ | 5 недель |  |  | 12.05.2015 |  |  |  | Силовые автоматические выключатели | Автоматические выключатели в литом корпусе | Tmax T Class | T4 | 8015644551049 | 4.200 | KG | 16.700 | CDM
1SDA054019R1 | SAC 1SDA0 54019 R1 | Выключатель автоматический T4N 250 PR222DS/P-LSIG In=160 4p F F | 1 | ST | 53678,40 | 63340.512 | BS SP | Заказ | 5 недель |  |  | 12.05.2015 |  |  |  | Силовые автоматические выключатели | Автоматические выключатели в литом корпусе | Tmax T Class | T4 | 8015644551056 | 4.200 | KG | 16.700 | CDM
1SDA054020R1 | SAC 1SDA0 54020 R1 | Выключатель автоматический T4N 250 PR222DS/P-LSIG In=250 4p F F | 1 | ST | 60325,17 | 71183.7006 | BS SP | Заказ | 5 недель |  |  | 12.05.2015 |  |  |  | Силовые автоматические выключатели | Автоматические выключатели в литом корпусе | Tmax T Class | T4 | 8015644551063 | 4.200 | KG | 16.700 | CDM
1SDA054021R1 | SAC 1SDA0 54021 R1 | Выключатель автоматический T4S 250 PR221DS-LS/I In=100 3p F F | 1 | ST | 31800,17 | 37524.2006 | BS SP | Заказ | 5 недель |  |  | 12.05.2015 |  |  |  | Силовые автоматические выключатели | Автоматические выключатели в литом корпусе | Tmax T Class | T4 | 8015644551070 | 3.000 | KG | 16.700 | CDM
1SDA054022R1 | SAC 1SDA0 54022 R1 | Выключатель автоматический T4S 250 PR221DS-LS/I In=160 3p F F | 1 | ST | 34618,27 | 40849.5586 | BS SP | Заказ | 5 недель |  |  | 12.05.2015 |  |  |  | Силовые автоматические выключатели | Автоматические выключатели в литом корпусе | Tmax T Class | T4 | 8015644551087 | 3.000 | KG | 16.700 | CDM
1SDA054023R1 | SAC 1SDA0 54023 R1 | Выключатель автоматический T4S 250 PR221DS-LS/I In=250 3p F F | 1 | ST | 39938,18 | 47127.0524 | BS SP | Заказ | 5 недель |  |  | 12.05.2015 |  |  |  | Силовые автоматические выключатели | Автоматические выключатели в литом корпусе | Tmax T Class | T4 | 8015644551094 | 3.000 | KG | 16.700 | CDM
1SDA054024R1 | SAC 1SDA0 54024 R1 | Выключатель автоматический для защиты электродвигателей T4S 250 PR221DS-I In=100 3p F F | 1 | ST | 31800,17 | 37524.2006 | BS SP | Заказ | 5 недель |  |  | 12.05.2015 |  |  |  | Силовые автоматические выключатели | Автоматические выключатели в литом корпусе | Tmax T Class | T4 | 8015644551100 | 3.000 | KG | 16.700 | CDM
1SDA054025R1 | SAC 1SDA0 54025 R1 | Выключатель автоматический для защиты электродвигателей T4S 250 PR221DS-I In=160 3p F F | 1 | ST | 34618,27 | 40849.5586 | BS SP | Заказ | 5 недель |  |  | 12.05.2015 |  |  |  | Силовые автоматические выключатели | Автоматические выключатели в литом корпусе | Tmax T Class | T4 | 8015644551117 | 3.000 | KG | 16.700 | CDM
1SDA054026R1 | SAC 1SDA0 54026 R1 | Выключатель автоматический для защиты электродвигателей T4S 250 PR221DS-I In=250 3p F F | 1 | ST | 40101,18 | 47319.3924 | BS SP | Заказ | 5 недель |  |  | 12.05.2015 |  |  |  | Силовые автоматические выключатели | Автоматические выключатели в литом корпусе | Tmax T Class | T4 | 8015644551124 | 3.000 | KG | 16.700 | CDM
1SDA054027R1 | SAC 1SDA0 54027 R1 | Выключатель автоматический T4S 250 PR222DS/P-LSI In=100 3p F F | 1 | ST | 36619,31 | 43210.7858 | BS SP | Заказ | 5 недель |  |  | 12.05.2015 |  |  |  | Силовые автоматические выключатели | Автоматические выключатели в литом корпусе | Tmax T Class | T4 | 8015644550899 | 3.000 | KG | 16.700 | CDM
1SDA054028R1 | SAC 1SDA0 54028 R1 | Выключатель автоматический T4S 250 PR222DS/P-LSI In=160 3p F F | 1 | ST | 39439,48 | 46538.5864 | BS SP | Заказ | 5 недель |  |  | 12.05.2015 |  |  |  | Силовые автоматические выключатели | Автоматические выключатели в литом корпусе | Tmax T Class | T4 | 8015644551209 | 3.000 | KG | 16.700 | CDM
1SDA054029R1 | SAC 1SDA0 54029 R1 | Выключатель автоматический T4S 250 PR222DS/P-LSI In=250 3p F F | 1 | ST | 44756,62 | 52812.8116 | BS SP | Заказ | 5 недель |  |  | 12.05.2015 |  |  |  | Силовые автоматические выключатели | Автоматические выключатели в литом корпусе | Tmax T Class | T4 | 8015644551216 | 3.000 | KG | 16.700 | CDM
1SDA054030R1 | SAC 1SDA0 54030 R1 | Выключатель автоматический T4S 250 PR222DS/P-LSIG In=100 3p F F | 1 | ST | 40752,47 | 48087.9146 | BS SP | Заказ | 5 недель |  |  | 12.05.2015 |  |  |  | Силовые автоматические выключатели | Автоматические выключатели в литом корпусе | Tmax T Class | T4 | 8015644551223 | 3.000 | KG | 16.700 | CDM
1SDA054031R1 | SAC 1SDA0 54031 R1 | Выключатель автоматический T4S 250 PR222DS/P-LSIG In=160 3p F F | 1 | ST | 43574,73 | 51418.1814 | BS SP | Заказ | 5 недель |  |  | 12.05.2015 |  |  |  | Силовые автоматические выключатели | Автоматические выключатели в литом корпусе | Tmax T Class | T4 | 8015644551230 | 3.000 | KG | 16.700 | CDM
1SDA054032R1 | SAC 1SDA0 54032 R1 | Выключатель автоматический T4S 250 PR222DS/P-LSIG In=250 3p F F | 1 | ST | 48891,86 | 57692.3948 | BS SP | Заказ | 5 недель |  |  | 12.05.2015 |  |  |  | Силовые автоматические выключатели | Автоматические выключатели в литом корпусе | Tmax T Class | T4 | 8015644551247 | 3.000 | KG | 16.700 | CDM
1SDA054033R1 | SAC 1SDA0 54033 R1 | Выключатель автоматический T4S 250 PR221DS-LS/I In=100 4p F F | 1 | ST | 42934,53 | 50662.7454 | BS SP | Заказ | 5 недель |  |  | 12.05.2015 |  |  |  | Силовые автоматические выключатели | Автоматические выключатели в литом корпусе | Tmax T Class | T4 | 8015644551254 | 4.200 | KG | 16.700 | CDM
1SDA054034R1 | SAC 1SDA0 54034 R1 | Выключатель автоматический T4S 250 PR221DS-LS/I In=160 4p F F | 1 | ST | 45971,11 | 54245.9098 | BS SP | Заказ | 5 недель |  |  | 12.05.2015 |  |  |  | Силовые автоматические выключатели | Автоматические выключатели в литом корпусе | Tmax T Class | T4 | 8015644551261 | 4.200 | KG | 16.700 | CDM
1SDA054035R1 | SAC 1SDA0 54035 R1 | Выключатель автоматический T4S 250 PR221DS-LS/I In=250 4p F F | 1 | ST | 52461,13 | 61904.1334 | BS SP | Заказ | 5 недель |  |  | 12.05.2015 |  |  |  | Силовые автоматические выключатели | Автоматические выключатели в литом корпусе | Tmax T Class | T4 | 8015644551278 | 4.200 | KG | 16.700 | CDM
1SDA054036R1 | SAC 1SDA0 54036 R1 | Выключатель автоматический для защиты электродвигателей T4S 250 PR221DS-I In=100 4p F F | 1 | ST | 47702,34 | 56288.7612 | BS SP | Заказ | 5 недель |  |  | 12.05.2015 |  |  |  | Силовые автоматические выключатели | Автоматические выключатели в литом корпусе | Tmax T Class | T4 | 8015644551285 | 4.200 | KG | 16.700 | CDM
1SDA054037R1 | SAC 1SDA0 54037 R1 | Выключатель автоматический для защиты электродвигателей T4S 250 PR221DS-I In=160 4p F F | 1 | ST | 49219,24 | 58078.7032 | BS SP | Заказ | 5 недель |  |  | 12.05.2015 |  |  |  | Силовые автоматические выключатели | Автоматические выключатели в литом корпусе | Tmax T Class | T4 | 8015644551292 | 4.200 | KG | 16.700 | CDM
1SDA054038R1 | SAC 1SDA0 54038 R1 | Выключатель автоматический для защиты электродвигателей T4S 250 PR221DS-I In=250 4p F F | 1 | ST | 52461,13 | 61904.1334 | BS SP | Заказ | 5 недель |  |  | 12.05.2015 |  |  |  | Силовые автоматические выключатели | Автоматические выключатели в литом корпусе | Tmax T Class | T4 | 8015644551308 | 4.200 | KG | 16.700 | CDM
1SDA054039R1 | SAC 1SDA0 54039 R1 | Выключатель автоматический T4S 250 PR222DS/P-LSI In=100 4p F F | 1 | ST | 50110,52 | 59130.4136 | BS SP | Заказ | 5 недель |  |  | 12.05.2015 |  |  |  | Силовые автоматические выключатели | Автоматические выключатели в литом корпусе | Tmax T Class | T4 | 8015644551315 | 4.200 | KG | 16.700 | CDM
1SDA054040R1 | SAC 1SDA0 54040 R1 | Выключатель автоматический T4S 250 PR222DS/P-LSI In=160 4p F F | 1 | ST | 50797,18 | 59940.6724 | BS SP | Заказ | 5 недель |  |  | 12.05.2015 |  |  |  | Силовые автоматические выключатели | Автоматические выключатели в литом корпусе | Tmax T Class | T4 | 8015644551322 | 4.200 | KG | 16.700 | CDM
1SDA054041R1 | SAC 1SDA0 54041 R1 | Выключатель автоматический T4S 250 PR222DS/P-LSI In=250 4p F F | 1 | ST | 57285,12 | 67596.4416 | BS SP | Заказ | 5 недель |  |  | 12.05.2015 |  |  |  | Силовые автоматические выключатели | Автоматические выключатели в литом корпусе | Tmax T Class | T4 | 8015644551339 | 4.200 | KG | 16.700 | CDM
1SDA054042R1 | SAC 1SDA0 54042 R1 | Выключатель автоматический T4S 250 PR222DS/P-LSIG In=100 4p F F | 1 | ST | 51886,83 | 61226.4594 | BS SP | Заказ | 5 недель |  |  | 12.05.2015 |  |  |  | Силовые автоматические выключатели | Автоматические выключатели в литом корпусе | Tmax T Class | T4 | 8015644551346 | 4.200 | KG | 16.700 | CDM
1SDA054043R1 | SAC 1SDA0 54043 R1 | Выключатель автоматический T4S 250 PR222DS/P-LSIG In=160 4p F F | 1 | ST | 54926,18 | 64812.8924 | BS SP | Заказ | 5 недель |  |  | 12.05.2015 |  |  |  | Силовые автоматические выключатели | Автоматические выключатели в литом корпусе | Tmax T Class | T4 | 8015644551353 | 4.200 | KG | 16.700 | CDM
1SDA054044R1 | SAC 1SDA0 54044 R1 | Выключатель автоматический T4S 250 PR222DS/P-LSIG In=250 4p F F | 1 | ST | 61411,34 | 72465.3812 | BS SP | Заказ | 5 недель |  |  | 12.05.2015 |  |  |  | Силовые автоматические выключатели | Автоматические выключатели в литом корпусе | Tmax T Class | T4 | 8015644551360 | 4.200 | KG | 16.700 | CDM
1SDA054045R1 | SAC 1SDA0 54045 R1 | Выключатель автоматический T4H 250 PR221DS-LS/I In=100 3p F F | 1 | ST | 35974,26 | 42449.6268 | BS SP | Заказ | 5 недель |  |  | 12.05.2015 |  |  |  | Силовые автоматические выключатели | Автоматические выключатели в литом корпусе | Tmax T Class | T4 | 8015644551377 | 3.000 | KG | 16.700 | CDM
1SDA054046R1 | SAC 1SDA0 54046 R1 | Выключатель автоматический T4H 250 PR221DS-LS/I In=160 3p F F | 1 | ST | 38863,80 | 45859.284 | BS SP | Заказ | 5 недель |  |  | 12.05.2015 |  |  |  | Силовые автоматические выключатели | Автоматические выключатели в литом корпусе | Tmax T Class | T4 | 8015644551384 | 3.000 | KG | 16.700 | CDM
1SDA054047R1 | SAC 1SDA0 54047 R1 | Выключатель автоматический T4H 250 PR221DS-LS/I In=250 3p F F | 1 | ST | 44312,02 | 52288.1836 | BS SP | Заказ | 5 недель |  |  | 12.05.2015 |  |  |  | Силовые автоматические выключатели | Автоматические выключатели в литом корпусе | Tmax T Class | T4 | 8015644551391 | 3.000 | KG | 16.700 | CDM
1SDA054048R1 | SAC 1SDA0 54048 R1 | Выключатель автоматический для защиты электродвигателей T4H 250 PR221DS-I In=100 3p F F | 1 | ST | 35974,26 | 42449.6268 | BS SP | Заказ | 5 недель |  |  | 12.05.2015 |  |  |  | Силовые автоматические выключатели | Автоматические выключатели в литом корпусе | Tmax T Class | T4 | 8015644551407 | 3.000 | KG | 16.700 | CDM
1SDA054049R1 | SAC 1SDA0 54049 R1 | Выключатель автоматический для защиты электродвигателей T4H 250 PR221DS-I In=160 3p F F | 1 | ST | 38863,80 | 45859.284 | BS SP | Заказ | 5 недель |  |  | 12.05.2015 |  |  |  | Силовые автоматические выключатели | Автоматические выключатели в литом корпусе | Tmax T Class | T4 | 8015644551414 | 3.000 | KG | 16.700 | CDM
1SDA054050R1 | SAC 1SDA0 54050 R1 | Выключатель автоматический для защиты электродвигателей T4H 250 PR221DS-I In=250 3p F F | 1 | ST | 44312,02 | 52288.1836 | BS SP | Заказ | 5 недель |  |  | 12.05.2015 |  |  |  | Силовые автоматические выключатели | Автоматические выключатели в литом корпусе | Tmax T Class | T4 | 8015644551421 | 3.000 | KG | 16.700 | CDM
1SDA054051R1 | SAC 1SDA0 54051 R1 | Выключатель автоматический T4H 250 PR222DS/P-LSI In=100 3p F F | 1 | ST | 40916,85 | 48281.883 | BS SP | Заказ | 5 недель |  |  | 12.05.2015 |  |  |  | Силовые автоматические выключатели | Автоматические выключатели в литом корпусе | Tmax T Class | T4 | 8015644551438 | 3.000 | KG | 16.700 | CDM
1SDA054052R1 | SAC 1SDA0 54052 R1 | Выключатель автоматический T4H 250 PR222DS/P-LSI In=160 3p F F | 1 | ST | 43806,39 | 51691.5402 | BS SP | Заказ | 5 недель |  |  | 12.05.2015 |  |  |  | Силовые автоматические выключатели | Автоматические выключатели в литом корпусе | Tmax T Class | T4 | 8015644551445 | 3.000 | KG | 16.700 | CDM
1SDA054053R1 | SAC 1SDA0 54053 R1 | Выключатель автоматический T4H 250 PR222DS/P-LSI In=250 3p F F | 1 | ST | 49253,92 | 58119.6256 | BS SP | Заказ | 5 недель |  |  | 12.05.2015 |  |  |  | Силовые автоматические выключатели | Автоматические выключатели в литом корпусе | Tmax T Class | T4 | 8015644551452 | 3.000 | KG | 16.700 | CDM
1SDA054054R1 | SAC 1SDA0 54054 R1 | Выключатель автоматический T4H 250 PR222DS/P-LSIG In=100 3p F F | 1 | ST | 45152,67 | 53280.1506 | BS SP | Заказ | 5 недель |  |  | 12.05.2015 |  |  |  | Силовые автоматические выключатели | Автоматические выключатели в литом корпусе | Tmax T Class | T4 | 8015644551469 | 3.000 | KG | 16.700 | CDM
1SDA054055R1 | SAC 1SDA0 54055 R1 | Выключатель автоматический T4H 250 PR222DS/P-LSIG In=160 3p F F | 1 | ST | 48046,37 | 56694.7166 | BS SP | Заказ | 5 недель |  |  | 12.05.2015 |  |  |  | Силовые автоматические выключатели | Автоматические выключатели в литом корпусе | Tmax T Class | T4 | 8015644551476 | 3.000 | KG | 16.700 | CDM
1SDA054056R1 | SAC 1SDA0 54056 R1 | Выключатель автоматический T4H 250 PR222DS/P-LSIG In=250 3p F F | 1 | ST | 53491,13 | 63119.5334 | BS SP | Заказ | 5 недель |  |  | 12.05.2015 |  |  |  | Силовые автоматические выключатели | Автоматические выключатели в литом корпусе | Tmax T Class | T4 | 8015644551483 | 3.000 | KG | 16.700 | CDM
1SDA054057R1 | SAC 1SDA0 54057 R1 | Выключатель автоматический T4H 250 PR221DS-LS/I In=100 4p F F | 1 | ST | 46631,42 | 55025.0756 | BS SP | Заказ | 5 недель |  |  | 12.05.2015 |  |  |  | Силовые автоматические выключатели | Автоматические выключатели в литом корпусе | Tmax T Class | T4 | 8015644551490 | 4.200 | KG | 16.700 | CDM
1SDA054058R1 | SAC 1SDA0 54058 R1 | Выключатель автоматический T4H 250 PR221DS-LS/I In=160 4p F F | 1 | ST | 49749,85 | 58704.823 | BS SP | Заказ | 5 недель |  |  | 12.05.2015 |  |  |  | Силовые автоматические выключатели | Автоматические выключатели в литом корпусе | Tmax T Class | T4 | 8015644551506 | 4.200 | KG | 16.700 | CDM
1SDA054059R1 | SAC 1SDA0 54059 R1 | Выключатель автоматический T4H 250 PR221DS-LS/I In=250 4p F F | 1 | ST | 56399,39 | 66551.2802 | BS SP | Заказ | 5 недель |  |  | 12.05.2015 |  |  |  | Силовые автоматические выключатели | Автоматические выключатели в литом корпусе | Tmax T Class | T4 | 8015644551513 | 4.200 | KG | 16.700 | CDM
1SDA054060R1 | SAC 1SDA0 54060 R1 | Выключатель автоматический для защиты электродвигателей T4H 250 PR221DS-I In=100 4p F F | 1 | ST | 56399,39 | 66551.2802 | BS SP | Заказ | 5 недель |  |  | 12.05.2015 |  |  |  | Силовые автоматические выключатели | Автоматические выключатели в литом корпусе | Tmax T Class | T4 | 8015644551520 | 4.200 | KG | 16.700 | CDM
1SDA054061R1 | SAC 1SDA0 54061 R1 | Выключатель автоматический для защиты электродвигателей T4H 250 PR221DS-I In=160 4p F F | 1 | ST | 56399,39 | 66551.2802 | BS SP | Заказ | 5 недель |  |  | 12.05.2015 |  |  |  | Силовые автоматические выключатели | Автоматические выключатели в литом корпусе | Tmax T Class | T4 | 8015644551537 | 4.200 | KG | 16.700 | CDM
1SDA054062R1 | SAC 1SDA0 54062 R1 | Выключатель автоматический для защиты электродвигателей T4H 250 PR221DS-I In=250 4p F F | 1 | ST | 56399,39 | 66551.2802 | BS SP | Заказ | 5 недель |  |  | 12.05.2015 |  |  |  | Силовые автоматические выключатели | Автоматические выключатели в литом корпусе | Tmax T Class | T4 | 8015644551544 | 4.200 | KG | 16.700 | CDM
1SDA054063R1 | SAC 1SDA0 54063 R1 | Выключатель автоматический T4H 250 PR222DS/P-LSI In=100 4p F F | 1 | ST | 56399,39 | 66551.2802 | BS SP | Заказ | 5 недель |  |  | 12.05.2015 |  |  |  | Силовые автоматические выключатели | Автоматические выключатели в литом корпусе | Tmax T Class | T4 | 8015644551551 | 4.200 | KG | 16.700 | CDM
1SDA054064R1 | SAC 1SDA0 54064 R1 | Выключатель автоматический T4H 250 PR222DS/P-LSI In=160 4p F F | 1 | ST | 54691,75 | 64536.265 | BS SP | Заказ | 5 недель |  |  | 12.05.2015 |  |  |  | Силовые автоматические выключатели | Автоматические выключатели в литом корпусе | Tmax T Class | T4 | 8015644551568 | 4.200 | KG | 16.700 | CDM
1SDA054065R1 | SAC 1SDA0 54065 R1 | Выключатель автоматический T4H 250 PR222DS/P-LSI In=250 4p F F | 1 | ST | 61341,29 | 72382.7222 | BS SP | Заказ | 5 недель |  |  | 12.05.2015 |  |  |  | Силовые автоматические выключатели | Автоматические выключатели в литом корпусе | Tmax T Class | T4 | 8015644551575 | 4.200 | KG | 16.700 | CDM
1SDA054066R1 | SAC 1SDA0 54066 R1 | Выключатель автоматический T4H 250 PR222DS/P-LSIG In=100 4p F F | 1 | ST | 55811,22 | 65857.2396 | BS SP | Заказ | 5 недель |  |  | 12.05.2015 |  |  |  | Силовые автоматические выключатели | Автоматические выключатели в литом корпусе | Tmax T Class | T4 | 8015644551582 | 4.200 | KG | 16.700 | CDM
1SDA054067R1 | SAC 1SDA0 54067 R1 | Выключатель автоматический T4H 250 PR222DS/P-LSIG In=160 4p F F | 1 | ST | 58926,18 | 69532.8924 | BS SP | Заказ | 5 недель |  |  | 12.05.2015 |  |  |  | Силовые автоматические выключатели | Автоматические выключатели в литом корпусе | Tmax T Class | T4 | 8015644551599 | 4.200 | KG | 16.700 | CDM
1SDA054068R1 | SAC 1SDA0 54068 R1 | Выключатель автоматический T4H 250 PR222DS/P-LSIG In=250 4p F F | 1 | ST | 65576,41 | 77380.1638 | BS SP | Заказ | 5 недель |  |  | 12.05.2015 |  |  |  | Силовые автоматические выключатели | Автоматические выключатели в литом корпусе | Tmax T Class | T4 | 8015644551605 | 4.200 | KG | 16.700 | CDM
1SDA054069R1 | SAC 1SDA0 54069 R1 | Выключатель автоматический T4L 250 PR221DS-LS/I In=100 3p F F | 1 | ST | 51226,52 | 60447.2936 | BS SP | Заказ | 5 недель |  |  | 12.05.2015 |  |  |  | Силовые автоматические выключатели | Автоматические выключатели в литом корпусе | Tmax T Class | T4 | 8015644551612 | 3.000 | KG | 16.700 | CDM
1SDA054070R1 | SAC 1SDA0 54070 R1 | Выключатель автоматический T4L 250 PR221DS-LS/I In=160 3p F F | 1 | ST | 54120,22 | 63861.8596 | BS SP | Заказ | 5 недель |  |  | 12.05.2015 |  |  |  | Силовые автоматические выключатели | Автоматические выключатели в литом корпусе | Tmax T Class | T4 | 8015644551629 | 3.000 | KG | 16.700 | CDM
1SDA054071R1 | SAC 1SDA0 54071 R1 | Выключатель автоматический T4L 250 PR221DS-LS/I In=250 3p F F | 1 | ST | 59568,45 | 70290.771 | BS SP | Заказ | 5 недель |  |  | 12.05.2015 |  |  |  | Силовые автоматические выключатели | Автоматические выключатели в литом корпусе | Tmax T Class | T4 | 8015644551636 | 3.000 | KG | 16.700 | CDM
1SDA054072R1 | SAC 1SDA0 54072 R1 | Выключатель автоматический для защиты электродвигателей T4L 250 PR221DS-I In=100 3p F F | 1 | ST | 51226,52 | 60447.2936 | BS SP | Заказ | 5 недель |  |  | 12.05.2015 |  |  |  | Силовые автоматические выключатели | Автоматические выключатели в литом корпусе | Tmax T Class | T4 | 8015644551643 | 3.000 | KG | 16.700 | CDM
1SDA054073R1 | SAC 1SDA0 54073 R1 | Выключатель автоматический для защиты электродвигателей T4L 250 PR221DS-I In=160 3p F F | 1 | ST | 54120,22 | 63861.8596 | BS SP | Заказ | 5 недель |  |  | 12.05.2015 |  |  |  | Силовые автоматические выключатели | Автоматические выключатели в литом корпусе | Tmax T Class | T4 | 8015644551650 | 3.000 | KG | 16.700 | CDM
1SDA054074R1 | SAC 1SDA0 54074 R1 | Выключатель автоматический для защиты электродвигателей T4L 250 PR221DS-I In=250 3p F F | 1 | ST | 59568,45 | 70290.771 | BS SP | Заказ | 5 недель |  |  | 12.05.2015 |  |  |  | Силовые автоматические выключатели | Автоматические выключатели в литом корпусе | Tmax T Class | T4 | 8015644551667 | 3.000 | KG | 16.700 | CDM
1SDA054075R1 | SAC 1SDA0 54075 R1 | Выключатель автоматический T4L 250 PR222DS/P-LSI In=100 3p F F | 1 | ST | 56167,73 | 66277.9214 | BS SP | Заказ | 5 недель |  |  | 12.05.2015 |  |  |  | Силовые автоматические выключатели | Автоматические выключатели в литом корпусе | Tmax T Class | T4 | 8015644551674 | 3.000 | KG | 16.700 | CDM
1SDA054076R1 | SAC 1SDA0 54076 R1 | Выключатель автоматический T4L 250 PR222DS/P-LSI In=160 3p F F | 1 | ST | 59064,20 | 69695.756 | BS SP | Заказ | 5 недель |  |  | 12.05.2015 |  |  |  | Силовые автоматические выключатели | Автоматические выключатели в литом корпусе | Tmax T Class | T4 | 8015644551681 | 3.000 | KG | 16.700 | CDM
1SDA054077R1 | SAC 1SDA0 54077 R1 | Выключатель автоматический T4L 250 PR222DS/P-LSI In=250 3p F F | 1 | ST | 64511,74 | 76123.8532 | BS SP | Заказ | 5 недель |  |  | 12.05.2015 |  |  |  | Силовые автоматические выключатели | Автоматические выключатели в литом корпусе | Tmax T Class | T4 | 8015644551698 | 3.000 | KG | 16.700 | CDM
1SDA054078R1 | SAC 1SDA0 54078 R1 | Выключатель автоматический T4L 250 PR222DS/P-LSIG In=100 3p F F | 1 | ST | 60406,32 | 71279.4576 | BS SP | Заказ | 5 недель |  |  | 12.05.2015 |  |  |  | Силовые автоматические выключатели | Автоматические выключатели в литом корпусе | Tmax T Class | T4 | 8015644551704 | 3.000 | KG | 16.700 | CDM
1SDA054079R1 | SAC 1SDA0 54079 R1 | Выключатель автоматический T4L 250 PR222DS/P-LSIG In=160 3p F F | 1 | ST | 63301,40 | 74695.652 | BS SP | Заказ | 5 недель |  |  | 12.05.2015 |  |  |  | Силовые автоматические выключатели | Автоматические выключатели в литом корпусе | Tmax T Class | T4 | 8015644551711 | 3.000 | KG | 16.700 | CDM
1SDA054080R1 | SAC 1SDA0 54080 R1 | Выключатель автоматический T4L 250 PR222DS/P-LSIG In=250 3p F F | 1 | ST | 68748,94 | 81123.7492 | BS SP | Заказ | 5 недель |  |  | 12.05.2015 |  |  |  | Силовые автоматические выключатели | Автоматические выключатели в литом корпусе | Tmax T Class | T4 | 8015644551728 | 3.000 | KG | 16.700 | CDM
1SDA054081R1 | SAC 1SDA0 54081 R1 | Выключатель автоматический T4L 250 PR221DS-LS/I In=100 4p F F | 1 | ST | 63642,66 | 75098.3388 | BS SP | Заказ | 5 недель |  |  | 12.05.2015 |  |  |  | Силовые автоматические выключатели | Автоматические выключатели в литом корпусе | Tmax T Class | T4 | 8015644551735 | 4.200 | KG | 16.700 | CDM
1SDA054082R1 | SAC 1SDA0 54082 R1 | Выключатель автоматический T4L 250 PR221DS-LS/I In=160 4p F F | 1 | ST | 66756,92 | 78773.1656 | BS SP | Заказ | 5 недель |  |  | 12.05.2015 |  |  |  | Силовые автоматические выключатели | Автоматические выключатели в литом корпусе | Tmax T Class | T4 | 8015644551742 | 4.200 | KG | 16.700 | CDM
1SDA054083R1 | SAC 1SDA0 54083 R1 | Выключатель автоматический T4L 250 PR221DS-LS/I In=250 4p F F | 1 | ST | 73405,08 | 86617.9944 | BS SP | Заказ | 5 недель |  |  | 12.05.2015 |  |  |  | Силовые автоматические выключатели | Автоматические выключатели в литом корпусе | Tmax T Class | T4 | 8015644551759 | 4.200 | KG | 16.700 | CDM
1SDA054084R1 | SAC 1SDA0 54084 R1 | Выключатель автоматический для защиты электродвигателей T4L 250 PR221DS-I In=100 4p F F | 1 | ST | 73405,08 | 86617.9944 | BS SP | Заказ | 5 недель |  |  | 12.05.2015 |  |  |  | Силовые автоматические выключатели | Автоматические выключатели в литом корпусе | Tmax T Class | T4 | 8015644551766 | 4.200 | KG | 16.700 | CDM
1SDA054085R1 | SAC 1SDA0 54085 R1 | Выключатель автоматический для защиты электродвигателей T4L 250 PR221DS-I In=160 4p F F | 1 | ST | 66756,92 | 78773.1656 | BS SP | Заказ | 5 недель |  |  | 12.05.2015 |  |  |  | Силовые автоматические выключатели | Автоматические выключатели в литом корпусе | Tmax T Class | T4 | 8015644551773 | 4.200 | KG | 16.700 | CDM
1SDA054086R1 | SAC 1SDA0 54086 R1 | Выключатель автоматический для защиты электродвигателей T4L 250 PR221DS-I In=250 4p F F | 1 | ST | 73405,08 | 86617.9944 | BS SP | Заказ | 5 недель |  |  | 12.05.2015 |  |  |  | Силовые автоматические выключатели | Автоматические выключатели в литом корпусе | Tmax T Class | T4 | 8015644551780 | 4.200 | KG | 16.700 | CDM
1SDA054087R1 | SAC 1SDA0 54087 R1 | Выключатель автоматический T4L 250 PR222DS/P-LSI In=100 4p F F | 1 | ST | 73405,08 | 86617.9944 | BS SP | Заказ | 5 недель |  |  | 12.05.2015 |  |  |  | Силовые автоматические выключатели | Автоматические выключатели в литом корпусе | Tmax T Class | T4 | 8015644551797 | 4.200 | KG | 16.700 | CDM
1SDA054088R1 | SAC 1SDA0 54088 R1 | Выключатель автоматический T4L 250 PR222DS/P-LSI In=160 4p F F | 1 | ST | 71700,21 | 84606.2478 | BS SP | Заказ | 5 недель |  |  | 12.05.2015 |  |  |  | Силовые автоматические выключатели | Автоматические выключатели в литом корпусе | Tmax T Class | T4 | 8015644551803 | 4.200 | KG | 16.700 | CDM
1SDA054089R1 | SAC 1SDA0 54089 R1 | Выключатель автоматический T4L 250 PR222DS/P-LSI In=250 4p F F | 1 | ST | 78353,22 | 92456.7996 | BS SP | Заказ | 5 недель |  |  | 12.05.2015 |  |  |  | Силовые автоматические выключатели | Автоматические выключатели в литом корпусе | Tmax T Class | T4 | 8015644551810 | 4.200 | KG | 16.700 | CDM
1SDA054090R1 | SAC 1SDA0 54090 R1 | Выключатель автоматический T4L 250 PR222DS/P-LSIG In=100 4p F F | 1 | ST | 72818,29 | 85925.5822 | BS SP | Заказ | 5 недель |  |  | 12.05.2015 |  |  |  | Силовые автоматические выключатели | Автоматические выключатели в литом корпусе | Tmax T Class | T4 | 8015644551827 | 4.200 | KG | 16.700 | CDM
1SDA054091R1 | SAC 1SDA0 54091 R1 | Выключатель автоматический T4L 250 PR222DS/P-LSIG In=160 4p F F | 1 | ST | 75932,55 | 89600.409 | BS SP | Заказ | 5 недель |  |  | 12.05.2015 |  |  |  | Силовые автоматические выключатели | Автоматические выключатели в литом корпусе | Tmax T Class | T4 | 8015644551834 | 4.200 | KG | 16.700 | CDM
1SDA054092R1 | SAC 1SDA0 54092 R1 | Выключатель автоматический T4L 250 PR222DS/P-LSIG In=250 4p F F | 1 | ST | 82583,48 | 97448.5064 | BS SP | Заказ | 5 недель |  |  | 12.05.2015 |  |  |  | Силовые автоматические выключатели | Автоматические выключатели в литом корпусе | Tmax T Class | T4 | 8015644551841 | 4.200 | KG | 16.700 | CDM
1SDA054093R1 | SAC 1SDA0 54093 R1 | Выключатель автоматический T4V 250 PR221DS-LS/I In=100 3p F F | 1 | ST | 58437,88 | 68956.6984 | BS SP | Заказ | 5 недель |  |  | 12.05.2015 |  |  |  | Силовые автоматические выключатели | Автоматические выключатели в литом корпусе | Tmax T Class | T4 | 8015644551858 | 3.000 | KG | 16.700 | CDM
1SDA054094R1 | SAC 1SDA0 54094 R1 | Выключатель автоматический T4V 250 PR221DS-LS/I In=160 3p F F | 1 | ST | 61332,97 | 72372.9046 | BS SP | Заказ | 5 недель |  |  | 12.05.2015 |  |  |  | Силовые автоматические выключатели | Автоматические выключатели в литом корпусе | Tmax T Class | T4 | 8015644551865 | 3.000 | KG | 16.700 | CDM
1SDA054095R1 | SAC 1SDA0 54095 R1 | Выключатель автоматический T4V 250 PR221DS-LS/I In=250 3p F F | 1 | ST | 66777,73 | 78797.7214 | BS SP | Заказ | 5 недель |  |  | 12.05.2015 |  |  |  | Силовые автоматические выключатели | Автоматические выключатели в литом корпусе | Tmax T Class | T4 | 8015644551872 | 3.000 | KG | 16.700 | CDM
1SDA054096R1 | SAC 1SDA0 54096 R1 | Выключатель автоматический для защиты электродвигателей T4V 250 PR221DS-I In=100 3p F F | 1 | ST | 58437,88 | 68956.6984 | BS SP | Заказ | 5 недель |  |  | 12.05.2015 |  |  |  | Силовые автоматические выключатели | Автоматические выключатели в литом корпусе | Tmax T Class | T4 | 8015644551889 | 3.000 | KG | 16.700 | CDM
1SDA054097R1 | SAC 1SDA0 54097 R1 | Выключатель автоматический для защиты электродвигателей T4V 250 PR221DS-I In=160 3p F F | 1 | ST | 61332,97 | 72372.9046 | BS SP | Заказ | 5 недель |  |  | 12.05.2015 |  |  |  | Силовые автоматические выключатели | Автоматические выключатели в литом корпусе | Tmax T Class | T4 | 8015644551896 | 3.000 | KG | 16.700 | CDM
1SDA054098R1 | SAC 1SDA0 54098 R1 | Выключатель автоматический для защиты электродвигателей T4V 250 PR221DS-I In=250 3p F F | 1 | ST | 66777,73 | 78797.7214 | BS SP | Заказ | 5 недель |  |  | 12.05.2015 |  |  |  | Силовые автоматические выключатели | Автоматические выключатели в литом корпусе | Tmax T Class | T4 | 8015644551902 | 3.000 | KG | 16.700 | CDM
1SDA054099R1 | SAC 1SDA0 54099 R1 | Выключатель автоматический T4V 250 PR222DS/P-LSI In=100 3p F F | 1 | ST | 63380,47 | 74788.9546 | BS SP | Заказ | 5 недель |  |  | 12.05.2015 |  |  |  | Силовые автоматические выключатели | Автоматические выключатели в литом корпусе | Tmax T Class | T4 | 8015644551919 | 3.000 | KG | 16.700 | CDM
1SDA054100R1 | SAC 1SDA0 54100 R1 | Выключатель автоматический T4V 250 PR222DS/P-LSI In=160 3p F F | 1 | ST | 66271,40 | 78200.252 | BS SP | Заказ | 5 недель |  |  | 12.05.2015 |  |  |  | Силовые автоматические выключатели | Автоматические выключатели в литом корпусе | Tmax T Class | T4 | 8015644551926 | 3.000 | KG | 16.700 | CDM
1SDA054101R1 | SAC 1SDA0 54101 R1 | Выключатель автоматический T4V 250 PR222DS/P-LSI In=250 3p F F | 1 | ST | 71717,55 | 84626.709 | BS SP | Заказ | 5 недель |  |  | 12.05.2015 |  |  |  | Силовые автоматические выключатели | Автоматические выключатели в литом корпусе | Tmax T Class | T4 | 8015644551933 | 3.000 | KG | 16.700 | CDM
1SDA054102R1 | SAC 1SDA0 54102 R1 | Выключатель автоматический T4V 250 PR222DS/P-LSIG In=100 3p F F | 1 | ST | 67612,13 | 79782.3134 | BS SP | Заказ | 5 недель |  |  | 12.05.2015 |  |  |  | Силовые автоматические выключатели | Автоматические выключатели в литом корпусе | Tmax T Class | T4 | 8015644551940 | 3.000 | KG | 16.700 | CDM
1SDA054103R1 | SAC 1SDA0 54103 R1 | Выключатель автоматический T4V 250 PR222DS/P-LSIG In=160 3p F F | 1 | ST | 70511,38 | 83203.4284 | BS SP | Заказ | 5 недель |  |  | 12.05.2015 |  |  |  | Силовые автоматические выключатели | Автоматические выключатели в литом корпусе | Tmax T Class | T4 | 8015644551957 | 3.000 | KG | 16.700 | CDM
1SDA054104R1 | SAC 1SDA0 54104 R1 | Выключатель автоматический T4V 250 PR222DS/P-LSIG In=250 3p F F | 1 | ST | 75957,52 | 89629.8736 | BS SP | Заказ | 5 недель |  |  | 12.05.2015 |  |  |  | Силовые автоматические выключатели | Автоматические выключатели в литом корпусе | Tmax T Class | T4 | 8015644551964 | 3.000 | KG | 16.700 | CDM
1SDA054105R1 | SAC 1SDA0 54105 R1 | Выключатель автоматический T4V 250 PR221DS-LS/I In=100 4p F F | 1 | ST | 72429,18 | 85466.4324 | BS SP | Заказ | 5 недель |  |  | 12.05.2015 |  |  |  | Силовые автоматические выключатели | Автоматические выключатели в литом корпусе | Tmax T Class | T4 | 8015644551971 | 4.200 | KG | 16.700 | CDM
1SDA054106R1 | SAC 1SDA0 54106 R1 | Выключатель автоматический T4V 250 PR221DS-LS/I In=160 4p F F | 1 | ST | 75543,44 | 89141.2592 | BS SP | Заказ | 5 недель |  |  | 12.05.2015 |  |  |  | Силовые автоматические выключатели | Автоматические выключатели в литом корпусе | Tmax T Class | T4 | 8015644551988 | 4.200 | KG | 16.700 | CDM
1SDA054107R1 | SAC 1SDA0 54107 R1 | Выключатель автоматический T4V 250 PR221DS-LS/I In=250 4p F F | 1 | ST | 82197,15 | 96992.637 | BS SP | Заказ | 5 недель |  |  | 12.05.2015 |  |  |  | Силовые автоматические выключатели | Автоматические выключатели в литом корпусе | Tmax T Class | T4 | 8015644551995 | 4.200 | KG | 16.700 | CDM
1SDA054108R1 | SAC 1SDA0 54108 R1 | Выключатель автоматический для защиты электродвигателей T4V 250 PR221DS-I In=100 4p F F | 1 | ST | 72429,18 | 85466.4324 | BS SP | Заказ | 5 недель |  |  | 12.05.2015 |  |  |  | Силовые автоматические выключатели | Автоматические выключатели в литом корпусе | Tmax T Class | T4 | 8015644552008 | 4.200 | KG | 16.700 | CDM
1SDA054109R1 | SAC 1SDA0 54109 R1 | Выключатель автоматический для защиты электродвигателей T4V 250 PR221DS-I In=160 4p F F | 1 | ST | 75543,44 | 89141.2592 | BS SP | Заказ | 5 недель |  |  | 12.05.2015 |  |  |  | Силовые автоматические выключатели | Автоматические выключатели в литом корпусе | Tmax T Class | T4 | 8015644552015 | 4.200 | KG | 16.700 | CDM
1SDA054110R1 | SAC 1SDA0 54110 R1 | Выключатель автоматический для защиты электродвигателей T4V 250 PR221DS-I In=250 4p F F | 1 | ST | 82197,15 | 96992.637 | BS SP | Заказ | 5 недель |  |  | 12.05.2015 |  |  |  | Силовые автоматические выключатели | Автоматические выключатели в литом корпусе | Tmax T Class | T4 | 8015644552022 | 4.200 | KG | 16.700 | CDM
1SDA054111R1 | SAC 1SDA0 54111 R1 | Выключатель автоматический T4V 250 PR222DS/P-LSI In=100 4p F F | 1 | ST | 77371,77 | 91298.6886 | BS SP | Заказ | 5 недель |  |  | 12.05.2015 |  |  |  | Силовые автоматические выключатели | Автоматические выключатели в литом корпусе | Tmax T Class | T4 | 8015644552107 | 4.200 | KG | 16.700 | CDM
1SDA054112R1 | SAC 1SDA0 54112 R1 | Выключатель автоматический T4V 250 PR222DS/P-LSI In=160 4p F F | 1 | ST | 80482,57 | 94969.4326 | BS SP | Заказ | 5 недель |  |  | 12.05.2015 |  |  |  | Силовые автоматические выключатели | Автоматические выключатели в литом корпусе | Tmax T Class | T4 | 8015644552114 | 4.200 | KG | 16.700 | CDM
1SDA054113R1 | SAC 1SDA0 54113 R1 | Выключатель автоматический T4V 250 PR222DS/P-LSI In=250 4p F F | 1 | ST | 87138,36 | 102823.2648 | BS SP | Заказ | 5 недель |  |  | 12.05.2015 |  |  |  | Силовые автоматические выключатели | Автоматические выключатели в литом корпусе | Tmax T Class | T4 | 8015644552121 | 4.200 | KG | 16.700 | CDM
1SDA054114R1 | SAC 1SDA0 54114 R1 | Выключатель автоматический T4V 250 PR222DS/P-LSIG In=100 4p F F | 1 | ST | 81606,20 | 96295.316 | BS SP | Заказ | 5 недель |  |  | 12.05.2015 |  |  |  | Силовые автоматические выключатели | Автоматические выключатели в литом корпусе | Tmax T Class | T4 | 8015644552138 | 4.200 | KG | 16.700 | CDM
1SDA054115R1 | SAC 1SDA0 54115 R1 | Выключатель автоматический T4V 250 PR222DS/P-LSIG In=160 4p F F | 1 | ST | 84719,08 | 99968.5144 | BS SP | Заказ | 5 недель |  |  | 12.05.2015 |  |  |  | Силовые автоматические выключатели | Автоматические выключатели в литом корпусе | Tmax T Class | T4 | 8015644552145 | 4.200 | KG | 16.700 | CDM
1SDA054116R1 | SAC 1SDA0 54116 R1 | Выключатель автоматический T4V 250 PR222DS/P-LSIG In=250 4p F F | 1 | ST | 91374,17 | 107821.5206 | BS SP | Заказ | 5 недель |  |  | 12.05.2015 |  |  |  | Силовые автоматические выключатели | Автоматические выключатели в литом корпусе | Tmax T Class | T4 | 8015644552152 | 4.200 | KG | 16.700 | CDM
1SDA054171R1 | SAC 1SDA0 54171 R1 | Выключатель автоматический T4N 250 TMD 20-320 3p F F | 1 | ST | 24017,98 | 28341.2164 | BS SP | Заказ | 5 недель |  |  | 12.05.2015 |  |  |  | Силовые автоматические выключатели | Автоматические выключатели в литом корпусе | Tmax T Class | T4 | 8015644552718 | 3.000 | KG | 16.700 | CDM
1SDA054172R1 | SAC 1SDA0 54172 R1 | Выключатель автоматический T4N 250 TMD 32-320 3p F F | 1 | ST | 24017,98 | 28341.2164 | BS SP | Заказ | 5 недель |  |  | 12.05.2015 |  |  |  | Силовые автоматические выключатели | Автоматические выключатели в литом корпусе | Tmax T Class | T4 | 8015644552725 | 3.000 | KG | 16.700 | CDM
1SDA054173R1 | SAC 1SDA0 54173 R1 | Выключатель автоматический T4N 250 TMD 50-500 3p F F | 1 | ST | 24033,24 | 28359.2232 | BS SP | Заказ | 5 недель |  |  | 12.05.2015 |  |  |  | Силовые автоматические выключатели | Автоматические выключатели в литом корпусе | Tmax T Class | T4 | 8015644552732 | 3.000 | KG | 16.700 | CDM
1SDA054174R1 | SAC 1SDA0 54174 R1 | Выключатель автоматический T4N 250 TMA 80-800 3p F F | 1 | ST | 25536,96 | 30133.6128 | BS SP | Заказ | 5 недель |  |  | 12.05.2015 |  |  |  | Силовые автоматические выключатели | Автоматические выключатели в литом корпусе | Tmax T Class | T4 | 8015644552749 | 3.000 | KG | 16.700 | CDM
1SDA054175R1 | SAC 1SDA0 54175 R1 | Выключатель автоматический T4N 250 TMA 100-1000 3p F F | 1 | ST | 25536,96 | 30133.6128 | BS SP | Заказ | 5 недель |  |  | 12.05.2015 |  |  |  | Силовые автоматические выключатели | Автоматические выключатели в литом корпусе | Tmax T Class | T4 | 8015644552756 | 3.000 | KG | 16.700 | CDM
1SDA054176R1 | SAC 1SDA0 54176 R1 | Выключатель автоматический T4N 250 TMA 125-1250 3p F F | 1 | ST | 25536,96 | 30133.6128 | BS SP | Заказ | 5 недель |  |  | 12.05.2015 |  |  |  | Силовые автоматические выключатели | Автоматические выключатели в литом корпусе | Tmax T Class | T4 | 8015644552763 | 3.000 | KG | 16.700 | CDM
1SDA054177R1 | SAC 1SDA0 54177 R1 | Выключатель автоматический T4N 250 TMA 160-1600 3p F F | 1 | ST | 29745,04 | 35099.1472 | BS SP | Заказ | 5 недель |  |  | 12.05.2015 |  |  |  | Силовые автоматические выключатели | Автоматические выключатели в литом корпусе | Tmax T Class | T4 | 8015644552770 | 3.000 | KG | 16.700 | CDM
1SDA054178R1 | SAC 1SDA0 54178 R1 | Выключатель автоматический T4N 250 TMA 200-2000 3p F F | 1 | ST | 33801,21 | 39885.4278 | BS SP | Заказ | 5 недель |  |  | 12.05.2015 |  |  |  | Силовые автоматические выключатели | Автоматические выключатели в литом корпусе | Tmax T Class | T4 | 8015644552787 | 3.000 | KG | 16.700 | CDM
1SDA054179R1 | SAC 1SDA0 54179 R1 | Выключатель автоматический T4N 250 TMA 250-2500 3p F F | 1 | ST | 33801,21 | 39885.4278 | BS SP | Заказ | 5 недель |  |  | 12.05.2015 |  |  |  | Силовые автоматические выключатели | Автоматические выключатели в литом корпусе | Tmax T Class | T4 | 8015644552794 | 3.000 | KG | 16.700 | CDM
1SDA054180R1 | SAC 1SDA0 54180 R1 | Выключатель автоматический T4N 250 TMD 20-320 4p F F | 1 | ST | 35232,11 | 41573.8898 | BS SP | Заказ | 5 недель |  |  | 12.05.2015 |  |  |  | Силовые автоматические выключатели | Автоматические выключатели в литом корпусе | Tmax T Class | T4 | 8015644552800 | 4.200 | KG | 16.700 | CDM
1SDA054181R1 | SAC 1SDA0 54181 R1 | Выключатель автоматический T4N 250 TMD 32-320 4p F F | 1 | ST | 35232,11 | 41573.8898 | BS SP | Заказ | 5 недель |  |  | 12.05.2015 |  |  |  | Силовые автоматические выключатели | Автоматические выключатели в литом корпусе | Tmax T Class | T4 | 8015644552817 | 4.200 | KG | 16.700 | CDM
1SDA054182R1 | SAC 1SDA0 54182 R1 | Выключатель автоматический T4N 250 TMD 50-500 4p F F | 1 | ST | 35296,61 | 41649.9998 | BS SP | Заказ | 5 недель |  |  | 12.05.2015 |  |  |  | Силовые автоматические выключатели | Автоматические выключатели в литом корпусе | Tmax T Class | T4 | 8015644552824 | 4.200 | KG | 16.700 | CDM
1SDA054183R1 | SAC 1SDA0 54183 R1 | Выключатель автоматический T4N 250 TMA 80-800 4p F F | 1 | ST | 36803,11 | 43427.6698 | BS SP | Заказ | 5 недель |  |  | 12.05.2015 |  |  |  | Силовые автоматические выключатели | Автоматические выключатели в литом корпусе | Tmax T Class | T4 | 8015644552831 | 4.200 | KG | 16.700 | CDM
1SDA054184R1 | SAC 1SDA0 54184 R1 | Выключатель автоматический T4N 250 TMA 100-1000 4p F F | 1 | ST | 36803,11 | 43427.6698 | BS SP | Заказ | 5 недель |  |  | 12.05.2015 |  |  |  | Силовые автоматические выключатели | Автоматические выключатели в литом корпусе | Tmax T Class | T4 | 8015644552848 | 4.200 | KG | 16.700 | CDM
1SDA054185R1 | SAC 1SDA0 54185 R1 | Выключатель автоматический T4N 250 TMA 125-1250 4p F F | 1 | ST | 36803,11 | 43427.6698 | BS SP | Заказ | 5 недель |  |  | 12.05.2015 |  |  |  | Силовые автоматические выключатели | Автоматические выключатели в литом корпусе | Tmax T Class | T4 | 8015644552855 | 4.200 | KG | 16.700 | CDM
1SDA054186R1 | SAC 1SDA0 54186 R1 | Выключатель автоматический T4N 250 TMA 160-1600 4p F F | 1 | ST | 41380,18 | 48828.6124 | BS SP | Заказ | 5 недель |  |  | 12.05.2015 |  |  |  | Силовые автоматические выключатели | Автоматические выключатели в литом корпусе | Tmax T Class | T4 | 8015644552862 | 4.200 | KG | 16.700 | CDM
1SDA054187R1 | SAC 1SDA0 54187 R1 | Выключатель автоматический T4N 250 TMA 200-2000 4p F F | 1 | ST | 46565,53 | 54947.3254 | BS SP | Заказ | 5 недель |  |  | 12.05.2015 |  |  |  | Силовые автоматические выключатели | Автоматические выключатели в литом корпусе | Tmax T Class | T4 | 8015644552879 | 4.200 | KG | 16.700 | CDM
1SDA054188R1 | SAC 1SDA0 54188 R1 | Выключатель автоматический T4N 250 TMA 250-2500 4p F F | 1 | ST | 46565,53 | 54947.3254 | BS SP | Заказ | 5 недель |  |  | 12.05.2015 |  |  |  | Силовые автоматические выключатели | Автоматические выключатели в литом корпусе | Tmax T Class | T4 | 8015644552886 | 4.200 | KG | 16.700 | CDM
1SDA054189R1 | SAC 1SDA0 54189 R1 | Выключатель автоматический T4S 250 TMD 20-200 3p F F | 1 | ST | 26733,42 | 31545.4356 | BS SP | Заказ | 5 недель |  |  | 12.05.2015 |  |  |  | Силовые автоматические выключатели | Автоматические выключатели в литом корпусе | Tmax T Class | T4 | 8015644552893 | 3.000 | KG | 16.700 | CDM
1SDA054190R1 | SAC 1SDA0 54190 R1 | Выключатель автоматический T4S 250 TMD 32-320 3p F F | 1 | ST | 26733,42 | 31545.4356 | BS SP | Заказ | 5 недель |  |  | 12.05.2015 |  |  |  | Силовые автоматические выключатели | Автоматические выключатели в литом корпусе | Tmax T Class | T4 | 8015644552909 | 3.000 | KG | 16.700 | CDM
1SDA054191R1 | SAC 1SDA0 54191 R1 | Выключатель автоматический T4S 250 TMD 50-500 3p F F | 1 | ST | 26740,36 | 31553.6248 | BS SP | Заказ | 5 недель |  |  | 12.05.2015 |  |  |  | Силовые автоматические выключатели | Автоматические выключатели в литом корпусе | Tmax T Class | T4 | 8015644552916 | 3.000 | KG | 16.700 | CDM
1SDA054192R1 | SAC 1SDA0 54192 R1 | Выключатель автоматический T4S 250 TMA 80-800 3p F F | 1 | ST | 28214,26 | 33292.8268 | BS SP | Заказ | 5 недель |  |  | 12.05.2015 |  |  |  | Силовые автоматические выключатели | Автоматические выключатели в литом корпусе | Tmax T Class | T4 | 8015644552923 | 3.000 | KG | 16.700 | CDM
1SDA054193R1 | SAC 1SDA0 54193 R1 | Выключатель автоматический T4S 250 TMA 100-1000 3p F F | 1 | ST | 28085,25 | 33140.595 | BS SP | Заказ | 5 недель |  |  | 12.05.2015 |  |  |  | Силовые автоматические выключатели | Автоматические выключатели в литом корпусе | Tmax T Class | T4 | 8015644552930 | 3.000 | KG | 16.700 | CDM
1SDA054194R1 | SAC 1SDA0 54194 R1 | Выключатель автоматический T4S 250 TMA 125-1250 3p F F | 1 | ST | 28214,26 | 33292.8268 | BS SP | Заказ | 5 недель |  |  | 12.05.2015 |  |  |  | Силовые автоматические выключатели | Автоматические выключатели в литом корпусе | Tmax T Class | T4 | 8015644552947 | 3.000 | KG | 16.700 | CDM
1SDA054195R1 | SAC 1SDA0 54195 R1 | Выключатель автоматический T4S 250 TMA 160-1600 3p F F | 1 | ST | 32315,52 | 38132.3136 | BS SP | Заказ | 5 недель |  |  | 12.05.2015 |  |  |  | Силовые автоматические выключатели | Автоматические выключатели в литом корпусе | Tmax T Class | T4 | 8015644552954 | 3.000 | KG | 16.700 | CDM
1SDA054196R1 | SAC 1SDA0 54196 R1 | Выключатель автоматический T4S 250 TMA 200-2000 3p F F | 1 | ST | 36273,89 | 42803.1902 | BS SP | Заказ | 5 недель |  |  | 12.05.2015 |  |  |  | Силовые автоматические выключатели | Автоматические выключатели в литом корпусе | Tmax T Class | T4 | 8015644552961 | 3.000 | KG | 16.700 | CDM
1SDA054197R1 | SAC 1SDA0 54197 R1 | Выключатель автоматический T4S 250 TMA 250-2500 3p F F | 1 | ST | 36273,89 | 42803.1902 | BS SP | Заказ | 5 недель |  |  | 12.05.2015 |  |  |  | Силовые автоматические выключатели | Автоматические выключатели в литом корпусе | Tmax T Class | T4 | 8015644552978 | 3.000 | KG | 16.700 | CDM
1SDA054198R1 | SAC 1SDA0 54198 R1 | Выключатель автоматический T4S 250 TMD 20-200 4p F F | 1 | ST | 36937,67 | 43586.4506 | BS SP | Заказ | 5 недель |  |  | 12.05.2015 |  |  |  | Силовые автоматические выключатели | Автоматические выключатели в литом корпусе | Tmax T Class | T4 | 8015644552985 | 4.200 | KG | 16.700 | CDM
1SDA054199R1 | SAC 1SDA0 54199 R1 | Выключатель автоматический T4S 250 TMD 32-320 4p F F | 1 | ST | 36937,67 | 43586.4506 | BS SP | Заказ | 5 недель |  |  | 12.05.2015 |  |  |  | Силовые автоматические выключатели | Автоматические выключатели в литом корпусе | Tmax T Class | T4 | 8015644552992 | 4.200 | KG | 16.700 | CDM
1SDA054200R1 | SAC 1SDA0 54200 R1 | Выключатель автоматический T4S 250 TMD 50-500 4p F F | 1 | ST | 37000,79 | 43660.9322 | BS SP | Заказ | 5 недель |  |  | 12.05.2015 |  |  |  | Силовые автоматические выключатели | Автоматические выключатели в литом корпусе | Tmax T Class | T4 | 8015644553005 | 4.200 | KG | 16.700 | CDM
1SDA054201R1 | SAC 1SDA0 54201 R1 | Выключатель автоматический T4S 250 TMA 80-800 4p F F | 1 | ST | 38467,06 | 45391.1308 | BS SP | Заказ | 5 недель |  |  | 12.05.2015 |  |  |  | Силовые автоматические выключатели | Автоматические выключатели в литом корпусе | Tmax T Class | T4 | 8015644553012 | 4.200 | KG | 16.700 | CDM
1SDA054202R1 | SAC 1SDA0 54202 R1 | Выключатель автоматический T4S 250 TMA 100-1000 4p F F | 1 | ST | 38467,06 | 45391.1308 | BS SP | Заказ | 5 недель |  |  | 12.05.2015 |  |  |  | Силовые автоматические выключатели | Автоматические выключатели в литом корпусе | Tmax T Class | T4 | 8015644553029 | 4.200 | KG | 16.700 | CDM
1SDA054203R1 | SAC 1SDA0 54203 R1 | Выключатель автоматический T4S 250 TMA 125-1250 4p F F | 1 | ST | 38467,06 | 45391.1308 | BS SP | Заказ | 5 недель |  |  | 12.05.2015 |  |  |  | Силовые автоматические выключатели | Автоматические выключатели в литом корпусе | Tmax T Class | T4 | 8015644553036 | 4.200 | KG | 16.700 | CDM
1SDA054204R1 | SAC 1SDA0 54204 R1 | Выключатель автоматический T4S 250 TMA 160-1600 4p F F | 1 | ST | 42934,53 | 50662.7454 | BS SP | Заказ | 5 недель |  |  | 12.05.2015 |  |  |  | Силовые автоматические выключатели | Автоматические выключатели в литом корпусе | Tmax T Class | T4 | 8015644553043 | 4.200 | KG | 16.700 | CDM
1SDA054205R1 | SAC 1SDA0 54205 R1 | Выключатель автоматический T4S 250 TMA 200-2000 4p F F | 1 | ST | 47990,18 | 56628.4124 | BS SP | Заказ | 5 недель |  |  | 12.05.2015 |  |  |  | Силовые автоматические выключатели | Автоматические выключатели в литом корпусе | Tmax T Class | T4 | 8015644553050 | 4.200 | KG | 16.700 | CDM
1SDA054206R1 | SAC 1SDA0 54206 R1 | Выключатель автоматический T4S 250 TMA 250-2500 4p F F | 1 | ST | 47990,18 | 56628.4124 | BS SP | Заказ | 5 недель |  |  | 12.05.2015 |  |  |  | Силовые автоматические выключатели | Автоматические выключатели в литом корпусе | Tmax T Class | T4 | 8015644553067 | 4.200 | KG | 16.700 | CDM
1SDA054207R1 | SAC 1SDA0 54207 R1 | Выключатель автоматический T4H 250 TMD 20-200 3p F F | 1 | ST | 30775,03 | 36314.5354 | BS SP | Заказ | 5 недель |  |  | 12.05.2015 |  |  |  | Силовые автоматические выключатели | Автоматические выключатели в литом корпусе | Tmax T Class | T4 | 8015644553074 | 3.000 | KG | 16.700 | CDM
1SDA054208R1 | SAC 1SDA0 54208 R1 | Выключатель автоматический T4H 250 TMD 32-320 3p F F | 1 | ST | 30775,03 | 36314.5354 | BS SP | Заказ | 5 недель |  |  | 12.05.2015 |  |  |  | Силовые автоматические выключатели | Автоматические выключатели в литом корпусе | Tmax T Class | T4 | 8015644553081 | 3.000 | KG | 16.700 | CDM
1SDA054209R1 | SAC 1SDA0 54209 R1 | Выключатель автоматический T4H 250 TMD 50-500 3p F F | 1 | ST | 30775,03 | 36314.5354 | BS SP | Заказ | 5 недель |  |  | 12.05.2015 |  |  |  | Силовые автоматические выключатели | Автоматические выключатели в литом корпусе | Tmax T Class | T4 | 8015644553098 | 3.000 | KG | 16.700 | CDM
1SDA054210R1 | SAC 1SDA0 54210 R1 | Выключатель автоматический T4H 250 TMA 80-800 3p F F | 1 | ST | 32300,26 | 38114.3068 | BS SP | Заказ | 5 недель |  |  | 12.05.2015 |  |  |  | Силовые автоматические выключатели | Автоматические выключатели в литом корпусе | Tmax T Class | T4 | 8015644553104 | 3.000 | KG | 16.700 | CDM
1SDA054211R1 | SAC 1SDA0 54211 R1 | Выключатель автоматический T4H 250 TMA 100-1000 3p F F | 1 | ST | 32300,26 | 38114.3068 | BS SP | Заказ | 5 недель |  |  | 12.05.2015 |  |  |  | Силовые автоматические выключатели | Автоматические выключатели в литом корпусе | Tmax T Class | T4 | 8015644553111 | 3.000 | KG | 16.700 | CDM
1SDA054212R1 | SAC 1SDA0 54212 R1 | Выключатель автоматический T4H 250 TMA 125-1250 3p F F | 1 | ST | 32300,26 | 38114.3068 | BS SP | Заказ | 5 недель |  |  | 12.05.2015 |  |  |  | Силовые автоматические выключатели | Автоматические выключатели в литом корпусе | Tmax T Class | T4 | 8015644553128 | 3.000 | KG | 16.700 | CDM
1SDA054213R1 | SAC 1SDA0 54213 R1 | Выключатель автоматический T4H 250 TMA 160-1600 3p F F | 1 | ST | 36499,31 | 43069.1858 | BS SP | Заказ | 5 недель |  |  | 12.05.2015 |  |  |  | Силовые автоматические выключатели | Автоматические выключатели в литом корпусе | Tmax T Class | T4 | 8015644553135 | 3.000 | KG | 16.700 | CDM
1SDA054214R1 | SAC 1SDA0 54214 R1 | Выключатель автоматический T4H 250 TMA 200-2000 3p F F | 1 | ST | 40553,40 | 47853.012 | BS SP | Заказ | 5 недель |  |  | 12.05.2015 |  |  |  | Силовые автоматические выключатели | Автоматические выключатели в литом корпусе | Tmax T Class | T4 | 8015644553142 | 3.000 | KG | 16.700 | CDM
1SDA054215R1 | SAC 1SDA0 54215 R1 | Выключатель автоматический T4H 250 TMA 250-2500 3p F F | 1 | ST | 40553,40 | 47853.012 | BS SP | Заказ | 5 недель |  |  | 12.05.2015 |  |  |  | Силовые автоматические выключатели | Автоматические выключатели в литом корпусе | Tmax T Class | T4 | 8015644553159 | 3.000 | KG | 16.700 | CDM
1SDA054216R1 | SAC 1SDA0 54216 R1 | Выключатель автоматический T4H 250 TMD 20-200 4p F F | 1 | ST | 40485,43 | 47772.8074 | BS SP | Заказ | 5 недель |  |  | 12.05.2015 |  |  |  | Силовые автоматические выключатели | Автоматические выключатели в литом корпусе | Tmax T Class | T4 | 8015644553166 | 4.200 | KG | 16.700 | CDM
1SDA054217R1 | SAC 1SDA0 54217 R1 | Выключатель автоматический T4H 250 TMD 32-320 4p F F | 1 | ST | 40485,43 | 47772.8074 | BS SP | Заказ | 5 недель |  |  | 12.05.2015 |  |  |  | Силовые автоматические выключатели | Автоматические выключатели в литом корпусе | Tmax T Class | T4 | 8015644552541 | 4.200 | KG | 16.700 | CDM
1SDA054218R1 | SAC 1SDA0 54218 R1 | Выключатель автоматический T4H 250 TMD 50-500 4p F F | 1 | ST | 40547,86 | 47846.4748 | BS SP | Заказ | 5 недель |  |  | 12.05.2015 |  |  |  | Силовые автоматические выключатели | Автоматические выключатели в литом корпусе | Tmax T Class | T4 | 8015644552558 | 4.200 | KG | 16.700 | CDM
1SDA054219R1 | SAC 1SDA0 54219 R1 | Выключатель автоматический T4H 250 TMA 80-800 4p F F | 1 | ST | 42057,13 | 49627.4134 | BS SP | Заказ | 5 недель |  |  | 12.05.2015 |  |  |  | Силовые автоматические выключатели | Автоматические выключатели в литом корпусе | Tmax T Class | T4 | 8015644552565 | 4.200 | KG | 16.700 | CDM
1SDA054220R1 | SAC 1SDA0 54220 R1 | Выключатель автоматический T4H 250 TMA 100-1000 4p F F | 1 | ST | 42057,13 | 49627.4134 | BS SP | Заказ | 5 недель |  |  | 12.05.2015 |  |  |  | Силовые автоматические выключатели | Автоматические выключатели в литом корпусе | Tmax T Class | T4 | 8015644552572 | 4.200 | KG | 16.700 | CDM
1SDA054221R1 | SAC 1SDA0 54221 R1 | Выключатель автоматический T4H 250 TMA 125-1250 4p F F | 1 | ST | 42057,13 | 49627.4134 | BS SP | Заказ | 5 недель |  |  | 12.05.2015 |  |  |  | Силовые автоматические выключатели | Автоматические выключатели в литом корпусе | Tmax T Class | T4 | 8015644552589 | 4.200 | KG | 16.700 | CDM
1SDA054222R1 | SAC 1SDA0 54222 R1 | Выключатель автоматический T4H 250 TMA 160-1600 4p F F | 1 | ST | 46631,42 | 55025.0756 | BS SP | Заказ | 5 недель |  |  | 12.05.2015 |  |  |  | Силовые автоматические выключатели | Автоматические выключатели в литом корпусе | Tmax T Class | T4 | 8015644552596 | 4.200 | KG | 16.700 | CDM
1SDA054223R1 | SAC 1SDA0 54223 R1 | Выключатель автоматический T4H 250 TMA 200-2000 4p F F | 1 | ST | 51819,55 | 61147.069 | BS SP | Заказ | 5 недель |  |  | 12.05.2015 |  |  |  | Силовые автоматические выключатели | Автоматические выключатели в литом корпусе | Tmax T Class | T4 | 8015644553203 | 4.200 | KG | 16.700 | CDM
1SDA054224R1 | SAC 1SDA0 54224 R1 | Выключатель автоматический T4H 250 TMA 250-2500 4p F F | 1 | ST | 51819,55 | 61147.069 | BS SP | Заказ | 5 недель |  |  | 12.05.2015 |  |  |  | Силовые автоматические выключатели | Автоматические выключатели в литом корпусе | Tmax T Class | T4 | 8015644553210 | 4.200 | KG | 16.700 | CDM
1SDA054225R1 | SAC 1SDA0 54225 R1 | Выключатель автоматический T4L 250 TMD 20-200 3p F F | 1 | ST | 46030,07 | 54315.4826 | BS SP | Заказ | 5 недель |  |  | 12.05.2015 |  |  |  | Силовые автоматические выключатели | Автоматические выключатели в литом корпусе | Tmax T Class | T4 | 8015644553227 | 3.000 | KG | 16.700 | CDM
1SDA054226R1 | SAC 1SDA0 54226 R1 | Выключатель автоматический T4L 250 TMD 32-320 3p F F | 1 | ST | 46030,07 | 54315.4826 | BS SP | Заказ | 5 недель |  |  | 12.05.2015 |  |  |  | Силовые автоматические выключатели | Автоматические выключатели в литом корпусе | Tmax T Class | T4 | 8015644553234 | 3.000 | KG | 16.700 | CDM
1SDA054227R1 | SAC 1SDA0 54227 R1 | Выключатель автоматический T4L 250 TMD 50-500 3p F F | 1 | ST | 46054,35 | 54344.133 | BS SP | Заказ | 5 недель |  |  | 12.05.2015 |  |  |  | Силовые автоматические выключатели | Автоматические выключатели в литом корпусе | Tmax T Class | T4 | 8015644553241 | 3.000 | KG | 16.700 | CDM
1SDA054228R1 | SAC 1SDA0 54228 R1 | Выключатель автоматический T4L 250 TMA 80-800 3p F F | 1 | ST | 47549,75 | 56108.705 | BS SP | Заказ | 5 недель |  |  | 12.05.2015 |  |  |  | Силовые автоматические выключатели | Автоматические выключатели в литом корпусе | Tmax T Class | T4 | 8015644553258 | 3.000 | KG | 16.700 | CDM
1SDA054229R1 | SAC 1SDA0 54229 R1 | Выключатель автоматический T4L 250 TMA 100-1000 3p F F | 1 | ST | 47549,75 | 56108.705 | BS SP | Заказ | 5 недель |  |  | 12.05.2015 |  |  |  | Силовые автоматические выключатели | Автоматические выключатели в литом корпусе | Tmax T Class | T4 | 8015644553265 | 3.000 | KG | 16.700 | CDM
1SDA054230R1 | SAC 1SDA0 54230 R1 | Выключатель автоматический T4L 250 TMA 125-1250 3p F F | 1 | ST | 47549,75 | 56108.705 | BS SP | Заказ | 5 недель |  |  | 12.05.2015 |  |  |  | Силовые автоматические выключатели | Автоматические выключатели в литом корпусе | Tmax T Class | T4 | 8015644553272 | 3.000 | KG | 16.700 | CDM
1SDA054231R1 | SAC 1SDA0 54231 R1 | Выключатель автоматический T4L 250 TMA 160-1600 3p F F | 1 | ST | 51758,51 | 61075.0418 | BS SP | Заказ | 5 недель |  |  | 12.05.2015 |  |  |  | Силовые автоматические выключатели | Автоматические выключатели в литом корпусе | Tmax T Class | T4 | 8015644553289 | 3.000 | KG | 16.700 | CDM
1SDA054232R1 | SAC 1SDA0 54232 R1 | Выключатель автоматический T4L 250 TMA 200-2000 3p F F | 1 | ST | 55811,22 | 65857.2396 | BS SP | Заказ | 5 недель |  |  | 12.05.2015 |  |  |  | Силовые автоматические выключатели | Автоматические выключатели в литом корпусе | Tmax T Class | T4 | 8015644553296 | 3.000 | KG | 16.700 | CDM
1SDA054233R1 | SAC 1SDA0 54233 R1 | Выключатель автоматический T4L 250 TMA 250-2500 3p F F | 1 | ST | 55811,22 | 65857.2396 | BS SP | Заказ | 5 недель |  |  | 12.05.2015 |  |  |  | Силовые автоматические выключатели | Автоматические выключатели в литом корпусе | Tmax T Class | T4 | 8015644553302 | 3.000 | KG | 16.700 | CDM
1SDA054234R1 | SAC 1SDA0 54234 R1 | Выключатель автоматический T4L 250 TMD 20-200 4p F F | 1 | ST | 57493,20 | 67841.976 | BS SP | Заказ | 5 недель |  |  | 12.05.2015 |  |  |  | Силовые автоматические выключатели | Автоматические выключатели в литом корпусе | Tmax T Class | T4 | 8015644553319 | 4.200 | KG | 16.700 | CDM
1SDA054235R1 | SAC 1SDA0 54235 R1 | Выключатель автоматический T4L 250 TMD 32-320 4p F F | 1 | ST | 57493,20 | 67841.976 | BS SP | Заказ | 5 недель |  |  | 12.05.2015 |  |  |  | Силовые автоматические выключатели | Автоматические выключатели в литом корпусе | Tmax T Class | T4 | 8015644553326 | 4.200 | KG | 16.700 | CDM
1SDA054236R1 | SAC 1SDA0 54236 R1 | Выключатель автоматический T4L 250 TMD 50-500 4p F F | 1 | ST | 57556,32 | 67916.4576 | BS SP | Заказ | 5 недель |  |  | 12.05.2015 |  |  |  | Силовые автоматические выключатели | Автоматические выключатели в литом корпусе | Tmax T Class | T4 | 8015644553333 | 4.200 | KG | 16.700 | CDM
1SDA054237R1 | SAC 1SDA0 54237 R1 | Выключатель автоматический T4L 250 TMA 80-800 4p F F | 1 | ST | 59062,81 | 69694.1158 | BS SP | Заказ | 5 недель |  |  | 12.05.2015 |  |  |  | Силовые автоматические выключатели | Автоматические выключатели в литом корпусе | Tmax T Class | T4 | 8015644553340 | 4.200 | KG | 16.700 | CDM
1SDA054238R1 | SAC 1SDA0 54238 R1 | Выключатель автоматический T4L 250 TMA 100-1000 4p F F | 1 | ST | 59062,81 | 69694.1158 | BS SP | Заказ | 5 недель |  |  | 12.05.2015 |  |  |  | Силовые автоматические выключатели | Автоматические выключатели в литом корпусе | Tmax T Class | T4 | 8015644553357 | 4.200 | KG | 16.700 | CDM
1SDA054239R1 | SAC 1SDA0 54239 R1 | Выключатель автоматический T4L 250 TMA 125-1250 4p F F | 1 | ST | 59062,81 | 69694.1158 | BS SP | Заказ | 5 недель |  |  | 12.05.2015 |  |  |  | Силовые автоматические выключатели | Автоматические выключатели в литом корпусе | Tmax T Class | T4 | 8015644553364 | 4.200 | KG | 16.700 | CDM
1SDA054240R1 | SAC 1SDA0 54240 R1 | Выключатель автоматический T4L 250 TMA 160-1600 4p F F | 1 | ST | 63642,66 | 75098.3388 | BS SP | Заказ | 5 недель |  |  | 12.05.2015 |  |  |  | Силовые автоматические выключатели | Автоматические выключатели в литом корпусе | Tmax T Class | T4 | 8015644553371 | 4.200 | KG | 16.700 | CDM
1SDA054241R1 | SAC 1SDA0 54241 R1 | Выключатель автоматический T4L 250 TMA 200-2000 4p F F | 1 | ST | 68825,23 | 81213.7714 | BS SP | Заказ | 5 недель |  |  | 12.05.2015 |  |  |  | Силовые автоматические выключатели | Автоматические выключатели в литом корпусе | Tmax T Class | T4 | 8015644553388 | 4.200 | KG | 16.700 | CDM
1SDA054242R1 | SAC 1SDA0 54242 R1 | Выключатель автоматический T4L 250 TMA 250-2500 4p F F | 1 | ST | 68825,23 | 81213.7714 | BS SP | Заказ | 5 недель |  |  | 12.05.2015 |  |  |  | Силовые автоматические выключатели | Автоматические выключатели в литом корпусе | Tmax T Class | T4 | 8015644553395 | 4.200 | KG | 16.700 | CDM
1SDA054243R1 | SAC 1SDA0 54243 R1 | Выключатель автоматический T4V 250 TMD 20-200 3p F F | 1 | ST | 51819,55 | 61147.069 | BS SP | Заказ | 5 недель |  |  | 12.05.2015 |  |  |  | Силовые автоматические выключатели | Автоматические выключатели в литом корпусе | Tmax T Class | T4 | 8015644553401 | 3.000 | KG | 16.700 | CDM
1SDA054244R1 | SAC 1SDA0 54244 R1 | Выключатель автоматический T4V 250 TMD 32-320 3p F F | 1 | ST | 51819,55 | 61147.069 | BS SP | Заказ | 5 недель |  |  | 12.05.2015 |  |  |  | Силовые автоматические выключатели | Автоматические выключатели в литом корпусе | Tmax T Class | T4 | 8015644553418 | 3.000 | KG | 16.700 | CDM
1SDA054245R1 | SAC 1SDA0 54245 R1 | Выключатель автоматический T4V 250 TMD 50-500 3p F F | 1 | ST | 51819,55 | 61147.069 | BS SP | Заказ | 5 недель |  |  | 12.05.2015 |  |  |  | Силовые автоматические выключатели | Автоматические выключатели в литом корпусе | Tmax T Class | T4 | 8015644553425 | 3.000 | KG | 16.700 | CDM
1SDA054246R1 | SAC 1SDA0 54246 R1 | Выключатель автоматический T4V 250 TMA 80-800 3p F F | 1 | ST | 53319,81 | 62917.3758 | BS SP | Заказ | 5 недель |  |  | 12.05.2015 |  |  |  | Силовые автоматические выключатели | Автоматические выключатели в литом корпусе | Tmax T Class | T4 | 8015644553432 | 3.000 | KG | 16.700 | CDM
1SDA054247R1 | SAC 1SDA0 54247 R1 | Выключатель автоматический T4V 250 TMA 100-1000 3p F F | 1 | ST | 53319,81 | 62917.3758 | BS SP | Заказ | 5 недель |  |  | 12.05.2015 |  |  |  | Силовые автоматические выключатели | Автоматические выключатели в литом корпусе | Tmax T Class | T4 | 8015644553449 | 3.000 | KG | 16.700 | CDM
1SDA054248R1 | SAC 1SDA0 54248 R1 | Выключатель автоматический T4V 250 TMA 125-1250 3p F F | 1 | ST | 53319,81 | 62917.3758 | BS SP | Заказ | 5 недель |  |  | 12.05.2015 |  |  |  | Силовые автоматические выключатели | Автоматические выключатели в литом корпусе | Tmax T Class | T4 | 8015644553456 | 3.000 | KG | 16.700 | CDM
1SDA054249R1 | SAC 1SDA0 54249 R1 | Выключатель автоматический T4V 250 TMA 160-1600 3p F F | 1 | ST | 61581,28 | 72665.9104 | BS SP | Заказ | 5 недель |  |  | 12.05.2015 |  |  |  | Силовые автоматические выключатели | Автоматические выключатели в литом корпусе | Tmax T Class | T4 | 8015644553463 | 3.000 | KG | 16.700 | CDM
1SDA054250R1 | SAC 1SDA0 54250 R1 | Выключатель автоматический T4V 250 TMA 200-2000 3p F F | 1 | ST | 61581,28 | 72665.9104 | BS SP | Заказ | 5 недель |  |  | 12.05.2015 |  |  |  | Силовые автоматические выключатели | Автоматические выключатели в литом корпусе | Tmax T Class | T4 | 8015644553470 | 3.000 | KG | 16.700 | CDM
1SDA054251R1 | SAC 1SDA0 54251 R1 | Выключатель автоматический T4V 250 TMA 250-2500 3p F F | 1 | ST | 61581,28 | 72665.9104 | BS SP | Заказ | 5 недель |  |  | 12.05.2015 |  |  |  | Силовые автоматические выключатели | Автоматические выключатели в литом корпусе | Tmax T Class | T4 | 8015644553487 | 3.000 | KG | 16.700 | CDM
1SDA054252R1 | SAC 1SDA0 54252 R1 | Выключатель автоматический T4V 250 TMD 20-200 4p F F | 1 | ST | 65337,12 | 77097.8016 | BS SP | Заказ | 5 недель |  |  | 12.05.2015 |  |  |  | Силовые автоматические выключатели | Автоматические выключатели в литом корпусе | Tmax T Class | T4 | 8015644553494 | 4.200 | KG | 16.700 | CDM
1SDA054253R1 | SAC 1SDA0 54253 R1 | Выключатель автоматический T4V 250 TMD 32-320 4p F F | 1 | ST | 65337,12 | 77097.8016 | BS SP | Заказ | 5 недель |  |  | 12.05.2015 |  |  |  | Силовые автоматические выключатели | Автоматические выключатели в литом корпусе | Tmax T Class | T4 | 8015644553500 | 4.200 | KG | 16.700 | CDM
1SDA054254R1 | SAC 1SDA0 54254 R1 | Выключатель автоматический T4V 250 TMD 50-500 4p F F | 1 | ST | 64585,95 | 76211.421 | BS SP | Заказ | 5 недель |  |  | 12.05.2015 |  |  |  | Силовые автоматические выключатели | Автоматические выключатели в литом корпусе | Tmax T Class | T4 | 8015644553517 | 4.200 | KG | 16.700 | CDM
1SDA054255R1 | SAC 1SDA0 54255 R1 | Выключатель автоматический T4V 250 TMA 80-800 4p F F | 1 | ST | 66088,29 | 77984.1822 | BS SP | Заказ | 5 недель |  |  | 12.05.2015 |  |  |  | Силовые автоматические выключатели | Автоматические выключатели в литом корпусе | Tmax T Class | T4 | 8015644553524 | 4.200 | KG | 16.700 | CDM
1SDA054256R1 | SAC 1SDA0 54256 R1 | Выключатель автоматический T4V 250 TMA 100-1000 4p F F | 1 | ST | 66088,29 | 77984.1822 | BS SP | Заказ | 5 недель |  |  | 12.05.2015 |  |  |  | Силовые автоматические выключатели | Автоматические выключатели в литом корпусе | Tmax T Class | T4 | 8015644553531 | 4.200 | KG | 16.700 | CDM
1SDA054257R1 | SAC 1SDA0 54257 R1 | Выключатель автоматический T4V 250 TMA 125-1250 4p F F | 1 | ST | 66088,29 | 77984.1822 | BS SP | Заказ | 5 недель |  |  | 12.05.2015 |  |  |  | Силовые автоматические выключатели | Автоматические выключатели в литом корпусе | Tmax T Class | T4 | 8015644553548 | 4.200 | KG | 16.700 | CDM
1SDA054258R1 | SAC 1SDA0 54258 R1 | Выключатель автоматический T4V 250 TMA 160-1600 4p F F | 1 | ST | 75856,26 | 89510.3868 | BS SP | Заказ | 5 недель |  |  | 12.05.2015 |  |  |  | Силовые автоматические выключатели | Автоматические выключатели в литом корпусе | Tmax T Class | T4 | 8015644553555 | 4.200 | KG | 16.700 | CDM
1SDA054259R1 | SAC 1SDA0 54259 R1 | Выключатель автоматический T4V 250 TMA 200-2000 4p F F | 1 | ST | 75856,26 | 89510.3868 | BS SP | Заказ | 5 недель |  |  | 12.05.2015 |  |  |  | Силовые автоматические выключатели | Автоматические выключатели в литом корпусе | Tmax T Class | T4 | 8015644553562 | 4.200 | KG | 16.700 | CDM
1SDA054260R1 | SAC 1SDA0 54260 R1 | Выключатель автоматический T4V 250 TMA 250-2500 4p F F | 1 | ST | 75856,26 | 89510.3868 | BS SP | Заказ | 5 недель |  |  | 12.05.2015 |  |  |  | Силовые автоматические выключатели | Автоматические выключатели в литом корпусе | Tmax T Class | T4 | 8015644553579 | 4.200 | KG | 16.700 | CDM
1SDA054271R1 | SAC 1SDA0 54271 R1 | Выключатель автоматический T4N 250 TMA 125-1250 4p F F InN=100%In | 1 | ST | 36803,11 | 43427.6698 | BS SP | Заказ | 5 недель |  |  | 12.05.2015 |  |  |  | Силовые автоматические выключатели | Автоматические выключатели в литом корпусе | Tmax T Class | T4 | 8015644553685 | 4.200 | KG | 16.700 | CDM
1SDA054272R1 | SAC 1SDA0 54272 R1 | Выключатель автоматический T4N 250 TMA 160-1600 4p F F InN=100%In | 1 | ST | 41380,18 | 48828.6124 | BS SP | Заказ | 5 недель |  |  | 12.05.2015 |  |  |  | Силовые автоматические выключатели | Автоматические выключатели в литом корпусе | Tmax T Class | T4 | 8015644553692 | 4.200 | KG | 16.700 | CDM
1SDA054273R1 | SAC 1SDA0 54273 R1 | Выключатель автоматический T4N 250 TMA 200-2000 4p F F InN=100%In | 1 | ST | 46565,53 | 54947.3254 | BS SP | Заказ | 5 недель |  |  | 12.05.2015 |  |  |  | Силовые автоматические выключатели | Автоматические выключатели в литом корпусе | Tmax T Class | T4 | 8015644553708 | 4.200 | KG | 16.700 | CDM
1SDA054274R1 | SAC 1SDA0 54274 R1 | Выключатель автоматический T4N 250 TMA 250-2500 4p F F InN=100%In | 1 | ST | 46565,53 | 54947.3254 | BS SP | Заказ | 5 недель |  |  | 12.05.2015 |  |  |  | Силовые автоматические выключатели | Автоматические выключатели в литом корпусе | Tmax T Class | T4 | 8015644553715 | 4.200 | KG | 16.700 | CDM
1SDA054275R1 | SAC 1SDA0 54275 R1 | Выключатель автоматический T4S 250 TMA 125-1250 4p F F InN=100%In | 1 | ST | 38467,06 | 45391.1308 | BS SP | Заказ | 5 недель |  |  | 12.05.2015 |  |  |  | Силовые автоматические выключатели | Автоматические выключатели в литом корпусе | Tmax T Class | T4 | 8015644553722 | 4.200 | KG | 16.700 | CDM
1SDA054276R1 | SAC 1SDA0 54276 R1 | Выключатель автоматический T4S 250 TMA 160-1600 4p F F InN=100%In | 1 | ST | 42934,53 | 50662.7454 | BS SP | Заказ | 5 недель |  |  | 12.05.2015 |  |  |  | Силовые автоматические выключатели | Автоматические выключатели в литом корпусе | Tmax T Class | T4 | 8015644553739 | 4.200 | KG | 16.700 | CDM
1SDA054277R1 | SAC 1SDA0 54277 R1 | Выключатель автоматический T4S 250 TMA 200-2000 4p F F InN=100%In | 1 | ST | 47990,18 | 56628.4124 | BS SP | Заказ | 5 недель |  |  | 12.05.2015 |  |  |  | Силовые автоматические выключатели | Автоматические выключатели в литом корпусе | Tmax T Class | T4 | 8015644553746 | 4.200 | KG | 16.700 | CDM
1SDA054278R1 | SAC 1SDA0 54278 R1 | Выключатель автоматический T4S 250 TMA 250-2500 4p F F InN=100%In | 1 | ST | 47990,18 | 56628.4124 | BS SP | Заказ | 5 недель |  |  | 12.05.2015 |  |  |  | Силовые автоматические выключатели | Автоматические выключатели в литом корпусе | Tmax T Class | T4 | 8015644553753 | 4.200 | KG | 16.700 | CDM
1SDA054279R1 | SAC 1SDA0 54279 R1 | Выключатель автоматический T4H 250 TMA 125-1250 4p F F InN=100%In | 1 | ST | 42057,13 | 49627.4134 | BS SP | Заказ | 5 недель |  |  | 12.05.2015 |  |  |  | Силовые автоматические выключатели | Автоматические выключатели в литом корпусе | Tmax T Class | T4 | 8015644553760 | 4.200 | KG | 16.700 | CDM
1SDA054280R1 | SAC 1SDA0 54280 R1 | Выключатель автоматический T4H 250 TMA 160-1600 4p F F InN=100%In | 1 | ST | 46631,42 | 55025.0756 | BS SP | Заказ | 5 недель |  |  | 12.05.2015 |  |  |  | Силовые автоматические выключатели | Автоматические выключатели в литом корпусе | Tmax T Class | T4 | 8015644553777 | 4.200 | KG | 16.700 | CDM
1SDA054281R1 | SAC 1SDA0 54281 R1 | Выключатель автоматический T4H 250 TMA 200-2000 4p F F InN=100%In | 1 | ST | 51819,55 | 61147.069 | BS SP | Заказ | 5 недель |  |  | 12.05.2015 |  |  |  | Силовые автоматические выключатели | Автоматические выключатели в литом корпусе | Tmax T Class | T4 | 8015644553784 | 4.200 | KG | 16.700 | CDM
1SDA054282R1 | SAC 1SDA0 54282 R1 | Выключатель автоматический T4H 250 TMA 250-2500 4p F F InN=100%In | 1 | ST | 51819,55 | 61147.069 | BS SP | Заказ | 5 недель |  |  | 12.05.2015 |  |  |  | Силовые автоматические выключатели | Автоматические выключатели в литом корпусе | Tmax T Class | T4 | 8015644553791 | 4.200 | KG | 16.700 | CDM
1SDA054283R1 | SAC 1SDA0 54283 R1 | Выключатель автоматический T4L 250 TMA 125-1250 4p F F InN=100%In | 1 | ST | 59062,81 | 69694.1158 | BS SP | Заказ | 5 недель |  |  | 12.05.2015 |  |  |  | Силовые автоматические выключатели | Автоматические выключатели в литом корпусе | Tmax T Class | T4 | 8015644553807 | 4.200 | KG | 16.700 | CDM
1SDA054284R1 | SAC 1SDA0 54284 R1 | Выключатель автоматический T4L 250 TMA 160-1600 4p F F InN=100%In | 1 | ST | 63642,66 | 75098.3388 | BS SP | Заказ | 5 недель |  |  | 12.05.2015 |  |  |  | Силовые автоматические выключатели | Автоматические выключатели в литом корпусе | Tmax T Class | T4 | 8015644553814 | 4.200 | KG | 16.700 | CDM
1SDA054285R1 | SAC 1SDA0 54285 R1 | Выключатель автоматический T4L 250 TMA 200-2000 4p F F InN=100%In | 1 | ST | 68825,23 | 81213.7714 | BS SP | Заказ | 5 недель |  |  | 12.05.2015 |  |  |  | Силовые автоматические выключатели | Автоматические выключатели в литом корпусе | Tmax T Class | T4 | 8015644553821 | 4.200 | KG | 16.700 | CDM
1SDA054286R1 | SAC 1SDA0 54286 R1 | Выключатель автоматический T4L 250 TMA 250-2500 4p F F InN=100%In | 1 | ST | 68825,23 | 81213.7714 | BS SP | Заказ | 5 недель |  |  | 12.05.2015 |  |  |  | Силовые автоматические выключатели | Автоматические выключатели в литом корпусе | Tmax T Class | T4 | 8015644553838 | 4.200 | KG | 16.700 | CDM
1SDA054287R1 | SAC 1SDA0 54287 R1 | Выключатель автоматический T4V 250 TMA 125-1250 4p F F InN=100%In | 1 | ST | 75856,26 | 89510.3868 | BS SP | Заказ | 5 недель |  |  | 12.05.2015 |  |  |  | Силовые автоматические выключатели | Автоматические выключатели в литом корпусе | Tmax T Class | T4 | 8015644553845 | 4.200 | KG | 16.700 | CDM
1SDA054288R1 | SAC 1SDA0 54288 R1 | Выключатель автоматический T4V 250 TMA 160-1600 4p F F InN=100%In | 1 | ST | 72429,18 | 85466.4324 | BS SP | Заказ | 5 недель |  |  | 12.05.2015 |  |  |  | Силовые автоматические выключатели | Автоматические выключатели в литом корпусе | Tmax T Class | T4 | 8015644553852 | 4.200 | KG | 16.700 | CDM
1SDA054289R1 | SAC 1SDA0 54289 R1 | Выключатель автоматический T4V 250 TMA 200-2000 4p F F InN=100%In | 1 | ST | 77614,53 | 91585.1454 | BS SP | Заказ | 5 недель |  |  | 12.05.2015 |  |  |  | Силовые автоматические выключатели | Автоматические выключатели в литом корпусе | Tmax T Class | T4 | 8015644553869 | 4.200 | KG | 16.700 | CDM
1SDA054290R1 | SAC 1SDA0 54290 R1 | Выключатель автоматический T4V 250 TMA 250-2500 4p F F InN=100%In | 1 | ST | 77614,53 | 91585.1454 | BS SP | Заказ | 5 недель |  |  | 12.05.2015 |  |  |  | Силовые автоматические выключатели | Автоматические выключатели в литом корпусе | Tmax T Class | T4 | 8015644553876 | 4.200 | KG | 16.700 | CDM
1SDA054296R1 | SAC 1SDA0 54296 R1 | Выключатель автоматический для защиты электродвигателей T4N 250 MA 80-1120 3p F F | 1 | ST | 24796,89 | 29260.3302 | BS SP | Заказ | 5 недель |  |  | 12.05.2015 |  |  |  | Силовые автоматические выключатели | Автоматические выключатели в литом корпусе | Tmax T Class | T4 | 8015644553937 | 3.000 | KG | 16.700 | CDM
1SDA054297R1 | SAC 1SDA0 54297 R1 | Выключатель автоматический для защиты электродвигателей T4N 250 MA 100-1400 3p F F | 1 | ST | 24796,89 | 29260.3302 | BS SP | Заказ | 5 недель |  |  | 12.05.2015 |  |  |  | Силовые автоматические выключатели | Автоматические выключатели в литом корпусе | Tmax T Class | T4 | 8015644553944 | 3.000 | KG | 16.700 | CDM
1SDA054298R1 | SAC 1SDA0 54298 R1 | Выключатель автоматический для защиты электродвигателей T4N 250 MA 125-1750 3p F F | 1 | ST | 24796,89 | 29260.3302 | BS SP | Заказ | 5 недель |  |  | 12.05.2015 |  |  |  | Силовые автоматические выключатели | Автоматические выключатели в литом корпусе | Tmax T Class | T4 | 8015644553951 | 3.000 | KG | 16.700 | CDM
1SDA054299R1 | SAC 1SDA0 54299 R1 | Выключатель автоматический для защиты электродвигателей T4N 250 MA 160-2240 3p F F | 1 | ST | 28579,09 | 33723.3262 | BS SP | Заказ | 5 недель |  |  | 12.05.2015 |  |  |  | Силовые автоматические выключатели | Автоматические выключатели в литом корпусе | Tmax T Class | T4 | 8015644553968 | 3.000 | KG | 16.700 | CDM
1SDA054300R1 | SAC 1SDA0 54300 R1 | Выключатель автоматический для защиты электродвигателей T4N 250 MA 200-2800 3p F F | 1 | ST | 32227,43 | 38028.3674 | BS SP | Заказ | 5 недель |  |  | 12.05.2015 |  |  |  | Силовые автоматические выключатели | Автоматические выключатели в литом корпусе | Tmax T Class | T4 | 8015644553975 | 3.000 | KG | 16.700 | CDM
1SDA054302R1 | SAC 1SDA0 54302 R1 | Выключатель автоматический для защиты электродвигателей T4S 250 MA 80-1120 3p F F | 1 | ST | 35801,55 | 42245.829 | BS SP | Заказ | 5 недель |  |  | 12.05.2015 |  |  |  | Силовые автоматические выключатели | Автоматические выключатели в литом корпусе | Tmax T Class | T4 | 8015644553999 | 3.000 | KG | 16.700 | CDM
1SDA054303R1 | SAC 1SDA0 54303 R1 | Выключатель автоматический для защиты электродвигателей T4S 250 MA 100-1400 3p F F | 1 | ST | 35801,55 | 42245.829 | BS SP | Заказ | 5 недель |  |  | 12.05.2015 |  |  |  | Силовые автоматические выключатели | Автоматические выключатели в литом корпусе | Tmax T Class | T4 | 8015644554002 | 3.000 | KG | 16.700 | CDM
1SDA054304R1 | SAC 1SDA0 54304 R1 | Выключатель автоматический для защиты электродвигателей T4S 250 MA 125-1750 3p F F | 1 | ST | 35801,55 | 42245.829 | BS SP | Заказ | 5 недель |  |  | 12.05.2015 |  |  |  | Силовые автоматические выключатели | Автоматические выключатели в литом корпусе | Tmax T Class | T4 | 8015644554019 | 3.000 | KG | 16.700 | CDM
1SDA054305R1 | SAC 1SDA0 54305 R1 | Выключатель автоматический для защиты электродвигателей T4S 250 MA 160-2240 3p F F | 1 | ST | 39584,45 | 46709.651 | BS SP | Заказ | 5 недель |  |  | 12.05.2015 |  |  |  | Силовые автоматические выключатели | Автоматические выключатели в литом корпусе | Tmax T Class | T4 | 8015644554026 | 3.000 | KG | 16.700 | CDM
1SDA054306R1 | SAC 1SDA0 54306 R1 | Выключатель автоматический для защиты электродвигателей T4S 250 MA 200-2800 3p F F | 1 | ST | 43237,64 | 51020.4152 | BS SP | Заказ | 5 недель |  |  | 12.05.2015 |  |  |  | Силовые автоматические выключатели | Автоматические выключатели в литом корпусе | Tmax T Class | T4 | 8015644554033 | 3.000 | KG | 16.700 | CDM
1SDA054308R1 | SAC 1SDA0 54308 R1 | Выключатель автоматический для защиты электродвигателей T4L 250 MA 80-1120 3p F F | 1 | ST | 46808,29 | 55233.7822 | BS SP | Заказ | 5 недель |  |  | 12.05.2015 |  |  |  | Силовые автоматические выключатели | Автоматические выключатели в литом корпусе | Tmax T Class | T4 | 8015644554057 | 3.000 | KG | 16.700 | CDM
1SDA054309R1 | SAC 1SDA0 54309 R1 | Выключатель автоматический для защиты электродвигателей T4L 250 MA 100-1400 3p F F | 1 | ST | 46808,29 | 55233.7822 | BS SP | Заказ | 5 недель |  |  | 12.05.2015 |  |  |  | Силовые автоматические выключатели | Автоматические выключатели в литом корпусе | Tmax T Class | T4 | 8015644554064 | 3.000 | KG | 16.700 | CDM
1SDA054310R1 | SAC 1SDA0 54310 R1 | Выключатель автоматический для защиты электродвигателей T4L 250 MA 125-1750 3p F F | 1 | ST | 46808,29 | 55233.7822 | BS SP | Заказ | 5 недель |  |  | 12.05.2015 |  |  |  | Силовые автоматические выключатели | Автоматические выключатели в литом корпусе | Tmax T Class | T4 | 8015644554071 | 3.000 | KG | 16.700 | CDM
1SDA054311R1 | SAC 1SDA0 54311 R1 | Выключатель автоматический для защиты электродвигателей T4L 250 MA 160-2240 3p F F | 1 | ST | 50593,26 | 59700.0468 | BS SP | Заказ | 5 недель |  |  | 12.05.2015 |  |  |  | Силовые автоматические выключатели | Автоматические выключатели в литом корпусе | Tmax T Class | T4 | 8015644554088 | 3.000 | KG | 16.700 | CDM
1SDA054312R1 | SAC 1SDA0 54312 R1 | Выключатель автоматический для защиты электродвигателей T4L 250 MA 200-2800 3p F F | 1 | ST | 54242,29 | 64005.9022 | BS SP | Заказ | 5 недель |  |  | 12.05.2015 |  |  |  | Силовые автоматические выключатели | Автоматические выключатели в литом корпусе | Tmax T Class | T4 | 8015644554095 | 3.000 | KG | 16.700 | CDM
1SDA054522R1 | SAC 1SDA0 54522 R1 | Выключатель автоматический для защиты электродвигателей T4N 250 Ekip M- LRIU In=100 3p F F | 1 | ST | 35569,89 | 41972.4702 | BS SP | Заказ | 5 недель |  |  | 12.05.2015 |  |  |  | Силовые автоматические выключатели | Автоматические выключатели в литом корпусе | Tmax T Class | T4 | 8015644556235 | 3.000 | KG | 16.700 | CDM
1SDA054523R1 | SAC 1SDA0 54523 R1 | Выключатель автоматический для защиты электродвигателей T4N 250 Ekip M- LRIU In=160 3p F F | 1 | ST | 38462,20 | 45385.396 | BS SP | Заказ | 5 недель |  |  | 12.05.2015 |  |  |  | Силовые автоматические выключатели | Автоматические выключатели в литом корпусе | Tmax T Class | T4 | 8015644556242 | 3.000 | KG | 16.700 | CDM
1SDA054524R1 | SAC 1SDA0 54524 R1 | Выключатель автоматический для защиты электродвигателей T4N 250 Ekip M- LRIU In=200 3p F F | 1 | ST | 43909,04 | 51812.6672 | BS SP | Заказ | 5 недель |  |  | 12.05.2015 |  |  |  | Силовые автоматические выключатели | Автоматические выключатели в литом корпусе | Tmax T Class | T4 | 8015644556259 | 3.000 | KG | 16.700 | CDM
1SDA054525R1 | SAC 1SDA0 54525 R1 | Выключатель автоматический для защиты электродвигателей T4S 250 Ekip M- LRIU In=100 3p F F | 1 | ST | 38112,63 | 44972.9034 | BS SP | Заказ | 5 недель |  |  | 12.05.2015 |  |  |  | Силовые автоматические выключатели | Автоматические выключатели в литом корпусе | Tmax T Class | T4 | 8015644556266 | 3.000 | KG | 16.700 | CDM
1SDA054526R1 | SAC 1SDA0 54526 R1 | Выключатель автоматический для защиты электродвигателей T4S 250 Ekip M- LRIU In=160 3p F F | 1 | ST | 41009,79 | 48391.5522 | BS SP | Заказ | 5 недель |  |  | 12.05.2015 |  |  |  | Силовые автоматические выключатели | Автоматические выключатели в литом корпусе | Tmax T Class | T4 | 8015644556273 | 3.000 | KG | 16.700 | CDM
1SDA054527R1 | SAC 1SDA0 54527 R1 | Выключатель автоматический для защиты электродвигателей T4S 250 Ekip M- LRIU In=200 3p F F | 1 | ST | 46453,17 | 54814.7406 | BS SP | Заказ | 5 недель |  |  | 12.05.2015 |  |  |  | Силовые автоматические выключатели | Автоматические выключатели в литом корпусе | Tmax T Class | T4 | 8015644556280 | 3.000 | KG | 16.700 | CDM
1SDA054528R1 | SAC 1SDA0 54528 R1 | Выключатель автоматический для защиты электродвигателей T4L 250 Ekip M- LRIU In=100 3p F F | 1 | ST | 57584,06 | 67949.1908 | BS SP | Заказ | 5 недель |  |  | 12.05.2015 |  |  |  | Силовые автоматические выключатели | Автоматические выключатели в литом корпусе | Tmax T Class | T4 | 8015644556297 | 3.000 | KG | 16.700 | CDM
1SDA054529R1 | SAC 1SDA0 54529 R1 | Выключатель автоматический для защиты электродвигателей T4L 250 Ekip M- LRIU In=160 3p F F | 1 | ST | 60477,76 | 71363.7568 | BS SP | Заказ | 5 недель |  |  | 12.05.2015 |  |  |  | Силовые автоматические выключатели | Автоматические выключатели в литом корпусе | Tmax T Class | T4 | 8015644556303 | 3.000 | KG | 16.700 | CDM
1SDA054530R1 | SAC 1SDA0 54530 R1 | Выключатель автоматический для защиты электродвигателей T4L 250 Ekip M- LRIU In=200 3p F F | 1 | ST | 65924,60 | 77791.028 | BS SP | Заказ | 5 недель |  |  | 12.05.2015 |  |  |  | Силовые автоматические выключатели | Автоматические выключатели в литом корпусе | Tmax T Class | T4 | 8015644556310 | 3.000 | KG | 16.700 | CDM
1SDA054557R1 | SAC 1SDA0 54557 R1 | Корпус выключателя T4N 250 BREAKING PART 3p F F | 1 | ST | 17283,82 | 20394.9076 | BS SP | Заказ | 5 недель |  |  | 12.05.2015 |  |  |  | Силовые автоматические выключатели | Аксессуары автоматических выключателей в литом корпусе | Аксессуары автоматических выключателей в литом корпусе |  | 8015644555955 | 3.000 | KG | 5.400 | CDM
1SDA054558R1 | SAC 1SDA0 54558 R1 | Корпус выключателя T4S 250 BREAKING PART 3p F F | 1 | ST | 19714,19 | 23262.7442 | BS SP | Заказ | 5 недель |  |  | 12.05.2015 |  |  |  | Силовые автоматические выключатели | Аксессуары автоматических выключателей в литом корпусе | Аксессуары автоматических выключателей в литом корпусе |  | 8015644555962 | 3.000 | KG | 5.400 | CDM
1SDA054559R1 | SAC 1SDA0 54559 R1 | Корпус выключателя T4H 250 BREAKING PART 3p F F | 1 | ST | 23734,30 | 28006.474 | BS SP | Заказ | 5 недель |  |  | 12.05.2015 |  |  |  | Силовые автоматические выключатели | Аксессуары автоматических выключателей в литом корпусе | Аксессуары автоматических выключателей в литом корпусе |  | 8015644555979 | 3.000 | KG | 5.400 | CDM
1SDA054560R1 | SAC 1SDA0 54560 R1 | Корпус выключателя T4L 250 BREAKING PART 3p F F | 1 | ST | 38311,00 | 45206.98 | BS SP | Заказ | 5 недель |  |  | 12.05.2015 |  |  |  | Силовые автоматические выключатели | Аксессуары автоматических выключателей в литом корпусе | Аксессуары автоматических выключателей в литом корпусе |  | 8015644555986 | 3.000 | KG | 5.400 | CDM
1SDA054561R1 | SAC 1SDA0 54561 R1 | Корпус выключателя T4V 250 BREAKING PART 3p F F | 1 | ST | 45192,20 | 53326.796 | BS SP | Заказ | 5 недель |  |  | 12.05.2015 |  |  |  | Силовые автоматические выключатели | Аксессуары автоматических выключателей в литом корпусе | Аксессуары автоматических выключателей в литом корпусе |  | 8015644555993 | 3.000 | KG | 5.400 | CDM
1SDA054562R1 | SAC 1SDA0 54562 R1 | Корпус выключателя T4N 250 BREAKING PART 4p F F | 1 | ST | 25885,15 | 30544.477 | BS SP | Заказ | 5 недель |  |  | 12.05.2015 |  |  |  | Силовые автоматические выключатели | Аксессуары автоматических выключателей в литом корпусе | Аксессуары автоматических выключателей в литом корпусе |  | 8015644556600 | 4.200 | KG | 5.400 | CDM
1SDA054563R1 | SAC 1SDA0 54563 R1 | Корпус выключателя T4S 250 BREAKING PART 4p F F | 1 | ST | 28393,90 | 33504.802 | BS SP | Заказ | 5 недель |  |  | 12.05.2015 |  |  |  | Силовые автоматические выключатели | Аксессуары автоматических выключателей в литом корпусе | Аксессуары автоматических выключателей в литом корпусе |  | 8015644556617 | 4.200 | KG | 5.400 | CDM
1SDA054564R1 | SAC 1SDA0 54564 R1 | Корпус выключателя T4H 250 BREAKING PART 4p F F | 1 | ST | 30901,96 | 36464.3128 | BS SP | Заказ | 5 недель |  |  | 12.05.2015 |  |  |  | Силовые автоматические выключатели | Аксессуары автоматических выключателей в литом корпусе | Аксессуары автоматических выключателей в литом корпусе |  | 8015644556624 | 4.200 | KG | 5.400 | CDM
1SDA054565R1 | SAC 1SDA0 54565 R1 | Корпус выключателя T4L 250 BREAKING PART 4p F F | 1 | ST | 47142,60 | 55628.268 | BS SP | Заказ | 5 недель |  |  | 12.05.2015 |  |  |  | Силовые автоматические выключатели | Аксессуары автоматических выключателей в литом корпусе | Аксессуары автоматических выключателей в литом корпусе |  | 8015644556631 | 4.200 | KG | 5.400 | CDM
1SDA054566R1 | SAC 1SDA0 54566 R1 | Корпус выключателя T4V 250 BREAKING PART 4p F F | 1 | ST | 55537,25 | 65533.955 | BS SP | Заказ | 5 недель |  |  | 12.05.2015 |  |  |  | Силовые автоматические выключатели | Аксессуары автоматических выключателей в литом корпусе | Аксессуары автоматических выключателей в литом корпусе |  | 8015644556648 | 4.200 | KG | 5.400 | CDM
1SDA054603R1 | SAC 1SDA0 54603 R1 | Расцепитель защиты PR221DS-LS/I In=100 T4 3p | 1 | ST | 11284,18 | 13315.3324 | BS SP | Заказ | 5 недель |  |  | 12.05.2015 |  |  |  | Силовые автоматические выключатели | Аксессуары автоматических выключателей в литом корпусе | Аксессуары автоматических выключателей в литом корпусе |  | 8015644556587 | 1.400 | KG | 2.300 | CDM
1SDA054604R1 | SAC 1SDA0 54604 R1 | Расцепитель защиты PR221DS-LS/I In=160 T4 3p | 1 | ST | 14228,51 | 16789.6418 | BS SP | Заказ | 5 недель |  |  | 12.05.2015 |  |  |  | Силовые автоматические выключатели | Аксессуары автоматических выключателей в литом корпусе | Аксессуары автоматических выключателей в литом корпусе |  | 8015644556594 | 1.400 | KG | 2.300 | CDM
1SDA054605R1 | SAC 1SDA0 54605 R1 | Расцепитель защиты PR221DS-LS/I In=250 T4 3p | 1 | ST | 19759,28 | 23315.9504 | BS SP | Заказ | 5 недель |  |  | 12.05.2015 |  |  |  | Силовые автоматические выключатели | Аксессуары автоматических выключателей в литом корпусе | Аксессуары автоматических выключателей в литом корпусе |  | 8015644557102 | 1.400 | KG | 2.300 | CDM
1SDA054606R1 | SAC 1SDA0 54606 R1 | Расцепитель защиты PR221DS-I In=100 T4 3p | 1 | ST | 11284,18 | 13315.3324 | BS SP | Заказ | 5 недель |  |  | 12.05.2015 |  |  |  | Силовые автоматические выключатели | Аксессуары автоматических выключателей в литом корпусе | Аксессуары автоматических выключателей в литом корпусе |  | 8015644557119 | 1.400 | KG | 2.300 | CDM
1SDA054607R1 | SAC 1SDA0 54607 R1 | Расцепитель защиты PR221DS-I In=160 T4 3p | 1 | ST | 14228,51 | 16789.6418 | BS SP | Заказ | 5 недель |  |  | 12.05.2015 |  |  |  | Силовые автоматические выключатели | Аксессуары автоматических выключателей в литом корпусе | Аксессуары автоматических выключателей в литом корпусе |  | 8015644557126 | 1.400 | KG | 2.300 | CDM
1SDA054608R1 | SAC 1SDA0 54608 R1 | Расцепитель защиты PR221DS-I In=250 T4 3p | 1 | ST | 18587,09 | 21932.7662 | BS SP | Заказ | 5 недель |  |  | 12.05.2015 |  |  |  | Силовые автоматические выключатели | Аксессуары автоматических выключателей в литом корпусе | Аксессуары автоматических выключателей в литом корпусе |  | 8015644557133 | 1.400 | KG | 2.300 | CDM
1SDA054609R1 | SAC 1SDA0 54609 R1 | Расцепитель защиты PR222DS/P-LSI In=100 T4 3p | 1 | ST | 16303,76 | 19238.4368 | BS SP | Заказ | 5 недель |  |  | 12.05.2015 |  |  |  | Силовые автоматические выключатели | Аксессуары автоматических выключателей в литом корпусе | Аксессуары автоматических выключателей в литом корпусе |  | 8015644557140 | 1.400 | KG | 2.300 | CDM
1SDA054610R1 | SAC 1SDA0 54610 R1 | Расцепитель защиты PR222DS/P-LSI In=160 T4 3p | 1 | ST | 19243,93 | 22707.8374 | BS SP | Заказ | 5 недель |  |  | 12.05.2015 |  |  |  | Силовые автоматические выключатели | Аксессуары автоматических выключателей в литом корпусе | Аксессуары автоматических выключателей в литом корпусе |  | 8015644557157 | 1.400 | KG | 2.300 | CDM
1SDA054611R1 | SAC 1SDA0 54611 R1 | Расцепитель защиты PR222DS/P-LSI In=250 T4 3p | 1 | ST | 24770,54 | 29229.2372 | BS SP | Заказ | 5 недель |  |  | 12.05.2015 |  |  |  | Силовые автоматические выключатели | Аксессуары автоматических выключателей в литом корпусе | Аксессуары автоматических выключателей в литом корпусе |  | 8015644557164 | 1.400 | KG | 2.300 | CDM
1SDA054612R1 | SAC 1SDA0 54612 R1 | Расцепитель защиты PR222DS/P-LSIG In=100 T4 3p | 1 | ST | 20604,08 | 24312.8144 | BS SP | Заказ | 5 недель |  |  | 12.05.2015 |  |  |  | Силовые автоматические выключатели | Аксессуары автоматических выключателей в литом корпусе | Аксессуары автоматических выключателей в литом корпусе |  | 8015644557171 | 1.400 | KG | 2.300 | CDM
1SDA054613R1 | SAC 1SDA0 54613 R1 | Расцепитель защиты PR222DS/P-LSIG In=160 T4 3p | 1 | ST | 23540,09 | 27777.3062 | BS SP | Заказ | 5 недель |  |  | 12.05.2015 |  |  |  | Силовые автоматические выключатели | Аксессуары автоматических выключателей в литом корпусе | Аксессуары автоматических выключателей в литом корпусе |  | 8015644557188 | 1.400 | KG | 2.300 | CDM
1SDA054614R1 | SAC 1SDA0 54614 R1 | Расцепитель защиты PR222DS/P-LSIG In=250 T4 3p | 1 | ST | 29072,24 | 34305.2432 | BS SP | Заказ | 5 недель |  |  | 12.05.2015 |  |  |  | Силовые автоматические выключатели | Аксессуары автоматических выключателей в литом корпусе | Аксессуары автоматических выключателей в литом корпусе |  | 8015644557195 | 1.400 | KG | 2.300 | CDM
1SDA054615R1 | SAC 1SDA0 54615 R1 | Расцепитель защиты PR221DS-LS/I In=100 T4 4p | 1 | ST | 14495,55 | 17104.749 | BS SP | Заказ | 5 недель |  |  | 12.05.2015 |  |  |  | Силовые автоматические выключатели | Аксессуары автоматических выключателей в литом корпусе | Аксессуары автоматических выключателей в литом корпусе |  | 8015644557201 | 1.700 | KG | 2.300 | CDM
1SDA054616R1 | SAC 1SDA0 54616 R1 | Расцепитель защиты PR221DS-LS/I In=160 T4 4p | 1 | ST | 17652,81 | 20830.3158 | BS SP | Заказ | 5 недель |  |  | 12.05.2015 |  |  |  | Силовые автоматические выключатели | Аксессуары автоматических выключателей в литом корпусе | Аксессуары автоматических выключателей в литом корпусе |  | 8015644557218 | 1.700 | KG | 2.300 | CDM
1SDA054617R1 | SAC 1SDA0 54617 R1 | Расцепитель защиты PR221DS-LS/I In=250 T4 4p | 1 | ST | 24407,78 | 28801.1804 | BS SP | Заказ | 5 недель |  |  | 12.05.2015 |  |  |  | Силовые автоматические выключатели | Аксессуары автоматических выключателей в литом корпусе | Аксессуары автоматических выключателей в литом корпусе |  | 8015644557225 | 1.700 | KG | 2.300 | CDM
1SDA054618R1 | SAC 1SDA0 54618 R1 | Расцепитель защиты PR221DS-I In=100 T4 4p | 1 | ST | 14495,55 | 17104.749 | BS SP | Заказ | 5 недель |  |  | 12.05.2015 |  |  |  | Силовые автоматические выключатели | Аксессуары автоматических выключателей в литом корпусе | Аксессуары автоматических выключателей в литом корпусе |  | 8015644557232 | 1.700 | KG | 2.300 | CDM
1SDA054619R1 | SAC 1SDA0 54619 R1 | Расцепитель защиты PR221DS-I In=160 T4 4p | 1 | ST | 17652,81 | 20830.3158 | BS SP | Заказ | 5 недель |  |  | 12.05.2015 |  |  |  | Силовые автоматические выключатели | Аксессуары автоматических выключателей в литом корпусе | Аксессуары автоматических выключателей в литом корпусе |  | 8015644557249 | 1.700 | KG | 2.300 | CDM
1SDA054620R1 | SAC 1SDA0 54620 R1 | Расцепитель защиты PR221DS-I In=250 T4 4p | 1 | ST | 24407,78 | 28801.1804 | BS SP | Заказ | 5 недель |  |  | 12.05.2015 |  |  |  | Силовые автоматические выключатели | Аксессуары автоматических выключателей в литом корпусе | Аксессуары автоматических выключателей в литом корпусе |  | 8015644557256 | 1.700 | KG | 2.300 | CDM
1SDA054621R1 | SAC 1SDA0 54621 R1 | Расцепитель защиты PR222DS/P-LSI In=100 T4 4p | 1 | ST | 19512,36 | 23024.5848 | BS SP | Заказ | 5 недель |  |  | 12.05.2015 |  |  |  | Силовые автоматические выключатели | Аксессуары автоматических выключателей в литом корпусе | Аксессуары автоматических выключателей в литом корпусе |  | 8015644557263 | 1.700 | KG | 2.300 | CDM
1SDA054622R1 | SAC 1SDA0 54622 R1 | Расцепитель защиты PR222DS/P-LSI In=160 T4 4p | 1 | ST | 22672,40 | 26753.432 | BS SP | Заказ | 5 недель |  |  | 12.05.2015 |  |  |  | Силовые автоматические выключатели | Аксессуары автоматических выключателей в литом корпусе | Аксессуары автоматических выключателей в литом корпусе |  | 8015644557270 | 1.700 | KG | 2.300 | CDM
1SDA054623R1 | SAC 1SDA0 54623 R1 | Расцепитель защиты PR222DS/P-LSI In=250 T4 4p | 1 | ST | 29423,21 | 34719.3878 | BS SP | Заказ | 5 недель |  |  | 12.05.2015 |  |  |  | Силовые автоматические выключатели | Аксессуары автоматических выключателей в литом корпусе | Аксессуары автоматических выключателей в литом корпусе |  | 8015644557287 | 1.700 | KG | 2.300 | CDM
1SDA054624R1 | SAC 1SDA0 54624 R1 | Расцепитель защиты PR222DS/P-LSIG In=100 T4 4p | 1 | ST | 23811,29 | 28097.3222 | BS SP | Заказ | 5 недель |  |  | 12.05.2015 |  |  |  | Силовые автоматические выключатели | Аксессуары автоматических выключателей в литом корпусе | Аксессуары автоматических выключателей в литом корпусе |  | 8015644557294 | 1.700 | KG | 2.300 | CDM
1SDA054625R1 | SAC 1SDA0 54625 R1 | Расцепитель защиты PR222DS/P-LSIG In=160 T4 4p | 1 | ST | 26972,02 | 31826.9836 | BS SP | Заказ | 5 недель |  |  | 12.05.2015 |  |  |  | Силовые автоматические выключатели | Аксессуары автоматических выключателей в литом корпусе | Аксессуары автоматических выключателей в литом корпусе |  | 8015644557300 | 1.700 | KG | 2.300 | CDM
1SDA054626R1 | SAC 1SDA0 54626 R1 | Расцепитель защиты PR222DS/P-LSIG In=250 T4 4p | 1 | ST | 33726,99 | 39797.8482 | BS SP | Заказ | 5 недель |  |  | 12.05.2015 |  |  |  | Силовые автоматические выключатели | Аксессуары автоматических выключателей в литом корпусе | Аксессуары автоматических выключателей в литом корпусе |  | 8015644557317 | 1.700 | KG | 2.300 | CDM
1SDA054635R1 | SAC 1SDA0 54635 R1 | Расцепитель защиты PR222DS/PD-LSI In=100 MODBUS T4 3p | 1 | ST | 38476,77 | 45402.5886 | BS SP | Заказ | 5 недель |  |  | 12.05.2015 |  |  |  | Силовые автоматические выключатели | Аксессуары автоматических выключателей в литом корпусе | Аксессуары автоматических выключателей в литом корпусе |  | 8015644557409 | 1.400 | KG | 2.300 | CDM
1SDA054636R1 | SAC 1SDA0 54636 R1 | Расцепитель защиты PR222DS/PD-LSI In=160 MODBUS T4 3p | 1 | ST | 41414,16 | 48868.7088 | BS SP | Заказ | 5 недель |  |  | 12.05.2015 |  |  |  | Силовые автоматические выключатели | Аксессуары автоматических выключателей в литом корпусе | Аксессуары автоматических выключателей в литом корпусе |  | 8015644557416 | 1.400 | KG | 2.300 | CDM
1SDA054637R1 | SAC 1SDA0 54637 R1 | Расцепитель защиты PR222DS/PD-LSI In=250 MODBUS T4 3p | 1 | ST | 46944,24 | 55394.2032 | BS SP | Заказ | 5 недель |  |  | 12.05.2015 |  |  |  | Силовые автоматические выключатели | Аксессуары автоматических выключателей в литом корпусе | Аксессуары автоматических выключателей в литом корпусе |  | 8015644557423 | 1.400 | KG | 2.300 | CDM
1SDA054638R1 | SAC 1SDA0 54638 R1 | Расцепитель защиты PR222DS/PD-LSIG In=100 MODBUS T4 3p | 1 | ST | 42779,86 | 50480.2348 | BS SP | Заказ | 5 недель |  |  | 12.05.2015 |  |  |  | Силовые автоматические выключатели | Аксессуары автоматических выключателей в литом корпусе | Аксессуары автоматических выключателей в литом корпусе |  | 8015644557430 | 1.400 | KG | 2.300 | CDM
1SDA054639R1 | SAC 1SDA0 54639 R1 | Расцепитель защиты PR222DS/PD-LSIG In=160 MODBUS T4 3p | 1 | ST | 45711,71 | 53939.8178 | BS SP | Заказ | 5 недель |  |  | 12.05.2015 |  |  |  | Силовые автоматические выключатели | Аксессуары автоматических выключателей в литом корпусе | Аксессуары автоматических выключателей в литом корпусе |  | 8015644557447 | 1.400 | KG | 2.300 | CDM
1SDA054640R1 | SAC 1SDA0 54640 R1 | Расцепитель защиты PR222DS/PD-LSIG In=250 MODBUS T4 3p | 1 | ST | 51246,64 | 60471.0352 | BS SP | Заказ | 5 недель |  |  | 12.05.2015 |  |  |  | Силовые автоматические выключатели | Аксессуары автоматических выключателей в литом корпусе | Аксессуары автоматических выключателей в литом корпусе |  | 8015644557454 | 1.400 | KG | 2.300 | CDM
1SDA054641R1 | SAC 1SDA0 54641 R1 | Расцепитель защиты PR222DS/PD-LSI In=100 MODBUS T4 4p | 1 | ST | 41681,89 | 49184.6302 | BS SP | Заказ | 5 недель |  |  | 12.05.2015 |  |  |  | Силовые автоматические выключатели | Аксессуары автоматических выключателей в литом корпусе | Аксессуары автоматических выключателей в литом корпусе |  | 8015644557461 | 1.700 | KG | 2.300 | CDM
1SDA054642R1 | SAC 1SDA0 54642 R1 | Расцепитель защиты PR222DS/PD-LSI In=160 MODBUS T4 4p | 1 | ST | 44846,79 | 52919.2122 | BS SP | Заказ | 5 недель |  |  | 12.05.2015 |  |  |  | Силовые автоматические выключатели | Аксессуары автоматических выключателей в литом корпусе | Аксессуары автоматических выключателей в литом корпусе |  | 8015644557478 | 1.700 | KG | 2.300 | CDM
1SDA054643R1 | SAC 1SDA0 54643 R1 | Расцепитель защиты PR222DS/PD-LSI In=250 MODBUS T4 4p | 1 | ST | 51597,60 | 60885.168 | BS SP | Заказ | 5 недель |  |  | 12.05.2015 |  |  |  | Силовые автоматические выключатели | Аксессуары автоматических выключателей в литом корпусе | Аксессуары автоматических выключателей в литом корпусе |  | 8015644557485 | 1.700 | KG | 2.300 | CDM
1SDA054644R1 | SAC 1SDA0 54644 R1 | Расцепитель защиты PR222DS/PD-LSIG In=100 MODBUS T4 4p | 1 | ST | 45984,29 | 54261.4622 | BS SP | Заказ | 5 недель |  |  | 12.05.2015 |  |  |  | Силовые автоматические выключатели | Аксессуары автоматических выключателей в литом корпусе | Аксессуары автоматических выключателей в литом корпусе |  | 8015644557492 | 1.700 | KG | 2.300 | CDM
1SDA054645R1 | SAC 1SDA0 54645 R1 | Расцепитель защиты PR222DS/PD-LSIG In=160 MODBUS T4 4p | 1 | ST | 49141,56 | 57987.0408 | BS SP | Заказ | 5 недель |  |  | 12.05.2015 |  |  |  | Силовые автоматические выключатели | Аксессуары автоматических выключателей в литом корпусе | Аксессуары автоматических выключателей в литом корпусе |  | 8015644557508 | 1.700 | KG | 2.300 | CDM
1SDA054646R1 | SAC 1SDA0 54646 R1 | Расцепитель защиты PR222DS/PD-LSIG In=250 MODBUS T4 4p | 1 | ST | 55899,30 | 65961.174 | BS SP | Заказ | 5 недель |  |  | 12.05.2015 |  |  |  | Силовые автоматические выключатели | Аксессуары автоматических выключателей в литом корпусе | Аксессуары автоматических выключателей в литом корпусе |  | 8015644557515 | 1.700 | KG | 2.300 | CDM
1SDA054651R1 | SAC 1SDA0 54651 R1 | Расцепитель защиты TMD 20-320 T4 3p | 1 | ST | 6012,12 | 7094.3016 | BS SP | Заказ | 5 недель |  |  | 12.05.2015 |  |  |  | Силовые автоматические выключатели | Аксессуары автоматических выключателей в литом корпусе | Аксессуары автоматических выключателей в литом корпусе |  | 8015644557560 | 1.100 | KG | 2.300 | CDM
1SDA054652R1 | SAC 1SDA0 54652 R1 | Расцепитель защиты TMD 32-320 T4 3p | 1 | ST | 6012,12 | 7094.3016 | BS SP | Заказ | 5 недель |  |  | 12.05.2015 |  |  |  | Силовые автоматические выключатели | Аксессуары автоматических выключателей в литом корпусе | Аксессуары автоматических выключателей в литом корпусе |  | 8015644557577 | 1.100 | KG | 2.300 | CDM
1SDA054653R1 | SAC 1SDA0 54653 R1 | Расцепитель защиты TMD 50-500 T4 3p | 1 | ST | 6030,16 | 7115.5888 | BS SP | Заказ | 5 недель |  |  | 12.05.2015 |  |  |  | Силовые автоматические выключатели | Аксессуары автоматических выключателей в литом корпусе | Аксессуары автоматических выключателей в литом корпусе |  | 8015644557584 | 1.100 | KG | 2.300 | CDM
1SDA054654R1 | SAC 1SDA0 54654 R1 | Расцепитель защиты TMA 80-400...800 T4 3p | 1 | ST | 7555,38 | 8915.3484 | BS SP | Заказ | 5 недель |  |  | 12.05.2015 |  |  |  | Силовые автоматические выключатели | Аксессуары автоматических выключателей в литом корпусе | Аксессуары автоматических выключателей в литом корпусе |  | 8015644557591 | 1.100 | KG | 2.300 | CDM
1SDA054655R1 | SAC 1SDA0 54655 R1 | Расцепитель защиты TMA 100-500...1000 T4 3p | 1 | ST | 7555,38 | 8915.3484 | BS SP | Заказ | 5 недель |  |  | 12.05.2015 |  |  |  | Силовые автоматические выключатели | Аксессуары автоматических выключателей в литом корпусе | Аксессуары автоматических выключателей в литом корпусе |  | 8015644557607 | 1.100 | KG | 2.300 | CDM
1SDA054656R1 | SAC 1SDA0 54656 R1 | Расцепитель защиты TMA 125-625...1250 T4 3p | 1 | ST | 7555,38 | 8915.3484 | BS SP | Заказ | 5 недель |  |  | 12.05.2015 |  |  |  | Силовые автоматические выключатели | Аксессуары автоматических выключателей в литом корпусе | Аксессуары автоматических выключателей в литом корпусе |  | 8015644557614 | 1.100 | KG | 2.300 | CDM
1SDA054657R1 | SAC 1SDA0 54657 R1 | Расцепитель защиты TMA 160-1600 T4 3p | 1 | ST | 11826,57 | 13955.3526 | BS SP | Заказ | 5 недель |  |  | 12.05.2015 |  |  |  | Силовые автоматические выключатели | Аксессуары автоматических выключателей в литом корпусе | Аксессуары автоматических выключателей в литом корпусе |  | 8015644557621 | 1.100 | KG | 2.300 | CDM
1SDA054658R1 | SAC 1SDA0 54658 R1 | Расцепитель защиты TMA 200-1000...2000 T4 3p | 1 | ST | 15945,86 | 18816.1148 | BS SP | Заказ | 5 недель |  |  | 12.05.2015 |  |  |  | Силовые автоматические выключатели | Аксессуары автоматических выключателей в литом корпусе | Аксессуары автоматических выключателей в литом корпусе |  | 8015644557638 | 1.100 | KG | 2.300 | CDM
1SDA054659R1 | SAC 1SDA0 54659 R1 | Расцепитель защиты TMA 250-1250...2500 T4 3p | 1 | ST | 15945,86 | 18816.1148 | BS SP | Заказ | 5 недель |  |  | 12.05.2015 |  |  |  | Силовые автоматические выключатели | Аксессуары автоматических выключателей в литом корпусе | Аксессуары автоматических выключателей в литом корпусе |  | 8015644557645 | 1.100 | KG | 2.300 | CDM
1SDA054660R1 | SAC 1SDA0 54660 R1 | Расцепитель защиты TMD 20-320 T4 4p | 1 | ST | 8253,15 | 9738.717 | BS SP | Заказ | 5 недель |  |  | 12.05.2015 |  |  |  | Силовые автоматические выключатели | Аксессуары автоматических выключателей в литом корпусе | Аксессуары автоматических выключателей в литом корпусе |  | 8015644557652 | 1.400 | KG | 2.300 | CDM
1SDA054661R1 | SAC 1SDA0 54661 R1 | Расцепитель защиты TMD 32-320 T4 4p | 1 | ST | 8253,15 | 9738.717 | BS SP | Заказ | 5 недель |  |  | 12.05.2015 |  |  |  | Силовые автоматические выключатели | Аксессуары автоматических выключателей в литом корпусе | Аксессуары автоматических выключателей в литом корпусе |  | 8015644557669 | 1.400 | KG | 2.300 | CDM
1SDA054662R1 | SAC 1SDA0 54662 R1 | Расцепитель защиты TMD 50-500 T4 4p | 1 | ST | 8319,04 | 9816.4672 | BS SP | Заказ | 5 недель |  |  | 12.05.2015 |  |  |  | Силовые автоматические выключатели | Аксессуары автоматических выключателей в литом корпусе | Аксессуары автоматических выключателей в литом корпусе |  | 8015644557676 | 1.400 | KG | 2.300 | CDM
1SDA054663R1 | SAC 1SDA0 54663 R1 | Расцепитель защиты TMA 80-800 T4 4p | 1 | ST | 9843,57 | 11615.4126 | BS SP | Заказ | 5 недель |  |  | 12.05.2015 |  |  |  | Силовые автоматические выключатели | Аксессуары автоматических выключателей в литом корпусе | Аксессуары автоматических выключателей в литом корпусе |  | 8015644557683 | 1.400 | KG | 2.300 | CDM
1SDA054664R1 | SAC 1SDA0 54664 R1 | Расцепитель защиты TMA 100-1000 T4 4p | 1 | ST | 9843,57 | 11615.4126 | BS SP | Заказ | 5 недель |  |  | 12.05.2015 |  |  |  | Силовые автоматические выключатели | Аксессуары автоматических выключателей в литом корпусе | Аксессуары автоматических выключателей в литом корпусе |  | 8015644557690 | 1.400 | KG | 2.300 | CDM
1SDA054665R1 | SAC 1SDA0 54665 R1 | Расцепитель защиты TMA 125-1250 T4 4p | 1 | ST | 9843,57 | 11615.4126 | BS SP | Заказ | 5 недель |  |  | 12.05.2015 |  |  |  | Силовые автоматические выключатели | Аксессуары автоматических выключателей в литом корпусе | Аксессуары автоматических выключателей в литом корпусе |  | 8015644557706 | 1.400 | KG | 2.300 | CDM
1SDA054666R1 | SAC 1SDA0 54666 R1 | Расцепитель защиты TMA 160-1600 T4 4p | 1 | ST | 14495,55 | 17104.749 | BS SP | Заказ | 5 недель |  |  | 12.05.2015 |  |  |  | Силовые автоматические выключатели | Аксессуары автоматических выключателей в литом корпусе | Аксессуары автоматических выключателей в литом корпусе |  | 8015644557713 | 1.400 | KG | 2.300 | CDM
1SDA054667R1 | SAC 1SDA0 54667 R1 | Расцепитель защиты TMA 200-2000 T4 4p | 1 | ST | 19759,28 | 23315.9504 | BS SP | Заказ | 5 недель |  |  | 12.05.2015 |  |  |  | Силовые автоматические выключатели | Аксессуары автоматических выключателей в литом корпусе | Аксессуары автоматических выключателей в литом корпусе |  | 8015644557720 | 1.400 | KG | 2.300 | CDM
1SDA054668R1 | SAC 1SDA0 54668 R1 | Расцепитель защиты TMA 250-2500 T4 4p | 1 | ST | 19759,28 | 23315.9504 | BS SP | Заказ | 5 недель |  |  | 12.05.2015 |  |  |  | Силовые автоматические выключатели | Аксессуары автоматических выключателей в литом корпусе | Аксессуары автоматических выключателей в литом корпусе |  | 8015644557737 | 1.400 | KG | 2.300 | CDM
1SDA054671R1 | SAC 1SDA0 54671 R1 | Расцепитель защиты TMA 125-1250 T4 4p InN=100%In | 1 | ST | 9843,57 | 11615.4126 | BS SP | Заказ | 5 недель |  |  | 12.05.2015 |  |  |  | Силовые автоматические выключатели | Аксессуары автоматических выключателей в литом корпусе | Аксессуары автоматических выключателей в литом корпусе |  | 8015644557768 | 1.400 | KG | 2.300 | CDM
1SDA054672R1 | SAC 1SDA0 54672 R1 | Расцепитель защиты TMA 160-1600 T4 4p InN=100%In | 1 | ST | 14495,55 | 17104.749 | BS SP | Заказ | 5 недель |  |  | 12.05.2015 |  |  |  | Силовые автоматические выключатели | Аксессуары автоматических выключателей в литом корпусе | Аксессуары автоматических выключателей в литом корпусе |  | 8015644557775 | 1.400 | KG | 2.300 | CDM
1SDA054673R1 | SAC 1SDA0 54673 R1 | Расцепитель защиты TMA 200-2000 T4 4p InN=100%In | 1 | ST | 19759,28 | 23315.9504 | BS SP | Заказ | 5 недель |  |  | 12.05.2015 |  |  |  | Силовые автоматические выключатели | Аксессуары автоматических выключателей в литом корпусе | Аксессуары автоматических выключателей в литом корпусе |  | 8015644557782 | 1.400 | KG | 2.300 | CDM
1SDA054674R1 | SAC 1SDA0 54674 R1 | Расцепитель защиты TMA 250-2500 T4 4p InN=100%In | 1 | ST | 19759,28 | 23315.9504 | BS SP | Заказ | 5 недель |  |  | 12.05.2015 |  |  |  | Силовые автоматические выключатели | Аксессуары автоматических выключателей в литом корпусе | Аксессуары автоматических выключателей в литом корпусе |  | 8015644557799 | 1.400 | KG | 2.300 | CDM
1SDA054676R1 | SAC 1SDA0 54676 R1 | Расцепитель защиты MA 80-1120 T4 3p | 1 | ST | 6804,22 | 8028.9796 | BS SP | Заказ | 5 недель |  |  | 12.05.2015 |  |  |  | Силовые автоматические выключатели | Аксессуары автоматических выключателей в литом корпусе | Аксессуары автоматических выключателей в литом корпусе |  | 8015644557904 | 1.100 | KG | 2.300 | CDM
1SDA054677R1 | SAC 1SDA0 54677 R1 | Расцепитель защиты MA 100-1400 T4 3p | 1 | ST | 6804,22 | 8028.9796 | BS SP | Заказ | 5 недель |  |  | 12.05.2015 |  |  |  | Силовые автоматические выключатели | Аксессуары автоматических выключателей в литом корпусе | Аксессуары автоматических выключателей в литом корпусе |  | 8015644557911 | 1.100 | KG | 2.300 | CDM
1SDA054678R1 | SAC 1SDA0 54678 R1 | Расцепитель защиты MA 125-1750 T4 3p | 1 | ST | 6804,22 | 8028.9796 | BS SP | Заказ | 5 недель |  |  | 12.05.2015 |  |  |  | Силовые автоматические выключатели | Аксессуары автоматических выключателей в литом корпусе | Аксессуары автоматических выключателей в литом корпусе |  | 8015644557928 | 1.100 | KG | 2.300 | CDM
1SDA054679R1 | SAC 1SDA0 54679 R1 | Расцепитель защиты MA 160-2240 T4 3p | 1 | ST | 10642,60 | 12558.268 | BS SP | Заказ | 5 недель |  |  | 12.05.2015 |  |  |  | Силовые автоматические выключатели | Аксессуары автоматических выключателей в литом корпусе | Аксессуары автоматических выключателей в литом корпусе |  | 8015644557935 | 1.100 | KG | 2.300 | CDM
1SDA054680R1 | SAC 1SDA0 54680 R1 | Расцепитель защиты MA 200-2800 T4 3p | 1 | ST | 14347,81 | 16930.4158 | BS SP | Заказ | 5 недель |  |  | 12.05.2015 |  |  |  | Силовые автоматические выключатели | Аксессуары автоматических выключателей в литом корпусе | Аксессуары автоматических выключателей в литом корпусе |  | 8015644557942 | 1.100 | KG | 2.300 | CDM
1SDA054682R1 | SAC 1SDA0 54682 R1 | Расцепитель защиты MA 80-1120 T4 4p | 1 | ST | 8860,74 | 10455.6732 | BS SP | Заказ | 5 недель |  |  | 12.05.2015 |  |  |  | Силовые автоматические выключатели | Аксессуары автоматических выключателей в литом корпусе | Аксессуары автоматических выключателей в литом корпусе |  | 8015644557966 | 1.400 | KG | 2.300 | CDM
1SDA054683R1 | SAC 1SDA0 54683 R1 | Расцепитель защиты MA 100-1400 T4 4p | 1 | ST | 8860,74 | 10455.6732 | BS SP | Заказ | 5 недель |  |  | 12.05.2015 |  |  |  | Силовые автоматические выключатели | Аксессуары автоматических выключателей в литом корпусе | Аксессуары автоматических выключателей в литом корпусе |  | 8015644557973 | 1.400 | KG | 2.300 | CDM
1SDA054684R1 | SAC 1SDA0 54684 R1 | Расцепитель защиты MA 125-1750 T4 4p | 1 | ST | 8860,74 | 10455.6732 | BS SP | Заказ | 5 недель |  |  | 12.05.2015 |  |  |  | Силовые автоматические выключатели | Аксессуары автоматических выключателей в литом корпусе | Аксессуары автоматических выключателей в литом корпусе |  | 8015644557980 | 1.400 | KG | 2.300 | CDM
1SDA054685R1 | SAC 1SDA0 54685 R1 | Расцепитель защиты MA 160-2240 T4 4p | 1 | ST | 13048,00 | 15396.64 | BS SP | Заказ | 5 недель |  |  | 12.05.2015 |  |  |  | Силовые автоматические выключатели | Аксессуары автоматических выключателей в литом корпусе | Аксессуары автоматических выключателей в литом корпусе |  | 8015644557997 | 1.400 | KG | 2.300 | CDM
1SDA054686R1 | SAC 1SDA0 54686 R1 | Расцепитель защиты MA 200-2800 T4 4p | 1 | ST | 17781,13 | 20981.7334 | BS SP | Заказ | 5 недель |  |  | 12.05.2015 |  |  |  | Силовые автоматические выключатели | Аксессуары автоматических выключателей в литом корпусе | Аксессуары автоматических выключателей в литом корпусе |  | 8015644558000 | 1.400 | KG | 2.300 | CDM
1SDA054688R1 | SAC 1SDA0 54688 R1 | Расцепитель защиты Ekip M-LRIU In=100 T4 3p | 1 | ST | 17738,82 | 20931.8076 | BS SP | Заказ | 5 недель |  |  | 12.05.2015 |  |  |  | Силовые автоматические выключатели | Аксессуары автоматических выключателей в литом корпусе | Аксессуары автоматических выключателей в литом корпусе |  | 8015644558024 | 1.400 | KG | 2.300 | CDM
1SDA054689R1 | SAC 1SDA0 54689 R1 | Расцепитель защиты Ekip M-LRIU In=160 T4 3p | 1 | ST | 20677,60 | 24399.568 | BS SP | Заказ | 5 недель |  |  | 12.05.2015 |  |  |  | Силовые автоматические выключатели | Аксессуары автоматических выключателей в литом корпусе | Аксессуары автоматических выключателей в литом корпусе |  | 8015644558031 | 1.400 | KG | 2.300 | CDM
1SDA054690R1 | SAC 1SDA0 54690 R1 | Расцепитель защиты Ekip M-LRIU In=200 T4 3p | 1 | ST | 26206,29 | 30923.4222 | BS SP | Заказ | 5 недель |  |  | 12.05.2015 |  |  |  | Силовые автоматические выключатели | Аксессуары автоматических выключателей в литом корпусе | Аксессуары автоматических выключателей в литом корпусе |  | 8015644558048 | 1.400 | KG | 2.300 | CDM
1SDA054956R1 | SAC 1SDA0 54956 R1 | Устройство Защитного Отключения присоединяемое к выключателю RC223/4 T4 250 4p F | 1 | ST | 49715,86 | 58664.7148 | BS SP | Заказ | 4 недели |  |  | 12.05.2015 |  |  |  | Силовые автоматические выключатели | Аксессуары автоматических выключателей в литом корпусе | Аксессуары автоматических выключателей в литом корпусе |  | 8015644560959 | 2.100 | KG | 11.000 | CDM
1SDA055068R1 | SAC 1SDA0 55068 R1 | Выключатель автоматический для защиты электродвигателей T4N 250 MA 10-140 3p F F | 1 | ST | 23429,11 | 27646.3498 | BS SP | Заказ | 5 недель |  |  | 12.05.2015 |  |  |  | Силовые автоматические выключатели | Автоматические выключатели в литом корпусе | Tmax T Class | T4 | 8015644561567 | 3.000 | KG | 16.700 | CDM
1SDA055069R1 | SAC 1SDA0 55069 R1 | Выключатель автоматический для защиты электродвигателей T4N 250 MA 25-350 3p F F | 1 | ST | 23429,11 | 27646.3498 | BS SP | Заказ | 5 недель |  |  | 12.05.2015 |  |  |  | Силовые автоматические выключатели | Автоматические выключатели в литом корпусе | Tmax T Class | T4 | 8015644561574 | 3.000 | KG | 16.700 | CDM
1SDA055070R1 | SAC 1SDA0 55070 R1 | Выключатель автоматический для защиты электродвигателей T4N 250 MA 52-728 3p F F | 1 | ST | 24796,89 | 29260.3302 | BS SP | Заказ | 5 недель |  |  | 12.05.2015 |  |  |  | Силовые автоматические выключатели | Автоматические выключатели в литом корпусе | Tmax T Class | T4 | 8015644561581 | 3.000 | KG | 16.700 | CDM
1SDA055071R1 | SAC 1SDA0 55071 R1 | Выключатель автоматический для защиты электродвигателей T4S 250 MA 10-140 3p F F | 1 | ST | 34433,08 | 40631.0344 | BS SP | Заказ | 5 недель |  |  | 12.05.2015 |  |  |  | Силовые автоматические выключатели | Автоматические выключатели в литом корпусе | Tmax T Class | T4 | 8015644561598 | 3.000 | KG | 16.700 | CDM
1SDA055072R1 | SAC 1SDA0 55072 R1 | Выключатель автоматический для защиты электродвигателей T4S 250 MA 25-350 3p F F | 1 | ST | 34433,08 | 40631.0344 | BS SP | Заказ | 5 недель |  |  | 12.05.2015 |  |  |  | Силовые автоматические выключатели | Автоматические выключатели в литом корпусе | Tmax T Class | T4 | 8015644562205 | 3.000 | KG | 16.700 | CDM
1SDA055073R1 | SAC 1SDA0 55073 R1 | Выключатель автоматический для защиты электродвигателей T4S 250 MA 52-728 3p F F | 1 | ST | 35116,97 | 41438.0246 | BS SP | Заказ | 5 недель |  |  | 12.05.2015 |  |  |  | Силовые автоматические выключатели | Автоматические выключатели в литом корпусе | Tmax T Class | T4 | 8015644562212 | 3.000 | KG | 16.700 | CDM
1SDA055074R1 | SAC 1SDA0 55074 R1 | Выключатель автоматический для защиты электродвигателей T4L 250 MA 10-140 3p F F | 1 | ST | 45434,96 | 53613.2528 | BS SP | Заказ | 5 недель |  |  | 12.05.2015 |  |  |  | Силовые автоматические выключатели | Автоматические выключатели в литом корпусе | Tmax T Class | T4 | 8015644562229 | 3.000 | KG | 16.700 | CDM
1SDA055075R1 | SAC 1SDA0 55075 R1 | Выключатель автоматический для защиты электродвигателей T4L 250 MA 25-350 3p F F | 1 | ST | 45434,96 | 53613.2528 | BS SP | Заказ | 5 недель |  |  | 12.05.2015 |  |  |  | Силовые автоматические выключатели | Автоматические выключатели в литом корпусе | Tmax T Class | T4 | 8015644562236 | 3.000 | KG | 16.700 | CDM
1SDA055076R1 | SAC 1SDA0 55076 R1 | Выключатель автоматический для защиты электродвигателей T4L 250 MA 52-728 3p F F | 1 | ST | 45434,96 | 53613.2528 | BS SP | Заказ | 5 недель |  |  | 12.05.2015 |  |  |  | Силовые автоматические выключатели | Автоматические выключатели в литом корпусе | Tmax T Class | T4 | 8015644562243 | 3.000 | KG | 16.700 | CDM
1SDA055077R1 | SAC 1SDA0 55077 R1 | Расцепитель защиты MA 10-140 T4 3p | 1 | ST | 5414,24 | 6388.8032 | BS SP | Заказ | 5 недель |  |  | 12.05.2015 |  |  |  | Силовые автоматические выключатели | Аксессуары автоматических выключателей в литом корпусе | Аксессуары автоматических выключателей в литом корпусе |  | 8015644562250 | 1.100 | KG | 2.300 | CDM
1SDA055078R1 | SAC 1SDA0 55078 R1 | Расцепитель защиты MA 25-350 T4 3p | 1 | ST | 5414,24 | 6388.8032 | BS SP | Заказ | 5 недель |  |  | 12.05.2015 |  |  |  | Силовые автоматические выключатели | Аксессуары автоматических выключателей в литом корпусе | Аксессуары автоматических выключателей в литом корпусе |  | 8015644562267 | 1.100 | KG | 2.300 | CDM
1SDA055079R1 | SAC 1SDA0 55079 R1 | Расцепитель защиты MA 52-728 T4 3p | 1 | ST | 5428,11 | 6405.1698 | BS SP | Заказ | 5 недель |  |  | 12.05.2015 |  |  |  | Силовые автоматические выключатели | Аксессуары автоматических выключателей в литом корпусе | Аксессуары автоматических выключателей в литом корпусе |  | 8015644562274 | 1.100 | KG | 2.300 | CDM
1SDA055080R1 | SAC 1SDA0 55080 R1 | Расцепитель защиты MA 10-140 T4 4p | 1 | ST | 7422,91 | 8759.0338 | BS SP | Заказ | 5 недель |  |  | 12.05.2015 |  |  |  | Силовые автоматические выключатели | Аксессуары автоматических выключателей в литом корпусе | Аксессуары автоматических выключателей в литом корпусе |  | 8015644562281 | 1.400 | KG | 2.300 | CDM
1SDA055081R1 | SAC 1SDA0 55081 R1 | Расцепитель защиты MA 25-350 T4 4p | 1 | ST | 7422,91 | 8759.0338 | BS SP | Заказ | 5 недель |  |  | 12.05.2015 |  |  |  | Силовые автоматические выключатели | Аксессуары автоматических выключателей в литом корпусе | Аксессуары автоматических выключателей в литом корпусе |  | 8015644562298 | 1.400 | KG | 2.300 | CDM
1SDA055094R1 | SAC 1SDA0 55094 R1 | Фланец для дверцы (запасная часть) FLANGE T4-T5 F/P | 1 | ST | 2153,63 | 2541.2834 | BS SP | Заказ | 5 недель |  |  | 12.05.2015 |  |  |  | Силовые автоматические выключатели | Аксессуары автоматических выключателей в литом корпусе | Аксессуары автоматических выключателей в литом корпусе |  | 8015644561956 | 0.300 | KG | 0.400 | CDM
1SDA055095R1 | 1SDA055095R1 | Фланец для дверцы (запасная часть) FLANGE FOR THE COMPARTM.DOOR T4-T5 W | 1 | ST | 2612,79 | 3083.0922 | BS SP | Заказ | 5 недель |  |  | 12.05.2015 |  |  |  | Силовые автоматические выключатели | Аксессуары автоматических выключателей в литом корпусе | Аксессуары автоматических выключателей в литом корпусе |  | 8015644561963 | 0.100 | KG | 200.000 | CCM
1SDA055096R1 | 1SDA055096R1 | Фланец для дверцы (запасная часть) FLANGE x COMP.DOOR RC222 4p T4-T5 F/P/W | 1 | ST | 2612,79 | 3083.0922 | BS SP | Заказ | 5 недель |  |  | 12.05.2015 |  |  |  | Силовые автоматические выключатели | Аксессуары автоматических выключателей в литом корпусе | Аксессуары автоматических выключателей в литом корпусе |  | 8015644561970 | 0.100 | KG | 200.000 | CCM
1SDA055105R1 | SAC 1SDA0 55105 R1 | Выключатель автоматический T3N 250 TMG 63-400 3p F F | 1 | ST | 23027,52 | 27172.4736 | BS SP | Заказ | 6 недель | Снятие с заменой | 1SDA068251R1 | 12.05.2015 | 09.12.2011 |  |  | Силовые автоматические выключатели | Автоматические выключатели в литом корпусе | Tmax T Class | T3 | 8015644562496 | 2.100 | KG | 4.600 | CDM
1SDA055106R1 | SAC 1SDA0 55106 R1 | Выключатель автоматический T3N 250 TMG 80-400 3p F F | 1 | ST | 24341,89 | 28723.4302 | BS SP | Заказ | 6 недель | Снятие с заменой | 1SDA068252R1 | 12.05.2015 | 09.12.2011 |  |  | Силовые автоматические выключатели | Автоматические выключатели в литом корпусе | Tmax T Class | T3 | 8015644562502 | 2.100 | KG | 4.600 | CDM
1SDA055107R1 | SAC 1SDA0 55107 R1 | Выключатель автоматический T3N 250 TMG 100-400 3p F F | 1 | ST | 24341,89 | 28723.4302 | BS SP | Заказ | 6 недель | Снятие с заменой | 1SDA068253R1 | 12.05.2015 | 09.12.2011 |  |  | Силовые автоматические выключатели | Автоматические выключатели в литом корпусе | Tmax T Class | T3 | 8015644562519 | 2.100 | KG | 4.600 | CDM
1SDA055108R1 | SAC 1SDA0 55108 R1 | Выключатель автоматический T3N 250 TMG 125-400 3p F F | 1 | ST | 24341,89 | 28723.4302 | BS SP | Заказ | 6 недель | Снятие с заменой | 1SDA068254R1 | 12.05.2015 | 09.12.2011 |  |  | Силовые автоматические выключатели | Автоматические выключатели в литом корпусе | Tmax T Class | T3 | 8015644562526 | 2.100 | KG | 4.600 | CDM
1SDA055109R1 | SAC 1SDA0 55109 R1 | Выключатель автоматический T3N 250 TMG 160-480 3p F F | 1 | ST | 24341,89 | 28723.4302 | BS SP | Заказ | 6 недель | Снятие с заменой | 1SDA068255R1 | 12.05.2015 | 09.12.2011 |  |  | Силовые автоматические выключатели | Автоматические выключатели в литом корпусе | Tmax T Class | T3 | 8015644562533 | 2.100 | KG | 4.600 | CDM
1SDA055110R1 | SAC 1SDA0 55110 R1 | Выключатель автоматический T3N 250 TMG 200-600 3p F F | 1 | ST | 31576,83 | 37260.6594 | BS SP | Заказ | 6 недель | Снятие с заменой | 1SDA068256R1 | 12.05.2015 | 09.12.2011 |  |  | Силовые автоматические выключатели | Автоматические выключатели в литом корпусе | Tmax T Class | T3 | 8015644562540 | 2.100 | KG | 4.600 | CDM
1SDA055111R1 | SAC 1SDA0 55111 R1 | Выключатель автоматический T3N 250 TMG 250-750 3p F F | 1 | ST | 31576,83 | 37260.6594 | BS SP | Заказ | 6 недель |  |  | 12.05.2015 |  |  |  | Силовые автоматические выключатели | Автоматические выключатели в литом корпусе | Tmax T Class | T3 | 8015644562557 | 2.100 | KG | 4.600 | CDM
1SDA055112R1 | SAC 1SDA0 55112 R1 | Выключатель автоматический T3N 250 TMG 63-400 4p F F | 1 | ST | 32544,41 | 38402.4038 | BS SP | Заказ | 6 недель | Снятие с заменой | 1SDA068258R1 | 12.05.2015 | 09.12.2011 |  |  | Силовые автоматические выключатели | Автоматические выключатели в литом корпусе | Tmax T Class | T3 | 8015644562564 | 2.700 | KG | 4.600 | CDM
1SDA055113R1 | SAC 1SDA0 55113 R1 | Выключатель автоматический T3N 250 TMG 80-400 4p F F | 1 | ST | 33930,22 | 40037.6596 | BS SP | Заказ | 6 недель | Снятие с заменой | 1SDA068259R1 | 12.05.2015 | 09.12.2011 |  |  | Силовые автоматические выключатели | Автоматические выключатели в литом корпусе | Tmax T Class | T3 | 8015644562571 | 2.700 | KG | 4.600 | CDM
1SDA055114R1 | SAC 1SDA0 55114 R1 | Выключатель автоматический T3N 250 TMG 100-400 4p F F | 1 | ST | 33930,22 | 40037.6596 | BS SP | Заказ | 6 недель | Снятие с заменой | 1SDA068260R1 | 12.05.2015 | 09.12.2011 |  |  | Силовые автоматические выключатели | Автоматические выключатели в литом корпусе | Tmax T Class | T3 | 8015644562588 | 2.700 | KG | 4.600 | CDM
1SDA055115R1 | SAC 1SDA0 55115 R1 | Выключатель автоматический T3N 250 TMG 125-400 4p F F InN=100%In | 1 | ST | 33930,22 | 40037.6596 | BS SP | Заказ | 6 недель | Снятие с заменой | 1SDA068261R1 | 12.05.2015 | 09.12.2011 |  |  | Силовые автоматические выключатели | Автоматические выключатели в литом корпусе | Tmax T Class | T3 | 8015644562595 | 2.700 | KG | 4.600 | CDM
1SDA055116R1 | SAC 1SDA0 55116 R1 | Выключатель автоматический T3N 250 TMG 160-480 4p F F InN=100%In | 1 | ST | 42930,37 | 50657.8366 | BS SP | Заказ | 6 недель | Снятие с заменой | 1SDA068262R1 | 12.05.2015 | 09.12.2011 |  |  | Силовые автоматические выключатели | Автоматические выключатели в литом корпусе | Tmax T Class | T3 | 8015644562601 | 2.700 | KG | 4.600 | CDM
1SDA055117R1 | SAC 1SDA0 55117 R1 | Выключатель автоматический T3N 250 TMG 200-600 4p F F InN=100%In | 1 | ST | 42930,37 | 50657.8366 | BS SP | Заказ | 6 недель | Снятие с заменой | 1SDA068263R1 | 12.05.2015 | 09.12.2011 |  |  | Силовые автоматические выключатели | Автоматические выключатели в литом корпусе | Tmax T Class | T3 | 8015644562618 | 2.700 | KG | 4.600 | CDM
1SDA055118R1 | SAC 1SDA0 55118 R1 | Выключатель автоматический T3N 250 TMG 250-750 4p F F InN=100%In | 1 | ST | 42930,37 | 50657.8366 | BS SP | Заказ | 6 недель | Снятие с заменой | 1SDA068264R1 | 12.05.2015 | 09.12.2011 |  |  | Силовые автоматические выключатели | Автоматические выключатели в литом корпусе | Tmax T Class | T3 | 8015644562625 | 2.700 | KG | 4.600 | CDM
1SDA055119R1 | SAC 1SDA0 55119 R1 | Выключатель автоматический T3S 250 TMG 63-400 3p F F | 1 | ST | 27277,90 | 32187.922 | BS SP | Заказ | 6 недель | Снятие с заменой | 1SDA068265R1 | 12.05.2015 | 09.12.2011 |  |  | Силовые автоматические выключатели | Автоматические выключатели в литом корпусе | Tmax T Class | T3 | 8015644562632 | 2.100 | KG | 4.600 | CDM
1SDA055120R1 | SAC 1SDA0 55120 R1 | Выключатель автоматический T3S 250 TMG 80-400 3p F F | 1 | ST | 27936,13 | 32964.6334 | BS SP | Заказ | 6 недель | Снятие с заменой | 1SDA068266R1 | 12.05.2015 | 09.12.2011 |  |  | Силовые автоматические выключатели | Автоматические выключатели в литом корпусе | Tmax T Class | T3 | 8015644562649 | 2.100 | KG | 4.600 | CDM
1SDA055121R1 | SAC 1SDA0 55121 R1 | Выключатель автоматический T3S 250 TMG 100-400 3p F F | 1 | ST | 27936,13 | 32964.6334 | BS SP | Заказ | 6 недель | Снятие с заменой | 1SDA068267R1 | 12.05.2015 | 09.12.2011 |  |  | Силовые автоматические выключатели | Автоматические выключатели в литом корпусе | Tmax T Class | T3 | 8015644562656 | 2.100 | KG | 4.600 | CDM
1SDA055122R1 | SAC 1SDA0 55122 R1 | Выключатель автоматический T3S 250 TMG 125-400 3p F F | 1 | ST | 28714,35 | 33882.933 | BS SP | Заказ | 6 недель | Снятие с заменой | 1SDA068268R1 | 12.05.2015 | 09.12.2011 |  |  | Силовые автоматические выключатели | Автоматические выключатели в литом корпусе | Tmax T Class | T3 | 8015644562663 | 2.100 | KG | 4.600 | CDM
1SDA055123R1 | SAC 1SDA0 55123 R1 | Выключатель автоматический T3S 250 TMG 160-480 3p F F | 1 | ST | 30226,39 | 35667.1402 | BS SP | Заказ | 6 недель | Снятие с заменой | 1SDA068269R1 | 12.05.2015 | 09.12.2011 |  |  | Силовые автоматические выключатели | Автоматические выключатели в литом корпусе | Tmax T Class | T3 | 8015644562670 | 2.100 | KG | 4.600 | CDM
1SDA055124R1 | SAC 1SDA0 55124 R1 | Выключатель автоматический T3S 250 TMG 200-600 3p F F | 1 | ST | 34032,87 | 40158.7866 | BS SP | Заказ | 6 недель | Снятие с заменой | 1SDA068270R1 | 12.05.2015 | 09.12.2011 |  |  | Силовые автоматические выключатели | Автоматические выключатели в литом корпусе | Tmax T Class | T3 | 8015644562687 | 2.100 | KG | 4.600 | CDM
1SDA055125R1 | SAC 1SDA0 55125 R1 | Выключатель автоматический T3S 250 TMG 250-750 3p F F | 1 | ST | 36297,48 | 42831.0264 | BS SP | Заказ | 6 недель | Снятие с заменой | 1SDA068271R1 | 12.05.2015 | 09.12.2011 |  |  | Силовые автоматические выключатели | Автоматические выключатели в литом корпусе | Tmax T Class | T3 | 8015644562694 | 2.100 | KG | 4.600 | CDM
1SDA055126R1 | SAC 1SDA0 55126 R1 | Выключатель автоматический T3S 250 TMG 63-400 4p F F | 1 | ST | 34320,72 | 40498.4496 | BS SP | Заказ | 6 недель | Снятие с заменой | 1SDA068272R1 | 12.05.2015 | 09.12.2011 |  |  | Силовые автоматические выключатели | Автоматические выключатели в литом корпусе | Tmax T Class | T3 | 8015644562700 | 2.700 | KG | 4.600 | CDM
1SDA055127R1 | SAC 1SDA0 55127 R1 | Выключатель автоматический T3S 250 TMG 80-400 4p F F | 1 | ST | 35014,32 | 41316.8976 | BS SP | Заказ | 6 недель | Снятие с заменой | 1SDA068273R1 | 12.05.2015 | 09.12.2011 |  |  | Силовые автоматические выключатели | Автоматические выключатели в литом корпусе | Tmax T Class | T3 | 8015644562717 | 2.700 | KG | 4.600 | CDM
1SDA055128R1 | SAC 1SDA0 55128 R1 | Выключатель автоматический T3S 250 TMG 100-400 4p F F | 1 | ST | 35043,45 | 41351.271 | BS SP | Заказ | 6 недель | Снятие с заменой | 1SDA068274R1 | 12.05.2015 | 09.12.2011 |  |  | Силовые автоматические выключатели | Автоматические выключатели в литом корпусе | Tmax T Class | T3 | 8015644562724 | 2.700 | KG | 4.600 | CDM
1SDA055129R1 | SAC 1SDA0 55129 R1 | Выключатель автоматический T3S 250 TMG 125-400 4p F F InN=100%In | 1 | ST | 35817,50 | 42264.65 | BS SP | Заказ | 6 недель | Снятие с заменой | 1SDA068275R1 | 12.05.2015 | 09.12.2011 |  |  | Силовые автоматические выключатели | Автоматические выключатели в литом корпусе | Tmax T Class | T3 | 8015644562731 | 2.700 | KG | 4.600 | CDM
1SDA055130R1 | SAC 1SDA0 55130 R1 | Выключатель автоматический T3S 250 TMG 160-480 4p F F InN=100%In | 1 | ST | 42435,84 | 50074.2912 | BS SP | Заказ | 6 недель | Снятие с заменой | 1SDA068276R1 | 12.05.2015 | 09.12.2011 |  |  | Силовые автоматические выключатели | Автоматические выключатели в литом корпусе | Tmax T Class | T3 | 8015644562748 | 2.700 | KG | 4.600 | CDM
1SDA055131R1 | SAC 1SDA0 55131 R1 | Выключатель автоматический T3S 250 TMG 200-600 4p F F InN=100%In | 1 | ST | 42435,84 | 50074.2912 | BS SP | Заказ | 6 недель | Снятие с заменой | 1SDA068277R1 | 12.05.2015 | 09.12.2011 |  |  | Силовые автоматические выключатели | Автоматические выключатели в литом корпусе | Tmax T Class | T3 | 8015644562755 | 2.700 | KG | 4.600 | CDM
1SDA055132R1 | SAC 1SDA0 55132 R1 | Выключатель автоматический T3S 250 TMG 250-750 4p F F InN=100%In | 1 | ST | 42660,56 | 50339.4608 | BS SP | Заказ | 6 недель | Снятие с заменой | 1SDA068278R1 | 12.05.2015 | 09.12.2011 |  |  | Силовые автоматические выключатели | Автоматические выключатели в литом корпусе | Tmax T Class | T3 | 8015644562762 | 2.700 | KG | 4.600 | CDM
1SDA055269R1 | SAC 1SDA0 55269 R1 | Блок автономного питания расцепителя защиты BATTERY UNIT PR120/B x PR112-113 E1 | 1 | ST | 9811,67 | 11577.7706 | BS SP | Заказ | 4 недели |  |  | 12.05.2015 |  |  |  | Силовые автоматические выключатели | Аксессуары воздушных автоматических выключателей | Аксессуары воздушных автоматических выключателей |  | 8015644564506 | 0.300 | KG | 0.900 | CDM
1SDA055361R1 | SAC 1SDA0 55361 R1 | Контакты для слаботочных цифровых сигналов до 24В AUX-C T1-T2-T3 3Q 1SY 24 Vdc | 1 | ST | 8894,73 | 10495.7814 | BS SP | Заказ | 4 недели |  |  | 12.05.2015 |  |  |  | Силовые автоматические выключатели | Аксессуары автоматических выключателей в литом корпусе | Аксессуары автоматических выключателей в литом корпусе |  | 8015644566005 | 0.100 | KG | 0.900 | CDM
1SDA055504R1 | SAC 1SDA0 55504 R1 | Контакты состояния выключателя AUX-C T2 2Q 1SY - PR221 | 1 | ST | 4040,91 | 4768.2738 | BS SP | Заказ | 7 недель |  |  | 12.05.2015 |  |  |  | Силовые автоматические выключатели | Аксессуары автоматических выключателей в литом корпусе | Аксессуары автоматических выключателей в литом корпусе |  | 8015644568306 | 0.200 | KG | 0.900 | CDM
1SDA059561R1 | SAC 1SDA0 59561 R1 | Расцепитель защиты PR223DS In=160 3p T4 | 1 | ST | 50286,00 | 59337.48 | BS SP | Заказ | 5 недель |  |  | 12.05.2015 |  |  |  | Силовые автоматические выключатели | Аксессуары автоматических выключателей в литом корпусе | Аксессуары автоматических выключателей в литом корпусе |  | 8015644619695 | 1.400 | KG | 2.300 | CDM
1SDA059562R1 | SAC 1SDA0 59562 R1 | Расцепитель защиты PR223DS In=160 4p T4 | 1 | ST | 54054,33 | 63784.1094 | BS SP | Заказ | 5 недель |  |  | 12.05.2015 |  |  |  | Силовые автоматические выключатели | Аксессуары автоматических выключателей в литом корпусе | Аксессуары автоматических выключателей в литом корпусе |  | 8015644619701 | 1.700 | KG | 2.300 | CDM
1SDA059563R1 | SAC 1SDA0 59563 R1 | Расцепитель защиты PR223DS In=250 3p T4 | 1 | ST | 56368,18 | 66514.4524 | BS SP | Заказ | 5 недель |  |  | 12.05.2015 |  |  |  | Силовые автоматические выключатели | Аксессуары автоматических выключателей в литом корпусе | Аксессуары автоматических выключателей в литом корпусе |  | 8015644619718 | 1.400 | KG | 2.300 | CDM
1SDA059564R1 | SAC 1SDA0 59564 R1 | Расцепитель защиты PR223DS In=250 4p T4 | 1 | ST | 61489,03 | 72557.0554 | BS SP | Заказ | 5 недель |  |  | 12.05.2015 |  |  |  | Силовые автоматические выключатели | Аксессуары автоматических выключателей в литом корпусе | Аксессуары автоматических выключателей в литом корпусе |  | 8015644619725 | 1.700 | KG | 2.300 | CDM
1SDA059596R1 | SAC 1SDA0 59596 R1 | Привод электромагнитный для дистанционного управления MOS T1-T2-T3 фронтальный 48...60Vdc new | 1 | ST | 12626,29 | 14899.0222 | BS SP | Заказ | 7 недель |  |  | 12.05.2015 |  |  |  | Силовые автоматические выключатели | Аксессуары автоматических выключателей в литом корпусе | Аксессуары автоматических выключателей в литом корпусе |  | 8015644620035 | 1.700 | KG | 3.600 | CDM
1SDA059597R1 | SAC 1SDA0 59597 R1 | Привод электромагнитный для дистанционного управления MOS T1..T3 фронтальный 110..250Vac/dc new | 1 | ST | 12626,29 | 14899.0222 | BS SP | Заказ | 7 недель |  |  | 12.05.2015 |  |  |  | Силовые автоматические выключатели | Аксессуары автоматических выключателей в литом корпусе | Аксессуары автоматических выключателей в литом корпусе |  | 8015644620042 | 1.700 | KG | 3.600 | CDM
1SDA059598R1 | SAC 1SDA0 59598 R1 | Привод электромагнитный для дистанционного управления MOS T1-T2 боковой 48...60Vdc new | 1 | ST | 11257,82 | 13284.2276 | BS SP | Заказ | 7 недель |  |  | 12.05.2015 |  |  |  | Силовые автоматические выключатели | Аксессуары автоматических выключателей в литом корпусе | Аксессуары автоматических выключателей в литом корпусе |  | 8015644620059 | 1.700 | KG | 3.600 | CDM
1SDA059599R1 | SAC 1SDA0 59599 R1 | Привод электромагнитный для дистанционного управления MOS T1-T2 боковой 110...250Vac/dc new | 1 | ST | 12626,29 | 14899.0222 | BS SP | Заказ | 7 недель |  |  | 12.05.2015 |  |  |  | Силовые автоматические выключатели | Аксессуары автоматических выключателей в литом корпусе | Аксессуары автоматических выключателей в литом корпусе |  | 8015644620066 | 1.700 | KG | 3.600 | CDM
1SDA061867R1 | SAC 1SDA0 61867 R1 | Выключатель автоматический T2N 160 TMG 25-160 3p F F | 1 | ST | 16991,81 | 20050.3358 | BS SP | Заказ | 7 недель | Снятие с заменой | 1SDA067718R1 | 12.05.2015 | 09.12.2011 |  |  | Силовые автоматические выключатели | Автоматические выключатели в литом корпусе | Tmax T Class | T2 | 8015644643867 | 1.500 | KG | 2.500 | CDM
1SDA061868R1 | SAC 1SDA0 61868 R1 | Выключатель автоматический T2N 160 TMG 40-200 3p F F | 1 | ST | 16991,81 | 20050.3358 | BS SP | Заказ | 7 недель | Снятие с заменой | 1SDA067720R1 | 12.05.2015 | 09.12.2011 |  |  | Силовые автоматические выключатели | Автоматические выключатели в литом корпусе | Tmax T Class | T2 | 8015644643874 | 1.500 | KG | 2.500 | CDM
1SDA061869R1 | SAC 1SDA0 61869 R1 | Выключатель автоматический T2N 160 TMG 63-200 3p F F | 1 | ST | 16991,81 | 20050.3358 | BS SP | Заказ | 7 недель | Снятие с заменой | 1SDA067722R1 | 12.05.2015 | 09.12.2011 |  |  | Силовые автоматические выключатели | Автоматические выключатели в литом корпусе | Tmax T Class | T2 | 8015644643881 | 1.500 | KG | 2.500 | CDM
1SDA061870R1 | SAC 1SDA0 61870 R1 | Выключатель автоматический T2N 160 TMG 80-240 3p F F | 1 | ST | 18043,31 | 21291.1058 | BS SP | Заказ | 7 недель | Снятие с заменой | 1SDA067723R1 | 12.05.2015 | 09.12.2011 |  |  | Силовые автоматические выключатели | Автоматические выключатели в литом корпусе | Tmax T Class | T2 | 8015644643898 | 1.500 | KG | 2.500 | CDM
1SDA061871R1 | SAC 1SDA0 61871 R1 | Выключатель автоматический T2N 160 TMG 100-300 3p F F | 1 | ST | 18043,31 | 21291.1058 | BS SP | Заказ | 7 недель | Снятие с заменой | 1SDA067724R1 | 12.05.2015 | 09.12.2011 |  |  | Силовые автоматические выключатели | Автоматические выключатели в литом корпусе | Tmax T Class | T2 | 8015644644109 | 1.500 | KG | 2.500 | CDM
1SDA061872R1 | SAC 1SDA0 61872 R1 | Выключатель автоматический T2N 160 TMG 125-375 3p F F | 1 | ST | 18346,41 | 21648.7638 | BS SP | Заказ | 7 недель | Снятие с заменой | 1SDA067725R1 | 12.05.2015 | 09.12.2011 |  |  | Силовые автоматические выключатели | Автоматические выключатели в литом корпусе | Tmax T Class | T2 | 8015644644116 | 1.500 | KG | 2.500 | CDM
1SDA061873R1 | SAC 1SDA0 61873 R1 | Выключатель автоматический T2N 160 TMG 160-480 3p F F | 1 | ST | 18346,41 | 21648.7638 | BS SP | Заказ | 7 недель | Снятие с заменой | 1SDA067726R1 | 12.05.2015 | 09.12.2011 |  |  | Силовые автоматические выключатели | Автоматические выключатели в литом корпусе | Tmax T Class | T2 | 8015644644123 | 1.500 | KG | 2.500 | CDM
1SDA061875R1 | SAC 1SDA0 61875 R1 | Выключатель автоматический T2N 160 TMG 25-160 4p F F | 1 | ST | 23193,29 | 27368.0822 | BS SP | Заказ | 7 недель | Снятие с заменой | 1SDA067729R1 | 12.05.2015 | 09.12.2011 |  |  | Силовые автоматические выключатели | Автоматические выключатели в литом корпусе | Tmax T Class | T2 | 8015644644147 | 2.000 | KG | 2.500 | CDM
1SDA061876R1 | SAC 1SDA0 61876 R1 | Выключатель автоматический T2N 160 TMG 40-200 4p F F | 1 | ST | 23193,29 | 27368.0822 | BS SP | Заказ | 7 недель | Снятие с заменой | 1SDA067731R1 | 12.05.2015 | 09.12.2011 |  |  | Силовые автоматические выключатели | Автоматические выключатели в литом корпусе | Tmax T Class | T2 | 8015644644154 | 2.000 | KG | 2.500 | CDM
1SDA061877R1 | SAC 1SDA0 61877 R1 | Выключатель автоматический T2N 160 TMG 63-200 4p F F | 1 | ST | 23193,29 | 27368.0822 | BS SP | Заказ | 7 недель | Снятие с заменой | 1SDA067733R1 | 12.05.2015 | 09.12.2011 |  |  | Силовые автоматические выключатели | Автоматические выключатели в литом корпусе | Tmax T Class | T2 | 8015644644161 | 2.000 | KG | 2.500 | CDM
1SDA061878R1 | SAC 1SDA0 61878 R1 | Выключатель автоматический T2N 160 TMG 80-240 4p F F | 1 | ST | 24753,20 | 29208.776 | BS SP | Заказ | 7 недель | Снятие с заменой | 1SDA067734R1 | 12.05.2015 | 09.12.2011 |  |  | Силовые автоматические выключатели | Автоматические выключатели в литом корпусе | Tmax T Class | T2 | 8015644644178 | 2.000 | KG | 2.500 | CDM
1SDA061879R1 | SAC 1SDA0 61879 R1 | Выключатель автоматический T2N 160 TMG 100-300 4p F F | 1 | ST | 24753,20 | 29208.776 | BS SP | Заказ | 7 недель | Снятие с заменой | 1SDA067735R1 | 12.05.2015 | 09.12.2011 |  |  | Силовые автоматические выключатели | Автоматические выключатели в литом корпусе | Tmax T Class | T2 | 8015644644185 | 2.000 | KG | 2.500 | CDM
1SDA061880R1 | SAC 1SDA0 61880 R1 | Выключатель автоматический T2N 160 TMG 125-375 4p F F | 1 | ST | 25693,02 | 30317.7636 | BS SP | Заказ | 7 недель | Снятие с заменой | 1SDA067736R1 | 12.05.2015 | 09.12.2011 |  |  | Силовые автоматические выключатели | Автоматические выключатели в литом корпусе | Tmax T Class | T2 | 8015644644192 | 2.000 | KG | 2.500 | CDM
1SDA061881R1 | SAC 1SDA0 61881 R1 | Выключатель автоматический T2N 160 TMG 160-480 4p F F | 1 | ST | 28957,11 | 34169.3898 | BS SP | Заказ | 7 недель | Снятие с заменой | 1SDA067737R1 | 12.05.2015 | 09.12.2011 |  |  | Силовые автоматические выключатели | Автоматические выключатели в литом корпусе | Tmax T Class | T2 | 8015644644208 | 2.000 | KG | 2.500 | CDM
1SDA061883R1 | SAC 1SDA0 61883 R1 | Выключатель автоматический T2S 160 TMG 25-160 3p F F | 1 | ST | 20025,62 | 23630.2316 | BS SP | Заказ | 7 недель | Снятие с заменой | 1SDA067740R1 | 12.05.2015 | 09.12.2011 |  |  | Силовые автоматические выключатели | Автоматические выключатели в литом корпусе | Tmax T Class | T2 | 8015644643751 | 1.500 | KG | 2.500 | CDM
1SDA061884R1 | SAC 1SDA0 61884 R1 | Выключатель автоматический T2S 160 TMG 40-200 3p F F | 1 | ST | 20025,62 | 23630.2316 | BS SP | Заказ | 7 недель | Снятие с заменой | 1SDA067742R1 | 12.05.2015 | 09.12.2011 |  |  | Силовые автоматические выключатели | Автоматические выключатели в литом корпусе | Tmax T Class | T2 | 8015644643768 | 1.500 | KG | 2.500 | CDM
1SDA061885R1 | SAC 1SDA0 61885 R1 | Выключатель автоматический T2S 160 TMG 63-200 3p F F | 1 | ST | 20025,62 | 23630.2316 | BS SP | Заказ | 7 недель | Снятие с заменой | 1SDA067744R1 | 12.05.2015 | 09.12.2011 |  |  | Силовые автоматические выключатели | Автоматические выключатели в литом корпусе | Tmax T Class | T2 | 8015644643775 | 1.500 | KG | 2.500 | CDM
1SDA061886R1 | SAC 1SDA0 61886 R1 | Выключатель автоматический T2S 160 TMG 80-240 3p F F | 1 | ST | 21139,54 | 24944.6572 | BS SP | Заказ | 7 недель | Снятие с заменой | 1SDA067745R1 | 12.05.2015 | 09.12.2011 |  |  | Силовые автоматические выключатели | Автоматические выключатели в литом корпусе | Tmax T Class | T2 | 8015644643782 | 1.500 | KG | 2.500 | CDM
1SDA061887R1 | SAC 1SDA0 61887 R1 | Выключатель автоматический T2S 160 TMG 100-300 3p F F | 1 | ST | 21139,54 | 24944.6572 | BS SP | Заказ | 7 недель | Снятие с заменой | 1SDA067746R1 | 12.05.2015 | 09.12.2011 |  |  | Силовые автоматические выключатели | Автоматические выключатели в литом корпусе | Tmax T Class | T2 | 8015644643799 | 1.500 | KG | 2.500 | CDM
1SDA061888R1 | SAC 1SDA0 61888 R1 | Выключатель автоматический T2S 160 TMG 125-375 3p F F | 1 | ST | 21834,53 | 25764.7454 | BS SP | Заказ | 7 недель | Снятие с заменой | 1SDA067747R1 | 12.05.2015 | 09.12.2011 |  |  | Силовые автоматические выключатели | Автоматические выключатели в литом корпусе | Tmax T Class | T2 | 8015644644307 | 1.500 | KG | 2.500 | CDM
1SDA061889R1 | SAC 1SDA0 61889 R1 | Выключатель автоматический T2S 160 TMG 160-480 3p F F | 1 | ST | 26204,90 | 30921.782 | BS SP | Заказ | 7 недель | Снятие с заменой | 1SDA067748R1 | 12.05.2015 | 09.12.2011 |  |  | Силовые автоматические выключатели | Автоматические выключатели в литом корпусе | Tmax T Class | T2 | 8015644644314 | 1.500 | KG | 2.500 | CDM
1SDA061891R1 | SAC 1SDA0 61891 R1 | Выключатель автоматический T2S 160 TMG 25-160 4p F F | 1 | ST | 26000,29 | 30680.3422 | BS SP | Заказ | 7 недель | Снятие с заменой | 1SDA067751R1 | 12.05.2015 | 09.12.2011 |  |  | Силовые автоматические выключатели | Автоматические выключатели в литом корпусе | Tmax T Class | T2 | 8015644644338 | 2.000 | KG | 2.500 | CDM
1SDA061892R1 | SAC 1SDA0 61892 R1 | Выключатель автоматический T2S 160 TMG 40-200 4p F F | 1 | ST | 26000,29 | 30680.3422 | BS SP | Заказ | 7 недель | Снятие с заменой | 1SDA067753R1 | 12.05.2015 | 09.12.2011 |  |  | Силовые автоматические выключатели | Автоматические выключатели в литом корпусе | Tmax T Class | T2 | 8015644644345 | 2.000 | KG | 2.500 | CDM
1SDA061893R1 | SAC 1SDA0 61893 R1 | Выключатель автоматический T2S 160 TMG 63-200 4p F F | 1 | ST | 26000,29 | 30680.3422 | BS SP | Заказ | 7 недель | Снятие с заменой | 1SDA067755R1 | 12.05.2015 | 09.12.2011 |  |  | Силовые автоматические выключатели | Автоматические выключатели в литом корпусе | Tmax T Class | T2 | 8015644644352 | 2.000 | KG | 2.500 | CDM
1SDA061894R1 | SAC 1SDA0 61894 R1 | Выключатель автоматический T2S 160 TMG 80-240 4p F F | 1 | ST | 27398,59 | 32330.3362 | BS SP | Заказ | 7 недель | Снятие с заменой | 1SDA067756R1 | 12.05.2015 | 09.12.2011 |  |  | Силовые автоматические выключатели | Автоматические выключатели в литом корпусе | Tmax T Class | T2 | 8015644644369 | 2.000 | KG | 2.500 | CDM
1SDA061895R1 | SAC 1SDA0 61895 R1 | Выключатель автоматический T2S 160 TMG 100-300 4p F F | 1 | ST | 27398,59 | 32330.3362 | BS SP | Заказ | 7 недель | Снятие с заменой | 1SDA067757R1 | 12.05.2015 | 09.12.2011 |  |  | Силовые автоматические выключатели | Автоматические выключатели в литом корпусе | Tmax T Class | T2 | 8015644644376 | 2.000 | KG | 2.500 | CDM
1SDA061896R1 | SAC 1SDA0 61896 R1 | Выключатель автоматический T2S 160 TMG 125-375 4p F F | 1 | ST | 28332,17 | 33431.9606 | BS SP | Заказ | 7 недель | Снятие с заменой | 1SDA067758R1 | 12.05.2015 | 09.12.2011 |  |  | Силовые автоматические выключатели | Автоматические выключатели в литом корпусе | Tmax T Class | T2 | 8015644644383 | 2.000 | KG | 2.500 | CDM
1SDA061897R1 | SAC 1SDA0 61897 R1 | Выключатель автоматический T2S 160 TMG 160-480 4p F F | 1 | ST | 34094,60 | 40231.628 | BS SP | Заказ | 7 недель | Снятие с заменой | 1SDA067759R1 | 12.05.2015 | 09.12.2011 |  |  | Силовые автоматические выключатели | Автоматические выключатели в литом корпусе | Tmax T Class | T2 | 8015644644390 | 2.000 | KG | 2.500 | CDM
1SDA063324R1 | SAC 1SDA0 63324 R1 | Блокировка взаимная механическая MIR-H T3 горизонтальная, совместима с фронтальным приводом | 1 | ST | 14661,32 | 17300.3576 | BS SP | Заказ | 7 недель |  |  | 12.05.2015 |  |  |  | Силовые автоматические выключатели | Аксессуары автоматических выключателей в литом корпусе | Аксессуары автоматических выключателей в литом корпусе |  | 8015644659004 | 3.600 | KG | 12.600 | CDM
1SDA063325R1 | SAC 1SDA0 63325 R1 | Блокировка взаимная механическая MIR-V T3 вертикальная, совместима с фронтальным приводом | 1 | ST | 14661,32 | 17300.3576 | BS SP | Заказ | 7 недель |  |  | 12.05.2015 |  |  |  | Силовые автоматические выключатели | Аксессуары автоматических выключателей в литом корпусе | Аксессуары автоматических выключателей в литом корпусе |  | 8015644659011 | 3.600 | KG | 14.000 | CDM
1SDA063383R1 | SAC 1SDA0 63383 R1 | Устройство тестирования CABLE x PR121-2-3/P xPR010/T E1 | 1 | ST | 22062,03 | 26033.1954 | BS SP | Заказ | 7 недель |  |  | 12.05.2015 |  |  |  | Силовые автоматические выключатели | Аксессуары воздушных автоматических выключателей | Аксессуары воздушных автоматических выключателей |  | 8015644660000 | 0.300 | KG | 3.100 | CDM
1SDA063384R1 | SAC 1SDA0 63384 R1 | Устройство тестирования CABLE xPR222/P/PD-223EFxPR010/T | 1 | ST | 24920,35 | 29406.013 | BS SP | Заказ | 7 недель |  |  | 12.05.2015 |  |  |  | Силовые автоматические выключатели | Аксессуары автоматических выключателей в литом корпусе | Аксессуары автоматических выключателей в литом корпусе |  | 8015644660017 | 0.300 | KG | 3.100 | CDM
1SDA063514R1 | SAC 1SDA0 63514 R1 | Выключатель автоматический T1B 160 TMD 16-500 3p F FC Cu (1×70mm2) | 1 | ST | 9976,05 | 11771.739 | BS SP | Заказ | 7 недель |  |  | 12.05.2015 |  |  |  | Силовые автоматические выключатели | Автоматические выключатели в литом корпусе | Tmax T Class | T1 | 8015644661526 | 1.400 | KG | 2.500 | CDM
1SDA063515R1 | SAC 1SDA0 63515 R1 | Выключатель автоматический T1B 160 TMD 20-500 3p F FC Cu (1×70mm2) | 1 | ST | 9976,05 | 11771.739 | BS SP | Заказ | 7 недель |  |  | 12.05.2015 |  |  |  | Силовые автоматические выключатели | Автоматические выключатели в литом корпусе | Tmax T Class | T1 | 8015644661533 | 1.400 | KG | 2.500 | CDM
1SDA063516R1 | SAC 1SDA0 63516 R1 | Выключатель автоматический T1B 160 TMD 25-500 3p F FC Cu (1×70mm2) | 1 | ST | 9976,05 | 11771.739 | BS SP | Заказ | 7 недель |  |  | 12.05.2015 |  |  |  | Силовые автоматические выключатели | Автоматические выключатели в литом корпусе | Tmax T Class | T1 | 8015644661540 | 1.400 | KG | 2.500 | CDM
1SDA063517R1 | SAC 1SDA0 63517 R1 | Выключатель автоматический T1B 160 TMD 32-500 3p F FC Cu (1×70mm2) | 1 | ST | 9976,05 | 11771.739 | BS SP | Заказ | 7 недель |  |  | 12.05.2015 |  |  |  | Силовые автоматические выключатели | Автоматические выключатели в литом корпусе | Tmax T Class | T1 | 8015644661557 | 1.400 | KG | 2.500 | CDM
1SDA063518R1 | SAC 1SDA0 63518 R1 | Выключатель автоматический T1B 160 TMD 40-500 3p F FC Cu (1×70mm2) | 1 | ST | 9976,05 | 11771.739 | BS SP | Заказ | 7 недель |  |  | 12.05.2015 |  |  |  | Силовые автоматические выключатели | Автоматические выключатели в литом корпусе | Tmax T Class | T1 | 8015644661564 | 1.400 | KG | 2.500 | CDM
1SDA063519R1 | SAC 1SDA0 63519 R1 | Выключатель автоматический T1B 160 TMD 50-500 3p F FC Cu (1×70mm2) | 1 | ST | 9976,05 | 11771.739 | BS SP | Заказ | 7 недель |  |  | 12.05.2015 |  |  |  | Силовые автоматические выключатели | Автоматические выключатели в литом корпусе | Tmax T Class | T1 | 8015644661571 | 1.400 | KG | 2.500 | CDM
1SDA063527R1 | SAC 1SDA0 63527 R1 | Выключатель автоматический T1C 160 TMD 32-500 3p F FC Cu (1×70mm2) | 1 | ST | 9743,00 | 11496.74 | BS SP | Заказ | 7 недель |  |  | 12.05.2015 |  |  |  | Силовые автоматические выключатели | Автоматические выключатели в литом корпусе | Tmax T Class | T1 | 8015644661656 | 1.400 | KG | 2.500 | CDM
1SDA063528R1 | SAC 1SDA0 63528 R1 | Выключатель автоматический T1C 160 TMD 40-500 3p F FC Cu (1×70mm2) | 1 | ST | 9743,00 | 11496.74 | BS SP | Заказ | 7 недель |  |  | 12.05.2015 |  |  |  | Силовые автоматические выключатели | Автоматические выключатели в литом корпусе | Tmax T Class | T1 | 8015644661663 | 1.400 | KG | 2.500 | CDM
1SDA063529R1 | SAC 1SDA0 63529 R1 | Выключатель автоматический T1C 160 TMD 50-500 3p F FC Cu (1×70mm2) | 1 | ST | 9743,00 | 11496.74 | BS SP | Заказ | 7 недель |  |  | 12.05.2015 |  |  |  | Силовые автоматические выключатели | Автоматические выключатели в литом корпусе | Tmax T Class | T1 | 8015644661670 | 1.400 | KG | 2.500 | CDM
1SDA065340R1 | SAC 1SDA0 65340 R1 | Выключатель автоматический для защиты электродвигателей T2N 160 PR221MP In=40A 3p F F | 1 | ST | 22814,58 | 26921.2044 | BS SP | Заказ | 7 недель |  |  | 12.05.2015 |  |  |  | Силовые автоматические выключатели | Автоматические выключатели в литом корпусе | Tmax T Class | T2 | 8015644681388 | 1.500 | KG | 2.500 | CDM
1SDA065341R1 | SAC 1SDA0 65341 R1 | Выключатель автоматический для защиты электродвигателей T2N 160 PR221MP In=63A 3p F F | 1 | ST | 22814,58 | 26921.2044 | BS SP | Заказ | 7 недель |  |  | 12.05.2015 |  |  |  | Силовые автоматические выключатели | Автоматические выключатели в литом корпусе | Tmax T Class | T2 | 8015644681395 | 1.500 | KG | 2.500 | CDM
1SDA065342R1 | SAC 1SDA0 65342 R1 | Выключатель автоматический для защиты электродвигателей T2N 160 PR221MP In=100A 3p F F | 1 | ST | 22814,58 | 26921.2044 | BS SP | Заказ | 7 недель |  |  | 12.05.2015 |  |  |  | Силовые автоматические выключатели | Автоматические выключатели в литом корпусе | Tmax T Class | T2 | 8015644681609 | 1.500 | KG | 2.500 | CDM
1SDA065343R1 | SAC 1SDA0 65343 R1 | Выключатель автоматический для защиты электродвигателей T2S 160 PR221MP In=40A 3p F F | 1 | ST | 24875,27 | 29352.8186 | BS SP | Заказ | 7 недель |  |  | 12.05.2015 |  |  |  | Силовые автоматические выключатели | Автоматические выключатели в литом корпусе | Tmax T Class | T2 | 8015644681616 | 1.500 | KG | 2.500 | CDM
1SDA065344R1 | SAC 1SDA0 65344 R1 | Выключатель автоматический для защиты электродвигателей T2S 160 PR221MP In=63A 3p F F | 1 | ST | 24875,27 | 29352.8186 | BS SP | Заказ | 7 недель |  |  | 12.05.2015 |  |  |  | Силовые автоматические выключатели | Автоматические выключатели в литом корпусе | Tmax T Class | T2 | 8015644681623 | 1.500 | KG | 2.500 | CDM
1SDA065345R1 | SAC 1SDA0 65345 R1 | Выключатель автоматический для защиты электродвигателей T2S 160 PR221MP In=100A 3p F F | 1 | ST | 24875,27 | 29352.8186 | BS SP | Заказ | 7 недель |  |  | 12.05.2015 |  |  |  | Силовые автоматические выключатели | Автоматические выключатели в литом корпусе | Tmax T Class | T2 | 8015644681630 | 1.500 | KG | 2.500 | CDM
1SDA065346R1 | SAC 1SDA0 65346 R1 | Выключатель автоматический для защиты электродвигателей T2H 160 PR221MP In=40A 3p F F | 1 | ST | 26935,26 | 31783.6068 | BS SP | Заказ | 7 недель |  |  | 12.05.2015 |  |  |  | Силовые автоматические выключатели | Автоматические выключатели в литом корпусе | Tmax T Class | T2 | 8015644681647 | 1.500 | KG | 2.500 | CDM
1SDA065347R1 | SAC 1SDA0 65347 R1 | Выключатель автоматический для защиты электродвигателей T2H 160 PR221MP In=63A 3p F F | 1 | ST | 26935,26 | 31783.6068 | BS SP | Заказ | 7 недель |  |  | 12.05.2015 |  |  |  | Силовые автоматические выключатели | Автоматические выключатели в литом корпусе | Tmax T Class | T2 | 8015644681654 | 1.500 | KG | 2.500 | CDM
1SDA065348R1 | SAC 1SDA0 65348 R1 | Выключатель автоматический для защиты электродвигателей T2H 160 PR221MP In=100A 3p F F | 1 | ST | 26935,26 | 31783.6068 | BS SP | Заказ | 7 недель |  |  | 12.05.2015 |  |  |  | Силовые автоматические выключатели | Автоматические выключатели в литом корпусе | Tmax T Class | T2 | 8015644681661 | 1.500 | KG | 2.500 | CDM
1SDA065349R1 | SAC 1SDA0 65349 R1 | Выключатель автоматический для защиты электродвигателей T2L 160 PR221MP In=40A 3p F F | 1 | ST | 36648,44 | 43245.1592 | BS SP | Заказ | 7 недель |  |  | 12.05.2015 |  |  |  | Силовые автоматические выключатели | Автоматические выключатели в литом корпусе | Tmax T Class | T2 | 8015644681678 | 1.500 | KG | 2.500 | CDM
1SDA065350R1 | SAC 1SDA0 65350 R1 | Выключатель автоматический для защиты электродвигателей T2L 160 PR221MP In=63A 3p F F | 1 | ST | 36648,44 | 43245.1592 | BS SP | Заказ | 7 недель |  |  | 12.05.2015 |  |  |  | Силовые автоматические выключатели | Автоматические выключатели в литом корпусе | Tmax T Class | T2 | 8015644681685 | 1.500 | KG | 2.500 | CDM
1SDA065351R1 | SAC 1SDA0 65351 R1 | Выключатель автоматический для защиты электродвигателей T2L 160 PR221MP In=100A 3p F F | 1 | ST | 36648,44 | 43245.1592 | BS SP | Заказ | 7 недель |  |  | 12.05.2015 |  |  |  | Силовые автоматические выключатели | Автоматические выключатели в литом корпусе | Tmax T Class | T2 | 8015644681692 | 1.500 | KG | 2.500 | CDM
1SDA065352R1 | SAC 1SDA0 65352 R1 | Выключатель автоматический T2N 160 PR221GP In=63A 3p F F | 1 | ST | 20067,93 | 23680.1574 | BS SP | Заказ | 7 недель |  |  | 12.05.2015 |  |  |  | Силовые автоматические выключатели | Автоматические выключатели в литом корпусе | Tmax T Class | T2 | 8015644681708 | 1.500 | KG | 2.500 | CDM
1SDA065353R1 | SAC 1SDA0 65353 R1 | Выключатель автоматический T2N 160 PR221GP In=100A 3p F F | 1 | ST | 20067,93 | 23680.1574 | BS SP | Заказ | 7 недель |  |  | 12.05.2015 |  |  |  | Силовые автоматические выключатели | Автоматические выключатели в литом корпусе | Tmax T Class | T2 | 8015644681715 | 1.500 | KG | 2.500 | CDM
1SDA065354R1 | SAC 1SDA0 65354 R1 | Выключатель автоматический T2N 160 PR221GP In=160A 3p F F | 1 | ST | 26136,24 | 30840.7632 | BS SP | Заказ | 7 недель |  |  | 12.05.2015 |  |  |  | Силовые автоматические выключатели | Автоматические выключатели в литом корпусе | Tmax T Class | T2 | 8015644681722 | 1.500 | KG | 2.500 | CDM
1SDA065355R1 | SAC 1SDA0 65355 R1 | Выключатель автоматический T2N 160 PR221GP In=63A 4p F F | 1 | ST | 27463,09 | 32406.4462 | BS SP | Заказ | 7 недель |  |  | 12.05.2015 |  |  |  | Силовые автоматические выключатели | Автоматические выключатели в литом корпусе | Tmax T Class | T2 | 8015644681739 | 2.000 | KG | 2.500 | CDM
1SDA065356R1 | SAC 1SDA0 65356 R1 | Выключатель автоматический T2N 160 PR221GP In=100A 4p F F | 1 | ST | 27463,09 | 32406.4462 | BS SP | Заказ | 7 недель |  |  | 12.05.2015 |  |  |  | Силовые автоматические выключатели | Автоматические выключатели в литом корпусе | Tmax T Class | T2 | 8015644681746 | 2.000 | KG | 2.500 | CDM
1SDA065357R1 | SAC 1SDA0 65357 R1 | Выключатель автоматический T2N 160 PR221GP In=160A 4p F F N=100% | 1 | ST | 37954,49 | 44786.2982 | BS SP | Заказ | 7 недель |  |  | 12.05.2015 |  |  |  | Силовые автоматические выключатели | Автоматические выключатели в литом корпусе | Tmax T Class | T2 | 8015644681753 | 2.000 | KG | 2.500 | CDM
1SDA065358R1 | SAC 1SDA0 65358 R1 | Выключатель автоматический T2S 160 PR221GP In=63A 3p F F | 1 | ST | 23037,92 | 27184.7456 | BS SP | Заказ | 7 недель |  |  | 12.05.2015 |  |  |  | Силовые автоматические выключатели | Автоматические выключатели в литом корпусе | Tmax T Class | T2 | 8015644681760 | 1.500 | KG | 2.500 | CDM
1SDA065359R1 | SAC 1SDA0 65359 R1 | Выключатель автоматический T2S 160 PR221GP In=100A 3p F F | 1 | ST | 23037,92 | 27184.7456 | BS SP | Заказ | 7 недель |  |  | 12.05.2015 |  |  |  | Силовые автоматические выключатели | Автоматические выключатели в литом корпусе | Tmax T Class | T2 | 8015644681777 | 1.500 | KG | 2.500 | CDM
1SDA065360R1 | SAC 1SDA0 65360 R1 | Выключатель автоматический T2S 160 PR221GP In=160A 3p F F | 1 | ST | 30917,22 | 36482.3196 | BS SP | Заказ | 7 недель |  |  | 12.05.2015 |  |  |  | Силовые автоматические выключатели | Автоматические выключатели в литом корпусе | Tmax T Class | T2 | 8015644681784 | 1.500 | KG | 2.500 | CDM
1SDA065361R1 | SAC 1SDA0 65361 R1 | Выключатель автоматический T2S 160 PR221GP In=63A 4p F F | 1 | ST | 29945,49 | 35335.6782 | BS SP | Заказ | 7 недель |  |  | 12.05.2015 |  |  |  | Силовые автоматические выключатели | Автоматические выключатели в литом корпусе | Tmax T Class | T2 | 8015644681791 | 2.000 | KG | 2.500 | CDM
1SDA065362R1 | SAC 1SDA0 65362 R1 | Выключатель автоматический T2S 160 PR221GP In=100A 4p F F | 1 | ST | 29945,49 | 35335.6782 | BS SP | Заказ | 7 недель |  |  | 12.05.2015 |  |  |  | Силовые автоматические выключатели | Автоматические выключатели в литом корпусе | Tmax T Class | T2 | 8015644681807 | 2.000 | KG | 2.500 | CDM
1SDA065363R1 | SAC 1SDA0 65363 R1 | Выключатель автоматический T2S 160 PR221GP In=160A 4p F F N=100% | 1 | ST | 40192,04 | 47426.6072 | BS SP | Заказ | 7 недель |  |  | 12.05.2015 |  |  |  | Силовые автоматические выключатели | Автоматические выключатели в литом корпусе | Tmax T Class | T2 | 8015644681814 | 2.000 | KG | 2.500 | CDM
1SDA065855R1 | SAC 1SDA0 65855 R1 | Фланец для дверцы (запасная часть) FLANGE FOR COMPARTMENT DOOR T8 F | 1 | ST | 3470,77 | 4095.5086 | BS SP | Заказ | 5 недель |  |  | 12.05.2015 |  |  |  | Силовые автоматические выключатели | Аксессуары автоматических выключателей в литом корпусе | Аксессуары автоматических выключателей в литом корпусе |  | 8015644687656 | 0.500 | KG | 2.800 | CDM
1SDA069217R1 | SAC 1SDA0 69217 R1 | Панель лицевавя с рукояткой взвода для мотор-привода Isomax S6-S7 | 1 | ST | 12314,87 | 14531.5466 | BS SP | Заказ | 7 недель |  |  | 12.05.2015 |  |  |  | Силовые автоматические выключатели | Аксессуары автоматических выключателей в литом корпусе | Аксессуары для автоматических выключателей в литом корпусе | Аксессуары для автоматических выключателей в литом корпусе | 8015644699048 | 0.500 | KG | 3.750 | CDM
1SDA069236R1 | SAC 1SDA0 69236 R1 | Рычаг управления выключателем OPERATING LEVER T7 | 1 | ST | 4039,53 | 4766.6454 | BS SP | Заказ | 7 недель |  |  | 12.05.2015 |  |  |  | Силовые автоматические выключатели | Аксессуары автоматических выключателей в литом корпусе | Аксессуары для автоматических выключателей в литом корпусе | Аксессуары для автоматических выключателей в литом корпусе | 8015644699437 | 0.300 | KG | 0.700 | CDM

## PLC EUR
Вернуться в меню
Код заказа | Артикул/тип | Описание материала в каталоге | Мин.заказ | Ед. изм. | Цена в RUEUR без НДС | Цена в EUR с НДС | Группа цен материалов | Склад/Заказ/Запас | Срок поставки | Статус | Код замены | Дата цены | Дата статуса | Последние изменения | Предыдущее значение | 1-й уровень иерархии продуктов | 2-й уровень иерархии продуктов | 3-й уровень иерархии продуктов | 4-й уровень иерархии продуктов | Код EAN | Вес брутто | ЕИ веса | Объем | ЕИ объема
1SAP111100R0270 |  | Основание монтажное ЦПУ, AC500, 1 слот, TB511-ETH, v2 | 1 | ST | 165,00 | 194.7 | PLC | Заказ | 5 недель |  |  | 04.03.2011 |  | новая позиция |  | Пуско-регулирующее оборудование | Программируемый логический контроллер ПЛК | Распределенные ПЛК | TB511 | 4016779680868 | 0.180 | KG | 0.250 | CDM
1SAP112100R0170 | SST1SAP112100R0170 | Основание монтажное ЦПУ, AC500, 2 слота, TB521-ETH | 1 | ST | 200,00 | 236 | PLC | Заказ | 5 недель |  |  | 02.02.2009 |  | новая позиция |  | Пуско-регулирующее оборудование | Программируемый логический контроллер ПЛК | Распределенные ПЛК | TB511 | 4016779649377 | 0.220 | KG | 0.700 | CDM
1SAP112100R0270 |  | Основание монтажное ЦПУ, AC500, 2 слота, TB521-ETH, v2 | 1 | ST | 199,00 | 234.82 | PLC | Заказ | 5 недель |  |  | 17.03.2011 |  | новая позиция |  | Пуско-регулирующее оборудование | Программируемый логический контроллер ПЛК | Распределенные ПЛК | TB511 | 4016779711463 | 0.180 | KG | 0.250 | CDM
1SAP112300R0277 | 1SAP112300R0277 | Основание монтажное ЦПУ, AC500, 2 слота, TB523-2ETH, v2 | 1 | ST | 211,00 | 248.98 | PLC | Заказ | 5 недель |  |  | 10.02.2015 |  | новая позиция |  | Пуско-регулирующее оборудование | Программируемый логический контроллер ПЛК | Распределенные ПЛК | Распределенные ПЛК | 4013614492679 | 0.350 | KG | 0.469 | CDM
1SAP114100R0270 |  | Основание монтажное ЦПУ, AC500, 4 слота, TB541-ETH, v2 | 1 | ST | 220,00 | 259.6 | PLC | Заказ | 5 недель |  |  | 17.03.2011 |  | новая позиция |  | Пуско-регулирующее оборудование | Программируемый логический контроллер ПЛК | Распределенные ПЛК | TB511 | 4016779711487 | 0.180 | KG | 0.250 | CDM
1SAP120600R0001 | 1SAP211000R0001 | Контроллер, AC500-eCo, 128 кБ, 8DI/6DO, =24В, PM554-TP | 1 | ST | 154,60 | 182.428 | PLC | Заказ | 5 недель |  |  | 27.05.2014 |  | новая позиция |  | Пуско-регулирующее оборудование | Программируемый логический контроллер ПЛК | Распределенные ПЛК | Распределенные ПЛК | 4016779878678 | 0.400 | KG | 0.390 | CDM
1SAP120600R0071 | 1SAP211000R0002 | Контроллер, AC500-eCo, 128 кБ, 8DI/6DO, =24В, PM554-TP-ETH | 1 | ST | 288,00 | 339.84 | PLC | Заказ | 5 недель |  |  | 27.05.2014 |  | новая позиция |  | Пуско-регулирующее оборудование | Программируемый логический контроллер ПЛК | Распределенные ПЛК | Распределенные ПЛК | 4016779878739 | 0.400 | KG | 0.390 | CDM
1SAP120700R0001 | 1SAP211000R0003 | Контроллер, AC500-eCo, 128 кБ, 8DI/6DO реле, =24В, PM554-RP | 1 | ST | 154,60 | 182.428 | PLC | Заказ | 5 недель |  |  | 27.05.2014 |  | новая позиция |  | Пуско-регулирующее оборудование | Программируемый логический контроллер ПЛК | Распределенные ПЛК | Распределенные ПЛК | 4016779878685 | 0.400 | KG | 0.390 | CDM
1SAP120800R0001 | 1SAP211000R0004 | Контроллер, AC500-eCo, 128 кБ, 8DI/6DO реле, ~100-240В, PM554-RP-AC | 1 | ST | 167,50 | 197.65 | PLC | Заказ | 5 недель |  |  | 27.05.2014 |  | новая позиция |  | Пуско-регулирующее оборудование | Программируемый логический контроллер ПЛК | Распределенные ПЛК | Распределенные ПЛК | 4016779878692 | 0.400 | KG | 0.390 | CDM
1SAP120900R0001 | 1SAP211000R0005 | Контроллер, AC500-eCo, 128 кБ, 6DI/6DO/2AI/1AO, =24В, PM564-TP | 1 | ST | 192,60 | 227.268 | PLC | Заказ | 5 недель |  |  | 27.05.2014 |  | новая позиция |  | Пуско-регулирующее оборудование | Программируемый логический контроллер ПЛК | Распределенные ПЛК | Распределенные ПЛК | 4016779878708 | 0.400 | KG | 0.390 | CDM
1SAP120900R0071 | 1SAP120900R0071 | Контроллер, AC500-eCo, 128 кБ, 6DI/6DO/2AI/1AO, =24В, PM564-TP-ETH | 1 | ST | 330,10 | 389.518 | PLC | Заказ | 5 недель |  |  | 27.05.2014 |  | новая позиция |  | Пуско-регулирующее оборудование | Программируемый логический контроллер ПЛК | Распределенные ПЛК | Распределенные ПЛК | 4016779878746 | 0.400 | KG | 0.390 | CDM
1SAP121000R0001 | 1SAP121000R0001 | Контроллер, AC500-eCo, 128 кБ, 6DI/6DO-реле/2AI/1AO, =24В, PM564-RP | 1 | ST | 192,60 | 227.268 | PLC | Заказ | 5 недель |  |  | 27.05.2014 |  | новая позиция |  | Пуско-регулирующее оборудование | Программируемый логический контроллер ПЛК | Распределенные ПЛК | Распределенные ПЛК | 4016779878715 | 0.400 | KG | 0.390 | CDM
1SAP121000R0071 | 1SAP121000R0071 | Контроллер, AC500-eCo, 128 кБ, 6DI/6DO-реле/2AI/1AO, =24В, PM564-RP-ETH | 1 | ST | 330,10 | 389.518 | PLC | Заказ | 5 недель |  |  | 27.05.2014 |  | новая позиция |  | Пуско-регулирующее оборудование | Программируемый логический контроллер ПЛК | Распределенные ПЛК | Распределенные ПЛК | 4016779878753 | 0.400 | KG | 0.390 | CDM
1SAP121100R0001 | 1SAP121100R0001 | Контроллер, AC500-eCo, 128 кБ, 6DI/6DO-реле/2AI/1AO, ~100-240В, PM564-RP-AC | 1 | ST | 200,70 | 236.826 | PLC | Заказ | 5 недель |  |  | 27.05.2014 |  | новая позиция |  | Пуско-регулирующее оборудование | Программируемый логический контроллер ПЛК | Распределенные ПЛК | Распределенные ПЛК | 4016779878722 | 0.400 | KG | 0.390 | CDM
1SAP121100R0071 | 1SAP121100R0071 | Контроллер, AC500-eCo, 128 кБ, 6DI/6DO-реле/2AI/1AO, ~100-240В, PM564-RP-ETH-AC | 1 | ST | 338,20 | 399.076 | PLC | Заказ | 5 недель |  |  | 27.05.2014 |  | новая позиция |  | Пуско-регулирующее оборудование | Программируемый логический контроллер ПЛК | Распределенные ПЛК | Распределенные ПЛК | 4016779878760 | 0.400 | KG | 0.390 | CDM
1SAP121200R0071 | 1SAP121200R0071 | Контроллер, AC500-eCo, 512 Кб, 8DI/6DO, =24В, PM556-TP-ETH | 1 | ST | 448,20 | 528.876 | PLC | Заказ | 5 недель |  |  | 27.05.2014 |  | новая позиция |  | Пуско-регулирующее оборудование | Программируемый логический контроллер ПЛК | Распределенные ПЛК | Распределенные ПЛК | 4016779927567 | 0.400 | KG | 0.390 | CDM
1SAP130100R0100 | SST1SAP130100R0100 | Модуль ЦПУ, AC500, 64 кБ, PM571 | 1 | ST | 0,00 | 0 | PLC | Заказ | 5 недель | Снятие с заменой | 1SAP130100R0200 | 02.02.2009 | 06.09.2011 | новая позиция |  | Пуско-регулирующее оборудование | Программируемый логический контроллер ПЛК | Распределенные ПЛК | CM578 | 4016779649308 | 0.140 | KG | 0.420 | CDM
1SAP130100R0170 | SST1SAP130100R0170 | Модуль ЦПУ, AC500, 64 кБ, PM571-ETH | 1 | ST | 595,00 | 702.1 | PLC | Заказ | 5 недель | Временно недоступно |  | 02.02.2009 | 17.07.2012 | новая позиция |  | Пуско-регулирующее оборудование | Программируемый логический контроллер ПЛК | Распределенные ПЛК | CM578 | 4016779649315 | 0.150 | KG | 0.420 | CDM
1SAP130100R0270 |  | Модуль ЦПУ, AC500, 64 кБ, PM571-ETH, v1 | 1 | ST | 985,00 | 1162.3 | PLC | Заказ | 5 недель |  |  | 05.10.2012 |  | новая позиция |  | Пуско-регулирующее оборудование | Программируемый логический контроллер ПЛК | Распределенные ПЛК | Распределенные ПЛК | 4016779711500 | 0.150 | KG | 0.420 | CDM
1SAP130200R0200 |  | Модуль ЦПУ, AC500, 128 кБ, PM572, v2 | 1 | ST | 238,00 | 280.84 | PLC | Заказ | 5 недель |  |  | 04.03.2011 |  | новая позиция |  | Пуско-регулирующее оборудование | Программируемый логический контроллер ПЛК | Распределенные ПЛК | Распределенные ПЛК | 4016779711517 | 0.140 | KG | 0.420 | CDM
1SAP130300R0271 |  | Модуль ЦПУ, AC500, 512 кБ, PM573-ETH, v2 | 1 | ST | 862,00 | 1017.16 | PLC | Заказ | 5 недель |  |  | 24.09.2010 |  | новая позиция |  | Пуско-регулирующее оборудование | Программируемый логический контроллер ПЛК | Распределенные ПЛК | Распределенные ПЛК | 4016779712378 | 0.150 | KG | 0.420 | CDM
1SAP140100R0100 | SST1SAP140100R0100 | Модуль ЦПУ, AC500, 256 кБ, PM581 | 1 | ST | 490,00 | 578.2 | PLC | Заказ | 5 недель | Временно недоступно |  | 02.02.2009 | 06.08.2012 | новая позиция |  | Пуско-регулирующее оборудование | Программируемый логический контроллер ПЛК | Распределенные ПЛК | CM578 | 4016779649322 | 0.140 | KG | 0.420 | CDM
1SAP140100R0160 | SST1SAP140100R0160 | Модуль ЦПУ, AC500, 256 кБ, PM581-ARCNET | 1 | ST | 905,00 | 1067.9 | PLC | Заказ | 5 недель |  |  | 02.02.2009 |  | новая позиция |  | Пуско-регулирующее оборудование | Программируемый логический контроллер ПЛК | Распределенные ПЛК | CM578 | 4016779655996 | 0.160 | KG | 0.420 | CDM
1SAP140100R0170 | SST1SAP140100R0170 | Модуль ЦПУ, AC500, 256 кБ, PM581-ETH | 1 | ST | 1060,00 | 1250.8 | PLC | Заказ | 5 недель | Временно недоступно |  | 02.02.2009 | 20.02.2013 | новая позиция |  | Пуско-регулирующее оборудование | Программируемый логический контроллер ПЛК | Распределенные ПЛК | CM578 | 4016779649339 | 0.150 | KG | 0.420 | CDM
1SAP140100R0200 |  | Модуль ЦПУ, AC500, 256 кБ, PM581, v1 | 1 | ST | 807,00 | 952.26 | PLC | Заказ | 5 недель |  |  | 05.10.2012 |  | новая позиция |  | Пуско-регулирующее оборудование | Программируемый логический контроллер ПЛК | Распределенные ПЛК | Распределенные ПЛК | 4016779711548 | 0.150 | KG | 0.420 | CDM
1SAP140200R0100 | SST1SAP140200R0100 | Модуль ЦПУ, AC500, 512 кБ, PM582 | 1 | ST | 832,00 | 981.76 | PLC | Заказ | 5 недель |  |  | 02.02.2009 |  | новая позиция |  | Пуско-регулирующее оборудование | Программируемый логический контроллер ПЛК | Распределенные ПЛК | CM578 | 4016779657563 | 0.140 | KG | 0.420 | CDM
1SAP140200R0170 | SST1SAP140200R0170 | Модуль ЦПУ, AC500, 512 кБ, PM582-ETH | 1 | ST | 1426,00 | 1682.68 | PLC | Заказ | 5 недель | Временно недоступно |  | 02.02.2009 | 17.07.2012 | новая позиция |  | Пуско-регулирующее оборудование | Программируемый логический контроллер ПЛК | Распределенные ПЛК | CM578 | 4016779657570 | 0.150 | KG | 0.420 | CDM
1SAP140200R0201 |  | Модуль ЦПУ, AC500, 512 кБ, PM582, v2 | 1 | ST | 487,00 | 574.66 | PLC | Заказ | 5 недель |  |  | 17.03.2011 |  | новая позиция |  | Пуско-регулирующее оборудование | Программируемый логический контроллер ПЛК | Распределенные ПЛК | Распределенные ПЛК | 4016779837361 | 0.140 | KG | 0.420 | CDM
1SAP140200R0270 |  | Модуль ЦПУ, AC500, 512 кБ, PM582-ETH, v1 | 1 | ST | 1638,00 | 1932.84 | PLC | Заказ | 5 недель |  |  | 05.10.2012 |  | новая позиция |  | Пуско-регулирующее оборудование | Программируемый логический контроллер ПЛК | Распределенные ПЛК | Распределенные ПЛК | 4016779711593 | 0.150 | KG | 0.420 | CDM
1SAP140300R0271 |  | Модуль ЦПУ, AC500, 1024 кБ, PM583-ETH, v2 | 1 | ST | 1400,00 | 1652 | PLC | Заказ | 5 недель |  |  | 17.03.2011 |  | новая позиция |  | Пуско-регулирующее оборудование | Программируемый логический контроллер ПЛК | Распределенные ПЛК | Распределенные ПЛК | 4016779711609 | 0.150 | KG | 0.420 | CDM
1SAP150000R0100 |  | Модуль ЦПУ, AC500, 2048 кБ, PM590 | 1 | ST | 1767,00 | 2085.06 | PLC | Заказ | 5 недель | Временно недоступно |  | 21.09.2009 | 20.02.2013 | новая позиция |  | Пуско-регулирующее оборудование | Программируемый логический контроллер ПЛК | Распределенные ПЛК | Распределенные ПЛК | 4016779663496 | 0.150 | KG | 0.420 | CDM
1SAP150000R0170 |  | Модуль ЦПУ, AC500, 2048 кБ, PM590-ETH | 1 | ST | 2473,00 | 2918.14 | PLC | Заказ | 5 недель |  |  | 21.09.2009 |  | новая позиция |  | Пуско-регулирующее оборудование | Программируемый логический контроллер ПЛК | Распределенные ПЛК | Распределенные ПЛК | 4016779663519 | 0.150 | KG | 0.420 | CDM
1SAP150000R0261 | 1SAP150000R0261 | Модуль ЦПУ, AC500, 2 МБ, PM590-ARCNET | 1 | ST | 2133,00 | 2516.94 | PLC | Заказ | 5 недель |  |  | 10.02.2015 |  | новая позиция |  | Пуско-регулирующее оборудование | Программируемый логический контроллер ПЛК | Распределенные ПЛК | Распределенные ПЛК | 4013614492655 | 0.200 | KG | 0.279 | CDM
1SAP150000R0271 |  | Модуль ЦПУAC500, 2048 кБ, PM590-ETH, v2 | 1 | ST | 2473,00 | 2918.14 | PLC | Заказ | 5 недель |  |  | 17.04.2012 |  | новая позиция |  | Пуско-регулирующее оборудование | Программируемый логический контроллер ПЛК | Распределенные ПЛК | Распределенные ПЛК |  | 0.150 | KG | 420.000 | CCM
1SAP150100R0100 | SST1SAP150100R0100 | Модуль ЦПУ, AC500, 4096 кБ, PM591 | 1 | ST | 2700,00 | 3186 | PLC | Заказ | 5 недель |  |  | 02.02.2009 |  | новая позиция |  | Пуско-регулирующее оборудование | Программируемый логический контроллер ПЛК | Распределенные ПЛК | PM591 | 4016779649346 | 0.150 | KG | 0.420 | CDM
1SAP150100R0160 | SST1SAP150100R0160 | Модуль ЦПУ, AC500, 4096 кБ, PM591-ARCNET | 1 | ST | 3110,00 | 3669.8 | PLC | Заказ | 5 недель | Временно недоступно |  | 02.02.2009 | 20.02.2013 | новая позиция |  | Пуско-регулирующее оборудование | Программируемый логический контроллер ПЛК | Распределенные ПЛК | PM591 | 4016779656009 | 0.160 | KG | 0.420 | CDM
1SAP150100R0170 | SST1SAP150100R0170 | Модуль ЦПУ, AC500, 4096 кБ, PM591-ETH | 1 | ST | 3530,00 | 4165.4 | PLC | Заказ | 5 недель | Временно недоступно |  | 02.02.2009 | 29.08.2013 | новая позиция |  | Пуско-регулирующее оборудование | Программируемый логический контроллер ПЛК | Распределенные ПЛК | PM591 | 4016779649353 | 0.150 | KG | 0.420 | CDM
1SAP150100R0271 |  | Модуль ЦПУAC500, 4096 кБ, PM591-ETH, v2 | 1 | ST | 3530,00 | 4165.4 | PLC | Заказ | 5 недель |  |  | 17.04.2012 |  | новая позиция |  | Пуско-регулирующее оборудование | Программируемый логический контроллер ПЛК | Распределенные ПЛК | Распределенные ПЛК |  | 0.150 | KG | 420.000 | CCM
1SAP150100R0277 | 1SAP150100R0277 | Модуль ЦПУ, AC500, 4 МБ, 2хЕТН, PM591-2ETH | 1 | ST | 3574,00 | 4217.32 | PLC | Заказ | 5 недель |  |  | 10.02.2015 |  | новая позиция |  | Пуско-регулирующее оборудование | Программируемый логический контроллер ПЛК | Распределенные ПЛК | Распределенные ПЛК | 4013614493515 | 0.200 | KG | 0.279 | CDM
1SAP150200R0271 |  | Модуль ЦПУ, AC500, 4096 кБ, PM592-ETH | 1 | ST | 3970,00 | 4684.6 | PLC | Заказ | 5 недель |  |  | 20.03.2012 |  | новая позиция |  | Пуско-регулирующее оборудование | Программируемый логический контроллер ПЛК | Программируемый логический контроллер ПЛК | Рубильники OT с моторным приводом |  | 0.150 | KG | 0.420 | CDM
1SAP155500R0279 | 1SAP155500R0279 | Модуль ЦПУ, AC500, 1,3 ГГц, 16 МБ, 4хETH, PM595-4ETH-F | 1 | ST | 5873,00 | 6930.14 | PLC | Заказ | 5 недель |  |  | 10.02.2015 |  | новая позиция |  | Пуско-регулирующее оборудование | Программируемый логический контроллер ПЛК | Распределенные ПЛК | Распределенные ПЛК | 4013614492600 | 1.200 | KG | 3.188 | CDM
1SAP170200R0001 | SST1SAP170200R0001 | Модуль коммуникационный AC500, CM572-DP | 1 | ST | 655,00 | 772.9 | PLC | Заказ | 5 недель |  |  | 02.02.2009 |  | новая позиция |  | Пуско-регулирующее оборудование | Программируемый логический контроллер ПЛК | Распределенные ПЛК | Распределенные ПЛК | 4016779649384 | 0.120 | KG | 0.460 | CDM
1SAP170400R0001 |  | Модуль коммуникационный AC500, CM574-RS | 1 | ST | 0,00 | 0 | PLC | Заказ | 5 недель | Снятие с заменой | 1SAP170400R0201 | 21.09.2009 | 04.02.2013 | новая позиция |  | Пуско-регулирующее оборудование | Программируемый логический контроллер ПЛК | Распределенные ПЛК | Распределенные ПЛК | 4016779672382 | 0.120 | KG | 0.460 | CDM
1SAP170400R0201 |  | Модуль коммуникационный, CM574-RS | 1 | ST | 530,00 | 625.4 | PLC | Заказ | 5 недель |  |  | 14.06.2012 |  | новая позиция |  | Пуско-регулирующее оборудование | Программируемый логический контроллер ПЛК | Распределенные ПЛК | Распределенные ПЛК |  | 0.120 | KG | 0.460 | CDM
1SAP170401R0001 |  | Модуль коммуникационный AC500, CM574-RCOM | 1 | ST | 707,00 | 834.26 | PLC | Заказ | 5 недель |  |  | 21.09.2009 |  | новая позиция |  | Пуско-регулирующее оборудование | Программируемый логический контроллер ПЛК | Распределенные ПЛК | Распределенные ПЛК | 4016779672399 | 0.120 | KG | 0.460 | CDM
1SAP170500R0001 | SST1SAP170500R0001 | Модуль коммуникационный AC500, CM575-DN | 1 | ST | 655,00 | 772.9 | PLC | Заказ | 5 недель |  |  | 02.02.2009 |  | новая позиция |  | Пуско-регулирующее оборудование | Программируемый логический контроллер ПЛК | Распределенные ПЛК | Распределенные ПЛК | 4016779651462 | 0.120 | KG | 0.460 | CDM
1SAP170700R0001 | SST1SAP170700R0001 | Модуль коммуникационный AC500, CM577-ETH | 1 | ST | 655,00 | 772.9 | PLC | Заказ | 5 недель |  |  | 02.02.2009 |  | новая позиция |  | Пуско-регулирующее оборудование | Программируемый логический контроллер ПЛК | Распределенные ПЛК | Распределенные ПЛК | 4016779649391 | 0.120 | KG | 0.460 | CDM
1SAP170800R0001 | SST1SAP170800R0001 | Модуль коммуникационный AC500, CM578-CN | 1 | ST | 655,00 | 772.9 | PLC | Заказ | 5 недель |  |  | 02.02.2009 |  | новая позиция |  | Пуско-регулирующее оборудование | Программируемый логический контроллер ПЛК | Распределенные ПЛК | Распределенные ПЛК | 4016779651479 | 0.120 | KG | 0.460 | CDM
1SAP170901R0001 |  | Модуль коммуникационный AC500, CM579-PNIO | 1 | ST | 824,00 | 972.32 | PLC | Заказ | 5 недель |  |  | 21.09.2009 |  | новая позиция |  | Пуско-регулирующее оборудование | Программируемый логический контроллер ПЛК | Распределенные ПЛК | Распределенные ПЛК | 4016779661294 | 0.150 | KG | 0.460 | CDM
1SAP170901R0101 | 1SAP170901R0101 | Модуль коммуникационный, AC500, Ведущий, CM579-PNIO | 1 | ST | 788,00 | 929.84 | PLC | Заказ | 5 недель |  |  | 10.02.2015 |  | новая позиция |  | Пуско-регулирующее оборудование | Программируемый логический контроллер ПЛК | Распределенные ПЛК | Распределенные ПЛК | 4013614493614 | 0.200 | KG | 0.234 | CDM
1SAP170902R0001 |  | Модуль коммуникационный AC500, CM579-ETHCAT | 1 | ST | 824,00 | 972.32 | PLC | Заказ | 5 недель |  |  | 21.09.2009 |  | новая позиция |  | Пуско-регулирующее оборудование | Программируемый логический контроллер ПЛК | Распределенные ПЛК | Распределенные ПЛК | 4016779661300 | 0.150 | KG | 0.460 | CDM
1SAP172800R0001 | 1SAP172800R0001 | Модуль коммуникационный AC500, Slave, CM588-CN | 1 | ST | 429,00 | 506.22 | PLC | Заказ | 5 недель |  |  | 13.03.2013 |  | новая позиция |  | Пуско-регулирующее оборудование | Программируемый логический контроллер ПЛК | Распределенные ПЛК | Распределенные ПЛК | 4016779864800 | 0.200 | KG | 0.276 | CDM
1SAP172900R0011 | 1SAP172900R0011 | Модуль коммуникационный, AC500, Ведомый, CM589-PNIO | 1 | ST | 499,00 | 588.82 | PLC | Заказ | 5 недель |  |  | 10.02.2015 |  | новая позиция |  | Пуско-регулирующее оборудование | Программируемый логический контроллер ПЛК | Распределенные ПЛК | Распределенные ПЛК | 4016779921664 | 0.200 | KG | 0.234 | CDM
1SAP173700R0001 | 1SAP173700R0001 | Модуль коммуникационный, AC500, СМ597-ETH | 1 | ST | 638,00 | 752.84 | PLC | Заказ | 5 недель |  |  | 10.02.2015 |  | новая позиция |  | Пуско-регулирующее оборудование | Программируемый логический контроллер ПЛК | Распределенные ПЛК | Распределенные ПЛК | 4013614493560 | 0.200 | KG | 0.234 | CDM
1SAP180100R0001 | SST1SAP180100R0001 | Карта памяти, AC500, 512 мБ, MC502 | 1 | ST | 90,00 | 106.2 | PLC | Заказ | 5 недель |  |  | 02.02.2009 |  | новая позиция |  | Пуско-регулирующее оборудование | Программируемый логический контроллер ПЛК | Пассивные инфракрасные датчики движения, поверхностного монтажа |  | 4016779649407 | 0.020 | KG | 0.020 | CDM
1SAP180200R0001 | SST1SAP180200R0001 | Кабель для программирования AC500, Sub-D / Sub-D, TK501 | 1 | ST | 120,00 | 141.6 | PLC | Заказ | 5 недель |  |  | 02.02.2009 |  | новая позиция |  | Пуско-регулирующее оборудование | Программируемый логический контроллер ПЛК | Пассивные инфракрасные датчики движения, поверхностного монтажа |  | 4016779649414 | 0.350 | KG | 0.100 | CDM
1SAP180200R0101 | SST1SAP180200R0101 | Кабель для программирования AC500, Sub-D / Клеммник, TK502 | 1 | ST | 120,00 | 141.6 | PLC | Заказ | 5 недель |  |  | 02.02.2009 |  | новая позиция |  | Пуско-регулирующее оборудование | Программируемый логический контроллер ПЛК | Пассивные инфракрасные датчики движения, поверхностного монтажа |  | 4016779648929 | 0.350 | KG | 0.100 | CDM
1SAP180300R0001 | SST1SAP180300R0001 | Батарея литиевая, AC500, TA521 | 1 | ST | 50,00 | 59 | PLC | Заказ | 5 недель |  |  | 02.02.2009 |  | новая позиция |  | Пуско-регулирующее оборудование | Программируемый логический контроллер ПЛК | Пассивные инфракрасные датчики движения, поверхностного монтажа |  | 4016779648950 | 0.050 | KG | 0.020 | CDM
1SAP180600R0001 | SST1SAP180600R0001 | Заглушка слота монтажного основания ЦПУ, AC500, TA524 | 1 | ST | 7,00 | 8.26 | PLC | Заказ | 5 недель |  |  | 02.02.2009 |  | новая позиция |  | Пуско-регулирующее оборудование | Программируемый логический контроллер ПЛК | Пассивные инфракрасные датчики движения, поверхностного монтажа |  | 4016779648981 | 0.120 | KG | 0.460 | CDM
1SAP180700R0001 | SST1SAP180700R0001 | Маркировка В/В (10 шт.), AC500, TA525 | 1 | ST | 0,70 | 0.826 | PLC | Заказ | 5 недель |  |  | 02.02.2010 |  | новая позиция |  | Пуско-регулирующее оборудование | Программируемый логический контроллер ПЛК | Пассивные инфракрасные датчики движения, поверхностного монтажа |  | 4016779649001 | 0.050 | KG | 0.050 | CDM
1SAP180800R0001 | SST1SAP180800R0001 | Аксессуары монтажные (10шт), AC500, TA526 | 1 | ST | 7,00 | 8.26 | PLC | Заказ | 5 недель |  |  | 02.02.2009 |  | новая позиция |  | Пуско-регулирующее оборудование | Программируемый логический контроллер ПЛК | Пассивные инфракрасные датчики движения, поверхностного монтажа |  | 4016779650243 | 0.150 | KG | 0.150 | CDM
1SAP181000R0002 | SST1SAP181000R0002 | Учебно-демонстрационный контроллер AC500 (в чемодане) | 1 | ST | 3200,00 | 3776 | PLC | Заказ | 8 недель |  |  | 02.02.2009 |  | новая позиция |  | Пуско-регулирующее оборудование | Программируемый логический контроллер ПЛК |  |  | 4013614392917 | 0.000 | KG | 0.000
1SAP181100R0001 |  | Колодка клеммная разъема питания (5 шт.), AC500, 5 пол., TA527 | 1 | ST | 56,00 | 66.08 | PLC | Заказ | 5 недель |  |  | 17.03.2011 |  | новая позиция |  | Пуско-регулирующее оборудование | Программируемый логический контроллер ПЛК | Пассивные инфракрасные датчики движения, поверхностного монтажа |  | 4016779661973 | 0.300 | KG | 0.300 | CDM
1SAP181200R0001 |  | Колодка клеммная COM1 (5 шт.), AC500, 9 пол., TA528 | 1 | ST | 77,00 | 90.86 | PLC | Заказ | 5 недель |  |  | 17.03.2011 |  | новая позиция |  | Пуско-регулирующее оборудование | Программируемый логический контроллер ПЛК | Пассивные инфракрасные датчики движения, поверхностного монтажа |  | 4016779661980 | 0.400 | KG | 0.300 | CDM
1SAP181400R0001 |  | Модуль часов реального времени, AC500-eCo, TA561-RTC | 1 | ST | 40,00 | 47.2 | PLC | Заказ | 5 недель |  |  | 17.09.2012 |  | новая позиция |  | Пуско-регулирующее оборудование | Программируемый логический контроллер ПЛК | Распределенные ПЛК | Распределенные ПЛК | 4016779837880 | 0.100 | KG | 0.130 | CDM
1SAP181500R0001 |  | Модуль коммуникационный, TA562-RS-RTC | 1 | ST | 32,80 | 38.704 | PLC | Заказ | 5 недель |  |  | 15.12.2011 |  | новая позиция |  | Пуско-регулирующее оборудование | Программируемый логический контроллер ПЛК | Пассивные инфракрасные датчики движения, поверхностного монтажа |  |  | 0.100 | KG | 0.100 | CDM
1SAP182400R0001 | 1SAP182400R0001 | Комплект демо. АС500, TA512-BAS | 1 | ST | 3191,20 | 3765.616 | PLC | Заказ | 5 недель |  |  | 27.05.2014 |  | новая позиция |  | Пуско-регулирующее оборудование | Программируемый логический контроллер ПЛК | Распределенные ПЛК | Распределенные ПЛК | 4013614482311 | 7.000 | KG | 21.240 | CDM
1SAP182500R0001 | 1SAP182500R0001 | Комплект демо. АС500, TA513-ADV | 1 | ST | 5152,40 | 6079.832 | PLC | Заказ | 5 недель |  |  | 27.05.2014 |  | новая позиция |  | Пуско-регулирующее оборудование | Программируемый логический контроллер ПЛК | Распределенные ПЛК | Распределенные ПЛК | 4013614482816 | 8.800 | KG | 37.330 | CDM
1SAP182600R0001 | 1SAP182600R0001 | Крышка защитная(3 шт.), AC500, для РМ595, TA540 | 3 | УПК | 13,00 | 15.34 | PLC | Заказ | 5 недель |  |  | 10.02.2015 |  | новая позиция |  | Пуско-регулирующее оборудование | Программируемый логический контроллер ПЛК | Распределенные ПЛК | Распределенные ПЛК | 4013614492624 | 0.350 | KG | 1.000 | CDM
1SAP182700R0001 | 1SAP182700R0001 | Батарея литиевая, AC500, для РМ595, TA541 | 1 | ST | 85,00 | 100.3 | PLC | Заказ | 5 недель |  |  | 10.02.2015 |  | новая позиция |  | Пуско-регулирующее оборудование | Программируемый логический контроллер ПЛК | Распределенные ПЛК | Распределенные ПЛК | 4013614492631 | 0.080 | KG | 0.216 | CDM
1SAP182800R0001 | 1SAP182800R0001 | Комплект монтажный(20 шт.), AC500, для РМ595, TA543 | 20 | УПК | 13,00 | 15.34 | PLC | Заказ | 5 недель |  |  | 10.02.2015 |  | новая позиция |  | Пуско-регулирующее оборудование | Программируемый логический контроллер ПЛК | Распределенные ПЛК | Распределенные ПЛК | 4013614492648 | 0.050 | KG | 0.242 | CDM
1SAP186100R0001 |  | Изолятор для сети CS31, AC500-eCo, TK506 | 1 | ST | 140,00 | 165.2 | PLC | Заказ | 5 недель |  |  | 17.09.2012 |  | новая позиция |  | Пуско-регулирующее оборудование | Программируемый логический контроллер ПЛК | Распределенные ПЛК | Распределенные ПЛК | 4016779877367 | 0.100 | KG | 0.120 | CDM
1SAP186200R0001 | 1SAP186200R0001 | Комплект стартовый АС500еСо, PM564-R-AC, TA574-A-R-AC | 1 | ST | 350,30 | 413.354 | PLC | Заказ | 5 недель |  |  | 27.05.2014 |  | новая позиция |  | Пуско-регулирующее оборудование | Программируемый логический контроллер ПЛК | Распределенные ПЛК | Распределенные ПЛК | 4013614481215 | 1.400 | KG | 0.390 | CDM
1SAP186200R0002 | 1SAP186200R0002 | Комплект стартовый АС500еСо, PM564-R, TA574-A-R | 1 | ST | 350,30 | 413.354 | PLC | Заказ | 5 недель |  |  | 27.05.2014 |  | новая позиция |  | Пуско-регулирующее оборудование | Программируемый логический контроллер ПЛК | Распределенные ПЛК | Распределенные ПЛК | 4013614481222 | 1.400 | KG | 0.390 | CDM
1SAP186200R0003 | 1SAP186200R0003 | Комплект стартовый АС500еСо, PM564-T, TA574-A-T | 1 | ST | 350,30 | 413.354 | PLC | Заказ | 5 недель |  |  | 27.05.2014 |  | новая позиция |  | Пуско-регулирующее оборудование | Программируемый логический контроллер ПЛК | Распределенные ПЛК | Распределенные ПЛК | 4013614481239 | 1.400 | KG | 0.390 | CDM
1SAP186200R0004 | 1SAP186200R0004 | Комплект стартовый АС500еСо, PM554-T-ETH, TA574-D-T-ETH | 1 | ST | 375,40 | 442.972 | PLC | Заказ | 5 недель |  |  | 27.05.2014 |  | новая позиция |  | Пуско-регулирующее оборудование | Программируемый логический контроллер ПЛК | Распределенные ПЛК | Распределенные ПЛК | 4013614481246 | 1.400 | KG | 0.390 | CDM
1SAP190100R0002 | SST1SAP190100R0002 | Программное обеспечение, AC500, PS501-PROG | 1 | ST | 0,00 | 0 | PLC | Заказ | 5 недель | Снятие с заменой | 1SAP190100R0200 | 02.02.2009 | 30.05.2011 | новая позиция |  | Пуско-регулирующее оборудование | Программируемый логический контроллер ПЛК | Программируемый логический контроллер ПЛК | Рубильники OT с моторным приводом | 4016779659277 | 0.400 | KG | 0.390 | CDM
1SAP190100R0200 |  | Программное обеспечение, AC500, PS501-PROG, v2 | 1 | ST | 1220,00 | 1439.6 | PLC | Заказ | 5 недель |  |  | 17.03.2011 |  | новая позиция |  | Пуско-регулирующее оборудование | Программируемый логический контроллер ПЛК | Программируемый логический контроллер ПЛК | Рубильники OT с моторным приводом | 4016779830881 | 0.400 | KG | 0.390 | CDM
1SAP190500R0001 | SST1SAP190500R0001 | Лицензия ПО визуализации, AC500, PS541-HMI | 1 | ST | 245,00 | 289.1 | PLC | Заказ | 5 недель |  |  | 02.02.2009 |  | новая позиция |  | Пуско-регулирующее оборудование | Программируемый логический контроллер ПЛК | Программируемый логический контроллер ПЛК |  | 4016779649292 | 0.300 | KG | 0.320 | CDM
1SAP190600R0001 |  | Лицензия Motion Control, однопольз., CD, PS551-MC | 1 | ST | 123,00 | 145.14 | PLC | Заказ | 5 недель |  |  | 18.11.2009 |  | новая позиция |  | Пуско-регулирующее оборудование | Программируемый логический контроллер ПЛК | Программируемый логический контроллер ПЛК | Рубильники OT с моторным приводом | 4016779697378 | 0.300 | KG | 0.390 | CDM
1SAP190600R0101 |  | Лицензия Motion Control, многопольз., CD, PS551-MC | 1 | ST | 330,00 | 389.4 | PLC | Заказ | 5 недель |  |  | 18.11.2009 |  | новая позиция |  | Пуско-регулирующее оборудование | Программируемый логический контроллер ПЛК | Программируемый логический контроллер ПЛК | Рубильники OT с моторным приводом | 4016779697668 | 0.300 | KG | 0.390 | CDM
1SAP190900R0001 |  | Лицензия WEB-PC, PS542-WEB-PC | 1 | ST | 245,00 | 289.1 | PLC | Заказ | 5 недель | Продажа остатков |  | 18.11.2009 | 27.01.2012 | новая позиция |  | Пуско-регулирующее оборудование | Программируемый логический контроллер ПЛК | Программируемый логический контроллер ПЛК | Рубильники OT с моторным приводом | 4016779676366 | 0.300 | KG | 0.320 | CDM
1SAP192100R0002 | 1SAP192100R0002 | Лицензия на библиотеку, PS552-MC-E | 1 | ST | 363,50 | 428.93 | PLC | Заказ | 5 недель |  |  | 27.05.2014 |  | новая позиция |  | Пуско-регулирующее оборудование | Программируемый логический контроллер ПЛК | Программируемый логический контроллер ПЛК | Рубильники OT с моторным приводом | 4013614492938 | 0.350 | KG | 0.440 | CDM
1SAP192100R0101 |  | Лицензия Motion Control, многопольз., CD, PS552-MC | 1 | ST | 370,00 | 436.6 | PLC | Заказ | 5 недель |  |  | 17.04.2012 |  | новая позиция |  | Пуско-регулирующее оборудование | Программируемый логический контроллер ПЛК | Программируемый логический контроллер ПЛК | Рубильники OT с моторным приводом |  | 0.600 | KG | 0.400 | CDM
1SAP193000R0001 | 1SAP211000R0001 | Программное обеспечение, DM-TOOL | 1 | ST | 1320,00 | 1557.6 | PLC |  | 4 недели |  |  | 24.10.2013 |  | новая позиция |  | Пуско-регулирующее оборудование | Программируемый логический контроллер ПЛК | Программируемый логический контроллер ПЛК | Рубильники OT с моторным приводом | 4016779925860 | 0.175 | KG | 0.390 | CDM
1SAP193000R0101 | 1SAP193000R0101 | Automation Builder, Лиц., Стандарт. | 1 | ST | 311,00 | 366.98 | PLC | Заказ | 5 недель | Временно недоступно |  | 10.02.2015 | 10.02.2015 | новая позиция |  | Пуско-регулирующее оборудование | Программируемый логический контроллер ПЛК | Программируемый логический контроллер ПЛК | Рубильники OT с моторным приводом | 4013614500114 | 0.005 | KG | 0.062 | CDM
1SAP193001R0101 | 1SAP193001R0101 | Automation Builder, Лиц., Расширение CBP->Стандарт | 1 | ST | 249,00 | 293.82 | PLC | Заказ | 5 недель | Временно недоступно |  | 10.02.2015 | 10.02.2015 | новая позиция |  | Пуско-регулирующее оборудование | Программируемый логический контроллер ПЛК | Программируемый логический контроллер ПЛК | Рубильники OT с моторным приводом | 4013614500145 | 0.010 | KG | 0.062 | CDM
1SAP193004R0101 | 1SAP193004R0101 | Automation Builder, Лиц., Расширение Стандарт->Премиум | 1 | ST | 932,00 | 1099.76 | PLC | Заказ | 5 недель | Временно недоступно |  | 10.02.2015 | 10.02.2015 | новая позиция |  | Пуско-регулирующее оборудование | Программируемый логический контроллер ПЛК | Программируемый логический контроллер ПЛК | Рубильники OT с моторным приводом |  | 0.010 | KG | 0.062 | CDM
1SAP193005R0101 | 1SAP193005R0101 | Automation Builder, Лиц., Премиум | 1 | ST | 1243,00 | 1466.74 | PLC | Заказ | 5 недель | Временно недоступно |  | 10.02.2015 | 10.02.2015 | новая позиция |  | Пуско-регулирующее оборудование | Программируемый логический контроллер ПЛК | Программируемый логический контроллер ПЛК | Рубильники OT с моторным приводом | 4013614500138 | 0.010 | KG | 0.062 | CDM
1SAP193600R0001 | 1SAP193600R0001 | Automation Builder, Ключ аппаратный USB | 1 | ST | 91,00 | 107.38 | PLC | Заказ | 5 недель | Временно недоступно |  | 10.02.2015 | 10.02.2015 | новая позиция |  | Пуско-регулирующее оборудование | Программируемый логический контроллер ПЛК | Программируемый логический контроллер ПЛК | Рубильники OT с моторным приводом | 4013614500152 | 0.010 | KG | 0.081 | CDM
1SAP195000R0001 | 1SAP195000R0001 | Лицензия на библиотеку, PS562-SOLAR | 1 | ST | 363,50 | 428.93 | PLC | Заказ | 5 недель |  |  | 27.05.2014 |  | новая позиция |  | Пуско-регулирующее оборудование | Программируемый логический контроллер ПЛК | Программируемый логический контроллер ПЛК | Рубильники OT с моторным приводом | 4016779924962 | 0.350 | KG | 0.440 | CDM
1SAP195200R0001 | 1SAP195200R0001 | Лицензия на библиотеку, PS563-WATER | 1 | ST | 595,70 | 702.926 | PLC | Заказ | 5 недель |  |  | 27.05.2014 |  | новая позиция |  | Пуско-регулирующее оборудование | Программируемый логический контроллер ПЛК | Программируемый логический контроллер ПЛК | Рубильники OT с моторным приводом | 4013614487323 | 0.350 | KG | 0.440 | CDM
1SAP210000R0001 | SST1SAP210000R0001 | Основание монтажное FBP, пруж., TU506-FBP | 1 | ST | 62,00 | 73.16 | PLC | Заказ | 5 недель |  |  | 02.02.2009 |  | новая позиция |  | Пуско-регулирующее оборудование | Программируемый логический контроллер ПЛК | Распределенные I/O | TU502 | 4016779649209 | 0.160 | KG | 0.410 | CDM
1SAP210200R0001 | SST1SAP210200R0001 | Основание монтажное FBP, винт., TU505-FBP | 1 | ST | 62,00 | 73.16 | PLC | Заказ | 5 недель |  |  | 02.02.2009 |  | новая позиция |  | Пуско-регулирующее оборудование | Программируемый логический контроллер ПЛК | Распределенные I/O | TU502 | 4016779649193 | 0.140 | KG | 0.410 | CDM
1SAP210400R0001 | SST1SAP210400R0001 | Основание монтажное CS31, пруж., TU552-CS31 | 1 | ST | 62,00 | 73.16 | PLC | Заказ | 5 недель |  |  | 02.02.2009 |  | новая позиция |  | Пуско-регулирующее оборудование | Программируемый логический контроллер ПЛК | Распределенные I/O | TU542 | 4016779650236 | 0.250 | KG | 0.410 | CDM
1SAP210600R0001 | SST1SAP210600R0001 | Основание монтажное CS31, винт., TU551-CS31 | 1 | ST | 62,00 | 73.16 | PLC | Заказ | 5 недель |  |  | 02.02.2009 |  | новая позиция |  | Пуско-регулирующее оборудование | Программируемый логический контроллер ПЛК | Распределенные I/O | TU542 | 4016779650229 | 0.190 | KG | 0.410 | CDM
1SAP210800R0001 | 1SAP210800R0001 | Основание монтажное, DP, пруж., TU510 | 1 | ST | 76,00 | 89.68 | PLC | Заказ | 5 недель |  |  | 13.03.2013 |  | новая позиция |  | Пуско-регулирующее оборудование | Программируемый логический контроллер ПЛК | Распределенные I/O | Контакторы силовые реечные | 4016779866293 | 0.220 | KG | 0.257 | CDM
1SAP211000R0001 | 1SAP211000R0001 | Основание монтажное, DP, винт., TU509 | 1 | ST | 76,00 | 89.68 | PLC | Заказ | 4 недели |  |  | 29.04.2013 |  | новая позиция |  | Пуско-регулирующее оборудование | Программируемый логический контроллер ПЛК | Распределенные I/O | Контакторы силовые реечные | 4016779866293 | 0.220 | KG | 0.260 | CDM
1SAP211200R0001 | 1SAP211200R0001 | Основание монтажное В/В, пруж., TU518 | 1 | ST | 69,00 | 81.42 | PLC | Заказ | 5 недель |  |  | 10.02.2015 |  | новая позиция |  | Пуско-регулирующее оборудование | Программируемый логический контроллер ПЛК | Распределенные I/O | Контакторы силовые реечные | 4016779866316 | 0.170 | KG | 0.257 | CDM
1SAP211400R0001 | 1SAP211400R0001 | Основание монтажное В/В, винт., TU517 | 1 | ST | 69,00 | 81.42 | PLC | Заказ | 5 недель |  |  | 10.02.2015 |  | новая позиция |  | Пуско-регулирующее оборудование | Программируемый логический контроллер ПЛК | Распределенные I/O | Контакторы силовые реечные | 4016779866309 | 0.170 | KG | 0.257 | CDM
1SAP212000R0001 | SST1SAP212000R0001 | Основание монтажное В/В, S500, пруж., TU516 | 1 | ST | 62,00 | 73.16 | PLC | Заказ | 5 недель |  |  | 02.02.2009 |  | новая позиция |  | Пуско-регулирующее оборудование | Программируемый логический контроллер ПЛК | Распределенные I/O | TU512 | 4016779649247 | 0.170 | KG | 0.410 | CDM
1SAP212200R0001 | SST1SAP212200R0001 | Основание монтажное В/В, S500, винт., TU515 | 1 | ST | 62,00 | 73.16 | PLC | Заказ | 5 недель |  |  | 02.02.2009 |  | новая позиция |  | Пуско-регулирующее оборудование | Программируемый логический контроллер ПЛК | Распределенные I/O | TU512 | 4016779649223 | 0.190 | KG | 0.410 | CDM
1SAP214000R0001 |  | Основание монтажное ETH, пруж., TU508-ETH | 1 | ST | 86,00 | 101.48 | PLC | Заказ | 5 недель |  |  | 21.09.2009 |  | новая позиция |  | Пуско-регулирующее оборудование | Программируемый логический контроллер ПЛК | Распределенные I/O | TU508 | 4016779649612 | 0.170 | KG | 0.410 | CDM
1SAP214200R0001 |  | Основание монтажное ETH, винт., TU507-ETH | 1 | ST | 86,00 | 101.48 | PLC | Заказ | 5 недель |  |  | 21.09.2009 |  | новая позиция |  | Пуско-регулирующее оборудование | Программируемый логический контроллер ПЛК | Распределенные I/O | TU507 | 4016779649216 | 0.180 | KG | 0.410 | CDM
1SAP214400R0001 | 1SAP214400R0001 | Основание монтажное, ETH, пруж., TU520-ETH | 1 | ST | 124,00 | 146.32 | PLC | Заказ | 5 недель |  |  | 13.03.2013 |  | новая позиция |  | Пуско-регулирующее оборудование | Программируемый логический контроллер ПЛК | Распределенные I/O | Контакторы силовые реечные | 4016779830645 | 0.250 | KG | 0.257 | CDM
1SAP217000R0001 | SST1SAP217000R0001 | Основание монтажное В/В, S500, пруж., TU532 | 1 | ST | 68,00 | 80.24 | PLC | Заказ | 5 недель |  |  | 02.02.2009 |  | новая позиция |  | Пуско-регулирующее оборудование | Программируемый логический контроллер ПЛК | Распределенные I/O | TU526 | 4016779649261 | 0.170 | KG | 0.410 | CDM
1SAP217200R0001 | SST1SAP217200R0001 | Основание монтажное В/В, S500, винт., TU531 | 1 | ST | 68,00 | 80.24 | PLC | Заказ | 5 недель |  |  | 02.02.2009 |  | новая позиция |  | Пуско-регулирующее оборудование | Программируемый логический контроллер ПЛК | Распределенные I/O | TU526 | 4016779649254 | 0.190 | KG | 0.410 | CDM
1SAP220000R0001 | SST1SAP220000R0001 | Модуль интерфейсный, 8DI/8DC, DC505-FBP | 1 | ST | 110,00 | 129.8 | PLC | Заказ | 5 недель |  |  | 02.02.2009 |  | новая позиция |  | Пуско-регулирующее оборудование | Программируемый логический контроллер ПЛК | Распределенные I/O | CS513 | 4016779649025 | 0.110 | KG | 0.420 | CDM
1SAP220500R0001 | SST1SAP220500R0001 | Модуль интерфейсный, 8DI/16DC, DC551-CS31 | 1 | ST | 285,00 | 336.3 | PLC | Заказ | 5 недель |  |  | 02.02.2009 |  | новая позиция |  | Пуско-регулирующее оборудование | Программируемый логический контроллер ПЛК | Распределенные I/O | CS513 | 4016779649056 | 0.110 | KG | 0.420 | CDM
1SAP220600R0001 |  | Модуль интерфейсный, 8DI/8DO/4AI/2AO, CI501-PNIO | 1 | ST | 707,00 | 834.26 | PLC | Заказ | 5 недель |  |  | 21.09.2009 |  | новая позиция |  | Пуско-регулирующее оборудование | Программируемый логический контроллер ПЛК | Распределенные I/O | Контакторы силовые реечные | 4016779661263 | 0.150 | KG | 0.420 | CDM
1SAP220700R0001 |  | Модуль интерфейсный, 8DI/8DO/8DC, CI502-PNIO | 1 | ST | 377,00 | 444.86 | PLC | Заказ | 5 недель |  |  | 21.09.2009 |  | новая позиция |  | Пуско-регулирующее оборудование | Программируемый логический контроллер ПЛК | Распределенные I/O | Контакторы силовые реечные | 4016779661270 | 0.150 | KG | 0.420 | CDM
1SAP220800R1001 |  | CI513-ETHCAT Интерфейсный модуль | 1 | ST | 624,00 | 736.32 | PLC | Заказ | 5 недель |  |  | 21.09.2009 |  | новая позиция |  | Пуско-регулирующее оборудование | Программируемый логический контроллер ПЛК | Распределенные I/O | Контакторы силовые реечные | 4016779661287 | 0.000 | KG | 0.000
1SAP220900R0001 |  | Модуль интерфейсный, 8DI/8DO/4AI/2AO, CI511-ETHCAT | 1 | ST | 707,00 | 834.26 | PLC | Заказ | 5 недель |  |  | 21.09.2009 |  | новая позиция |  | Пуско-регулирующее оборудование | Программируемый логический контроллер ПЛК | Распределенные I/O | Контакторы силовые реечные | 4016779664820 | 0.150 | KG | 0.420 | CDM
1SAP221000R0001 |  | Модуль интерфейсный, 8DI/8DO/8DC, CI512-ETHCAT | 1 | ST | 377,00 | 444.86 | PLC | Заказ | 5 недель |  |  | 21.09.2009 |  | новая позиция |  | Пуско-регулирующее оборудование | Программируемый логический контроллер ПЛК | Распределенные I/O | Контакторы силовые реечные | 4016779664837 | 0.150 | KG | 0.420 | CDM
1SAP221100R0001 |  | Модуль интерфейсный, 16DC, CI590-CS31-HA | 1 | ST | 470,00 | 554.6 | PLC | Заказ | 5 недель |  |  | 21.09.2009 |  | новая позиция |  | Пуско-регулирующее оборудование | Программируемый логический контроллер ПЛК | Распределенные I/O | Контакторы силовые реечные | 4016779672375 | 0.200 | KG | 0.420 | CDM
1SAP221200R0001 |  | Модуль интерфейсный, 8DI/8DC/4AI/2AO, CI592-CS31 | 1 | ST | 452,00 | 533.36 | PLC | Заказ | 5 недель |  |  | 17.03.2011 |  | новая позиция |  | Пуско-регулирующее оборудование | Программируемый логический контроллер ПЛК | Распределенные I/O | Контакторы силовые реечные | 4016779681087 | 0.150 | KG | 0.420 | CDM
1SAP221300R0001 |  | Модуль интерфейсный, 3xRS232/RS485, CI504-PNIO | 1 | ST | 493,00 | 581.74 | PLC | Заказ | 5 недель |  |  | 05.10.2012 |  | новая позиция |  | Пуско-регулирующее оборудование | Программируемый логический контроллер ПЛК | Распределенные ПЛК | Распределенные ПЛК | 4016779830621 | 0.150 | KG | 0.420 | CDM
1SAP221500R0001 |  | Модуль интерфейсный, 2xRS232/RS485/1xCAN, CI506-PNIO | 1 | ST | 772,00 | 910.96 | PLC | Заказ | 5 недель |  |  | 05.10.2012 |  | новая позиция |  | Пуско-регулирующее оборудование | Программируемый логический контроллер ПЛК | Распределенные ПЛК | Распределенные ПЛК | 4016779830638 | 0.150 | KG | 0.420 | CDM
1SAP222100R0001 | 1SAP222100R0001 | Модуль интерфейсный, S500, CI521-MODTCP | 1 | ST | 526,40 | 621.152 | PLC | Заказ | 5 недель |  |  | 27.05.2014 |  | новая позиция |  | Пуско-регулирующее оборудование | Программируемый логический контроллер ПЛК | Распределенные I/O | Контакторы силовые реечные | 4013614485916 | 0.200 | KG | 0.330 | CDM
1SAP222200R0001 | 1SAP222200R0001 | Модуль интерфейсный, S500, CI522-MODTCP | 1 | ST | 310,30 | 366.154 | PLC | Заказ | 5 недель |  |  | 27.05.2014 |  | новая позиция |  | Пуско-регулирующее оборудование | Программируемый логический контроллер ПЛК | Распределенные I/O | Контакторы силовые реечные | 4013614485930 | 0.200 | KG | 0.330 | CDM
1SAP224100R0001 | 1SAP224100R0001 | Модуль интерфейсный, 8DI/8DO/4AI/2AO, CI541-DP | 1 | ST | 581,00 | 685.58 | PLC | Заказ | 5 недель |  |  | 13.03.2013 |  | новая позиция |  | Пуско-регулирующее оборудование | Программируемый логический контроллер ПЛК | Распределенные I/O | Контакторы силовые реечные | 4016779866248 | 0.200 | KG | 0.326 | CDM
1SAP224200R0001 | 1SAP224200R0001 | Модуль интерфейсный, 8DI/8DO/8DC, CI542-DP | 1 | ST | 342,00 | 403.56 | PLC | Заказ | 5 недель |  |  | 13.03.2013 |  | новая позиция |  | Пуско-регулирующее оборудование | Программируемый логический контроллер ПЛК | Распределенные I/O | Контакторы силовые реечные | 4016779866255 | 0.200 | KG | 0.326 | CDM
1SAP228100R0001 | 1SAP228100R0001 | Модуль интерфейсный, 8DI/8DO/4AI/2AO, CI581-CN | 1 | ST | 581,00 | 685.58 | PLC | Заказ | 5 недель |  |  | 13.03.2013 |  | новая позиция |  | Пуско-регулирующее оборудование | Программируемый логический контроллер ПЛК | Распределенные I/O | Контакторы силовые реечные | 4016779866262 | 0.200 | KG | 0.326 | CDM
1SAP228200R0001 | 1SAP228200R0001 | Модуль интерфейсный, 8DI/8DO/8DC, CI582-CN | 1 | ST | 342,00 | 403.56 | PLC | Заказ | 5 недель |  |  | 13.03.2013 |  | новая позиция |  | Пуско-регулирующее оборудование | Программируемый логический контроллер ПЛК | Распределенные I/O | Контакторы силовые реечные | 4016779866279 | 0.200 | KG | 0.326 | CDM
1SAP230900R0000 | 1SAP230900R0000 | Модуль В/В, S500-eCo, 16DO, DO562 | 1 | ST | 112,90 | 133.222 | PLC | Заказ | 5 недель |  |  | 27.05.2014 |  | новая позиция |  | Пуско-регулирующее оборудование | Программируемый логический контроллер ПЛК | Распределенные I/O | Контакторы силовые реечные | 4016779927581 | 0.210 | KG | 0.390 | CDM
1SAP231300R0000 | 1SAP231300R0000 | Модуль В/В, S500-eCo, 16DO-реле, DO573 | 1 | ST | 131,50 | 155.17 | PLC | Заказ | 5 недель |  |  | 27.05.2014 |  | новая позиция |  | Пуско-регулирующее оборудование | Программируемый логический контроллер ПЛК | Распределенные I/O | Контакторы силовые реечные | 4016779927598 | 0.240 | KG | 0.390 | CDM
1SAP231900R0000 | 1SAP231900R0000 | Модуль В/В, S500-eCo, 16DC, DC562 | 1 | ST | 123,00 | 145.14 | PLC | Заказ | 5 недель |  |  | 27.05.2014 |  | новая позиция |  | Пуско-регулирующее оборудование | Программируемый логический контроллер ПЛК | Распределенные I/O | Контакторы силовые реечные | 4016779927574 | 0.200 | KG | 0.390 | CDM
1SAP233100R0001 | 1SAP233100R0001 | Модуль функц., S500-eCo, Упр. перемещением, 2 канала, RS422, FM562 | 1 | ST | 254,50 | 300.31 | PLC | Заказ | 5 недель |  |  | 27.05.2014 |  | новая позиция |  | Пуско-регулирующее оборудование | Программируемый логический контроллер ПЛК | Распределенные I/O | Контакторы силовые реечные | 4016779927604 | 0.200 | KG | 0.390 | CDM
1SAP240000R0001 | SST1SAP240000R0001 | Модуль В/В, S500, 32DI, DI524 | 1 | ST | 228,00 | 269.04 | PLC | Заказ | 5 недель |  |  | 02.02.2009 |  | новая позиция |  | Пуско-регулирующее оборудование | Программируемый логический контроллер ПЛК | Распределенные I/O | DI511 | 4016779649179 | 0.110 | KG | 0.420 | CDM
1SAP240100R0001 | SST1SAP240100R0001 | Модуль В/В, S500, 16DI/16DC, DC532 | 1 | ST | 310,00 | 365.8 | PLC | Заказ | 5 недель |  |  | 02.02.2009 |  | новая позиция |  | Пуско-регулирующее оборудование | Программируемый логический контроллер ПЛК | Распределенные I/O | CS513 | 4016779649162 | 0.140 | KG | 0.420 | CDM
1SAP240500R0001 | SST1SAP240500R0001 | Модуль В/В, S500, 24DC, DC523 | 1 | ST | 293,00 | 345.74 | PLC | Заказ | 5 недель |  |  | 02.02.2009 |  | новая позиция |  | Пуско-регулирующее оборудование | Программируемый логический контроллер ПЛК | Распределенные I/O | CS513 | 4016779655989 | 0.140 | KG | 0.420 | CDM
1SAP240600R0001 | SST1SAP240600R0001 | Модуль В/В, S500, 16DC, DC522 | 1 | ST | 244,00 | 287.92 | PLC | Заказ | 5 недель |  |  | 02.02.2009 |  | новая позиция |  | Пуско-регулирующее оборудование | Программируемый логический контроллер ПЛК | Распределенные I/O | CS513 | 4016779655972 | 0.120 | KG | 0.420 | CDM
1SAP240700R0001 | 1SAP240700R0001 | Модуль В/В, S500, 32DO, DO524 | 1 | ST | 302,10 | 356.478 | PLC | Заказ | 5 недель |  |  | 27.05.2014 |  | новая позиция |  | Пуско-регулирующее оборудование | Программируемый логический контроллер ПЛК | Распределенные I/O | Контакторы силовые реечные | 4013614482717 | 0.200 | KG | 0.330 | CDM
1SAP245000R0001 | SST1SAP245000R0001 | Модуль В/В, S500eCo, S500, 8DI/4DO реле, DX531 | 1 | ST | 155,00 | 182.9 | PLC | Заказ | 5 недель |  |  | 02.02.2009 |  | новая позиция |  | Пуско-регулирующее оборудование | Программируемый логический контроллер ПЛК | Распределенные I/O | DX511 | 4016779650960 | 0.180 | KG | 0.420 | CDM
1SAP245200R0001 | SST1SAP245200R0001 | Модуль В/В, S500, 8DI/8DO реле, DX522 | 1 | ST | 190,00 | 224.2 | PLC | Заказ | 5 недель |  |  | 02.02.2009 |  | новая позиция |  | Пуско-регулирующее оборудование | Программируемый логический контроллер ПЛК | Распределенные I/O | DX511 | 4016779649186 | 0.180 | KG | 0.420 | CDM
1SAP250000R0001 | SST1SAP250000R0001 | Модуль В/В, S500, 8AI/8AO, U/I/RTD, AX522 | 1 | ST | 630,00 | 743.4 | PLC | Заказ | 5 недель |  |  | 02.02.2009 |  | новая позиция |  | Пуско-регулирующее оборудование | Программируемый логический контроллер ПЛК | Распределенные I/O | AX511 | 4016779649131 | 0.130 | KG | 0.420 | CDM
1SAP250100R0001 | SST1SAP250100R0001 | Модуль В/В, S500, 4AI/4AO, U/I/RTD, AX521 | 1 | ST | 417,00 | 492.06 | PLC | Заказ | 5 недель |  |  | 02.02.2009 |  | новая позиция |  | Пуско-регулирующее оборудование | Программируемый логический контроллер ПЛК | Распределенные I/O | AX511 | 4016779655958 | 0.130 | KG | 0.420 | CDM
1SAP250200R0001 | SST1SAP250200R0001 | Модуль В/В, S500, 16AO, U/I/RTD, AO523 | 1 | ST | 680,00 | 802.4 | PLC | Заказ | 5 недель |  |  | 26.12.2009 |  | новая позиция |  | Пуско-регулирующее оборудование | Программируемый логический контроллер ПЛК | Распределенные I/O | AI523 | 4016779655965 | 0.150 | KG | 0.420 | CDM
1SAP250300R0001 | SST1SAP250300R0001 | Модуль В/В, S500, 16AI, U/I, AI523 | 1 | ST | 643,00 | 758.74 | PLC | Заказ | 5 недель |  |  | 02.02.2009 |  | новая позиция |  | Пуско-регулирующее оборудование | Программируемый логический контроллер ПЛК | Распределенные I/O | AI523 | 4016779655941 | 0.150 | KG | 0.420 | CDM
1SAP250600R0001 |  | Модуль В/В, S500, 8AI, U/I/RTD/TC, AI531 | 1 | ST | 589,00 | 695.02 | PLC | Заказ | 5 недель |  |  | 21.09.2009 |  | новая позиция |  | Пуско-регулирующее оборудование | Программируемый логический контроллер ПЛК | Распределенные I/O | Контакторы силовые реечные | 4016779667227 | 0.130 | KG | 0.420 | CDM
1SAP250700R0001 |  | Модуль В/В, 16DI/4AI/2AO/8DC, DA501 | 1 | ST | 401,00 | 473.18 | PLC | Заказ | 5 недель |  |  | 17.03.2011 |  | новая позиция |  | Пуско-регулирующее оборудование | Программируемый логический контроллер ПЛК | Распределенные I/O | Контакторы силовые реечные | 4016779681094 | 0.150 | KG | 0.420 | CDM
1SAP260300R0001 |  | Модуль В/В, S500, 2xЭнкодера, 2хШИМ вых., CD522 | 1 | ST | 412,00 | 486.16 | PLC | Заказ | 5 недель |  |  | 21.09.2009 |  | новая позиция |  | Пуско-регулирующее оборудование | Программируемый логический контроллер ПЛК | Распределенные I/O | Контакторы силовые реечные | 4016779671668 | 0.150 | KG | 0.420 | CDM
1SAP270000R0001 | SST1SAP270000R0001 | Модуль В/В, S500, Быстр. счетчик, AC500, DC541-CM | 1 | ST | 350,00 | 413 | PLC | Заказ | 5 недель |  |  | 02.02.2009 |  | новая позиция |  | Пуско-регулирующее оборудование | Программируемый логический контроллер ПЛК | Распределенные I/O | CS513 | 4016779655576 | 0.150 | KG | 0.460 | CDM
1SAP311100R0270 |  | Основание монтажное ЦПУ, AC500, 1 слот, TB511-ETH-XC, v2 | 1 | ST | 200,00 | 236 | PLC | Заказ | 5 недель |  |  | 20.12.2012 |  | новая позиция |  | Пуско-регулирующее оборудование | Программируемый логический контроллер ПЛК | Распределенные ПЛК | Распределенные ПЛК | 4016779845366 | 0.180 | KG | 0.610 | CDM
1SAP312100R0270 |  | Основание монтажное ЦПУ, AC500, 2 слота, TB521-ETH-XC, v2 | 1 | ST | 242,00 | 285.56 | PLC | Заказ | 5 недель |  |  | 20.12.2012 |  | новая позиция |  | Пуско-регулирующее оборудование | Программируемый логический контроллер ПЛК | Распределенные ПЛК | Распределенные ПЛК | 4016779846189 | 0.180 | KG | 0.700 | CDM
1SAP314100R0270 |  | Основание монтажное ЦПУ, AC500, 4 слота, TB541-ETH-XC, v2 | 1 | ST | 266,00 | 313.88 | PLC | Заказ | 5 недель |  |  | 20.12.2012 |  | новая позиция |  | Пуско-регулирующее оборудование | Программируемый логический контроллер ПЛК | Распределенные ПЛК | Распределенные ПЛК | 4016779846172 | 0.180 | KG | 0.940 | CDM
1SAP330300R0271 |  | Модуль ЦПУ, AC500, 512 кБ, PM573-ETH-XC, v2 | 1 | ST | 1160,00 | 1368.8 | PLC | Заказ | 5 недель |  |  | 20.12.2012 |  | новая позиция |  | Пуско-регулирующее оборудование | Программируемый логический контроллер ПЛК | Распределенные ПЛК | Распределенные ПЛК | 4016779846196 | 0.150 | KG | 0.420 | CDM
1SAP340200R0201 |  | Модуль ЦПУ, AC500, 512 кБ, PM582-XC, v2 | 1 | ST | 613,00 | 723.34 | PLC | Заказ | 5 недель |  |  | 20.12.2012 |  | новая позиция |  | Пуско-регулирующее оборудование | Программируемый логический контроллер ПЛК | Распределенные ПЛК | Распределенные ПЛК | 4016779846097 | 0.150 | KG | 0.420 | CDM
1SAP340300R0271 |  | Модуль ЦПУ, AC500, 1024 кБ, PM583-ETH-XC, v2 | 1 | ST | 1754,00 | 2069.72 | PLC | Заказ | 5 недель |  |  | 20.12.2012 |  | новая позиция |  | Пуско-регулирующее оборудование | Программируемый логический контроллер ПЛК | Распределенные ПЛК | Распределенные ПЛК | 4016779851268 | 0.150 | KG | 0.420 | CDM
1SAP350100R0271 |  | Модуль ЦПУ, AC500, 4096 кБ, PM591-ETH-XC, v2 | 1 | ST | 4423,00 | 5219.14 | PLC | Заказ | 5 недель |  |  | 20.12.2012 |  | новая позиция |  | Пуско-регулирующее оборудование | Программируемый логический контроллер ПЛК | Распределенные ПЛК | Распределенные ПЛК | 4016779846202 | 0.150 | KG | 0.420 | CDM
1SAP350200R0271 |  | Модуль ЦПУ, AC500, 4096 кБ, PM592-ETH-XC, v2 | 1 | ST | 5023,00 | 5927.14 | PLC | Заказ | 5 недель |  |  | 20.12.2012 |  | новая позиция |  | Пуско-регулирующее оборудование | Программируемый логический контроллер ПЛК | Распределенные ПЛК | Распределенные ПЛК | 4016779837262 | 0.150 | KG | 0.420 | CDM
1SAP351500R0279 | 1SAP351500R0279 | Модуль ЦПУ, AC500, 1 ГГЦ, 16 МБ, 4хЕТН, PM595-4ETH-M-XC | 1 | ST | 7535,00 | 8891.3 | PLC | Заказ | 5 недель |  |  | 10.02.2015 |  | новая позиция |  | Пуско-регулирующее оборудование | Программируемый логический контроллер ПЛК | Распределенные ПЛК | Распределенные ПЛК | 4013614492617 | 1.200 | KG | 3.188 | CDM
1SAP370200R0001 |  | Модуль коммуникационный AC500, CM572-DP-XC | 1 | ST | 821,00 | 968.78 | PLC | Заказ | 5 недель |  |  | 20.12.2012 |  | новая позиция |  | Пуско-регулирующее оборудование | Программируемый логический контроллер ПЛК | Распределенные ПЛК | Распределенные ПЛК | 4016779846219 | 0.180 | KG | 0.420 | CDM
1SAP370700R0001 |  | Модуль коммуникационный AC500, CM577-ETH-XC | 1 | ST | 821,00 | 968.78 | PLC | Заказ | 5 недель |  |  | 20.12.2012 |  | новая позиция |  | Пуско-регулирующее оборудование | Программируемый логический контроллер ПЛК | Распределенные ПЛК | Распределенные ПЛК | 4016779846226 | 0.180 | KG | 0.420 | CDM
1SAP370800R0001 |  | Модуль коммуникационный AC500, CM578-CN-XC | 1 | ST | 821,00 | 968.78 | PLC | Заказ | 5 недель |  |  | 20.12.2012 |  | новая позиция |  | Пуско-регулирующее оборудование | Программируемый логический контроллер ПЛК | Распределенные ПЛК | Распределенные ПЛК | 4016779846233 | 0.180 | KG | 0.420 | CDM
1SAP370901R0001 |  | Модуль коммуникационный AC500, CM579-PNIO-XC | 1 | ST | 1047,00 | 1235.46 | PLC | Заказ | 5 недель |  |  | 20.12.2012 |  | новая позиция |  | Пуско-регулирующее оборудование | Программируемый логический контроллер ПЛК | Распределенные ПЛК | Распределенные ПЛК | 4016779846240 | 0.180 | KG | 0.420 | CDM
1SAP370901R0101 | 1SAP370901R0101 | Модуль коммуникационный, AC500, Ведущий, CM579-PNIO-XC | 1 | ST | 1004,00 | 1184.72 | PLC | Заказ | 5 недель |  |  | 10.02.2015 |  | новая позиция |  | Пуско-регулирующее оборудование | Программируемый логический контроллер ПЛК | Распределенные ПЛК | Распределенные ПЛК | 4013614493621 | 0.200 | KG | 0.234 | CDM
1SAP372800R0001 |  | Модуль коммуникационный AC500, CM588-CN-XC | 1 | ST | 524,00 | 618.32 | PLC | Заказ | 5 недель |  |  | 20.12.2012 |  | новая позиция |  | Пуско-регулирующее оборудование | Программируемый логический контроллер ПЛК | Распределенные ПЛК | Распределенные ПЛК | 4016779864817 | 0.180 | KG | 0.420 | CDM
1SAP372900R0011 | 1SAP372900R0011 | Модуль коммуникационный, AC500, Ведомый, CM589-PNIO-XC | 1 | ST | 621,00 | 732.78 | PLC | Заказ | 5 недель |  |  | 10.02.2015 |  | новая позиция |  | Пуско-регулирующее оборудование | Программируемый логический контроллер ПЛК | Распределенные ПЛК | Распределенные ПЛК | 4016779921671 | 0.200 | KG | 0.234 | CDM
1SAP373700R0001 | 1SAP373700R0001 | Модуль коммуникационный, AC500, Ведущий, CM597-ETH-XC | 1 | ST | 788,00 | 929.84 | PLC | Заказ | 5 недель |  |  | 10.02.2015 |  | новая позиция |  | Пуско-регулирующее оборудование | Программируемый логический контроллер ПЛК | Распределенные ПЛК | Распределенные ПЛК | 4013614493577 | 0.200 | KG | 0.234 | CDM
1SAP410400R0001 |  | Основание монтажное, CS31, пруж., TU552-CS31-XC | 1 | ST | 84,00 | 99.12 | PLC | Заказ | 5 недель |  |  | 20.12.2012 |  | новая позиция |  | Пуско-регулирующее оборудование | Программируемый логический контроллер ПЛК | Распределенные I/O | Контакторы силовые реечные | 4016779846400 | 0.180 | KG | 0.410 | CDM
1SAP410800R0001 |  | Основание монтажное, DP, пруж., TU510-XC | 1 | ST | 93,00 | 109.74 | PLC | Заказ | 5 недель |  |  | 20.12.2012 |  | новая позиция |  | Пуско-регулирующее оборудование | Программируемый логический контроллер ПЛК | Распределенные I/O | Контакторы силовые реечные | 4016779866378 | 0.180 | KG | 0.410 | CDM
1SAP411200R0001 |  | Основание монтажное, CAN, пруж., TU518-XC | 1 | ST | 93,00 | 109.74 | PLC | Заказ | 5 недель |  |  | 20.12.2012 |  | новая позиция |  | Пуско-регулирующее оборудование | Программируемый логический контроллер ПЛК | Распределенные I/O | Контакторы силовые реечные | 4016779866392 | 0.180 | KG | 0.410 | CDM
1SAP412000R0001 |  | Основание монтажное В/В, пруж., TU516-XC | 1 | ST | 76,00 | 89.68 | PLC | Заказ | 5 недель |  |  | 20.12.2012 |  | новая позиция |  | Пуско-регулирующее оборудование | Программируемый логический контроллер ПЛК | Распределенные I/O | Контакторы силовые реечные | 4016779846387 | 0.180 | KG | 0.410 | CDM
1SAP414000R0001 |  | Основание монтажное, ETH, пруж., TU508-ETH-XC | 1 | ST | 117,00 | 138.06 | PLC | Заказ | 5 недель |  |  | 20.12.2012 |  | новая позиция |  | Пуско-регулирующее оборудование | Программируемый логический контроллер ПЛК | Распределенные I/O | Контакторы силовые реечные | 4016779846370 | 0.180 | KG | 0.410 | CDM
1SAP414400R0001 |  | Основание монтажное, ETH, пруж., TU520-ETH-XC | 1 | ST | 150,00 | 177 | PLC | Заказ | 5 недель |  |  | 20.12.2012 |  | новая позиция |  | Пуско-регулирующее оборудование | Программируемый логический контроллер ПЛК | Распределенные I/O | Контакторы силовые реечные | 4016779866231 | 0.180 | KG | 0.410 | CDM
1SAP417000R0001 |  | Основание монтажное В/В, пруж., TU532-XC | 1 | ST | 84,00 | 99.12 | PLC | Заказ | 5 недель |  |  | 20.12.2012 |  | новая позиция |  | Пуско-регулирующее оборудование | Программируемый логический контроллер ПЛК | Распределенные I/O | Контакторы силовые реечные | 4016779846394 | 0.180 | KG | 0.410 | CDM
1SAP420500R0001 |  | Модуль интерфейсный, 8DI/16DC, DC551-CS31-XC | 1 | ST | 357,00 | 421.26 | PLC | Заказ | 5 недель |  |  | 20.12.2012 |  | новая позиция |  | Пуско-регулирующее оборудование | Программируемый логический контроллер ПЛК | Распределенные I/O | Контакторы силовые реечные | 4016779846165 | 0.180 | KG | 0.410 | CDM
1SAP420600R0001 |  | Модуль интерфейсный, 8DI/8DO/4AI/2AO, CI501-PNIO-XC | 1 | ST | 892,00 | 1052.56 | PLC | Заказ | 5 недель |  |  | 20.12.2012 |  | новая позиция |  | Пуско-регулирующее оборудование | Программируемый логический контроллер ПЛК | Распределенные I/O | Контакторы силовые реечные | 4016779846158 | 0.150 | KG | 0.410 | CDM
1SAP420700R0001 |  | Модуль интерфейсный, 8DI/8DO/8DC, CI502-PNIO-XC | 1 | ST | 476,00 | 561.68 | PLC | Заказ | 5 недель |  |  | 20.12.2012 |  | новая позиция |  | Пуско-регулирующее оборудование | Программируемый логический контроллер ПЛК | Распределенные I/O | Контакторы силовые реечные | 4016779846301 | 0.150 | KG | 0.410 | CDM
1SAP421100R0001 |  | Модуль интерфейсный, 16DC, CI590-CS31-HA-XC | 1 | ST | 595,00 | 702.1 | PLC | Заказ | 5 недель |  |  | 20.12.2012 |  | новая позиция |  | Пуско-регулирующее оборудование | Программируемый логический контроллер ПЛК | Распределенные I/O | Контакторы силовые реечные | 4016779846318 | 0.150 | KG | 0.410 | CDM
1SAP421200R0001 |  | Модуль интерфейсный, 8DI/8DC/4AI/2AO, CI592-CS31-XC | 1 | ST | 559,00 | 659.62 | PLC | Заказ | 5 недель |  |  | 20.12.2012 |  | новая позиция |  | Пуско-регулирующее оборудование | Программируемый логический контроллер ПЛК | Распределенные I/O | Контакторы силовые реечные | 4016779846325 | 0.150 | KG | 0.410 | CDM
1SAP421300R0001 |  | Модуль интерфейсный, 3xRS232/RS485, CI504-PNIO-XC | 1 | ST | 619,00 | 730.42 | PLC | Заказ | 5 недель |  |  | 20.12.2012 |  | новая позиция |  | Пуско-регулирующее оборудование | Программируемый логический контроллер ПЛК | Распределенные I/O | Контакторы силовые реечные | 4016779866217 | 0.150 | KG | 0.410 | CDM
1SAP421500R0001 |  | Модуль интерфейсный, 2xRS232/RS485, CI506-PNIO-XC | 1 | ST | 966,00 | 1139.88 | PLC | Заказ | 5 недель |  |  | 20.12.2012 |  | новая позиция |  | Пуско-регулирующее оборудование | Программируемый логический контроллер ПЛК | Распределенные I/O | Контакторы силовые реечные | 4016779866224 | 0.150 | KG | 0.410 | CDM
1SAP422100R0001 | 1SAP422100R0001 | Модуль интерфейсный, S500, CI521-MODTCP-XC | 1 | ST | 664,90 | 784.582 | PLC | Заказ | 5 недель |  |  | 27.05.2014 |  | новая позиция |  | Пуско-регулирующее оборудование | Программируемый логический контроллер ПЛК | Распределенные I/O | Контакторы силовые реечные | 4013614485923 | 0.200 | KG | 0.330 | CDM
1SAP422200R0001 | 1SAP422200R0001 | Модуль интерфейсный, S500, CI522-MODTCP-XC | 1 | ST | 415,60 | 490.408 | PLC | Заказ | 5 недель |  |  | 27.05.2014 |  | новая позиция |  | Пуско-регулирующее оборудование | Программируемый логический контроллер ПЛК | Распределенные I/O | Контакторы силовые реечные | 4013614485947 | 0.200 | KG | 0.330 | CDM
1SAP424100R0001 |  | Модуль интерфейсный, 8DI/8DO/4AI/2AO, CI541-DP-XC | 1 | ST | 714,00 | 842.52 | PLC | Заказ | 5 недель |  |  | 20.12.2012 |  | новая позиция |  | Пуско-регулирующее оборудование | Программируемый логический контроллер ПЛК | Распределенные I/O | Контакторы силовые реечные | 4016779866323 | 0.150 | KG | 0.410 | CDM
1SAP424200R0001 |  | Модуль интерфейсный, 8DI/8DO/8DC, CI542-DP-XC | 1 | ST | 446,00 | 526.28 | PLC | Заказ | 5 недель |  |  | 20.12.2012 |  | новая позиция |  | Пуско-регулирующее оборудование | Программируемый логический контроллер ПЛК | Распределенные I/O | Контакторы силовые реечные | 4016779866330 | 0.150 | KG | 0.410 | CDM
1SAP428100R0001 |  | Модуль интерфейсный, 8DI/8DO/4AI/2AO, CI581-CN-XC | 1 | ST | 714,00 | 842.52 | PLC | Заказ | 5 недель |  |  | 20.12.2012 |  | новая позиция |  | Пуско-регулирующее оборудование | Программируемый логический контроллер ПЛК | Распределенные I/O | Контакторы силовые реечные | 4016779866347 | 0.150 | KG | 0.410 | CDM
1SAP428200R0001 |  | Модуль интерфейсный, 8DI/8DO/8DC, CI582-CN-XC | 1 | ST | 446,00 | 526.28 | PLC | Заказ | 5 недель |  |  | 20.12.2012 |  | новая позиция |  | Пуско-регулирующее оборудование | Программируемый логический контроллер ПЛК | Распределенные I/O | Контакторы силовые реечные | 4016779866354 | 0.150 | KG | 0.410 | CDM
1SAP440000R0001 |  | Модуль В/В, 32DI, DI524-XC | 1 | ST | 286,00 | 337.48 | PLC | Заказ | 5 недель |  |  | 20.12.2012 |  | новая позиция |  | Пуско-регулирующее оборудование | Программируемый логический контроллер ПЛК | Распределенные I/O | Контакторы силовые реечные | 4016779846356 | 0.180 | KG | 0.420 | CDM
1SAP440100R0001 |  | Модуль В/В, 16DI/16DC, DC532-XC | 1 | ST | 387,00 | 456.66 | PLC | Заказ | 5 недель |  |  | 20.12.2012 |  | новая позиция |  | Пуско-регулирующее оборудование | Программируемый логический контроллер ПЛК | Распределенные I/O | Контакторы силовые реечные | 4016779846349 | 0.180 | KG | 0.410 | CDM
1SAP440500R0001 |  | Модуль В/В, 24DC, DC523-XC | 1 | ST | 357,00 | 421.26 | PLC | Заказ | 5 недель |  |  | 20.12.2012 |  | новая позиция |  | Пуско-регулирующее оборудование | Программируемый логический контроллер ПЛК | Распределенные I/O | Контакторы силовые реечные | 4016779846134 | 0.180 | KG | 0.410 | CDM
1SAP440600R0001 |  | Модуль В/В, 16DC, DC522-XC | 1 | ST | 298,00 | 351.64 | PLC | Заказ | 5 недель |  |  | 20.12.2012 |  | новая позиция |  | Пуско-регулирующее оборудование | Программируемый логический контроллер ПЛК | Распределенные I/O | Контакторы силовые реечные | 4016779850964 | 0.180 | KG | 0.410 | CDM
1SAP440700R0001 | 1SAP440700R0001 | Модуль В/В, S500, 32DO, DO524-XC | 1 | ST | 377,60 | 445.568 | PLC | Заказ | 5 недель |  |  | 27.05.2014 |  | новая позиция |  | Пуско-регулирующее оборудование | Программируемый логический контроллер ПЛК | Распределенные I/O | Контакторы силовые реечные | 4013614482724 | 0.200 | KG | 0.330 | CDM
1SAP445200R0001 |  | Модуль В/В, 8DI/8DO реле, DX522-XC | 1 | ST | 238,00 | 280.84 | PLC | Заказ | 5 недель |  |  | 20.12.2012 |  | новая позиция |  | Пуско-регулирующее оборудование | Программируемый логический контроллер ПЛК | Распределенные I/O | Контакторы силовые реечные | 4016779846363 | 0.180 | KG | 0.420 | CDM
1SAP450000R0001 |  | Модуль В/В, 8AI/8AO, U/I/RTD, AX522-XC | 1 | ST | 797,00 | 940.46 | PLC | Заказ | 5 недель |  |  | 20.12.2012 |  | новая позиция |  | Пуско-регулирующее оборудование | Программируемый логический контроллер ПЛК | Распределенные I/O | Контакторы силовые реечные | 4016779846141 | 0.180 | KG | 0.410 | CDM
1SAP450100R0001 |  | Модуль В/В, 4AI/4AO, U/I/RTD, AX521-XC | 1 | ST | 524,00 | 618.32 | PLC | Заказ | 5 недель |  |  | 20.12.2012 |  | новая позиция |  | Пуско-регулирующее оборудование | Программируемый логический контроллер ПЛК | Распределенные I/O | Контакторы силовые реечные | 4016779846288 | 0.180 | KG | 0.410 | CDM
1SAP450200R0001 |  | Модуль В/В, 16AO, U/I/RTD, AO523-XC | 1 | ST | 821,00 | 968.78 | PLC | Заказ | 5 недель |  |  | 20.12.2012 |  | новая позиция |  | Пуско-регулирующее оборудование | Программируемый логический контроллер ПЛК | Распределенные I/O | Контакторы силовые реечные | 4016779846271 | 0.180 | KG | 0.410 | CDM
1SAP450300R0001 |  | Модуль В/В, 16AI, U/I, AI523-XC | 1 | ST | 773,00 | 912.14 | PLC | Заказ | 5 недель |  |  | 20.12.2012 |  | новая позиция |  | Пуско-регулирующее оборудование | Программируемый логический контроллер ПЛК | Распределенные I/O | Контакторы силовые реечные | 4016779846257 | 0.180 | KG | 0.410 | CDM
1SAP450600R0001 |  | Модуль В/В, 8AI, U/I/RTD/TC, AI531-XC | 1 | ST | 744,00 | 877.92 | PLC | Заказ | 5 недель |  |  | 20.12.2012 |  | новая позиция |  | Пуско-регулирующее оборудование | Программируемый логический контроллер ПЛК | Распределенные I/O | Контакторы силовые реечные | 4016779846264 | 0.180 | KG | 0.410 | CDM
1SAP450700R0001 |  | Модуль В/В, 16DI/4AI/2AO/8DC, DA501-XC | 1 | ST | 500,00 | 590 | PLC | Заказ | 5 недель |  |  | 20.12.2012 |  | новая позиция |  | Пуско-регулирующее оборудование | Программируемый логический контроллер ПЛК | Распределенные I/O | Контакторы силовые реечные | 4016779846332 | 0.180 | KG | 0.410 | CDM
1SAP460300R0001 |  | Модуль В/В, 2xЭнкодера, 2хШИМ вых., CD522-XC | 1 | ST | 524,00 | 618.32 | PLC | Заказ | 5 недель |  |  | 20.12.2012 |  | новая позиция |  | Пуско-регулирующее оборудование | Программируемый логический контроллер ПЛК | Распределенные I/O | Контакторы силовые реечные | 4016779846295 | 0.180 | KG | 0.410 | CDM
1SAP470000R0001 |  | Модуль В/В, Быстр. счетчик, AC500, DC541-CM-XC | 1 | ST | 417,00 | 492.06 | PLC | Заказ | 5 недель |  |  | 20.12.2012 |  | новая позиция |  | Пуско-регулирующее оборудование | Программируемый логический контроллер ПЛК | Распределенные I/O | Контакторы силовые реечные | 4016779846127 | 0.180 | KG | 0.410 | CDM
1SAP500900R0001 |  | Программное обеспечение, PB610 | 1 | ST | 112,00 | 132.16 | PLC | Заказ | 5 недель |  |  | 24.02.2012 |  | новая позиция |  | Пуско-регулирующее оборудование | Операторские панели | Программное обеспечение для панелей управления | Программное обеспечение для панелей управления |  | 0.100 | KG | 0.400 | CDM
1SAP500981R0001 |  | Кабель коммуникационный, TK681 | 1 | ST | 45,00 | 53.1 | PLC | Заказ | 5 недель |  |  | 24.02.2012 |  | новая позиция |  | Пуско-регулирующее оборудование | Операторские панели | Аксессуары для операторских панелей | Аксессуары для операторских панелей |  | 0.200 | KG | 0.100 | CDM
1SAP500982R0001 |  | Кабель коммуникационный, TK682 | 1 | ST | 45,00 | 53.1 | PLC | Заказ | 5 недель |  |  | 24.02.2012 |  | новая позиция |  | Пуско-регулирующее оборудование | Операторские панели | Аксессуары для операторских панелей | Аксессуары для операторских панелей |  | 0.200 | KG | 0.100 | CDM
1SAP501800R0011 |  | Лиц. DigiVis 500 Графический редактор | 1 | ST | 3305,00 | 3899.9 | PLC | Заказ | 5 недель |  |  | 05.02.2013 |  | новая позиция |  | Пуско-регулирующее оборудование | Программируемый логический контроллер ПЛК | Пассивные инфракрасные датчики движения, поверхностного монтажа |  | 3471522602626 | 0.080 | KG | 0.320 | CDM
1SAP501800R0021 |  | Лиц. DigiVis 500 на 50 ОРС сигналов | 1 | ST | 649,00 | 765.82 | PLC | Заказ | 5 недель |  |  | 05.02.2013 |  | новая позиция |  | Пуско-регулирующее оборудование | Программируемый логический контроллер ПЛК | Пассивные инфракрасные датчики движения, поверхностного монтажа |  | 3471522602633 | 0.080 | KG | 0.320 | CDM
1SAP501800R0031 |  | Лиц. DigiVis 500 на 100 ОРС сигналов | 1 | ST | 865,00 | 1020.7 | PLC | Заказ | 5 недель |  |  | 05.02.2013 |  | новая позиция |  | Пуско-регулирующее оборудование | Программируемый логический контроллер ПЛК | Пассивные инфракрасные датчики движения, поверхностного монтажа |  | 3471522602640 | 0.080 | KG | 0.320 | CDM
1SAP501800R0041 |  | Лиц. DigiVis 500 на 250 ОРС сигналов | 1 | ST | 1838,00 | 2168.84 | PLC | Заказ | 5 недель |  |  | 05.02.2013 |  | новая позиция |  | Пуско-регулирующее оборудование | Программируемый логический контроллер ПЛК | Пассивные инфракрасные датчики движения, поверхностного монтажа |  | 3471522602657 | 0.080 | KG | 0.320 | CDM
1SAP501800R0051 |  | Лиц. DigiVis 500 на 500 ОРС сигналов | 1 | ST | 2810,00 | 3315.8 | PLC | Заказ | 5 недель |  |  | 05.02.2013 |  | новая позиция |  | Пуско-регулирующее оборудование | Программируемый логический контроллер ПЛК | Пассивные инфракрасные датчики движения, поверхностного монтажа |  | 3471522602664 | 0.080 | KG | 0.320 | CDM
1SAP501800R0061 |  | Лиц. DigiVis 500 на 1000 ОРС сигналов | 1 | ST | 3459,00 | 4081.62 | PLC | Заказ | 5 недель |  |  | 05.02.2013 |  | новая позиция |  | Пуско-регулирующее оборудование | Программируемый логический контроллер ПЛК | Пассивные инфракрасные датчики движения, поверхностного монтажа |  | 3471522602671 | 0.080 | KG | 0.320 | CDM
1SAP501800R0071 |  | Лиц. DigiVis 500 на 2000 ОРС сигналов | 1 | ST | 4215,00 | 4973.7 | PLC | Заказ | 5 недель |  |  | 05.02.2013 |  | новая позиция |  | Пуско-регулирующее оборудование | Программируемый логический контроллер ПЛК | Пассивные инфракрасные датчики движения, поверхностного монтажа |  | 3471522602688 | 0.080 | KG | 0.320 | CDM
1SAP501800R0081 |  | Лиц. DigiVis 500 на неогр. кол-во ОРС сигналов | 1 | ST | 7565,00 | 8926.7 | PLC | Заказ | 5 недель |  |  | 05.02.2013 |  | новая позиция |  | Пуско-регулирующее оборудование | Программируемый логический контроллер ПЛК | Пассивные инфракрасные датчики движения, поверхностного монтажа |  | 3471522602695 | 0.080 | KG | 0.320 | CDM
1SAP501800R0091 |  | Лиц. DigiVis 500 расширение с 50 до 100 | 1 | ST | 433,00 | 510.94 | PLC | Заказ | 5 недель |  |  | 05.02.2013 |  | новая позиция |  | Пуско-регулирующее оборудование | Программируемый логический контроллер ПЛК | Пассивные инфракрасные датчики движения, поверхностного монтажа |  | 3471522602701 | 0.080 | KG | 0.320 | CDM
1SAP501800R0101 |  | Лиц. DigiVis 500 расширение с 100 до 200 | 1 | ST | 1081,00 | 1275.58 | PLC | Заказ | 5 недель |  |  | 05.02.2013 |  | новая позиция |  | Пуско-регулирующее оборудование | Программируемый логический контроллер ПЛК | Пассивные инфракрасные датчики движения, поверхностного монтажа |  | 3471522602718 | 0.080 | KG | 0.320 | CDM
1SAP501800R0111 |  | Лиц. DigiVis 500 расширение с 200 до 500 | 1 | ST | 1081,00 | 1275.58 | PLC | Заказ | 5 недель |  |  | 05.02.2013 |  | новая позиция |  | Пуско-регулирующее оборудование | Программируемый логический контроллер ПЛК | Пассивные инфракрасные датчики движения, поверхностного монтажа |  | 3471522602725 | 0.080 | KG | 0.320 | CDM
1SAP501800R0121 |  | Лиц. DigiVis 500 расширение с 500 до 1000 | 1 | ST | 1297,00 | 1530.46 | PLC | Заказ | 5 недель |  |  | 05.02.2013 |  | новая позиция |  | Пуско-регулирующее оборудование | Программируемый логический контроллер ПЛК | Пассивные инфракрасные датчики движения, поверхностного монтажа |  | 3471522602732 | 0.080 | KG | 0.320 | CDM
1SAP501800R0131 |  | Лиц. DigiVis 500 расширение с 1000 до 2000 | 1 | ST | 1730,00 | 2041.4 | PLC | Заказ | 5 недель |  |  | 05.02.2013 |  | новая позиция |  | Пуско-регулирующее оборудование | Программируемый логический контроллер ПЛК | Пассивные инфракрасные датчики движения, поверхностного монтажа |  | 3471522602749 | 0.080 | KG | 0.320 | CDM
1SAP501800R0141 |  | Лиц. DigiVis 500 расширение на неогр. кол-во сигналов | 1 | ST | 6917,00 | 8162.06 | PLC | Заказ | 5 недель |  |  | 05.02.2013 |  | новая позиция |  | Пуско-регулирующее оборудование | Программируемый логический контроллер ПЛК | Пассивные инфракрасные датчики движения, поверхностного монтажа |  | 3471522602756 | 0.080 | KG | 0.320 | CDM
1SAP501800R0151 |  | Лиц. DigiVis 500 замена аппаратного USB ключа | 1 | ST | 379,00 | 447.22 | PLC | Заказ | 5 недель |  |  | 05.02.2013 |  | новая позиция |  | Пуско-регулирующее оборудование | Программируемый логический контроллер ПЛК | Пассивные инфракрасные датчики движения, поверхностного монтажа |  | 3471522602763 | 0.080 | KG | 0.320 | CDM
1SAP501800R0161 |  | Лиц. DigiVis 500 WEB | 1 | ST | 1468,00 | 1732.24 | PLC | Заказ | 5 недель |  |  | 05.02.2013 |  | новая позиция |  | Пуско-регулирующее оборудование | Программируемый логический контроллер ПЛК | Пассивные инфракрасные датчики движения, поверхностного монтажа |  | 3471522602909 | 0.080 | KG | 0.320 | CDM
1SAP501800R0171 |  | Лиц. DigiVis 500 поддержка 2-х мониторов | 1 | ST | 1468,00 | 1732.24 | PLC | Заказ | 5 недель |  |  | 05.02.2013 |  | новая позиция |  | Пуско-регулирующее оборудование | Программируемый логический контроллер ПЛК | Пассивные инфракрасные датчики движения, поверхностного монтажа |  | 3471522602916 | 0.080 | KG | 0.320 | CDM
1SAP501800R0181 |  | Лиц. DigiVis 500 DigiBrowse | 1 | ST | 223,00 | 263.14 | PLC | Заказ | 5 недель |  |  | 05.02.2013 |  | новая позиция |  | Пуско-регулирующее оборудование | Программируемый логический контроллер ПЛК | Пассивные инфракрасные датчики движения, поверхностного монтажа |  | 3471522602923 | 0.080 | KG | 0.320 | CDM
1SAP501800R0191 |  | Лиц. DigiVis 500 Разграничение прав доступа | 1 | ST | 2162,00 | 2551.16 | PLC | Заказ | 5 недель |  |  | 05.02.2013 |  | новая позиция |  | Пуско-регулирующее оборудование | Программируемый логический контроллер ПЛК | Пассивные инфракрасные датчики движения, поверхностного монтажа |  | 3471522602930 | 0.080 | KG | 0.320 | CDM
1SAP501900R0001 |  | DigiVis 500 CD с документацией | 1 | ST | 281,00 | 331.58 | PLC | Заказ | 5 недель |  |  | 05.02.2013 |  | новая позиция |  | Пуско-регулирующее оборудование | Программируемый логический контроллер ПЛК | Пассивные инфракрасные датчики движения, поверхностного монтажа |  | 3471522602619 | 0.100 | KG | 0.390 | CDM
1SAP520100R0001 |  | Панель операторская, 4,3" CP620 | 1 | ST | 532,00 | 627.76 | PLC | Заказ | 5 недель |  |  | 24.02.2012 |  | новая позиция |  | Пуско-регулирующее оборудование | Операторские панели | Операторские панели |  |  | 1.100 | KG | 1.000 | CDM
1SAP520200R0001 |  | Панель операторская, 4,3" CP620-WEB | 1 | ST | 532,00 | 627.76 | PLC | Заказ | 5 недель |  |  | 24.02.2012 |  | новая позиция |  | Пуско-регулирующее оборудование | Операторские панели | Операторские панели |  |  | 1.100 | KG | 1.000 | CDM
1SAP530100R0001 |  | Панель операторская, 5,7" CP630 | 1 | ST | 818,00 | 965.24 | PLC | Заказ | 5 недель |  |  | 24.02.2012 |  | новая позиция |  | Пуско-регулирующее оборудование | Операторские панели | Операторские панели |  |  | 1.500 | KG | 1.500 | CDM
1SAP530200R0001 |  | Панель операторская, 5,7" CP630-WEB | 1 | ST | 818,00 | 965.24 | PLC | Заказ | 5 недель |  |  | 24.02.2012 |  | новая позиция |  | Пуско-регулирующее оборудование | Операторские панели | Операторские панели |  |  | 1.500 | KG | 1.500 | CDM
1SAP535100R0001 |  | Панель операторская, 7,0" CP635 | 1 | ST | 1077,00 | 1270.86 | PLC | Заказ | 5 недель |  |  | 24.02.2012 |  | новая позиция |  | Пуско-регулирующее оборудование | Операторские панели | Операторские панели |  |  | 1.500 | KG | 1.500 | CDM
1SAP535200R0001 |  | Панель операторская, 7,0" CP635-WEB | 1 | ST | 1077,00 | 1270.86 | PLC | Заказ | 5 недель |  |  | 24.02.2012 |  | новая позиция |  | Пуско-регулирующее оборудование | Операторские панели | Операторские панели |  |  | 1.500 | KG | 1.500 | CDM
1SAP550100R0001 |  | Панель операторская, 10,4" CP650 | 1 | ST | 1973,00 | 2328.14 | PLC | Заказ | 5 недель |  |  | 24.02.2012 |  | новая позиция |  | Пуско-регулирующее оборудование | Операторские панели | Операторские панели |  |  | 2.400 | KG | 3.100 | CDM
1SAP550200R0001 |  | Панель операторская, 10,4" CP650-WEB | 1 | ST | 1973,00 | 2328.14 | PLC | Заказ | 5 недель |  |  | 24.02.2012 |  | новая позиция |  | Пуско-регулирующее оборудование | Операторские панели | Операторские панели |  |  | 2.400 | KG | 3.100 | CDM
1SAP551100R0001 | 1SAP551100R0001 | Панель операторская, Сенсор, Цв, 10,4 , CP651 | 1 | ST | 1973,00 | 2328.14 | PLC | Заказ | 5 недель | Временно недоступно |  | 10.02.2015 | 10.02.2015 | новая позиция |  | Пуско-регулирующее оборудование | Операторские панели | Операторские панели |  | 4013614493119 | 3.000 | KG | 3.995 | CDM
1SAP551200R0001 | 1SAP551200R0001 | Панель операторская, Сенсор, Цв, 10,4 , CP651-WEB | 1 | ST | 1973,00 | 2328.14 | PLC | Заказ | 5 недель | Временно недоступно |  | 10.02.2015 | 10.02.2015 | новая позиция |  | Пуско-регулирующее оборудование | Операторские панели | Операторские панели |  | 4013614493126 | 3.000 | KG | 3.995 | CDM
1SAP560100R0001 |  | Панель операторская, 12,1" CP660 | 1 | ST | 2401,00 | 2833.18 | PLC | Заказ | 5 недель |  |  | 24.02.2012 |  | новая позиция |  | Пуско-регулирующее оборудование | Операторские панели | Операторские панели |  |  | 3.100 | KG | 4.200 | CDM
1SAP560200R0001 |  | Панель операторская, 12,1" CP660-WEB | 1 | ST | 2401,00 | 2833.18 | PLC | Заказ | 5 недель |  |  | 24.02.2012 |  | новая позиция |  | Пуско-регулирующее оборудование | Операторские панели | Операторские панели |  |  | 3.100 | KG | 4.200 | CDM
1SAP561100R0001 | 1SAP561100R0001 | Панель операторская, Сенсор, Цв, 12,1 , CP661 | 1 | ST | 2401,00 | 2833.18 | PLC | Заказ | 5 недель | Временно недоступно |  | 10.02.2015 | 10.02.2015 | новая позиция |  | Пуско-регулирующее оборудование | Операторские панели | Операторские панели |  | 4013614493133 | 3.700 | KG | 5.383 | CDM
1SAP561200R0001 | 1SAP561200R0001 | Панель операторская, Сенсор, Цв, 12,1 , CP661-WEB | 1 | ST | 2401,00 | 2833.18 | PLC | Заказ | 5 недель | Временно недоступно |  | 10.02.2015 | 10.02.2015 | новая позиция |  | Пуско-регулирующее оборудование | Операторские панели | Операторские панели |  | 4013614493140 | 3.700 | KG | 5.383 | CDM
1SAP565100R0001 | 1SAP565100R0001 | Панель операторская, Сенсор, Цв, 13,3, CP665 | 1 | ST | 2660,00 | 3138.8 | PLC | Заказ | 5 недель | Временно недоступно |  | 10.02.2015 | 10.02.2015 | новая позиция |  | Пуско-регулирующее оборудование | Операторские панели | Операторские панели |  | 4013614493157 | 3.500 | KG | 5.383 | CDM
1SAP565200R0001 | 1SAP565200R0001 | Панель операторская, Сенсор, Цв, 13,3, CP665-WEB | 1 | ST | 2660,00 | 3138.8 | PLC | Заказ | 5 недель | Временно недоступно |  | 10.02.2015 | 10.02.2015 | новая позиция |  | Пуско-регулирующее оборудование | Операторские панели | Операторские панели |  | 4013614493164 | 3.500 | KG | 5.383 | CDM
1SAP575100R0001 |  | Панель операторская, 15,0" CP675 | 1 | ST | 2920,00 | 3445.6 | PLC | Заказ | 5 недель |  |  | 24.02.2012 |  | новая позиция |  | Пуско-регулирующее оборудование | Операторские панели | Операторские панели |  |  | 3.800 | KG | 6.100 | CDM
1SAP575200R0001 |  | Панель операторская, 15,0" CP675-WEB | 1 | ST | 2920,00 | 3445.6 | PLC | Заказ | 5 недель |  |  | 24.02.2012 |  | новая позиция |  | Пуско-регулирующее оборудование | Операторские панели | Операторские панели |  |  | 3.800 | KG | 6.100 | CDM
1SAP576100R0001 | 1SAP576100R0001 | Панель операторская, Сенсор, Цв, 15,0 , CP676 | 1 | ST | 2920,00 | 3445.6 | PLC | Заказ | 5 недель | Временно недоступно |  | 10.02.2015 | 10.02.2015 | новая позиция |  | Пуско-регулирующее оборудование | Операторские панели | Операторские панели |  | 4013614493171 | 4.900 | KG | 7.702 | CDM
1SAP576200R0001 | 1SAP576200R0001 | Панель операторская, Сенсор, Цв, 15,0 , CP676-WEB | 1 | ST | 2920,00 | 3445.6 | PLC | Заказ | 5 недель | Временно недоступно |  | 10.02.2015 | 10.02.2015 | новая позиция |  | Пуско-регулирующее оборудование | Операторские панели | Операторские панели |  | 4013614493188 | 4.900 | KG | 7.702 | CDM
1SBN260216R1001 | SST1SBN260216R1001 | Кабель для программирования RS232/D-Sub9, TK401 | 1 | ST | 58,00 | 68.44 | PLC | Заказ | 6 недель |  |  | 25.05.2010 |  | новая позиция |  | Пуско-регулирующее оборудование | Операторские панели | Программное обеспечение для панелей управления | Программное обеспечение для панелей управления | 3471522602169 | 0.500 | KG | 612.000 | CCM
1SBN260217R1001 | SST1SBN260217R1001 | Кабель для программирования RS232/D-Sub25, TK402 | 1 | ST | 58,00 | 68.44 | PLC | Заказ | 8 недель |  |  | 25.05.2010 |  | новая позиция |  | Пуско-регулирующее оборудование | Операторские панели | Программное обеспечение для панелей управления | Программное обеспечение для панелей управления | 3471522602176 | 0.249 | KG | 144.000 | CCM
1SBN260218R1001 | SST1SBN260218R1001 | Коммуникационный кабель AC31 40/50, MiniDin, TK403 | 1 | ST | 46,00 | 54.28 | PLC | Заказ | 5 недель |  |  | 25.05.2010 |  | новая позиция |  | Пуско-регулирующее оборудование | Операторские панели | Программное обеспечение для панелей управления | Программное обеспечение для панелей управления | 3471522602183 | 0.500 | KG | 0.000
1SBN260220R1001 | SST1SBN260220R1001 | Коммуникационный кабель АС31 90, D-Sub9, TK404 | 1 | ST | 46,00 | 54.28 | PLC | Заказ | 8 недель |  |  | 25.05.2010 |  | новая позиция |  | Пуско-регулирующее оборудование | Операторские панели | Программное обеспечение для панелей управления | Программное обеспечение для панелей управления | 3471522602206 | 0.500 | KG | 0.000
1SBN260221R1001 | SST1SBN260221R1001 | Коммуникационный кабель AC500, D-Sub9, TK405 | 1 | ST | 46,00 | 54.28 | PLC | Заказ | 6 недель |  |  | 25.05.2010 |  | новая позиция |  | Пуско-регулирующее оборудование | Операторские панели | Программное обеспечение для панелей управления | Программное обеспечение для панелей управления | 3471522602213 | 0.500 | KG | 66.420 | CCM
1SBN260224R1001 |  | Кабель коммуникационный CP400, Sub-D / Sub-D, TK406 | 1 | ST | 55,00 | 64.9 | PLC | Заказ | 5 недель | Временно недоступно |  | 17.03.2011 | 26.03.2015 | новая позиция |  | Пуско-регулирующее оборудование | Программируемый логический контроллер ПЛК | Пассивные инфракрасные датчики движения, поверхностного монтажа |  | 3471522602244 | 0.500 | KG | 0.100 | CDM
1SBN260318R1001 |  | DigiVis 500 Ключ аппаратный USB | 1 | ST | 214,00 | 252.52 | PLC | Заказ | 5 недель |  |  | 31.10.2011 |  | новая позиция |  | Пуско-регулирующее оборудование | Программируемый логический контроллер ПЛК | Пассивные инфракрасные датчики движения, поверхностного монтажа |  | 3471522603180 | 0.080 | KG | 0.250 | CDM
1SBP260181R1001 | SST1SBP260181R1001 | Панель операторская, Монохр, 3", CP410 | 1 | ST | 358,00 | 422.44 | PLC | Заказ | 6 недель | Временно недоступно |  | 25.05.2010 | 26.03.2015 | новая позиция |  | Пуско-регулирующее оборудование | Операторские панели | Панеля управления | CP410 | 3471522601810 | 0.700 | KG | 3.393 | CDM
1SBP260182R1001 | SST1SBP260182R1001 | Панель операторская, Сенсор, Монохр, 4,7", CP420 | 1 | ST | 482,00 | 568.76 | PLC | Заказ | 6 недель | Временно недоступно |  | 25.05.2010 | 26.03.2015 | новая позиция |  | Пуско-регулирующее оборудование | Операторские панели | Панеля управления | CP420 | 3471522601827 | 0.500 | KG | 0.000
1SBP260183R1001 | SST1SBP260183R1001 | Панель операторская, Сенсор, Монохр, 5,7", CP430 B | 1 | ST | 619,00 | 730.42 | PLC | Заказ | 6 недель | Временно недоступно |  | 25.05.2010 | 26.03.2015 | новая позиция |  | Пуско-регулирующее оборудование | Операторские панели | Панеля управления | CP555 | 3471522601834 | 1.000 | KG | 0.000
1SBP260184R1001 | SST1SBP260184R1001 | Панель операторская, Сенсор, Монохр, 5,7", CP430 B-ETH | 1 | ST | 879,00 | 1037.22 | PLC | Заказ | 6 недель | Временно недоступно |  | 25.05.2010 | 26.03.2015 | новая позиция |  | Пуско-регулирующее оборудование | Операторские панели | Панеля управления | CP555 | 3471522601841 | 1.000 | KG | 0.000
1SBP260186R1001 | SST1SBP260186R1001 | Панель операторская, Сенсор, Цв, 5,7", CP430 C-ETH | 1 | ST | 1087,00 | 1282.66 | PLC | Заказ | 6 недель | Продажа остатков |  | 25.05.2010 | 10.12.2010 | новая позиция |  | Пуско-регулирующее оборудование | Операторские панели | Панеля управления | CP555 | 3471522601865 | 1.000 | KG | 4.966 | CDM
1SBP260187R1001 | SST1SBP260187R1001 | Панель операторская, Сенсор, Цв, 7,5", CP440 | 1 | ST | 1471,00 | 1735.78 | PLC | Заказ | 6 недель | Временно недоступно |  | 25.05.2010 | 26.03.2015 | новая позиция |  | Пуско-регулирующее оборудование | Операторские панели | Панеля управления | CP420 | 3471522601872 | 1.200 | KG | 0.000
1SBP260188R1001 | SST1SBP260188R1001 | Панель операторская, Сенсор, Цв, 10,4", CP450 | 1 | ST | 2070,00 | 2442.6 | PLC | Заказ | 6 недель | Временно недоступно |  | 25.05.2010 | 26.03.2015 | новая позиция |  | Пуско-регулирующее оборудование | Операторские панели | Панеля управления | CP555 | 3471522601889 | 1.900 | KG | 0.000
1SBP260189R1001 | SST1SBP260189R1001 | Панель операторская, Сенсор, Цв, 10,4", CP450 | 1 | ST | 2252,00 | 2657.36 | PLC | Заказ | 6 недель | Временно недоступно |  | 25.05.2010 | 26.03.2015 | новая позиция |  | Пуско-регулирующее оборудование | Операторские панели | Панеля управления | CP555 | 3471522601896 | 1.900 | KG | 1.000 | M3
1SBP260191R1001 |  | Панель операторская, Сенсор, Монохр, 3,5", CP415-M | 1 | ST | 371,00 | 437.78 | PLC | Заказ | 6 недель | Временно недоступно |  | 25.05.2010 | 26.03.2015 | новая позиция |  | Пуско-регулирующее оборудование | Операторские панели | Программное обеспечение для панелей управления | Программное обеспечение для панелей управления | 3471522601919 | 0.230 | KG | 0.000
1SBP260192R1001 |  | Панель операторская, Сенсор, Монохр, 5,7", CP430-BP | 1 | ST | 690,00 | 814.2 | PLC | Заказ | 6 недель | Временно недоступно |  | 25.05.2010 | 26.03.2015 | новая позиция |  | Пуско-регулирующее оборудование | Операторские панели | Панеля управления | CP555 | 3471522601926 | 0.810 | KG | 0.000
1SBP260193R1001 |  | Панель операторская, Сенсор, Цв, 7", CP435-T | 1 | ST | 1198,00 | 1413.64 | PLC | Заказ | 6 недель | Временно недоступно |  | 25.05.2010 | 26.03.2015 | новая позиция |  | Пуско-регулирующее оборудование | Операторские панели | Программное обеспечение для панелей управления | Программное обеспечение для панелей управления | 3471522601933 | 1.200 | KG | 0.000
1SBP260194R1001 |  | Панель операторская, Сенсор, Монохр, 5,7", CP430-BP-ETH | 1 | ST | 879,00 | 1037.22 | PLC | Заказ | 6 недель | Временно недоступно |  | 25.05.2010 | 26.03.2015 | новая позиция |  | Пуско-регулирующее оборудование | Операторские панели | Панеля управления | CP555 | 3471522601940 | 0.810 | KG | 0.000
1SBP260195R1001 |  | Панель операторская, Сенсор, Цв, 5,7", CP430-T | 1 | ST | 905,00 | 1067.9 | PLC | Заказ | 6 недель | Временно недоступно |  | 25.05.2010 | 26.03.2015 | новая позиция |  | Пуско-регулирующее оборудование | Операторские панели | Панеля управления | CP555 | 3471522601957 | 0.810 | KG | 0.213 | M3
1SBP260196R1001 |  | Панель операторская, Сенсор, Цв, 5,7", CP430-T-ETH | 1 | ST | 1087,00 | 1282.66 | PLC | Заказ | 6 недель | Временно недоступно |  | 25.05.2010 | 26.03.2015 | новая позиция |  | Пуско-регулирующее оборудование | Операторские панели | Панеля управления | CP555 | 3471522601964 | 0.810 | KG | 0.000
1SBP260197R1001 |  | Панель операторская, Сенсор, Цв, 7", CP435-T-ETH | 1 | ST | 1367,00 | 1613.06 | PLC | Заказ | 6 недель | Временно недоступно |  | 25.05.2010 | 26.03.2015 | новая позиция |  | Пуско-регулирующее оборудование | Операторские панели | Программное обеспечение для панелей управления | Программное обеспечение для панелей управления | 3471522601971 | 1.200 | KG | 0.000
1SBS260261R1001 |  | DigiVis 500 CD с документацией | 1 | ST | 0,00 | 0 | PLC | Заказ | 5 недель | Снятие с заменой | 1SAP501900R0001 | 31.10.2011 | 05.02.2013 | новая позиция |  | Пуско-регулирующее оборудование | Программируемый логический контроллер ПЛК | Пассивные инфракрасные датчики движения, поверхностного монтажа |  | 3471522602619 | 0.100 | KG | 0.390 | CDM
1SBS260262R1001 |  | Лиц. DigiVis 500 Графический редактор | 1 | ST | 0,00 | 0 | PLC | Заказ | 5 недель | Снятие с заменой | 1SAP501800R0011 | 31.10.2011 | 05.02.2013 | новая позиция |  | Пуско-регулирующее оборудование | Программируемый логический контроллер ПЛК | Пассивные инфракрасные датчики движения, поверхностного монтажа |  | 3471522602626 | 0.080 | KG | 0.320 | CDM
1SBS260263R1001 |  | Лиц. DigiVis 500 на 50 ОРС сигналов | 1 | ST | 0,00 | 0 | PLC | Заказ | 5 недель | Снятие с заменой | 1SAP501800R0021 | 31.10.2011 | 05.02.2013 | новая позиция |  | Пуско-регулирующее оборудование | Программируемый логический контроллер ПЛК | Пассивные инфракрасные датчики движения, поверхностного монтажа |  | 3471522602633 | 0.080 | KG | 0.320 | CDM
1SBS260264R1001 |  | Лиц. DigiVis 500 на 100 ОРС сигналов | 1 | ST | 0,00 | 0 | PLC | Заказ | 5 недель | Снятие с заменой | 1SAP501800R0031 | 31.10.2011 | 05.02.2013 | новая позиция |  | Пуско-регулирующее оборудование | Программируемый логический контроллер ПЛК | Пассивные инфракрасные датчики движения, поверхностного монтажа |  | 3471522602640 | 0.080 | KG | 0.320 | CDM
1SBS260265R1001 |  | Лиц. DigiVis 500 на 250 ОРС сигналов | 1 | ST | 0,00 | 0 | PLC | Заказ | 5 недель | Снятие с заменой | 1SAP501800R0041 | 31.10.2011 | 05.02.2013 | новая позиция |  | Пуско-регулирующее оборудование | Программируемый логический контроллер ПЛК | Пассивные инфракрасные датчики движения, поверхностного монтажа |  | 3471522602657 | 0.080 | KG | 0.320 | CDM
1SBS260266R1001 |  | Лиц. DigiVis 500 на 500 ОРС сигналов | 1 | ST | 0,00 | 0 | PLC | Заказ | 5 недель | Снятие с заменой | 1SAP501800R0051 | 31.10.2011 | 05.02.2013 | новая позиция |  | Пуско-регулирующее оборудование | Программируемый логический контроллер ПЛК | Пассивные инфракрасные датчики движения, поверхностного монтажа |  | 3471522602664 | 0.080 | KG | 0.320 | CDM
1SBS260267R1001 |  | Лиц. DigiVis 500 на 1000 ОРС сигналов | 1 | ST | 0,00 | 0 | PLC | Заказ | 5 недель | Снятие с заменой | 1SAP501800R0061 | 31.10.2011 | 05.02.2013 | новая позиция |  | Пуско-регулирующее оборудование | Программируемый логический контроллер ПЛК | Пассивные инфракрасные датчики движения, поверхностного монтажа |  | 3471522602671 | 0.080 | KG | 0.320 | CDM
1SBS260268R1001 |  | Лиц. DigiVis 500 на 2000 ОРС сигналов | 1 | ST | 0,00 | 0 | PLC | Заказ | 5 недель | Снятие с заменой | 1SAP501800R0071 | 31.10.2011 | 05.02.2013 | новая позиция |  | Пуско-регулирующее оборудование | Программируемый логический контроллер ПЛК | Пассивные инфракрасные датчики движения, поверхностного монтажа |  | 3471522602688 | 0.080 | KG | 0.320 | CDM
1SBS260269R1001 |  | Лиц. DigiVis 500 на неогр. кол-во ОРС сигналов | 1 | ST | 0,00 | 0 | PLC | Заказ | 5 недель | Снятие с заменой | 1SAP501800R0081 | 31.10.2011 | 05.02.2013 | новая позиция |  | Пуско-регулирующее оборудование | Программируемый логический контроллер ПЛК | Пассивные инфракрасные датчики движения, поверхностного монтажа |  | 3471522602695 | 0.080 | KG | 0.320 | CDM
1SBS260270R1001 |  | Лиц. DigiVis 500 расширение с 50 до 100 | 1 | ST | 0,00 | 0 | PLC | Заказ | 5 недель | Снятие с заменой | 1SAP501800R0091 | 31.10.2011 | 05.02.2013 | новая позиция |  | Пуско-регулирующее оборудование | Программируемый логический контроллер ПЛК | Пассивные инфракрасные датчики движения, поверхностного монтажа |  | 3471522602701 | 0.080 | KG | 0.320 | CDM
1SBS260271R1001 |  | Лиц. DigiVis 500 расширение с 100 до 200 | 1 | ST | 0,00 | 0 | PLC | Заказ | 5 недель | Снятие с заменой | 1SAP501800R0101 | 31.10.2011 | 05.02.2013 | новая позиция |  | Пуско-регулирующее оборудование | Программируемый логический контроллер ПЛК | Пассивные инфракрасные датчики движения, поверхностного монтажа |  | 3471522602718 | 0.080 | KG | 0.320 | CDM
1SBS260272R1001 |  | Лиц. DigiVis 500 расширение с 200 до 500 | 1 | ST | 0,00 | 0 | PLC | Заказ | 5 недель | Снятие с заменой | 1SAP501800R0111 | 31.10.2011 | 05.02.2013 | новая позиция |  | Пуско-регулирующее оборудование | Программируемый логический контроллер ПЛК | Пассивные инфракрасные датчики движения, поверхностного монтажа |  | 3471522602725 | 0.080 | KG | 0.320 | CDM
1SBS260273R1001 |  | Лиц. DigiVis 500 расширение с 500 до 1000 | 1 | ST | 0,00 | 0 | PLC | Заказ | 5 недель | Снятие с заменой | 1SAP501800R0121 | 31.10.2011 | 05.02.2013 | новая позиция |  | Пуско-регулирующее оборудование | Программируемый логический контроллер ПЛК | Пассивные инфракрасные датчики движения, поверхностного монтажа |  | 3471522602732 | 0.080 | KG | 0.320 | CDM
1SBS260274R1001 |  | Лиц. DigiVis 500 расширение с 1000 до 2000 | 1 | ST | 0,00 | 0 | PLC | Заказ | 5 недель | Снятие с заменой | 1SAP501800R0131 | 31.10.2011 | 05.02.2013 | новая позиция |  | Пуско-регулирующее оборудование | Программируемый логический контроллер ПЛК | Пассивные инфракрасные датчики движения, поверхностного монтажа |  | 3471522602749 | 0.080 | KG | 0.320 | CDM
1SBS260275R1001 |  | Лиц. DigiVis 500 расширение на неогр. кол-во сигналов | 1 | ST | 0,00 | 0 | PLC | Заказ | 5 недель | Снятие с заменой | 1SAP501800R0141 | 31.10.2011 | 05.02.2013 | новая позиция |  | Пуско-регулирующее оборудование | Программируемый логический контроллер ПЛК | Пассивные инфракрасные датчики движения, поверхностного монтажа |  | 3471522602756 | 0.080 | KG | 0.320 | CDM
1SBS260276R1001 |  | Лиц. DigiVis 500 замена аппаратного USB ключа | 1 | ST | 0,00 | 0 | PLC | Заказ | 5 недель | Снятие с заменой | 1SAP501800R0151 | 31.10.2011 | 05.02.2013 | новая позиция |  | Пуско-регулирующее оборудование | Программируемый логический контроллер ПЛК | Пассивные инфракрасные датчики движения, поверхностного монтажа |  | 3471522602763 | 0.080 | KG | 0.320 | CDM
1SBS260284R1001 | SST1SBS260284R1001 | Программное обеспечение CP400 | 1 | ST | 90,00 | 106.2 | PLC | Заказ | 6 недель | Временно недоступно |  | 25.05.2010 | 26.03.2015 | новая позиция |  | Пуско-регулирующее оборудование | Операторские панели | Программное обеспечение для панелей управления | Программное обеспечение для панелей управления | 3471522602848 | 0.300 | KG | 195.840 | CCM
1SBS260290R1001 |  | Лиц. DigiVis 500 WEB | 1 | ST | 0,00 | 0 | PLC | Заказ | 5 недель | Снятие с заменой | 1SAP501800R0161 | 31.10.2011 | 05.02.2013 | новая позиция |  | Пуско-регулирующее оборудование | Программируемый логический контроллер ПЛК | Пассивные инфракрасные датчики движения, поверхностного монтажа |  | 3471522602909 | 0.080 | KG | 0.320 | CDM
1SBS260291R1001 |  | Лиц. DigiVis 500 поддержка 2-х мониторов | 1 | ST | 0,00 | 0 | PLC | Заказ | 5 недель | Снятие с заменой | 1SAP501800R0171 | 31.10.2011 | 05.02.2013 | новая позиция |  | Пуско-регулирующее оборудование | Программируемый логический контроллер ПЛК | Пассивные инфракрасные датчики движения, поверхностного монтажа |  | 3471522602916 | 0.080 | KG | 0.320 | CDM
1SBS260292R1001 |  | Лиц. DigiVis 500 DigiBrowse | 1 | ST | 0,00 | 0 | PLC | Заказ | 5 недель | Снятие с заменой | 1SAP501800R0181 | 31.10.2011 | 05.02.2013 | новая позиция |  | Пуско-регулирующее оборудование | Программируемый логический контроллер ПЛК | Пассивные инфракрасные датчики движения, поверхностного монтажа |  | 3471522602923 | 0.080 | KG | 0.320 | CDM
1SBS260293R1001 |  | Лиц. DigiVis 500 Разграничение прав доступа | 1 | ST | 0,00 | 0 | PLC | Заказ | 5 недель | Снятие с заменой | 1SAP501800R0191 | 31.10.2011 | 05.02.2013 | новая позиция |  | Пуско-регулирующее оборудование | Программируемый логический контроллер ПЛК | Пассивные инфракрасные датчики движения, поверхностного монтажа |  | 3471522602930 | 0.080 | KG | 0.320 | CDM
1SSS444409R1100 |  | Колодка клеммная, 9 пол., винт., каб. спереди, L44440901501 | 1 | ST | 12,50 | 14.75 | PLC | Заказ | 5 недель |  |  | 12.11.2009 |  | новая позиция |  | Пуско-регулирующее оборудование | Программируемый логический контроллер ПЛК | Пассивные инфракрасные датчики движения, поверхностного монтажа |  | 3472594444091 | 0.030 | KG | 0.250 | CDM
1SSS444411R1100 |  | Колодка клеммная, 11 пол., винт., каб. спереди, L44441101501 | 1 | ST | 15,00 | 17.7 | PLC | Заказ | 5 недель |  |  | 12.11.2009 |  | новая позиция |  | Пуско-регулирующее оборудование | Программируемый логический контроллер ПЛК | Пассивные инфракрасные датчики движения, поверхностного монтажа |  | 3472594444114 | 0.030 | KG | 0.250 | CDM
1SSS444611R1100 |  | Колодка клеммная, 11 пол., винт., каб. сбоку, L44461101501 | 1 | ST | 7,50 | 8.85 | PLC | Заказ | 5 недель |  |  | 12.11.2009 |  | новая позиция |  | Пуско-регулирующее оборудование | Программируемый логический контроллер ПЛК | Пассивные инфракрасные датчики движения, поверхностного монтажа |  | 3472594446118 | 0.020 | KG | 0.250 | CDM
1TNE968900R0100 |  | Контроллер AC500-eCo, 128 кБ, 8DI/6DO, =24В, PM554-T | 1 | ST | 0,00 | 0 | PLC | Заказ | 5 недель | Снятие с заменой | 1SAP120600R0001 | 19.10.2009 | 19.06.2014 | новая позиция |  | Пуско-регулирующее оборудование | Программируемый логический контроллер ПЛК | Распределенные ПЛК | Распределенные ПЛК |  | 0.300 | KG | 1.020 | CDM
1TNE968900R0110 |  | Контроллер AC500-eCo, 128 кБ, 8DI/6DO, =24В, PM554-T-ETH | 1 | ST | 0,00 | 0 | PLC | Заказ | 5 недель | Снятие с заменой | 1SAP120600R0071 | 23.11.2010 | 01.08.2014 | новая позиция |  | Пуско-регулирующее оборудование | Программируемый логический контроллер ПЛК | Распределенные ПЛК | Распределенные ПЛК |  | 0.300 | KG | 1.020 | CDM
1TNE968900R0200 |  | Контроллер AC500-eCo, 128 кБ, 8DI/6DO реле, =24В, PM554-R | 1 | ST | 0,00 | 0 | PLC | Заказ | 5 недель | Снятие с заменой | 1SAP120700R0001 | 23.11.2010 | 07.08.2014 | новая позиция |  | Пуско-регулирующее оборудование | Программируемый логический контроллер ПЛК | Распределенные ПЛК | Распределенные ПЛК |  | 0.300 | KG | 1.020 | CDM
1TNE968900R0220 |  | Контроллер AC500-eCo, 128 кБ, 8DI/6DO реле, ~100-240В, PM554-R-AC | 1 | ST | 224,00 | 264.32 | PLC | Заказ | 5 недель |  |  | 23.11.2010 |  | новая позиция |  | Пуско-регулирующее оборудование | Программируемый логический контроллер ПЛК | Распределенные ПЛК | Распределенные ПЛК |  | 0.350 | KG | 1.020 | CDM
1TNE968900R1100 |  | Контроллер AC500-eCo, 128 кБ, 6DI/6DO-T/2AI/1AO, =24В, PM564-T | 1 | ST | 288,00 | 339.84 | PLC | Заказ | 5 недель |  |  | 19.10.2009 |  | новая позиция |  | Пуско-регулирующее оборудование | Программируемый логический контроллер ПЛК | Распределенные ПЛК | Распределенные ПЛК |  | 0.300 | KG | 1.020 | CDM
1TNE968900R1200 |  | Контроллер AC500-eCo, 128 кБ, 6DI/6DO-реле/2AI/1AO, =24В, PM564-R | 1 | ST | 256,00 | 302.08 | PLC | Заказ | 5 недель |  |  | 23.11.2010 |  | новая позиция |  | Пуско-регулирующее оборудование | Программируемый логический контроллер ПЛК | Распределенные ПЛК | Распределенные ПЛК |  | 0.300 | KG | 1.020 | CDM
1TNE968900R1210 |  | Контроллер AC500-eCo, 128 кБ, 6DI/6DO-реле/2AI/1AO, =24В, PM564-R-ETH | 1 | ST | 432,00 | 509.76 | PLC | Заказ | 5 недель |  |  | 17.03.2011 |  | новая позиция |  | Пуско-регулирующее оборудование | Программируемый логический контроллер ПЛК | Распределенные ПЛК | Распределенные ПЛК |  | 0.300 | KG | 1.020 | CDM
1TNE968900R1211 |  | Контроллер AC500-eCo, 128 кБ, 6DI/6DO-реле/2AI/1AO, ~100-240В, PM564-R-ETH-AC | 1 | ST | 443,00 | 522.74 | PLC | Заказ | 5 недель |  |  | 17.03.2011 |  | новая позиция |  | Пуско-регулирующее оборудование | Программируемый логический контроллер ПЛК | Распределенные ПЛК | Распределенные ПЛК |  | 0.350 | KG | 1.020 | CDM
1TNE968900R1220 |  | Контроллер AC500-eCo, 128 кБ, 6DI/6DO-реле/2AI/1AO, ~100-240В, PM564-R-AC | 1 | ST | 267,00 | 315.06 | PLC | Заказ | 5 недель |  |  | 23.11.2010 |  | новая позиция |  | Пуско-регулирующее оборудование | Программируемый логический контроллер ПЛК | Распределенные ПЛК | Распределенные ПЛК |  | 0.400 | KG | 1.020 | CDM
1TNE968901R0100 |  | Адаптер SD карты, AC500-eCo, MC503 | 1 | ST | 38,00 | 44.84 | PLC | Заказ | 5 недель |  |  | 19.10.2009 |  | новая позиция |  | Пуско-регулирующее оборудование | Программируемый логический контроллер ПЛК | Пассивные инфракрасные датчики движения, поверхностного монтажа |  |  | 0.100 | KG | 0.013 | CDM
1TNE968901R1100 |  | Кабель для программирования AC500, Sub-D / USB, TK503 | 1 | ST | 141,00 | 166.38 | PLC | Заказ | 5 недель |  |  | 19.10.2009 |  | новая позиция |  | Пуско-регулирующее оборудование | Программируемый логический контроллер ПЛК | Пассивные инфракрасные датчики движения, поверхностного монтажа |  |  | 0.400 | KG | 0.001 | CDM
1TNE968901R2100 |  | Кабель для программирования AC500, Клеммник / USB, TK504 | 1 | ST | 173,00 | 204.14 | PLC | Заказ | 5 недель |  |  | 19.10.2009 |  | новая позиция |  | Пуско-регулирующее оборудование | Программируемый логический контроллер ПЛК | Пассивные инфракрасные датчики движения, поверхностного монтажа |  |  | 0.400 | KG | 0.100 | CDM
1TNE968901R3101 | 1TNE968901R3101 | Колодка клеммная, AC500-eCo, 9 пол., винт., каб. сбоку, TA563-9 | 1 | ST | 3,90 | 4.602 | PLC | Заказ | 5 недель |  |  | 27.05.2014 |  | новая позиция |  | Пуско-регулирующее оборудование | Программируемый логический контроллер ПЛК | Распределенные ПЛК | Распределенные ПЛК |  | 0.020 | KG | 0.390 | CDM
1TNE968901R3102 | 1TNE968901R3102 | Колодка клеммная, AC500-eCo, 11 пол., винт., каб. сбоку, TA563-11 | 1 | ST | 4,80 | 5.664 | PLC | Заказ | 5 недель |  |  | 27.05.2014 |  | новая позиция |  | Пуско-регулирующее оборудование | Программируемый логический контроллер ПЛК | Распределенные ПЛК | Распределенные ПЛК |  | 0.020 | KG | 0.390 | CDM
1TNE968901R3103 |  | Колодка клеммная, AC500-eCo, 9 пол., винт., каб. спередиTA564-9 | 1 | ST | 8,00 | 9.44 | PLC | Заказ | 5 недель |  |  | 17.09.2012 |  | новая позиция |  | Пуско-регулирующее оборудование | Программируемый логический контроллер ПЛК | Распределенные ПЛК | Распределенные ПЛК |  | 0.028 | KG | 0.250 | CDM
1TNE968901R3104 |  | Колодка клеммная, AC500-eCo, 11 пол., винт., каб. спередиTA564-11 | 1 | ST | 10,00 | 11.8 | PLC | Заказ | 5 недель |  |  | 17.09.2012 |  | новая позиция |  | Пуско-регулирующее оборудование | Программируемый логический контроллер ПЛК | Распределенные ПЛК | Распределенные ПЛК |  | 0.032 | KG | 0.250 | CDM
1TNE968901R3105 |  | Колодка клеммная, AC500-eCo, 9 пол., пруж., каб. спереди, TA565-9 | 1 | ST | 4,50 | 5.31 | PLC | Заказ | 5 недель |  |  | 11.01.2013 |  | новая позиция |  | Пуско-регулирующее оборудование | Программируемый логический контроллер ПЛК | Распределенные ПЛК | Распределенные ПЛК |  | 0.100 | KG | 0.250 | CDM
1TNE968901R3106 |  | Колодка клеммная, 11 пол., пруж., каб. спереди, TA565-11 | 1 | ST | 5,00 | 5.9 | PLC | Заказ | 5 недель |  |  | 20.12.2012 |  | новая позиция |  | Пуско-регулирующее оборудование | Программируемый логический контроллер ПЛК | Пассивные инфракрасные датчики движения, поверхностного монтажа |  |  | 0.190 | KG | 0.250 | CDM
1TNE968901R3107 |  | Аксессуары монтажные (10шт), AC500, TA566 | 1 | ST | 70,00 | 82.6 | PLC | Заказ | 5 недель |  |  | 23.11.2010 |  | новая позиция |  | Пуско-регулирующее оборудование | Программируемый логический контроллер ПЛК | Пассивные инфракрасные датчики движения, поверхностного монтажа |  |  | 0.450 | KG | 0.500 | CDM
1TNE968901R4300 |  | Модуль коммуникационный, AC500-eCo, RS485, TA562-RS | 1 | ST | 50,00 | 59 | PLC | Заказ | 5 недель |  |  | 19.10.2009 |  | новая позиция |  | Пуско-регулирующее оборудование | Программируемый логический контроллер ПЛК | Пассивные инфракрасные датчики движения, поверхностного монтажа |  |  | 0.100 | KG | 0.100 | CDM
1TNE968902R1101 |  | Модуль В/В, S500eCo, 4AI, U/I, AI561 | 1 | ST | 192,00 | 226.56 | PLC | Заказ | 5 недель |  |  | 19.10.2009 |  | новая позиция |  | Пуско-регулирующее оборудование | Программируемый логический контроллер ПЛК | Распределенные I/O | Контакторы силовые реечные |  | 0.120 | KG | 0.600 | CDM
1TNE968902R1102 |  | Модуль В/В, S500eCo, 2AI, RTD, AI562 | 1 | ST | 269,00 | 317.42 | PLC | Заказ | 5 недель |  |  | 19.10.2009 |  | новая позиция |  | Пуско-регулирующее оборудование | Программируемый логический контроллер ПЛК | Распределенные I/O | Контакторы силовые реечные |  | 0.120 | KG | 0.600 | CDM
1TNE968902R1103 |  | Модуль В/В, S500eCo, 4AI, TC, AI563 | 1 | ST | 264,00 | 311.52 | PLC | Заказ | 5 недель |  |  | 19.10.2009 |  | новая позиция |  | Пуско-регулирующее оборудование | Программируемый логический контроллер ПЛК | Распределенные I/O | Контакторы силовые реечные |  | 0.120 | KG | 0.600 | CDM
1TNE968902R1201 |  | Модуль В/В, S500eCo, 2AO, U/I, AO561 | 1 | ST | 215,00 | 253.7 | PLC | Заказ | 5 недель |  |  | 19.10.2009 |  | новая позиция |  | Пуско-регулирующее оборудование | Программируемый логический контроллер ПЛК | Распределенные I/O | Контакторы силовые реечные |  | 0.120 | KG | 0.600 | CDM
1TNE968902R1301 |  | Модуль В/В, S500eCo, 4AI/2AO, U/I, AX561 | 1 | ST | 284,00 | 335.12 | PLC | Заказ | 5 недель |  |  | 19.10.2009 |  | новая позиция |  | Пуско-регулирующее оборудование | Программируемый логический контроллер ПЛК | Распределенные I/O | Контакторы силовые реечные |  | 0.130 | KG | 0.600 | CDM
1TNE968902R2001 |  | Модуль В/В, S500eCo, 16DC, Interfast, DC561 | 1 | ST | 189,00 | 223.02 | PLC | Заказ | 5 недель |  |  | 19.10.2009 |  | новая позиция |  | Пуско-регулирующее оборудование | Программируемый логический контроллер ПЛК | Распределенные I/O | Контакторы силовые реечные |  | 0.120 | KG | 0.600 | CDM
1TNE968902R2101 |  | Модуль В/В, S500eCo, 8DI, DI561 | 1 | ST | 86,00 | 101.48 | PLC | Заказ | 5 недель |  |  | 19.10.2009 |  | новая позиция |  | Пуско-регулирующее оборудование | Программируемый логический контроллер ПЛК | Распределенные I/O | Контакторы силовые реечные |  | 0.120 | KG | 0.600 | CDM
1TNE968902R2102 |  | Модуль В/В, S500eCo, 16DI, DI562 | 1 | ST | 123,00 | 145.14 | PLC | Заказ | 5 недель |  |  | 19.10.2009 |  | новая позиция |  | Пуско-регулирующее оборудование | Программируемый логический контроллер ПЛК | Распределенные I/O | Контакторы силовые реечные |  | 0.120 | KG | 0.600 | CDM
1TNE968902R2103 |  | Модуль В/В, S500eCo, 8DI, DI571 | 1 | ST | 147,00 | 173.46 | PLC | Заказ | 5 недель |  |  | 23.11.2010 |  | новая позиция |  | Пуско-регулирующее оборудование | Программируемый логический контроллер ПЛК | Распределенные I/O | Контакторы силовые реечные |  | 0.150 | KG | 0.600 | CDM
1TNE968902R2201 |  | Модуль В/В, S500eCo, 8DO, DO561 | 1 | ST | 102,00 | 120.36 | PLC | Заказ | 5 недель |  |  | 19.10.2009 |  | новая позиция |  | Пуско-регулирующее оборудование | Программируемый логический контроллер ПЛК | Распределенные I/O | Контакторы силовые реечные |  | 0.120 | KG | 0.600 | CDM
1TNE968902R2202 |  | Модуль В/В, S500eCo, 8DO, реле, DO571 | 1 | ST | 107,00 | 126.26 | PLC | Заказ | 5 недель |  |  | 23.11.2010 |  | новая позиция |  | Пуско-регулирующее оборудование | Программируемый логический контроллер ПЛК | Распределенные I/O | Контакторы силовые реечные |  | 0.150 | KG | 0.600 | CDM
1TNE968902R2203 |  | Модуль В/В, S500eCo, 8DO, симистор, DO572 | 1 | ST | 159,00 | 187.62 | PLC | Заказ | 5 недель |  |  | 23.11.2010 |  | новая позиция |  | Пуско-регулирующее оборудование | Программируемый логический контроллер ПЛК | Распределенные I/O | Контакторы силовые реечные |  | 0.120 | KG | 0.600 | CDM
1TNE968902R2301 |  | Модуль В/В, S500eCo, 8DI/8DO, DX561 | 1 | ST | 150,00 | 177 | PLC | Заказ | 5 недель |  |  | 19.10.2009 |  | новая позиция |  | Пуско-регулирующее оборудование | Программируемый логический контроллер ПЛК | Распределенные I/O | Контакторы силовые реечные |  | 0.120 | KG | 0.600 | CDM
1TNE968902R2302 |  | Модуль В/В, S500eCo, 8DI/8DO, реле, DX571 | 1 | ST | 145,00 | 171.1 | PLC | Заказ | 5 недель |  |  | 23.11.2010 |  | новая позиция |  | Пуско-регулирующее оборудование | Программируемый логический контроллер ПЛК | Распределенные I/O | Контакторы силовые реечные |  | 0.150 | KG | 0.600 | CDM
1TNE968903R0100 |  | Комплект стартовый АС500еСо, PM554-STAKIT | 1 | ST | 392,00 | 462.56 | PLC | Заказ | 5 недель | Временно недоступно |  | 19.10.2009 | 26.03.2015 | новая позиция |  | Пуско-регулирующее оборудование | Программируемый логический контроллер ПЛК | Распределенные ПЛК | Распределенные ПЛК |  | 1.600 | KG | 30.000 | CDM