## Добро пожаловать!
Прайс-лист на стандартную продукцию АББ |  |  |  | 2015-05-12
| Новинки продукции |  | Прайс-лист: Низковольтное оборудование
| Навигация по прайс-листу |  | Прайс-лист: Запасные части НВО
Прайс-лист: Приводы и двигатели
Прайс-лист: PLC (Контроллеры)
ООО "ДельтаКом Электро 8-495-769-69-87
www.abb.ru

## Новинки продукции
Новости продукции
Вернуться в меню
| Распределительная система |  | Премиальная серия ЭУИ «ДИНАСТИЯ®» | Модульные выключатели нагрузки SD200/ SHD200
| System pro E power |  | Благородные традиции
| Подробнее |  | Подробнее | Подробнее
Другие новости о продукции читайте на сайте АББ в разделе "Новости подразделения" http://www.abb.ru/lowvoltage
www.abb.ru |  | ООО "ДельтаКом Электро 8-495-769-69-87

## Навигация по прайс-листу
Данный документ представлет собой прайс-лист на стандартную продукцию производства ABB, в котором содержится коммерческая информация, касающаяся закупки оборудования. Компания АББ реализует стандартное оборудование через развитую сеть дистрибьютеров и бизнес партнеров. Если у вас возникли вопросы по нашему оборудованию, вы не нашли необходимого кода заказа в данном документе или Вам требуется дополнительная информация по позициям для занесения в Вашу электронную систему, обратитесь в нашу Службу клиентского сервиса.
ООО "ДельтаКом Электро", 8 (495) 769-69-87, info@omegaenergo.ru
Специальные сервисы подразделения "Низковольтное оборудование" | Сайт подразделения: | www.abb.ru/lowvoltage
Служба технической поддержки:
lp_support@ru.abb.com
Вернуться в меню
Для упрощения навигации по прайс-листу, ознакомьтесь пожалуйста с расшифровкой условных обозначений, применяемых в документе:
Код заказа | Уникальный код, используемый для размещения заказа на оборудование
Артикул/тип | Указывается справочно для упрощения поиска материала
Краткое описание материала | Имеет справочное значение, информация из технического каталога всегда имеет высший приоритет
Мин.заказ | Минимальная партия для заказа. Все заказы принимаются кратно данному количеству
Ед. изм. | Номинальная единица измерения материала (ST-штуки, PAK-пачки, M-метры)
Цена в Рублях с НДС | Цена за номинальную единицу материала в RUB (российских рублях) с НДС на низковольтное оборудование и запасные части
Цена в EUR с НДС | Цена за номинальную единицу материала в RUEUR (у.е. - евро, расчеты в рублях по курсу ЦБ РФ) с НДС на двигатели, приводы и PLC продукцию
Группа цен материалов | Принадлежность к определенной группе цен материалов продукции. Упрощает определение коммерческих условий, указаных в приложении к договору поставки
НВО | Низковольтное оборудование
Склад/Запас/Заказ | Ракурс складской политики по конкретной позиции
Сроки поставки | Под поставкой понимается наличие оборудование на складе АББ. Срок поставки- это время от размещения заказа до момента доступности оборудования на складе. Компания ABB поддерживает на центральном складе широкий спектр оборудования. Обращаем ваше внимание, что сроки поставки / доступности указанные в данном прайс-листе являются справочными, фактический срок поставки оборудования указывается в подтверждении к заказу
| Склад | Статус "A" - наиболее высокооборачиваемые материалы, в случае их отсутствия на складе в момент размещения на складе новое поступление ожидается в течение недели
Статус "В" - высокооборачиваемые материалы, в случае их отсутствия на складе на момент размещения заказа новое поступление ожидается в течение максимум двух недель
| Запас | Статус "С", "D", "Новинка" - в прайс-листе указан максимальный срок поставки, в случае их отсутствия на складе в момент размещения заказа
Статус "E" - по данной позиции имеется остаток на складе, после его окончания позиция автоматически перейдет в статус "Заказ"
| Заказ | Статус "Заказ" - на складе не поддерживается, поставляется только под заказ клиента
В случае размещения очень крупного заказа на позицию (сильно превышающего средне-статистический спрос), компания АББ оставляетс за собой право на применение принципа "квотирования". В этом случае может будет предложена специальная схема поставки оборудования частями, несмотря на наличие запаса на складе, что будет отражено в подтверждении к заказу.
Особый статус | временно недоступно | Оборудование возможно приобрести по отдельному запросу
| снятие без замены | "Снятие без замены" - распродается остаток оборудования на складе, в связи с прекращением производства данной позиции. Заказать можно только количество оборудования, которое доступно на складе и только по письменной заявке - через службу клиентского сервиса. После того как продукция закончится на складе, позиция перейдет в статус "продажи прекращены"
| снятие с заменой | Снятие с заменой - оборудование больше не поставляется в Россию, но есть замена на другое оборудование с аналогичными характеристиками. При обращении к данному коду система автоматически заменит оборудование на аналог, который указан в столбце прайс-листа "Код Замены"
| продажи прекращены | Оборудование больше не поставляется в Россию
Код замены | Код Заказа материала, имеющий характеристики, аналогичные снятому с продаж/снятому с заменой.
Дата цены | Дата последнего изменения цены на соответствующую позицию.
Дата статуса | Дата начала действия особого статуса на соответствующую позицию
Последние изменения | Комментарии по изменениям, которые внесены в прайс-лист в сравнении с предыдущей версией. (Используйте фильтр по столбцу)
Предыдущее значение | Указывается предыдущее значение измененного параметра

## Двигатели, приводы EUR
Вернуться в меню
Код заказа | Артикул/тип | Описание материала в каталоге | Мин.заказ | Ед. изм. | Цена в EUR без НДС | Цена в EUR c НДС | Группа цен материалов | Склад/Заказ/Запас | Срок поставки | Статус | Код замены | Дата цены | Дата статуса | Последние изменения | Предыдущее значение | 1-й уровень иерархии продуктов | 2-й уровень иерархии продуктов | 3-й уровень иерархии продуктов | 4-й уровень иерархии продуктов | Код EAN | Вес брутто | ЕИ веса | Объем | ЕИ объема
3AUA0000002040 | ACS-OREL-01 | Модуль расширения релейных выходов для ACS 550 | 1 | ST | 77,63 | 91.6034 | ACS | E | 4 недели |  |  | 02.02.2009 |  |  |  | Приводы | Низковольтные приводы переменного тока | Стандартные приводы | Стандартные приводы | 6410038058975 | 0.120 | KG | 759.000 | CCM
3AUA0000002051 | ACS-OTAC-01 | Модуль интерфейса энкодера ACS550 | 1 | ST | 135,87 | 160.3266 | ACS | Заказ | 5 недель |  |  | 02.02.2009 |  |  |  | Приводы | Низковольтные приводы переменного тока | Стандартные приводы | Стандартные приводы | 6410038056520 | 0.120 | KG | 759.000 | CCM
3AUA0000002412 | ACS55001015A4 | "Устр-во автомат. регулирования ACS550-01-015A-4, 7.5 кВт, 380 В, 3 фазы, IP21, без панели управления" | 1 | ST | 778,00 | 918.04 | ACS | C | 4 недели |  |  | 02.03.2015 |  |  |  | Приводы | Низковольтные приводы переменного тока | Стандартные приводы | ACS510 | 6410038058142 | 9.370 | KG | 0.056 | M3
3AUA0000002415 | ACS5500106A94 | Устр-во автомат. регулирования ACS550-01-06A9-4, 3 кВт,380 В, 3 фазы,IP21, без панели управления | 1 | ST | 469,00 | 553.42 | ACS | D | 5 недель |  |  | 02.03.2015 |  |  |  | Приводы | Низковольтные приводы переменного тока | Стандартные приводы | ACS510 | 6410038058081 | 7.150 | KG | 0.046 | M3
3AUA0000002417 | ACS55001023A4 | "Устр-во автомат. регулирования ACS550-01-023A-4, 11 кВт, 380 В, 3 фазы, IP21, без панели управления" | 1 | ST | 958,00 | 1130.44 | ACS | C | 4 недели |  |  | 02.03.2015 |  |  |  | Приводы | Низковольтные приводы переменного тока | Стандартные приводы | ACS510 | 6410038058166 | 9.370 | KG | 0.056 | M3
3AUA0000002418 | ACS55001031A4 | "Устр-во автомат. регулирования ACS550-01-031A-4, 15 кВт, 380 В, 3 фазы, IP21, без панели управления" | 1 | ST | 1217,00 | 1436.06 | ACS | C | 4 недели |  |  | 02.03.2015 |  |  |  | Приводы | Низковольтные приводы переменного тока | Стандартные приводы | ACS510 |  | 17.600 | KG | 0.088 | M3
3AUA0000002419 | ACS5500108A84 | Устр-во автомат. регулирования ACS550-01-08A8-4, 4 кВт, 380 В, 3 фазы,IP21, без панели управления | 1 | ST | 547,00 | 645.46 | ACS | C | 5 недель |  |  | 02.03.2015 |  |  |  | Приводы | Низковольтные приводы переменного тока | Стандартные приводы | ACS510 | 6410038058104 | 6.820 | KG | 0.046 | M3
3AUA0000002420 | ACS55001012A4 | "Устр-во автомат. регулирования ACS550-01-012A-4, 5.5 кВт, 380 В, 3 фазы, IP21, без панели управления" | 1 | ST | 659,00 | 777.62 | ACS | C | 4 недели |  |  | 02.03.2015 |  |  |  | Приводы | Низковольтные приводы переменного тока | Стандартные приводы | ACS510 | 6410038058128 | 7.150 | KG | 0.046 | M3
3AUA0000002431 | ACS55001038A4 | Устр-во автомат. регулирования ACS550-01-038A-4, 18.5 кВт, 380 В, 3 фазы, IP21, без панели управления | 1 | ST | 1431,00 | 1688.58 | ACS | C | 4 недели |  |  | 02.03.2015 |  |  |  | Приводы | Низковольтные приводы переменного тока | Стандартные приводы | ACS510 | 6410038058203 | 16.520 | KG | 0.088 | M3
3AUA0000002546 | ACS55001059A4 | "Устр-во автомат. регулирования ACS550-01-059A-4, 30 кВт,380 В, 3 фазы, IP21, без панели управления" | 1 | ST | 2009,00 | 2370.62 | ACS | C | 3 недели |  |  | 02.03.2015 |  |  |  | Приводы | Низковольтные приводы переменного тока | Стандартные приводы | ACS510 | 6410038058241 | 26.400 | KG | 0.101 | M3
3AUA0000002547 | ACS55001072A4 | Устр-во автомат. регулирования ACS550-01-072A-4, 37 кВт, 380 В, 3 фазы, IP21, без панели управления | 1 | ST | 2468,00 | 2912.24 | ACS | C | 4 недели |  |  | 02.03.2015 |  |  |  | Приводы | Низковольтные приводы переменного тока | Стандартные приводы | ACS510 | 6410038058265 | 25.100 | KG | 0.101 | M3
3AUA0000003374 | ACS5500106A62 | Устр. автомат. регулирования ACS550-01-06А6-2, 1,1 кВт, 220 В, 3 фазы, IP21, без панели управления | 1 | ST | 387,00 | 456.66 | ACS | Заказ | 5 недель |  |  | 01.08.2011 |  |  |  | Приводы | Низковольтные приводы переменного тока | Приводы для машиностроения | Приводы для машиностроения | 6410038103064 | 8.000 | KG | 9.780 | CDM
3AUA0000003385 | ACS5500103A34 | "Устр-во автомат. регулирования ACS550-01-03A3-4, 1.1 кВт, 380 В, 3 фазы, IP21, без панели управления" | 1 | ST | 318,00 | 375.24 | ACS | D | 5 недель |  |  | 02.03.2015 |  |  |  | Приводы | Низковольтные приводы переменного тока | Стандартные приводы | ACS510 | 6410038058029 | 6.820 | KG | 0.046 | M3
3AUA0000003386 | ACS5500104A14 | "Устр-во автомат. регулирования ACS550-01-04A1-4, 1.5 кВт,380 В, 3 фазы, IP21, без панели управления" | 1 | ST | 394,00 | 464.92 | ACS | D | 4 недели |  |  | 02.03.2015 |  |  |  | Приводы | Низковольтные приводы переменного тока | Стандартные приводы | ACS510 | 6410038058043 | 6.820 | KG | 0.046 | M3
3AUA0000003387 | ACS5500105A44 | Устр-во автомат. регулирования ACS550-01-05A4-4, 2.2 кВт, 380 В, 3 фазы, IP21, без панели управления | 1 | ST | 422,00 | 497.96 | ACS | D | 5 недель |  |  | 02.03.2015 |  |  |  | Приводы | Низковольтные приводы переменного тока | Стандартные приводы | ACS510 | 6410038058067 | 7.150 | KG | 0.046 | M3
3AUA0000004217 | ACS5500103A345 | Устр-во автомат. регулирования ACS550-01-03A3-4+B055, 1.1 кВт, 380 В, 3 фазы, IP54, без панели управления | 1 | ST | 366,00 | 431.88 | ACS | Заказ | 5 недель |  |  | 02.03.2015 |  |  |  | Приводы | Низковольтные приводы переменного тока | Стандартные приводы | ACS510 | 6410038058708 | 9.350 | KG | 0.069 | M3
3AUA0000004220 | ACS5500104A145 | Устр-во автомат. регулирования ACS550-01-04A1-4+B055, 1.5 кВт, 380 В, 3 фазы, IP54, без панели управления | 1 | ST | 441,00 | 520.38 | ACS | Заказ | 5 недель |  |  | 02.03.2015 |  |  |  | Приводы | Низковольтные приводы переменного тока | Стандартные приводы | ACS510 |  | 9.350 | KG | 0.069 | M3
3AUA0000004223 | ACS5500105A445 | "Устр-во автомат. регулирования ACS550-01-05A4-4+B055, 2.2 кВт, 380 В, 3 фазы, IP54, без панели управления" | 1 | ST | 468,00 | 552.24 | ACS | Заказ | 5 недель |  |  | 02.03.2015 |  |  |  | Приводы | Низковольтные приводы переменного тока | Стандартные приводы | ACS510 | 6410038058722 | 9.350 | KG | 0.069 | M3
3AUA0000004224 | ACS5500106A945 | Устр-во автомат. регулирования ACS550-01-06A9-4+B055, 3 кВт, 380 В, 3 фазы, IP54, без панели управления | 1 | ST | 514,00 | 606.52 | ACS | Заказ | 5 недель |  |  | 02.03.2015 |  |  |  | Приводы | Низковольтные приводы переменного тока | Стандартные приводы | ACS510 | 6410038058739 | 9.350 | KG | 0.069 | M3
3AUA0000004227 | ACS5500108A845 | Устр-во автомат. регулирования ACS550-01-08A8-4+B055, 4 кВт, 380 В, 3 фазы, IP54, без панели управления | 1 | ST | 592,00 | 698.56 | ACS | Заказ | 5 недель |  |  | 02.03.2015 |  |  |  | Приводы | Низковольтные приводы переменного тока | Стандартные приводы | ACS510 | 6410038058746 | 9.350 | KG | 0.069 | M3
3AUA0000004230 | ACS55001012A45 | Устр-во автомат. регулирования ACS550-01-012A-4+B055, 5.5 кВт,380 В, 3 фазы, IP54, без панели управления | 1 | ST | 702,00 | 828.36 | ACS | Заказ | 5 недель |  |  | 02.03.2015 |  |  |  | Приводы | Низковольтные приводы переменного тока | Стандартные приводы | ACS510 | 6410038058753 | 9.350 | KG | 0.069 | M3
3AUA0000004233 | ACS55001015A45 | Устр-во автомат. регулирования ACS550-01-015A-4+B055,7.5 кВт,380 В, 3 фазы, IP54, без панели управления | 1 | ST | 811,00 | 956.98 | ACS | Заказ | 5 недель |  |  | 02.03.2015 |  |  |  | Приводы | Низковольтные приводы переменного тока | Стандартные приводы | ACS510 | 6410038058760 | 11.000 | KG | 0.084 | M3
3AUA0000004236 | ACS55001023A45 | Устр-во автомат. регулирования ACS550-01-023A-4+B055, 11 кВт, 380 В, 3фазы, IP54, без панели управления | 1 | ST | 999,00 | 1178.82 | ACS | Заказ | 5 недель |  |  | 02.03.2015 |  |  |  | Приводы | Низковольтные приводы переменного тока | Стандартные приводы | ACS510 | 6410038058777 | 11.000 | KG | 0.084 | M3
3AUA0000004239 | ACS55001031A45 | Устр-во автомат. регулирования ACS550-01-031A-4+B055, 15 кВт, 380 В, 3фазы, IP54, без панели управления | 1 | ST | 1321,00 | 1558.78 | ACS | Заказ | 5 недель |  |  | 02.03.2015 |  |  |  | Приводы | Низковольтные приводы переменного тока | Стандартные приводы | ACS510 | 6410038058784 | 19.050 | KG | 0.103 | M3
3AUA0000004242 | ACS55001038A45 | Устр-во автомат. регулирования ACS550-01-038A-4+B055,18.5 кВт, 380 В,3 фазы, IP54, без панели управления | 1 | ST | 1536,00 | 1812.48 | ACS | Заказ | 5 недель |  |  | 02.03.2015 |  |  |  | Приводы | Низковольтные приводы переменного тока | Стандартные приводы | ACS510 | 6410038058791 | 19.050 | KG | 0.103 | M3
3AUA0000004248 | ACS55001059A45 | "Устр-во автомат. регулирования ACS550-01-059A-4+B055, 30 кВт,380 В, 3фазы, IP54, без панели управления" | 1 | ST | 2157,00 | 2545.26 | ACS | Заказ | 5 недель |  |  | 02.03.2015 |  |  |  | Приводы | Низковольтные приводы переменного тока | Стандартные приводы | ACS510 | 6410038058814 | 28.380 | KG | 0.128 | M3
3AUA0000004251 | ACS55001072A45 | Устр-во автомат. регулирования ACS550-01-072A-4+B055, 37 кВт,380 В, 3фазы, IP54, без панели управления | 1 | ST | 2624,00 | 3096.32 | ACS | Заказ | 5 недель |  |  | 02.03.2015 |  |  |  | Приводы | Низковольтные приводы переменного тока | Стандартные приводы | ACS510 | 6410038058821 | 28.380 | KG | 0.128 | M3
3AUA0000004350 | ACH55001024A25 | Устр. автом. рег-ия ACH550-01-024A-2+B055, 5.5 кВт, 220 В, 3 фазы, IP54 | 1 | ST | 791,00 | 933.38 | ACS | Заказ | 5 недель |  |  | 11.03.2011 |  |  |  | Приводы | Низковольтные приводы переменного тока | Приводы для машиностроения | Приводы для машиностроения | 6410038103743 | 16.500 | KG | 75.000 | CDM
3AUA0000004359 | ACH55001017A25 | Устр. автом. рег-ия ACH550-01-017A-2+B055, 4 кВт, 220 В, 3 фазы, IP54 | 1 | ST | 637,00 | 751.66 | ACS | Заказ | 5 недель |  |  | 11.03.2011 |  |  |  | Приводы | Низковольтные приводы переменного тока | Приводы для машиностроения | Приводы для машиностроения | 6410038103842 | 14.000 | KG | 62.000 | CDM
3AUA0000004375 | ACH5500103A345 | Устр-во автомат. регулирования ACH550-01-03A3-4+B055, 1.1 кВт,380 В, 3 фазы,IP54, с интеллект.панелью управления, спец.версия для HVAC | 1 | ST | 421,00 | 496.78 | ACS | D | 5 недель |  |  | 02.03.2015 |  |  |  | Приводы | Низковольтные приводы переменного тока | Стандартные приводы | ACH400 |  | 11.000 | KG | 0.069 | M3
3AUA0000004376 | ACH5500104A145 | Устр-во автомат. регулирования ACH550-01-04A1-4+B055, 1.5 кВт,380 В, 3 фазы,IP54, с интеллект.панелью управления, спец.версия для HVAC | 1 | ST | 473,00 | 558.14 | ACS | D | 5 недель |  |  | 02.03.2015 |  |  |  | Приводы | Низковольтные приводы переменного тока | Стандартные приводы | ACH400 | 6410038055622 | 9.350 | KG | 0.069 | M3
3AUA0000004377 | ACH5500105A445 | Устр-во автомат. регулирования ACH550-01-05A4-4+B055, 2.2 кВт,380 В, 3 фазы,IP54, с интеллект.панелью управления, спец.версия для HVAC | 1 | ST | 496,00 | 585.28 | ACS | C | 4 недели |  |  | 02.03.2015 |  |  |  | Приводы | Низковольтные приводы переменного тока | Стандартные приводы | ACH400 | 6410038055639 | 11.000 | KG | 0.069 | M3
3AUA0000004378 | ACH5500108A845 | Устр-во автомат. регулирования ACH550-01-08A8-4+B055, 4 кВт,380 В, 3 фазы,IP54, с интеллект.панелью управления, спец.версия для HVAC | 1 | ST | 638,00 | 752.84 | ACS | C | 4 недели |  |  | 02.03.2015 |  |  |  | Приводы | Низковольтные приводы переменного тока | Стандартные приводы | ACH400 |  | 11.000 | KG | 0.069 | M3
3AUA0000004379 | ACH55001012A45 | Устр-во автомат. регулирования ACH550-01-012A-4+B055, 5.5 кВт,380 В, 3 фазы,IP54, с интеллект.панелью управления, спец.версия для HVAC | 1 | ST | 731,00 | 862.58 | ACS | C | 4 недели |  |  | 02.03.2015 |  |  |  | Приводы | Низковольтные приводы переменного тока | Стандартные приводы | ACH400 |  | 11.000 | KG | 0.069 | M3
3AUA0000004380 | ACH55001015A45 | Устр-во автомат. регулирования ACH550-01-015A-4+B055, 7.5 кВт,380 В, 3 фазы,IP54, с интеллект.панелью управления, спец.версия для HVAC | 1 | ST | 880,00 | 1038.4 | ACS | D | 5 недель |  |  | 02.03.2015 |  |  |  | Приводы | Низковольтные приводы переменного тока | Стандартные приводы | ACH400 |  | 14.000 | KG | 0.084 | M3
3AUA0000004381 | ACH55001023A45 | Устр-во автомат. регулирования ACH550-01-023A-4+B055, 11 кВт,380 В, 3 фазы,IP54, с интеллект.панелью управления, спец.версия для HVA | 1 | ST | 1083,00 | 1277.94 | ACS | C | 4 недели |  |  | 02.03.2015 |  |  |  | Приводы | Низковольтные приводы переменного тока | Стандартные приводы | ACH400 |  | 14.000 | KG | 0.084 | M3
3AUA0000004382 | ACH55001031A45 | Устр-во автомат. регулирования ACH550-01-031A-4+B055, 15 кВт,380 В, 3 фазы,IP54, с интеллект.панелью управления, спец.версия для вен | 1 | ST | 1354,00 | 1597.72 | ACS | D | 5 недель |  |  | 02.03.2015 |  |  |  | Приводы | Низковольтные приводы переменного тока | Стандартные приводы | ACH400 |  | 21.500 | KG | 0.103 | M3
3AUA0000004383 | ACH55001038A45 | Устр-во автомат. регулирования ACH550-01-038A-4+B055, 18.5 кВт,380 В, 3 фазы,IP54, с интеллект.панелью управления, спец.версия для HVAC | 1 | ST | 1567,00 | 1849.06 | ACS | D | 5 недель |  |  | 02.03.2015 |  |  |  | Приводы | Низковольтные приводы переменного тока | Стандартные приводы | ACH400 |  | 21.500 | KG | 0.103 | M3
3AUA0000004385 | ACH55001059A45 | Устр-во автомат. регулирования ACH550-01-059A-4+B055, 30 кВт,380 В, 3 фазы,IP54, с интеллект.панелью управления, спец.версия для HVA | 1 | ST | 2118,00 | 2499.24 | ACS | D | 5 недель |  |  | 02.03.2015 |  |  |  | Приводы | Низковольтные приводы переменного тока | Стандартные приводы | ACH400 |  | 30.100 | KG | 0.230 | M3
3AUA0000004386 | ACH55001072A45 | Устр-во автомат. регулирования ACH550-01-072A-4+B055, 37 кВт,380 В, 3 фазы,IP54, с интеллект.панелью управления, спец.версия для HVA | 1 | ST | 2481,00 | 2927.58 | ACS | D | 5 недель |  |  | 02.03.2015 |  |  |  | Приводы | Низковольтные приводы переменного тока | Стандартные приводы | ACH400 |  | 30.100 | KG | 0.230 | M3
3AUA0000004417 | ACH5500103A34 | Устр-во автомат. регулирования ACH550-01-03A3-4, 1.1 кВт,380 В, 3 фазы,IP21, с интеллект.панелью управления, спец.версия для HVAC | 1 | ST | 381,00 | 449.58 | ACS | E | 5 недель |  |  | 02.03.2015 |  |  |  | Приводы | Низковольтные приводы переменного тока | Стандартные приводы | ACH400 |  | 8.000 | KG | 0.046 | M3
3AUA0000004418 | ACH5500104A14 | Устр-во автомат. регулирования ACH550-01-04A1-4, 1.5 кВт,380 В, 3 фазы,IP21, с интеллект.панелью управления, спец.версия для HVAC | 1 | ST | 434,00 | 512.12 | ACS | E | 5 недель |  |  | 02.03.2015 |  |  |  | Приводы | Низковольтные приводы переменного тока | Стандартные приводы | ACH400 |  | 8.000 | KG | 0.046 | M3
3AUA0000004419 | ACH5500105A44 | Устр-во автомат. регулирования ACH550-01-05A4-4, 2.2 кВт,380 В, 3 фазы,IP21, с интеллект.панелью управления, спец.версия для HVAC | 1 | ST | 458,00 | 540.44 | ACS | E | 5 недель |  |  | 02.03.2015 |  |  |  | Приводы | Низковольтные приводы переменного тока | Стандартные приводы | ACH400 | 6410038055455 | 6.820 | KG | 0.046 | M3
3AUA0000004420 | ACH5500108A84 | Устр-во автомат. регулирования ACH550-01-08A8-4, 4 кВт,380 В, 3 фазы,IP21, с интеллект.панелью управления, спец.версия для HVAC | 1 | ST | 597,00 | 704.46 | ACS | E | 5 недель |  |  | 02.03.2015 |  |  |  | Приводы | Низковольтные приводы переменного тока | Стандартные приводы | ACH400 | 6410038055479 | 8.000 | KG | 0.046 | M3
3AUA0000004421 | ACH55001012A4 | Устр-во автомат. регулирования ACH550-01-012A-4, 5.5 кВт,380 В, 3 фазы,IP21, с интеллект.панелью управления, спец.версия для HVAC | 1 | ST | 691,00 | 815.38 | ACS | D | 5 недель |  |  | 02.03.2015 |  |  |  | Приводы | Низковольтные приводы переменного тока | Стандартные приводы | ACH400 |  | 8.000 | KG | 0.046 | M3
3AUA0000004422 | ACH55001015A4 | Устр-во автомат. регулирования ACH550-01-015A-4, 7.5 кВт,380 В, 3 фазы,IP21, с интеллект.панелью управления, спец.версия для HVAC | 1 | ST | 821,00 | 968.78 | ACS | Заказ | 4 недели |  |  | 02.03.2015 |  |  |  | Приводы | Низковольтные приводы переменного тока | Стандартные приводы | ACH400 |  | 11.000 | KG | 0.056 | M3
3AUA0000004423 | ACH55001023A4 | Устр-во автомат. регулирования ACH550-01-023A-4, 11 кВт,380 В, 3 фазы,IP21, с интеллект.панелью управления, спец.версия для HVAC | 1 | ST | 1022,00 | 1205.96 | ACS | Заказ | 5 недель |  |  | 02.03.2015 |  |  |  | Приводы | Низковольтные приводы переменного тока | Стандартные приводы | ACH400 |  | 11.000 | KG | 0.056 | M3
3AUA0000004424 | ACH55001031A4 | Устр-во автомат. регулирования ACH550-01-031A-4, 15 кВт,380 В, 3 фазы,IP21, с интеллект.панелью управления, спец.версия для HVAC | 1 | ST | 1289,00 | 1521.02 | ACS | Заказ | 5 недель |  |  | 02.03.2015 |  |  |  | Приводы | Низковольтные приводы переменного тока | Стандартные приводы | ACH400 |  | 18.800 | KG | 0.088 | M3
3AUA0000004425 | ACH55001038A4 | Устр-во автомат. регулирования ACH550-01-038A-4, 18.5 кВт,380 В, 3 фазы,IP21, с интеллект.панелью управления, спец.версия для HVAC | 1 | ST | 1487,00 | 1754.66 | ACS | Заказ | 5 недель |  |  | 02.03.2015 |  |  |  | Приводы | Низковольтные приводы переменного тока | Стандартные приводы | ACH400 |  | 18.800 | KG | 0.088 | M3
3AUA0000004427 | ACH55001059A4 | Устр-во автомат. регулирования ACH550-01-059A-4, 30 кВт,380 В, 3 фазы,IP21, с интеллект.панелью управления, спец.версия для HVAC | 1 | ST | 2006,00 | 2367.08 | ACS | Заказ | 5 недель |  |  | 02.03.2015 |  |  |  | Приводы | Низковольтные приводы переменного тока | Стандартные приводы | ACH400 |  | 26.900 | KG | 0.101 | M3
3AUA0000004428 | ACH55001072A4 | Устр-во автомат. регулирования ACH550-01-072A-4, 37 кВт,380 В, 3 фазы,IP21, с интеллект.панелью управления, спец.версия для HVAC | 1 | ST | 2339,00 | 2760.02 | ACS | Заказ | 5 недель |  |  | 02.03.2015 |  |  |  | Приводы | Низковольтные приводы переменного тока | Стандартные приводы | ACH400 |  | 26.900 | KG | 0.101 | M3
3AUA0000004617 | ACH5500106A94 | Устр-во автомат. регулирования ACH550-01-06A9-4, 3 кВт,380 В, 3 фазы,IP21, с интеллект.панелью управления, спец.версия для HVAC | 1 | ST | 521,00 | 614.78 | ACS | D | 5 недель |  |  | 02.03.2015 |  |  |  | Приводы | Низковольтные приводы переменного тока | Стандартные приводы | ACH400 | 6410038055462 | 8.000 | KG | 0.046 | M3
3AUA0000004619 | ACH5500106A945 | Устр-во автомат. регулирования ACH550-01-06A9-4+B055, 3 кВт,380 В, 3 фазы,IP54, с интеллект.панелью управления, спец.версия для HVAC | 1 | ST | 562,00 | 663.16 | ACS | D | 4 недели |  |  | 02.03.2015 |  |  |  | Приводы | Низковольтные приводы переменного тока | Стандартные приводы | ACH400 |  | 11.000 | KG | 0.069 | M3
3AUA0000006788 | ACS-FMK-A-R1 | Монтажный комплект для фланцевой установки IP21 для ACS/ACH550,т ипоразмер R1 | 1 | ST | 232,92 | 274.8456 | ACS | Заказ | 5 недель |  |  | 02.02.2009 |  |  |  | Приводы | Опции | Инсталяционные аксессуары | FMK-A | 6410038056544 | 1.000 | KG | 0.001 | CCM
3AUA0000006789 | ACS-FMK-A-R2 | Монтажный комплект для фланцевой установки IP21 для ACS/ACH550,т ипоразмер R2 | 1 | ST | 240,68 | 284.0024 | ACS | Заказ | 5 недель |  |  | 02.02.2009 |  |  |  | Приводы | Опции | Инсталяционные аксессуары | FMK-A | 6410038056568 | 1.000 | KG | 0.001 | CCM
3AUA0000006790 | ACS-FMK-A-R3 | Монтажный комплект для фланцевой установки IP21 для ACS/ACH550,т ипоразмер R3 | 1 | ST | 260,09 | 306.9062 | ACS | Заказ | 5 недель |  |  | 02.02.2009 |  |  |  | Приводы | Опции | Инсталяционные аксессуары | FMK-A | 6410038056582 | 1.000 | KG | 0.001 | CCM
3AUA0000006791 | ACS-FMK-A-R4 | Монтажный комплект для фланцевой установки IP21 для ACS/ACH550,т ипоразмер R4 | 1 | ST | 271,74 | 320.6532 | ACS | Заказ | 5 недель |  |  | 02.02.2009 |  |  |  | Приводы | Опции | Инсталяционные аксессуары | FMK-A | 6410038056605 | 6.000 | KG | 0.001 | CCM
3AUA0000006792 | ACS-FMK-B-R1 | Монтажный комплект для фланцевой установки IP54 для ACS/ACH550,т ипоразмер R1 | 1 | ST | 143,64 | 169.4952 | ACS | Заказ | 5 недель |  |  | 02.02.2009 |  |  |  | Приводы | Опции | Инсталяционные аксессуары | FMK-A | 6410038056629 | 1.000 | KG | 0.001 | CCM
3AUA0000006793 | ACS-FMK-B-R2 | Монтажный комплект для фланцевой установки IP54 для ACS/ACH550,т ипоразмер R2 | 1 | ST | 147,52 | 174.0736 | ACS | Заказ | 5 недель |  |  | 02.02.2009 |  |  |  | Приводы | Опции | Инсталяционные аксессуары | FMK-A | 6410038056643 | 1.000 | KG | 0.001 | CCM
3AUA0000006796 | ACS-FMK-B-R3 | Монтажный комплект для фланцевой установки IP54 для ACS/ACH550,т ипоразмер R3 | 1 | ST | 151,40 | 178.652 | ACS | Заказ | 5 недель |  |  | 02.02.2009 |  |  |  | Приводы | Опции | Инсталяционные аксессуары | FMK-A | 6410038056667 | 1.000 | KG | 0.001 | CCM
3AUA0000006798 | ACS-FMK-B-R4 | Монтажный комплект для фланцевой установки IP54 для ACS/ACH550,т ипоразмер R4 | 1 | ST | 151,40 | 178.652 | ACS | Заказ | 5 недель |  |  | 02.02.2009 |  |  |  | Приводы | Опции | Инсталяционные аксессуары | FMK-A | 6410038056681 | 1.000 | KG | 0.001 | CCM
3AUA0000007122 | ACH5500102A44 | Устр-во автомат. регулирования ACH550-01-02A4-4, 0.75 кВт,380 В, 3 фазы,IP21, с интеллект.панелью управления, спец.версия для HVAC | 1 | ST | 365,00 | 430.7 | ACS | Заказ | 4 недели |  |  | 02.03.2015 |  |  |  | Приводы | Низковольтные приводы переменного тока | Стандартные приводы | ACH400 | 6410038055424 | 6.820 | KG | 0.046 | M3
3AUA0000007123 | ACH5500102A445 | Устр-во автомат. регулирования ACH550-01-02A4-4+B055, 0.75 кВт,380 В, 3 фазы,IP54, с интеллект.панелью управления спец версия для HVAC | 1 | ST | 405,00 | 477.9 | ACS | D | 4 недели |  |  | 02.03.2015 |  |  |  | Приводы | Низковольтные приводы переменного тока | Стандартные приводы | ACH400 |  | 11.000 | KG | 0.069 | M3
3AUA0000007126 | ACS55001221A2 | Устр. автомат. регулирования ACS550-01-221А-2, 55 кВт, 220 В, 3 фазы, IP21, без панели управления | 1 | ST | 6259,00 | 7385.62 | ACS | Заказ | 6 недель |  |  | 01.08.2011 |  |  |  | Приводы | Низковольтные приводы переменного тока | Приводы для машиностроения | Приводы для машиностроения | 6410038042042 | 81.000 | KG | 184.800 | CDM
3AUA0000007127 | ACS55001248A2 | Устр. автомат. регулирования ACS550-01-248А-2, 75 кВт, 220 В, 3 фазы, IP21, без панели управления | 1 | ST | 7107,00 | 8386.26 | ACS | Заказ | 6 недель |  |  | 01.08.2011 |  |  |  | Приводы | Низковольтные приводы переменного тока | Приводы для машиностроения | Приводы для машиностроения | 6410038042059 | 81.000 | KG | 184.800 | CDM
3AUA0000012787 | ACS55001045A45 | "Устр-во автомат. регулирования ACS550-01-045A-4+B055, 22 кВт, 380 В, 3фазы, IP54, без панели управления" | 1 | ST | 1824,00 | 2152.32 | ACS | Заказ | 5 недель |  |  | 02.03.2015 |  |  |  | Приводы | Низковольтные приводы переменного тока | Стандартные приводы | ACS510 | 6410038082765 | 21.500 | KG | 0.103 | M3
3AUA0000012789 | ACS55001045A4 | Устр-во автомат. регулирования ACS550-01-045A-4, 22 кВт, 380 В, 3 фазы, IP21, без панели управления | 1 | ST | 1667,00 | 1967.06 | ACS | C | 4 недели |  |  | 02.03.2015 |  |  |  | Приводы | Низковольтные приводы переменного тока | Стандартные приводы | ACS510 | 6410038082741 | 22.000 | KG | 0.088 | M3
3AUA0000013086 | ACS-OPMP-01 | Комплект монтажный панели управления ACS-CP для ACS310/350/550 | 1 | ST | 163,00 | 192.34 | ACS | D | 4 недели |  |  | 01.02.2013 |  |  |  | Приводы | Низковольтные приводы переменного тока | Приводы для машиностроения | Приводы для машиностроения | 6438177151845 | 0.600 | KG | 0.008 | M3
3AUA0000013108 | ACS55001087A4 | Устр-во автомат. регулирования ACS550-01-087A-4, 45 кВт, 380 В, 3 фазы, IP21, без панели управления | 1 | ST | 2939,00 | 3468.02 | ACS | C | 4 недели |  |  | 02.03.2015 |  |  |  | Приводы | Низковольтные приводы переменного тока | Стандартные приводы | ACS510 | 6410038082826 | 24.750 | KG | 0.101 | M3
3AUA0000013217 | ACH55001045A4 | Устр-во автомат. регулирования ACH550-01-045A-4, 22 кВт,380 В, 3 фазы,IP21, с интеллект.панелью управления, спец.версия для HVAC | 1 | ST | 1685,00 | 1988.3 | ACS | Заказ | 5 недель |  |  | 02.03.2015 |  |  |  | Приводы | Низковольтные приводы переменного тока | Стандартные приводы | ACH400 | 6410038082789 | 18.800 | KG | 0.088 | M3
3AUA0000013218 | ACH55001045A45 | Устр-во автомат. регулирования ACH550-01-045A-4+B055, 22 кВт,380 В, 3 фазы,IP54, с интеллект.панелью управления, спец.версия для HVA | 1 | ST | 1787,00 | 2108.66 | ACS | D | 5 недель |  |  | 02.03.2015 |  |  |  | Приводы | Низковольтные приводы переменного тока | Стандартные приводы | ACH400 | 6410038082802 | 21.500 | KG | 0.103 | M3
3AUA0000013240 | ACS55001087A45 | Устр-во автомат. регулирования ACS550-01-087A-4+B055, 45 кВт,380 В, 3фазы, IP54, без панели управления | 1 | ST | 3145,00 | 3711.1 | ACS | Заказ | 5 недель |  |  | 02.03.2015 |  |  |  | Приводы | Низковольтные приводы переменного тока | Стандартные приводы | ACS510 | 6410038082840 | 29.150 | KG | 0.128 | M3
3AUA0000013241 | ACH55001087A4 | Устр-во автомат. регулирования ACH550-01-087A-4, 45 кВт,380 В, 3 фазы,IP21, с интеллект.панелью управления, спец.версия для HVAC | 1 | ST | 2667,00 | 3147.06 | ACS | Заказ | 5 недель |  |  | 02.03.2015 |  |  |  | Приводы | Низковольтные приводы переменного тока | Стандартные приводы | ACH400 |  | 26.900 | KG | 0.101 | M3
3AUA0000013242 | ACH55001087A45 | Устр-во автомат. регулирования ACH550-01-087A-4+B055, 45 кВт,380 В, 3 фазы,IP54, с интеллект.панелью управления, спец.версия для HVA | 1 | ST | 2847,00 | 3359.46 | ACS | D | 5 недель |  |  | 02.03.2015 |  |  |  | Приводы | Низковольтные приводы переменного тока | Стандартные приводы | ACH400 |  | 30.100 | KG | 0.230 | M3
3AUA0000014435 | ACSM1-04AM-05A0-4 | Устр-во автомат. регулирования ACSM1-04AМ-05A0-4, 2.2 кВт,для управл.перемещением | 1 | ST | 741,00 | 874.38 | ACSM1 | Заказ | 5 недель |  |  | 26.10.2009 |  |  |  | Приводы | Низковольтные приводы переменного тока | Приводы для машиностроения | Приводы для машиностроения |  | 3.000 | KG | 0.000
3AUA0000014446 | ACSM1-04AM-07A0-4 | Устр-во автомат. регулирования ACSM1-04AМ-07A0-4, 3 кВт,для управл.перемещением | 1 | ST | 817,00 | 964.06 | ACSM1 | Заказ | 5 недель |  |  | 26.10.2009 |  |  |  | Приводы | Низковольтные приводы переменного тока | Приводы для машиностроения | Приводы для машиностроения |  | 3.000 | KG | 0.000
3AUA0000014461 | ACSM1-04AM-02A5-4 | Устр-во автомат. регулирования ACSM1-04AМ-02A5-4, 0.75 кВт,для управл.перемещением | 1 | ST | 498,00 | 587.64 | ACSM1 | Заказ | 5 недель |  |  | 26.10.2009 |  |  |  | Приводы | Низковольтные приводы переменного тока | Приводы для машиностроения | Приводы для машиностроения |  | 3.000 | KG | 0.000
3AUA0000014468 | ACSM1-04AM-09A5-4 | Устр-во автомат. регулирования ACSM1-04AМ-09A5-4, 4 кВт,для управл.перемещением | 1 | ST | 953,00 | 1124.54 | ACSM1 | Заказ | 5 недель |  |  | 26.10.2009 |  |  |  | Приводы | Низковольтные приводы переменного тока | Приводы для машиностроения | Приводы для машиностроения |  | 5.500 | KG | 0.020 | M3
3AUA0000014470 | ACSM1-04AM-016A-4 | Устр-во автомат. регулирования ACSM1-04AМ-016A-4, 7.5 кВт,для управл.перемещением | 1 | ST | 1220,00 | 1439.6 | ACSM1 | Заказ | 5 недель |  |  | 26.10.2009 |  |  |  | Приводы | Низковольтные приводы переменного тока | Приводы для машиностроения | Приводы для машиностроения |  | 5.200 | KG | 0.000
3AUA0000014471 | ACSM1-04AM-024A-4 | Устр-во автомат. регулирования ACSM1-04AМ-024A-4, 11 кВт,для управл.перемещением | 1 | ST | 1450,00 | 1711 | ACSM1 | Заказ | 5 недель |  |  | 26.10.2009 |  |  |  | Приводы | Низковольтные приводы переменного тока | Приводы для машиностроения | Приводы для машиностроения |  | 11.000 | KG | 0.000
3AUA0000014472 | ACSM1-04AM-031A-4 | Устр-во автомат. регулирования ACSM1-04AМ-031A-4, 15 кВт,для управл.перемещением | 1 | ST | 1732,00 | 2043.76 | ACSM1 | Заказ | 5 недель |  |  | 26.10.2009 |  |  |  | Приводы | Низковольтные приводы переменного тока | Приводы для машиностроения | Приводы для машиностроения |  | 11.000 | KG | 0.000
3AUA0000014473 | ACSM1-04AM-040A-4 | Устр-во автомат. регулирования ACSM1-04AМ-040A-4, 18.5 кВт,для управл.перемещением | 1 | ST | 2139,00 | 2524.02 | ACSM1 | Заказ | 5 недель |  |  | 26.10.2009 |  |  |  | Приводы | Низковольтные приводы переменного тока | Приводы для машиностроения | Приводы для машиностроения |  | 11.000 | KG | 0.000
3AUA0000014474 | ACSM1-04AM-046A-4 | Устр-во автомат. регулирования ACSM1-04AМ-046A-4, 22 кВт,для управл.перемещением | 1 | ST | 2500,00 | 2950 | ACSM1 | Заказ | 5 недель |  |  | 26.10.2009 |  |  |  | Приводы | Низковольтные приводы переменного тока | Приводы для машиностроения | Приводы для машиностроения |  | 11.000 | KG | 0.000
3AUA0000014490 | ACS55001246A4 | Устр-во автомат. регулирования ACS550-01-246A-4, 132 кВт, 380 В, 3 фазы, IP21, с панелью управления | 1 | ST | 7883,00 | 9301.94 | ACS | D | 5 недель |  |  | 02.03.2015 |  |  |  | Приводы | Низковольтные приводы переменного тока | Стандартные приводы | ACS510 | 6410038103910 | 77.000 | KG | 0.084 | M3
3AUA0000014567 | ACSM1-04AS-09A5-4 | Устр-во автомат. регулирования ACSM1-04AS-09A5-4, 4 кВт,для управл.скор./моментом | 1 | ST | 794,00 | 936.92 | ACSM1 | Заказ | 5 недель |  |  | 26.10.2009 |  |  |  | Приводы | Низковольтные приводы переменного тока | Приводы для машиностроения | Приводы для машиностроения |  | 5.200 | KG | 11.700 | CDM
3AUA0000014735 | ACSM1-04AS-04A0-4 | Устр-во автомат. регулирования ACSM1-04AS-04A0-4, 1.5 кВт,для управл.скор./моментом | 1 | ST | 577,00 | 680.86 | ACSM1 | Заказ | 5 недель |  |  | 26.10.2009 |  |  |  | Приводы | Низковольтные приводы переменного тока | Приводы для машиностроения | Приводы для машиностроения |  | 3.000 | KG | 0.000
3AUA0000014923 | ACSM1-04AS-03A0-4 | Устр-во автомат. регулирования ACSM1-04AS-03A0-4, 1.1 кВт,для управл.скор./моментом | 1 | ST | 479,00 | 565.22 | ACSM1 | Заказ | 5 недель |  |  | 26.10.2009 |  |  |  | Приводы | Низковольтные приводы переменного тока | Приводы для машиностроения | Приводы для машиностроения |  | 3.000 | KG | 0.000
3AUA0000014924 | ACSM1-04AS-05A0-4 | Устр-во автомат. регулирования ACSM1-04AS-05A0-4, 2.2 кВт,для управл.скор./моментом | 1 | ST | 617,00 | 728.06 | ACSM1 | Заказ | 5 недель |  |  | 26.10.2009 |  |  |  | Приводы | Низковольтные приводы переменного тока | Приводы для машиностроения | Приводы для машиностроения |  | 3.000 | KG | 0.000
3AUA0000014925 | ACSM1-04AS-07A0-4 | Устр-во автомат. регулирования ACSM1-04AS-07A0-4, 3 кВт,для управл.скор./моментом | 1 | ST | 681,00 | 803.58 | ACSM1 | Заказ | 5 недель |  |  | 26.10.2009 |  |  |  | Приводы | Низковольтные приводы переменного тока | Приводы для машиностроения | Приводы для машиностроения |  | 3.000 | KG | 0.000
3AUA0000014926 | ACSM1-04AS-016A-4 | Устр-во автомат. регулирования ACSM1-04AS-016A-4, 7.5 кВт,для управл.скор./моментом | 1 | ST | 1017,00 | 1200.06 | ACSM1 | Заказ | 5 недель |  |  | 26.10.2009 |  |  |  | Приводы | Низковольтные приводы переменного тока | Приводы для машиностроения | Приводы для машиностроения |  | 5.200 | KG | 0.000
3AUA0000014927 | ACSM1-04AS-031A-4 | Устр-во автомат. регулирования ACSM1-04AS-031A-4, 15 кВт,для управл.скор./моментом | 1 | ST | 1444,00 | 1703.92 | ACSM1 | Заказ | 5 недель |  |  | 26.10.2009 |  |  |  | Приводы | Низковольтные приводы переменного тока | Приводы для машиностроения | Приводы для машиностроения |  | 11.000 | KG | 0.000
3AUA0000014928 | ACSM1-04AS-046A-4 | Устр-во автомат. регулирования ACSM1-04AS-046A-4, 22 кВт,для управл.скор./моментом | 1 | ST | 2083,00 | 2457.94 | ACSM1 | Заказ | 5 недель |  |  | 26.10.2009 |  |  |  | Приводы | Низковольтные приводы переменного тока | Приводы для машиностроения | Приводы для машиностроения |  | 12.000 | KG | 17.337 | CDM
3AUA0000014957 | ACSM1-04AM-012A-4 | Устр-во автомат. регулирования ACSM1-04AМ-012A-4, 5.5 кВт,для управл.перемещением | 1 | ST | 1077,00 | 1270.86 | ACSM1 | Заказ | 5 недель |  |  | 26.10.2009 |  |  |  | Приводы | Низковольтные приводы переменного тока | Приводы для машиностроения | Приводы для машиностроения |  | 5.200 | KG | 0.000
3AUA0000014967 | ACSM1-04AS-02A5-4 | Устр-во автомат. регулирования ACSM1-04AS-02A5-4, 0.75 кВт,для управл.скор./моментом | 1 | ST | 415,00 | 489.7 | ACSM1 | Заказ | 5 недель |  |  | 26.10.2009 |  |  |  | Приводы | Низковольтные приводы переменного тока | Приводы для машиностроения | Приводы для машиностроения |  | 3.000 | KG | 7.210 | CDM
3AUA0000014970 | ACSM1-04AS-012A-4 | Устр-во автомат. регулирования ACSM1-04AS-012A-4, 5.5 кВт,для управл.скор./моментом | 1 | ST | 898,00 | 1059.64 | ACSM1 | Заказ | 5 недель |  |  | 26.10.2009 |  |  |  | Приводы | Низковольтные приводы переменного тока | Приводы для машиностроения | Приводы для машиностроения |  | 5.200 | KG | 0.000
3AUA0000014971 | ACSM1-04AS-024A-4 | Устр-во автомат. регулирования ACSM1-04AS-024A-4, 11 кВт,для управл.скор./моментом | 1 | ST | 1209,00 | 1426.62 | ACSM1 | Заказ | 5 недель |  |  | 26.10.2009 |  |  |  | Приводы | Низковольтные приводы переменного тока | Приводы для машиностроения | Приводы для машиностроения |  | 11.000 | KG | 0.000
3AUA0000014972 | ACSM1-04AS-040A-4 | Устр-во автомат. регулирования ACSM1-04AS-040A-4, 18.5 кВт,для управл.скор./моментом | 1 | ST | 1783,00 | 2103.94 | ACSM1 | Заказ | 5 недель |  |  | 26.10.2009 |  |  |  | Приводы | Низковольтные приводы переменного тока | Приводы для машиностроения | Приводы для машиностроения |  | 11.000 | KG | 0.000
3AUA0000015501 | ACSM1-04AM-03A0-4 | Устр-во автомат. регулирования ACSM1-04AМ-03A0-4, 1.1 кВт,для управл.перемещением | 1 | ST | 574,00 | 677.32 | ACSM1 | Заказ | 5 недель |  |  | 26.10.2009 |  |  |  | Приводы | Низковольтные приводы переменного тока | Приводы для машиностроения | Приводы для машиностроения |  | 3.000 | KG | 0.000
3AUA0000015502 | ACSM1-04AM-04A0-4 | Устр-во автомат. регулирования ACSM1-04AМ-04A0-4, 1.5 кВт,для управл.перемещением | 1 | ST | 692,00 | 816.56 | ACSM1 | Заказ | 5 недель |  |  | 26.10.2009 |  |  |  | Приводы | Низковольтные приводы переменного тока | Приводы для машиностроения | Приводы для машиностроения |  | 3.000 | KG | 0.000
3AUA0000015781 | ACH55001246A4 | Устр-во автомат. регулирования ACH550-01-246A-4, 132 кВт,380 В, 3 фазы,IP21, с интеллект.панелью управления, спец.версия для HVAC | 1 | ST | 7598,00 | 8965.64 | ACS | Заказ | 5 недель |  |  | 02.03.2015 |  |  |  | Приводы | Низковольтные приводы переменного тока | Стандартные приводы | ACH400 | 6410038103934 | 85.000 | KG | 0.240 | M3
3AUA0000015782 | ACS55001246A45 | Устр-во автомат. регулирования ACS550-01-246A-4+B055, 132 кВт, 380 В, 3 фазы, IP54, с панелью управления | 1 | ST | 8362,00 | 9867.16 | ACS | Заказ | 5 недель |  |  | 02.03.2015 |  |  |  | Приводы | Низковольтные приводы переменного тока | Стандартные приводы | ACS510 |  | 103.000 | KG | 0.420 | M3
3AUA0000015783 | ACH55001246A45 | Устр-во автомат. регулирования ACH550-01-246A-4+B055, 132 кВт,380 В, 3 фазы,IP54, с интеллект.панелью управления, спец.версия для HVAC | 1 | ST | 8130,00 | 9593.4 | ACS | Заказ | 5 недель |  |  | 02.03.2015 |  |  |  | Приводы | Низковольтные приводы переменного тока | Стандартные приводы | ACH400 |  | 103.000 | KG | 0.420 | M3
3AUA0000018910 | ACSM1-04AS-060A-4 | Устр-во автомат. регулирования ACSM1-04AS-060A-4, 30 кВт,для управл.скор./моментом | 1 | ST | 2504,00 | 2954.72 | ACSM1 | Заказ | 5 недель |  |  | 26.10.2009 |  |  |  | Приводы | Низковольтные приводы переменного тока | Приводы для машиностроения | Приводы для машиностроения |  | 18.700 | KG | 0.231 | HL
3AUA0000018911 | ACSM1-04AS-073A-4 | Устр-во автомат. регулирования ACSM1-04AS-073A-4, 37 кВт,для управл.скор./моментом | 1 | ST | 3046,00 | 3594.28 | ACSM1 | Заказ | 5 недель |  |  | 26.10.2009 |  |  |  | Приводы | Низковольтные приводы переменного тока | Приводы для машиностроения | Приводы для машиностроения |  | 18.700 | KG | 0.000
3AUA0000018912 | ACSM1-04AS-090A-4 | Устр-во автомат. регулирования ACSM1-04AS-090A-4, 45 кВт,для управл.скор./моментом | 1 | ST | 3698,00 | 4363.64 | ACSM1 | Заказ | 5 недель |  |  | 26.10.2009 |  |  |  | Приводы | Низковольтные приводы переменного тока | Приводы для машиностроения | Приводы для машиностроения |  | 18.700 | KG | 0.000
3AUA0000019216 |  | Устр.автом.рег-я ACSM1-04AS-210A-4 , 110 кВт,для управл.скор./моментом, 3 фазы, 380 В | 1 | ST | 7990,00 | 9428.2 | ACSM1 | Заказ | 8 недель |  |  | 07.04.2010 |  |  |  | Приводы | Низковольтные приводы переменного тока | Приводы для машиностроения | Приводы для машиностроения |  | 80.000 | KG | 87480.000 | CCM
3AUA0000019983 | ACSM1-04AM-060A-4 | Устр-во автомат. регулирования ACSM1-04AМ-060A-4,30 кВт,для управл.перемещением | 1 | ST | 3004,00 | 3544.72 | ACSM1 | Заказ | 5 недель |  |  | 26.10.2009 |  |  |  | Приводы | Низковольтные приводы переменного тока | Приводы для машиностроения | Приводы для машиностроения |  | 18.700 | KG | 0.000
3AUA0000019984 | ACSM1-04AM-073A-4 | Устр-во автомат. регулирования ACSM1-04AМ-073A-4,37 кВт,для управл.перемещением | 1 | ST | 3654,00 | 4311.72 | ACSM1 | Заказ | 5 недель |  |  | 26.10.2009 |  |  |  | Приводы | Низковольтные приводы переменного тока | Приводы для машиностроения | Приводы для машиностроения |  | 18.700 | KG | 0.000
3AUA0000019985 | ACSM1-04AM-090A-4 | Устр-во автомат. регулирования ACSM1-04AМ-090A-4,45 кВт,для управл.перемещением | 1 | ST | 4438,00 | 5236.84 | ACSM1 | Заказ | 5 недель |  |  | 26.10.2009 |  |  |  | Приводы | Низковольтные приводы переменного тока | Приводы для машиностроения | Приводы для машиностроения |  | 18.700 | KG | 0.000
3AUA0000020896 | ACSM1-04СS-024A-4 | Устр-во автомат. регулирования ACSM1-04CS-024A-4, 11 кВт,плат. охл, для управл.скор./моментом | 1 | ST | 1209,00 | 1426.62 | ACSM1 | Заказ | 5 недель |  |  | 26.10.2009 |  |  |  | Приводы | Низковольтные приводы переменного тока | Приводы для машиностроения | Приводы для машиностроения |  | 11.000 | KG | 0.000
3AUA0000020897 | ACSM1-04СS-031A-4 | Устр-во автомат. регулирования ACSM1-04CS-031A-4, 15 кВт,плат.охл.,для управл.скор./моментом | 1 | ST | 1444,00 | 1703.92 | ACSM1 | Заказ | 5 недель |  |  | 26.10.2009 |  |  |  | Приводы | Низковольтные приводы переменного тока | Приводы для машиностроения | Приводы для машиностроения |  | 11.000 | KG | 0.000
3AUA0000020899 | ACSM1-04СS-040A-4 | Устр-во автомат. регулирования ACSM1-04CS-040A-4, 18.5 кВт,плат.охл.,для управл.скор./моментом | 1 | ST | 1783,00 | 2103.94 | ACSM1 | Заказ | 5 недель |  |  | 26.10.2009 |  |  |  | Приводы | Низковольтные приводы переменного тока | Приводы для машиностроения | Приводы для машиностроения |  | 11.000 | KG | 0.000
3AUA0000020902 | ACSM1-04СS-046A-4 | Устр-во автомат. регулирования ACSM1-04CS-046A-4, 22 кВт,плат.охл.,для управл.скор./моментом | 1 | ST | 2083,00 | 2457.94 | ACSM1 | Заказ | 5 недель |  |  | 26.10.2009 |  |  |  | Приводы | Низковольтные приводы переменного тока | Приводы для машиностроения | Приводы для машиностроения |  | 11.000 | KG | 0.000
3AUA0000020903 | ACSM1-04СS-060A-4 | Устр-во автомат. регулирования ACSM1-04CS-060A-4, 30 кВт,плат.охл.,для управл.скор./моментом | 1 | ST | 2504,00 | 2954.72 | ACSM1 | Заказ | 5 недель |  |  | 26.10.2009 |  |  |  | Приводы | Низковольтные приводы переменного тока | Приводы для машиностроения | Приводы для машиностроения |  | 18.700 | KG | 0.000
3AUA0000020904 | ACSM1-04СS-073A-4 | Устр-во автомат. регулирования ACSM1-04CS-073A-4, 37 кВт,плат.охл.,для управл.скор./моментом | 1 | ST | 3046,00 | 3594.28 | ACSM1 | Заказ | 5 недель |  |  | 26.10.2009 |  |  |  | Приводы | Низковольтные приводы переменного тока | Приводы для машиностроения | Приводы для машиностроения |  | 18.700 | KG | 0.000
3AUA0000020905 | ACSM1-04СS-090A-4 | Устр-во автомат. регулирования ACSM1-04CS-090A-4, 45 кВт,плат.охл.,для управл.скор./моментом | 1 | ST | 3698,00 | 4363.64 | ACSM1 | Заказ | 5 недель |  |  | 26.10.2009 |  |  |  | Приводы | Низковольтные приводы переменного тока | Приводы для машиностроения | Приводы для машиностроения |  | 18.700 | KG | 0.000
3AUA0000021093 | ACS350-03E-44A0-4 | Устр-во автомат. регулирования ACS350-03E-44A0-4, 22 кВт, 380 В, 3 фазы, IP20, без панели управления | 1 | ST | 1450,00 | 1711 | ACS | Заказ | 5 недель | Продажа остатков |  | 26.10.2009 | 01.06.2010 |  |  | Приводы | Низковольтные приводы переменного тока | Общепромышленные приводы | ACS140 | 6410038785192 | 5.940 | KG | 0.010 | M3
3AUA0000021475 | ACSM1-04CM-024A-4 | Устр-во автомат. регулирования ACSM1-04CМ-024A-4, 11 кВт,плат.охл.,для управл.перемещением | 1 | ST | 1450,00 | 1711 | ACSM1 | Заказ | 5 недель |  |  | 26.10.2009 |  |  |  | Приводы | Низковольтные приводы переменного тока | Приводы для машиностроения | Приводы для машиностроения |  | 11.000 | KG | 0.000
3AUA0000021476 | ACSM1-04CM-031A-4 | Устр-во автомат. регулирования ACSM1-04CМ-031A-4, 15 кВт,плат.охл.,для управл.перемещением | 1 | ST | 1732,00 | 2043.76 | ACSM1 | Заказ | 5 недель |  |  | 26.10.2009 |  |  |  | Приводы | Низковольтные приводы переменного тока | Приводы для машиностроения | Приводы для машиностроения |  | 11.000 | KG | 0.000
3AUA0000021477 | ACSM1-04CM-040A-4 | Устр-во автомат. регулирования ACSM1-04CМ-040A-4, 18.5 кВт,плат.охл.,для управл.перемещением | 1 | ST | 2139,00 | 2524.02 | ACSM1 | Заказ | 5 недель |  |  | 26.10.2009 |  |  |  | Приводы | Низковольтные приводы переменного тока | Приводы для машиностроения | Приводы для машиностроения |  | 11.000 | KG | 0.000
3AUA0000021478 | ACSM1-04CM-046A-4 | Устр-во автомат. регулирования ACSM1-04CМ-046A-4, 22 кВт,плат.охл.,для управл.перемещением | 1 | ST | 2500,00 | 2950 | ACSM1 | Заказ | 5 недель |  |  | 26.10.2009 |  |  |  | Приводы | Низковольтные приводы переменного тока | Приводы для машиностроения | Приводы для машиностроения |  | 11.000 | KG | 0.000
3AUA0000021479 | ACSM1-04CM-060A-4 | Устр-во автомат. регулирования ACSM1-04CМ-060A-4,30 кВт,плат.охл.,для управл.перемещением | 1 | ST | 3004,00 | 3544.72 | ACSM1 | Заказ | 5 недель |  |  | 26.10.2009 |  |  |  | Приводы | Низковольтные приводы переменного тока | Приводы для машиностроения | Приводы для машиностроения |  | 18.700 | KG | 0.000
3AUA0000021481 | ACSM1-04CM-073A-4 | Устр-во автомат. регулирования ACSM1-04CМ-073A-4,37 кВт,плат.охл.,для управл.перемещением | 1 | ST | 3654,00 | 4311.72 | ACSM1 | Заказ | 5 недель |  |  | 26.10.2009 |  |  |  | Приводы | Низковольтные приводы переменного тока | Приводы для машиностроения | Приводы для машиностроения |  | 18.700 | KG | 0.000
3AUA0000021482 | ACSM1-04CM-090A-4 | Устр-во автомат. регулирования ACSM1-04CМ-090A-4,45 кВт,плат.охл.,для управл.перемещением | 1 | ST | 4438,00 | 5236.84 | ACSM1 | Заказ | 5 недель |  |  | 26.10.2009 |  |  |  | Приводы | Низковольтные приводы переменного тока | Приводы для машиностроения | Приводы для машиностроения |  | 18.700 | KG | 0.000
3AUA0000023613 |  | Резистор тормозной для ACS355 CBT-V 560 GHT 281 18R | 1 | ST | 792,00 | 934.56 | ACS | Заказ | 5 недель |  |  | 08.08.2014 |  |  |  | Приводы | Опции | Тормозные аксессуары | COVER CBR V 210 DT 28 |  | 14.000 | KG | 56.000 | CDM
3AUA0000023888 | ACS-MUL1-R4 | Защитный комплект NEMA1 для ACS150/350, типоразмеры R4 | 1 | ST | 70,00 | 82.6 | ACS | D | 4 недели |  |  | 01.02.2013 |  |  |  | Приводы | Низковольтные приводы переменного тока | Приводы для машиностроения | Приводы для машиностроения |  | 0.600 | KG | 0.006 | M3
3AUA0000026919 | ACS55001290A4 | Устр-во автомат. регулирования ACS550-01-290A-4,160 кВт, 380 В, 3 фазы, IP21, с панелью управления | 1 | ST | 9287,00 | 10958.66 | ACS | D | 4 недели |  |  | 02.03.2015 |  |  |  | Приводы | Низковольтные приводы переменного тока | Стандартные приводы | ACS510 | 6410038785307 | 84.700 | KG | 0.088 | M3
3AUA0000026922 | ACS55001290A45 | Устр-во автомат. регулирования ACS550-01-290A-4+В055,160 кВт, 380 В, 3 фазы, IP54, с панелью управления | 1 | ST | 9760,00 | 11516.8 | ACS | Заказ | 5 недель |  |  | 02.03.2015 |  |  |  | Приводы | Низковольтные приводы переменного тока | Стандартные приводы | ACS510 | 6410038785314 | 112.000 | KG | 0.314 | M3
3AUA0000030932 | ACH-RBIP-01 | Сетевой роутер по протоколу BacNet | 1 | ST | 560,00 | 660.8 | ACS | Заказ | 4 недели |  |  | 01.02.2013 |  |  |  | Приводы | Низковольтные приводы переменного тока | Приводы для машиностроения | Приводы для машиностроения |  | 0.180 | KG | 750.000 | CCM
3AUA0000031336 |  | Модуль FSCA-01 протокола Modbus | 1 | ST | 237,00 | 279.66 | FID | Заказ | 8 недель |  |  | 19.03.2013 |  |  |  | Приводы | Опции | Коммуникационные аксессуары | Коммуникационные аксессуары |  | 1.000 | KG | 1.000 | CDM
3AUA0000031854 | ACS-MREL-01 | Модуль дискр. вых. ACS350 | 1 | ST | 78,00 | 92.04 | ACS | C | 4 недели |  |  | 02.02.2009 |  |  |  | Приводы | Опции | Коммуникационные аксессуары | OREL - Relay Output Extension Module |  | 0.500 | KG | 0.004 | M3
3AUA0000037738 |  | ПО DriveSPC 1.x , приложение к программе DriveStudio, только ПО на CD | 1 | ST | 415,00 | 489.7 | FID | Заказ | 6 недель |  |  | 03.08.2011 |  |  |  | Приводы | Программные средства | Программные средства | Solution Program Composer |  | 1.000 | KG | 900.000 | CCM
3AUA0000037888 |  | ПО DriveSPC Pro 1.x, приложение к программе DriveStudio, только ПО на CD | 1 | ST | 1000,00 | 1180 | FID | Заказ | 6 недель |  |  | 03.08.2011 |  |  |  | Приводы | Программные средства | Программные средства | Solution Program Composer |  | 1.000 | KG | 900.000 | CCM
3AUA0000038701 | ACS310-01E-02A4-2 | Устр. автомат. регулирования ACS310-01E-02А4-2, 0,37 кВт, 220 В, 1 фаза, IP20, без панели управления | 1 | ST | 158,00 | 186.44 | ACSMIC | Заказ | 5 недель |  |  | 02.04.2012 |  |  |  | Приводы | Низковольтные приводы переменного тока | Приводы для машиностроения | Приводы для машиностроения | 6438177272601 | 2.000 | KG | 2.690 | CDM
3AUA0000038843 | ACS310-01E-04A7-2 | Уст авт. рег-ия ACS310 1ф 220В, 0.75 кВт | 1 | ST | 166,00 | 195.88 | ACSMIC | Заказ | 3 недели |  |  | 02.04.2012 |  |  |  | Приводы | Низковольтные приводы переменного тока | Компонентные приводы | ACS100 | 6438177272618 | 2.500 | KG | 2.690 | CDM
3AUA0000038844 | ACS310-01E-06A7-2 | Уст авт. рег-ия ACS310 1ф 220В, 1.1 кВт | 1 | ST | 201,00 | 237.18 | ACSMIC | Заказ | 3 недели |  |  | 02.04.2012 |  |  |  | Приводы | Низковольтные приводы переменного тока | Компонентные приводы | ACS100 | 6438177272625 | 2.500 | KG | 2.690 | CDM
3AUA0000038845 | ACS310-01E-07A5-2 | Уст авт. рег-ия ACS310 1ф 220В, 1.5 кВт | 1 | ST | 235,00 | 277.3 | ACSMIC | Заказ | 3 недели |  |  | 02.04.2012 |  |  |  | Приводы | Низковольтные приводы переменного тока | Компонентные приводы | ACS100 | 6438177272632 | 3.000 | KG | 4.140 | CDM
3AUA0000039071 | ACS310-01E-09A8-2 | Устр. автомат. регулирования ACS310-01E-09А8-2, 2,2 кВт, 220 В, 1 фаза, IP20, без панели управления | 1 | ST | 255,00 | 300.9 | ACSMIC | Заказ | 5 недель |  |  | 02.04.2012 |  |  |  | Приводы | Низковольтные приводы переменного тока | Приводы для машиностроения | Приводы для машиностроения | 6438177247623 | 3.000 | KG | 4.140 | CDM
3AUA0000039087 | ACS310-03E-02A6-2 | Устр.автом рег-я ACS310-03E-02A6-2, 0.37 кВт, 220 В, 3 фазы, IP20, без панели управления | 1 | ST | 165,00 | 194.7 | ACSMIC | Заказ | 4 недели |  |  | 02.04.2012 |  |  |  | Приводы | Низковольтные приводы переменного тока | Стандартные приводы | Стандартные приводы | 6410038079321 | 1.950 | KG | 0.010 | M3
3AUA0000039163 | ACS310-03E-03A9-2 | Устр.автом рег-я ACS310-03E-03A9-2, 0.55 кВт, 220 В, 3 фазы, IP20, без панели управления | 1 | ST | 173,00 | 204.14 | ACSMIC | Заказ | 4 недели |  |  | 02.04.2012 |  |  |  | Приводы | Низковольтные приводы переменного тока | Стандартные приводы | Стандартные приводы | 6410038079338 | 1.950 | KG | 0.010 | M3
3AUA0000039179 | ACS-SREA-01 | Адаптер SREA-01 для ACS310/350/550 | 1 | ST | 612,92 | 723.2456 | ACS | Заказ | 5 недель |  |  | 02.02.2009 |  |  |  | Приводы | Низковольтные приводы переменного тока | Стандартные приводы | Стандартные приводы | 6410038040840 | 0.110 | KG | 0.003 | M3
3AUA0000039192 | ACS310-03E-05A2-2 | Устр.автом рег-я ACS310-03E-05A2-2, 0.75 кВт, 220 В, 3 фазы, IP20, без панели управления | 1 | ST | 208,00 | 245.44 | ACSMIC | Заказ | 4 недели |  |  | 02.04.2012 |  |  |  | Приводы | Низковольтные приводы переменного тока | Стандартные приводы | Стандартные приводы | 6410038079345 | 2.200 | KG | 0.010 | M3
3AUA0000039215 | ACS310-03E-07A4-2 | Устр.автом рег-я ACS310-03E-07A4-2, 1.1 кВт, 220 В, 3 фазы, IP20, без панели управления | 1 | ST | 244,00 | 287.92 | ACSMIC | Заказ | 4 недели |  |  | 02.04.2012 |  |  |  | Приводы | Низковольтные приводы переменного тока | Стандартные приводы | Стандартные приводы | 6410038079352 | 2.200 | KG | 0.010 | M3
3AUA0000039218 | ACS310-03E-08A3-2 | Устр.автом рег-я ACS310-03E-08A3-2, 1.5 кВт, 220 В, 3 фазы, IP20, без панели управления | 1 | ST | 266,00 | 313.88 | ACSMIC | Заказ | 4 недели |  |  | 02.04.2012 |  |  |  | Приводы | Низковольтные приводы переменного тока | Стандартные приводы | Стандартные приводы | 6410038079420 | 2.200 | KG | 0.010 | M3
3AUA0000039234 | ACS310-03E-10A8-2 | Устр.автом рег-я ACS310-03E-10A8-2, 2.2 кВт, 220 В, 3 фазы, IP20, без панели управления | 1 | ST | 302,00 | 356.36 | ACSMIC | Заказ | 4 недели |  |  | 02.04.2012 |  |  |  | Приводы | Низковольтные приводы переменного тока | Стандартные приводы | Стандартные приводы | 6410038079437 | 2.500 | KG | 0.012 | M3
3AUA0000039307 | ACS310-03E-14A6-2 | Устр.автом рег-я ACS310-03E-14A6-2, 3 кВт, 220 В, 3 фазы, IP20, без панели управления | 1 | ST | 324,00 | 382.32 | ACSMIC | Заказ | 4 недели |  |  | 02.04.2012 |  |  |  | Приводы | Низковольтные приводы переменного тока | Стандартные приводы | Стандартные приводы | 6410038079444 | 2.500 | KG | 0.012 | M3
3AUA0000039621 | ACS310-03E-19A4-2 | Устр.автом рег-я ACS310-03E-19A4-2, 4 кВт, 220 В, 3 фазы, IP20, без панели управления | 1 | ST | 348,00 | 410.64 | ACSMIC | Заказ | 4 недели |  |  | 02.04.2012 |  |  |  | Приводы | Низковольтные приводы переменного тока | Стандартные приводы | Стандартные приводы | 6410038079451 | 2.500 | KG | 0.012 | M3
3AUA0000039622 | ACS310-03E-26A8-2 | Устр.автом рег-я ACS310-03E-26A8-2, 5.5 кВт, 220 В, 3 фазы, IP20, без панели управления | 1 | ST | 483,00 | 569.94 | ACSMIC | Заказ | 4 недели |  |  | 02.04.2012 |  |  |  | Приводы | Низковольтные приводы переменного тока | Стандартные приводы | Стандартные приводы | 6410038079468 | 3.950 | KG | 0.017 | M3
3AUA0000039623 | ACS310-03E-34A1-2 | Устр.автом рег-я ACS310-03E-34A1-2, 7.5 кВт, 220 В, 3 фазы, IP20, без панели управления | 1 | ST | 642,00 | 757.56 | ACSMIC | Заказ | 4 недели |  |  | 02.04.2012 |  |  |  | Приводы | Низковольтные приводы переменного тока | Стандартные приводы | Стандартные приводы | 6410038079475 | 5.700 | KG | 0.027 | M3
3AUA0000039624 | ACS310-03E-50A8-2 | Устр.автом рег-я ACS310-03E-50A8-2, 11 кВт, 220 В, 3 фазы, IP20, без панели управления | 1 | ST | 838,00 | 988.84 | ACSMIC | Заказ | 4 недели |  |  | 02.04.2012 |  |  |  | Приводы | Низковольтные приводы переменного тока | Стандартные приводы | Стандартные приводы | 6410038079482 | 5.700 | KG | 0.027 | M3
3AUA0000039625 | ACS310-03E-01A3-4 | Устр-во автомат. регулирования ACS310-03E-01A3-4, 0.37 кВт, 380 В, 3 фазы, IP20, без панели управления | 1 | ST | 158,00 | 186.44 | ACSMIC | D | 5 недель |  |  | 02.03.2015 |  |  |  | Приводы | Низковольтные приводы переменного тока | Стандартные приводы | Стандартные приводы | 6410038785710 | 1.950 | KG | 0.010 | M3
3AUA0000039626 | ACS310-03E-02A1-4 | Устр-во автомат. регулирования ACS310-03E-02A1-4, 0.55 кВт, 380 В, 3 фазы, IP20, без панели управления | 1 | ST | 169,00 | 199.42 | ACSMIC | D | 5 недель |  |  | 02.03.2015 |  |  |  | Приводы | Низковольтные приводы переменного тока | Стандартные приводы | Стандартные приводы | 6410038785727 | 1.950 | KG | 0.010 | M3
3AUA0000039627 | ACS310-03E-02A6-4 | Устр-во автомат. регулирования ACS310-03E-02A6-4, 0.75 кВт, 380 В, 3 фазы, IP20, без панели управления | 1 | ST | 185,00 | 218.3 | ACSMIC | D | 5 недель |  |  | 02.03.2015 |  |  |  | Приводы | Низковольтные приводы переменного тока | Стандартные приводы | Стандартные приводы | 6410038785734 | 2.200 | KG | 0.010 | M3
3AUA0000039628 | ACS310-03E-03A6-4 | Устр-во автомат. регулирования ACS310-03E-03A6-4, 1.1 кВт, 380 В, 3 фазы, IP20, без панели управления | 1 | ST | 213,00 | 251.34 | ACSMIC | C | 4 недели |  |  | 02.03.2015 |  |  |  | Приводы | Низковольтные приводы переменного тока | Стандартные приводы | Стандартные приводы | 6410038785741 | 2.200 | KG | 0.010 | M3
3AUA0000039629 | ACS310-03E-04A5-4 | Устр-во автомат. регулирования ACS310-03E-04A5-4, 1.5 кВт, 380 В, 3 фазы, IP20, без панели управления | 1 | ST | 249,00 | 293.82 | ACSMIC | C | 5 недель |  |  | 02.03.2015 |  |  |  | Приводы | Низковольтные приводы переменного тока | Стандартные приводы | Стандартные приводы | 6410038785758 | 2.200 | KG | 0.010 | M3
3AUA0000039630 | ACS310-03E-06A2-4 | Устр-во автомат. регулирования ACS310-03E-06A2-4, 2.2 кВт, 380 В, 3 фазы, IP20, без панели управления | 1 | ST | 269,00 | 317.42 | ACSMIC | C | 5 недель |  |  | 02.03.2015 |  |  |  | Приводы | Низковольтные приводы переменного тока | Стандартные приводы | Стандартные приводы | 6410038785765 | 2.200 | KG | 0.010 | M3
3AUA0000039631 | ACS310-03E-08A0-4 | Устр-во автомат. регулирования ACS310-03E-08A0-4, 3 кВт, 380 В, 3 фазы, IP20, без панели управления | 1 | ST | 305,00 | 359.9 | ACSMIC | C | 4 недели |  |  | 02.03.2015 |  |  |  | Приводы | Низковольтные приводы переменного тока | Стандартные приводы | Стандартные приводы | 6410038785772 | 2.200 | KG | 0.010 | M3
3AUA0000039632 | ACS310-03E-09A7-4 | Устр-во автомат. регулирования ACS310-03E-09A7-4, 4 кВт, 380 В, 3 фазы, IP20, без панели управления | 1 | ST | 346,00 | 408.28 | ACSMIC | C | 5 недель |  |  | 02.03.2015 |  |  |  | Приводы | Низковольтные приводы переменного тока | Стандартные приводы | Стандартные приводы | 6410038785789 | 2.200 | KG | 0.010 | M3
3AUA0000039633 | ACS310-03E-13A8-4 | Устр-во автомат. регулирования ACS310-03E-13A8-4, 5.5 кВт, 380 В, 3 фазы, IP20, без панели управления | 1 | ST | 429,00 | 506.22 | ACSMIC | C | 3 недели |  |  | 02.03.2015 |  |  |  | Приводы | Низковольтные приводы переменного тока | Стандартные приводы | Стандартные приводы | 6410038785796 | 3.950 | KG | 0.017 | M3
3AUA0000039634 | ACS310-03E-17A2-4 | Устр-во автомат. регулирования ACS310-03E-17A2-4, 7.5 кВт, 380 В, 3 фазы, IP20, без панели управления | 1 | ST | 512,00 | 604.16 | ACSMIC | C | 4 недели |  |  | 02.03.2015 |  |  |  | Приводы | Низковольтные приводы переменного тока | Стандартные приводы | Стандартные приводы | 6410038785802 | 3.950 | KG | 0.017 | M3
3AUA0000039635 | ACS310-03E-25A4-4 | Устр-во автомат. регулирования ACS310-03E-25A4-4, 11кВт, 380 В, 3 фазы, IP20, без панели управления | 1 | ST | 637,00 | 751.66 | ACSMIC | C | 4 недели |  |  | 02.03.2015 |  |  |  | Приводы | Низковольтные приводы переменного тока | Стандартные приводы | Стандартные приводы | 6410038785819 | 3.950 | KG | 0.017 | M3
3AUA0000039636 | ACS310-03E-34A1-4 | Устр-во автомат. регулирования ACS310-03E-34A1-4, 15 кВт, 380 В, 3 фазы, IP20, без панели управления | 1 | ST | 831,00 | 980.58 | ACSMIC | C | 4 недели |  |  | 02.03.2015 |  |  |  | Приводы | Низковольтные приводы переменного тока | Стандартные приводы | Стандартные приводы | 6410038785826 | 5.700 | KG | 0.027 | M3
3AUA0000039637 | ACS310-03E-41A8-4 | Устр-во автомат. регулирования ACS310-03E-41A8-4, 18.5 кВт, 380 В, 3 фазы, IP20, без панели управления | 1 | ST | 969,00 | 1143.42 | ACSMIC | C | 4 недели |  |  | 02.03.2015 |  |  |  | Приводы | Низковольтные приводы переменного тока | Стандартные приводы | Стандартные приводы | 6410038785833 | 5.700 | KG | 0.027 | M3
3AUA0000039638 | ACS310-03E-48A4-4 | Устр-во автомат. регулирования ACS310-03E-48A4-4, 22 кВт, 380 В, 3 фазы, IP20, без панели управления | 1 | ST | 1185,00 | 1398.3 | ACSMIC | C | 5 недель |  |  | 02.03.2015 |  |  |  | Приводы | Низковольтные приводы переменного тока | Стандартные приводы | Стандартные приводы | 6410038785840 | 5.700 | KG | 0.027 | M3
3AUA0000040000 |  | ПО DriveWindow 2.x с USB подключением | 1 | ST | 1187,00 | 1400.66 | FID | D | 5 недель |  |  | 01.03.2009 |  |  |  | Приводы | Программные средства | ПО для ПНР | DriveWindow |  | 1.000 | KG | 3.600 | CDM
3AUA0000040008 | ACS350 DEMO BALLON | Демонстрационный привод ACS350 DEMO Ballon | 1 | ST | 1545,00 | 1823.1 | ACS | Заказ | 7 недель |  |  | 02.02.2009 |  |  |  | Приводы | Низковольтные приводы переменного тока | Общепромышленные приводы | ACS140 |  | 38.500 | KG | 0.077 | M3
3AUA0000041141 |  | DriveBrowser Программное обеспеч. на CD | 1 | ST | 192,35 | 226.973 | ACS | Заказ | 6 недель |  |  | 29.03.2011 |  |  |  | Приводы | Программные средства | Инжиниринговое ПО | ControlBuilder DCS800 |  | 0.200 | KG | 0.800 | CDM
3AUA0000050654 |  | Устр-во авт. регулирования ACS850 Демо кейс | 1 | ST | 1981,00 | 2337.58 | FID | Заказ | 6 недель |  |  | 17.11.2009 |  |  |  | Приводы | Низковольтные приводы переменного тока | Промышленные одиночные приводы | Промышленные одиночные приводы |  | 25.000 | KG | 190.000 | CDM
3AUA0000050907 |  | Устройство авт. регул. ACS850-04-03A0-5+J414, 1,1 кВт, 3x380В, IP20, без панели упр.,типоразмер A | 1 | ST | 400,00 | 472 | FIDSTD | Заказ | 6 недель |  |  | 02.03.2015 |  |  |  | Приводы | Низковольтные приводы переменного тока | Промышленные одиночные приводы | Промышленные одиночные приводы |  | 3.300 | KG | 7.200 | CDM
3AUA0000050908 |  | Устройство авт. регул. ACS850-04-03A6-5+J414, 1,5 кВт, 3x380В, IP20, без панели упр.,типоразмер A | 1 | ST | 475,00 | 560.5 | FIDSTD | Заказ | 6 недель |  |  | 02.03.2015 |  |  |  | Приводы | Низковольтные приводы переменного тока | Промышленные одиночные приводы | Промышленные одиночные приводы |  | 3.300 | KG | 7.200 | CDM
3AUA0000050909 |  | Устройство авт. регул. ACS850-04-04A8-5+J414, 2,2 кВт, 3x380В, IP20, без панели упр.,типоразмер A | 1 | ST | 499,00 | 588.82 | FIDSTD | Заказ | 6 недель |  |  | 02.03.2015 |  |  |  | Приводы | Низковольтные приводы переменного тока | Промышленные одиночные приводы | Промышленные одиночные приводы |  | 3.300 | KG | 7.200 | CDM
3AUA0000050910 |  | Устройство авт. регул. ACS850-04-06A0-5+J414, 2,2 кВт, 3x380В, IP20, без панели упр.,типоразмер A | 1 | ST | 509,00 | 600.62 | FIDSTD | Заказ | 6 недель |  |  | 02.03.2015 |  |  |  | Приводы | Низковольтные приводы переменного тока | Промышленные одиночные приводы | Промышленные одиночные приводы |  | 3.300 | KG | 7.200 | CDM
3AUA0000050911 |  | Устройство авт. регул. ACS850-04-08A0-5+J414, 3 кВт, 3x380В, IP20, без панели упр.,типоразмер A | 1 | ST | 543,00 | 640.74 | FIDSTD | Заказ | 6 недель |  |  | 02.03.2015 |  |  |  | Приводы | Низковольтные приводы переменного тока | Промышленные одиночные приводы | Промышленные одиночные приводы |  | 3.300 | KG | 7.200 | CDM
3AUA0000050912 |  | Устройство авт. регул. ACS850-04-010A-5+J414, 4 кВт, 3x380В, IP20, без панели упр.,типоразмер B | 1 | ST | 572,00 | 674.96 | FIDSTD | Заказ | 6 недель |  |  | 02.03.2015 |  |  |  | Приводы | Низковольтные приводы переменного тока | Промышленные одиночные приводы | Промышленные одиночные приводы |  | 5.500 | KG | 10.640 | CDM
3AUA0000050917 |  | Устройство авт. регул. ACS850-04-014A-5+J414, 5,5 кВт, 3x380В, IP20, без панели упр.,типоразмер B | 1 | ST | 688,00 | 811.84 | FIDSTD | Заказ | 6 недель |  |  | 02.03.2015 |  |  |  | Приводы | Низковольтные приводы переменного тока | Промышленные одиночные приводы | Промышленные одиночные приводы |  | 5.500 | KG | 10.640 | CDM
3AUA0000050918 |  | Устройство авт. регул. ACS850-04-018A-5+J414, 7,5 кВт, 3x380В, IP20, без панели упр.,типоразмер B | 1 | ST | 805,00 | 949.9 | FIDSTD | Заказ | 6 недель |  |  | 02.03.2015 |  |  |  | Приводы | Низковольтные приводы переменного тока | Промышленные одиночные приводы | Промышленные одиночные приводы |  | 5.500 | KG | 10.640 | CDM
3AUA0000050919 |  | Устройство авт. регул. ACS850-04-025A-5+J414, 11 кВт, 3x380В, IP20, без панели упр.,типоразмер C | 1 | ST | 994,00 | 1172.92 | FIDSTD | Заказ | 6 недель |  |  | 02.03.2015 |  |  |  | Приводы | Низковольтные приводы переменного тока | Промышленные одиночные приводы | Промышленные одиночные приводы |  | 17.600 | KG | 27.132 | CDM
3AUA0000050920 |  | Устройство авт. регул. ACS850-04-030A-5+J414, 15 кВт, 3x380В, IP20, без панели упр.,типоразмер C | 1 | ST | 1236,00 | 1458.48 | FIDSTD | Заказ | 6 недель |  |  | 02.03.2015 |  |  |  | Приводы | Низковольтные приводы переменного тока | Промышленные одиночные приводы | Промышленные одиночные приводы |  | 17.600 | KG | 27.132 | CDM
3AUA0000050921 |  | Устройство авт. регул. ACS850-04-035A-5+J414, 18,5 кВт, 3x380В, IP20, без панели упр.,типоразмер C | 1 | ST | 1406,00 | 1659.08 | FIDSTD | Заказ | 6 недель |  |  | 02.03.2015 |  |  |  | Приводы | Низковольтные приводы переменного тока | Промышленные одиночные приводы | Промышленные одиночные приводы |  | 17.600 | KG | 27.132 | CDM
3AUA0000050924 |  | Устройство авт. регул. ACS850-04-044A-5+J414, 22 кВт, 3x380В, IP20, без панели упр.,типоразмер C | 1 | ST | 1581,00 | 1865.58 | FIDSTD | Заказ | 6 недель |  |  | 02.03.2015 |  |  |  | Приводы | Низковольтные приводы переменного тока | Промышленные одиночные приводы | Промышленные одиночные приводы |  | 17.600 | KG | 27.132 | CDM
3AUA0000050926 |  | Устройство авт. регул. ACS850-04-050A-5+J414, 22 кВт, 3x380В, IP20, без панели упр.,типоразмер C | 1 | ST | 1692,00 | 1996.56 | FIDSTD | Заказ | 6 недель |  |  | 02.03.2015 |  |  |  | Приводы | Низковольтные приводы переменного тока | Промышленные одиночные приводы | Промышленные одиночные приводы |  | 17.600 | KG | 27.132 | CDM
3AUA0000050929 |  | Устройство авт. регул. ACS850-04-061A-5+J414, 30 кВт, 3x380В, IP20, без панели упр.,типоразмер D | 1 | ST | 1959,00 | 2311.62 | FIDSTD | Заказ | 6 недель |  |  | 02.03.2015 |  |  |  | Приводы | Низковольтные приводы переменного тока | Промышленные одиночные приводы | Промышленные одиночные приводы |  | 25.300 | KG | 35.112 | CDM
3AUA0000050931 |  | Устройство авт. регул. ACS850-04-078A-5+J414, 37 кВт, 3x380В, IP20, без панели упр.,типоразмер D | 1 | ST | 2372,00 | 2798.96 | FIDSTD | Заказ | 6 недель |  |  | 02.03.2015 |  |  |  | Приводы | Низковольтные приводы переменного тока | Промышленные одиночные приводы | Промышленные одиночные приводы |  | 25.300 | KG | 35.112 | CDM
3AUA0000050932 |  | Устройство авт. регул. ACS850-04-094A-5+J414, 45 кВт, 3x380В, IP20, без панели упр.,типоразмер D | 1 | ST | 2950,00 | 3481 | FIDSTD | Заказ | 6 недель |  |  | 02.03.2015 |  |  |  | Приводы | Низковольтные приводы переменного тока | Промышленные одиночные приводы | Промышленные одиночные приводы |  | 25.300 | KG | 35.112 | CDM
3AUA0000050961 |  | Панель управления ACS-CP-U для ACS850 и ACSM1 | 1 | ST | 126,00 | 148.68 | FID | D | 6 недель |  |  | 01.04.2010 |  |  |  | Приводы | Опции | Панели управления | Панели управления |  | 1.000 | KG | 0.056 | CDM
3AUA0000056399 |  | Устройство авт. регул. ACS850-04-103A-5+J414, 55 кВт, 3x380В, IP20, без панели упр.,типоразмер E0 | 1 | ST | 3470,00 | 4094.6 | FIDSTD | Заказ | 6 недель |  |  | 02.03.2015 |  |  |  | Приводы | Низковольтные приводы переменного тока | Промышленные одиночные приводы | Промышленные одиночные приводы |  | 38.500 | KG | 60.480 | CDM
3AUA0000056401 |  | Устройство авт. регул. ACS850-04-144A-5+J414, 75 кВт, 3x380В, IP20, без панели упр.,типоразмер E0 | 1 | ST | 3753,00 | 4428.54 | FIDSTD | Заказ | 6 недель |  |  | 02.03.2015 |  |  |  | Приводы | Низковольтные приводы переменного тока | Промышленные одиночные приводы | Промышленные одиночные приводы |  | 38.500 | KG | 60.480 | CDM
3AUA0000056402 |  | Устройство авт. регул. ACS850-04-166A-5+J414, 90 кВт, 3x380В, IP20, без панели упр.,типоразмер E | 1 | ST | 5060,00 | 5970.8 | FIDSTD | Заказ | 6 недель |  |  | 02.03.2015 |  |  |  | Приводы | Низковольтные приводы переменного тока | Промышленные одиночные приводы | Промышленные одиночные приводы |  | 73.700 | KG | 100.800 | CDM
3AUA0000056410 |  | Устройство авт. регул. ACS850-04-202A-5+J414, 110 кВт, 3x380В, IP20, без панели упр.,типоразмер E | 1 | ST | 5374,00 | 6341.32 | FIDSTD | Заказ | 6 недель |  |  | 02.03.2015 |  |  |  | Приводы | Низковольтные приводы переменного тока | Промышленные одиночные приводы | Промышленные одиночные приводы |  | 73.700 | KG | 100.800 | CDM
3AUA0000056411 |  | Устройство авт. регул. ACS850-04-225A-5+J414, 110 кВт, 3x380В, IP20, без панели упр.,типоразмер E | 1 | ST | 5885,00 | 6944.3 | FIDSTD | Заказ | 6 недель |  |  | 02.03.2015 |  |  |  | Приводы | Низковольтные приводы переменного тока | Промышленные одиночные приводы | Промышленные одиночные приводы |  | 73.700 | KG | 100.800 | CDM
3AUA0000056412 |  | Устройство авт. регул. ACS850-04-260A-5+J414, 132 кВт, 3x380В, IP20, без панели упр.,типоразмер E | 1 | ST | 7269,00 | 8577.42 | FIDSTD | Заказ | 6 недель |  |  | 02.03.2015 |  |  |  | Приводы | Низковольтные приводы переменного тока | Промышленные одиночные приводы | Промышленные одиночные приводы |  | 73.700 | KG | 100.800 | CDM
3AUA0000056413 |  | Устройство авт. регул. ACS850-04-290A-5+J414, 160 кВт, 3x380В, IP20, без панели упр.,типоразмер E | 1 | ST | 8778,00 | 10358.04 | FIDSTD | Заказ | 6 недель |  |  | 02.03.2015 |  |  |  | Приводы | Низковольтные приводы переменного тока | Промышленные одиночные приводы | Промышленные одиночные приводы |  | 73.700 | KG | 100.800 | CDM
3AUA0000056414 |  | Устройство авт. регул. ACS850-04-430A-5+J414, 200 кВт, 3x380В, IP00, без панели упр.,типоразмер G | 1 | ST | 0,00 | 0 | FID | Заказ | 6 недель | Снятие с заменой | ACS85004387A5 1011 | 01.04.2010 | 10.06.2013 |  |  | Приводы | Низковольтные приводы переменного тока | Промышленные одиночные приводы | Промышленные одиночные приводы |  | 225.500 | KG | 519.042 | CDM
3AUA0000056415 |  | Устройство авт. регул. ACS850-04-521A-5+J414, 250 кВт, 3x380В, IP00, без панели упр.,типоразмер G | 1 | ST | 0,00 | 0 | FID | Заказ | 6 недель | Снятие с заменой | ACS85004500A5 1011 | 01.04.2010 | 10.06.2013 |  |  | Приводы | Низковольтные приводы переменного тока | Промышленные одиночные приводы | Промышленные одиночные приводы |  | 225.500 | KG | 519.042 | CDM
3AUA0000056416 |  | Устройство авт. регул. ACS850-04-602A-5+J414, 315 кВт, 3x380В, IP00, без панели упр.,типоразмер G | 1 | ST | 0,00 | 0 | FID | Заказ | 6 недель | Снятие с заменой | ACS85004650A5 1011 | 01.04.2010 | 10.06.2013 |  |  | Приводы | Низковольтные приводы переменного тока | Промышленные одиночные приводы | Промышленные одиночные приводы |  | 225.500 | KG | 519.042 | CDM
3AUA0000056417 |  | Устройство авт. регул. ACS850-04-693A-5+J414, 355 кВт, 3x380В, IP00, без панели упр.,типоразмер G | 1 | ST | 0,00 | 0 | FID | Заказ | 6 недель | Снятие с заменой | ACS85004710A5 1011 | 01.04.2010 | 10.06.2013 |  |  | Приводы | Низковольтные приводы переменного тока | Промышленные одиночные приводы | Промышленные одиночные приводы |  | 225.500 | KG | 519.042 | CDM
3AUA0000056418 |  | Устройство авт. регул. ACS850-04-720A-5+J414, 400 кВт, 3x380В, IP00, без панели упр.,типоразмер G | 1 | ST | 0,00 | 0 | FID | Заказ | 6 недель | Снятие с заменой | ACS85004710A5 1011 | 01.04.2010 | 10.06.2013 |  |  | Приводы | Низковольтные приводы переменного тока | Промышленные одиночные приводы | Промышленные одиночные приводы |  | 225.500 | KG | 519.042 | CDM
3AUA0000058156 |  | Устр. автомат. регулирования ACS355-03E-01A2-46, 0.37 кВт, 380 В, 3 фазы, IP66, с интел. пан. упр. | 1 | ST | 385,00 | 454.3 | ACSMIC | Заказ | 5 недель |  |  | 02.04.2012 |  |  |  | Приводы | Низковольтные приводы переменного тока | Приводы для машиностроения | Приводы для машиностроения | 6438177224396 | 9.240 | KG | 16.800 | CDM
3AUA0000058157 |  | Устр. автомат. регулирования ACS355-03E-01A9-46, 0.55 кВт, 380 В, 3 фазы, IP66, с интел. пан. упр. | 1 | ST | 392,00 | 462.56 | ACSMIC | Заказ | 5 недель |  |  | 02.04.2012 |  |  |  | Приводы | Низковольтные приводы переменного тока | Приводы для машиностроения | Приводы для машиностроения | 6438177224402 | 9.240 | KG | 16.800 | CDM
3AUA0000058158 |  | Устр. автомат. регулирования ACS355-03E-02A4-46, 0.75 кВт, 380 В, 3 фазы, IP66, с интел. пан. упр. | 1 | ST | 406,00 | 479.08 | ACSMIC | Заказ | 5 недель |  |  | 02.04.2012 |  |  |  | Приводы | Низковольтные приводы переменного тока | Приводы для машиностроения | Приводы для машиностроения | 6438177224419 | 9.240 | KG | 16.800 | CDM
3AUA0000058159 |  | Устр. автомат. регулирования ACS355-03E-03A3-46, 1.1 кВт, 380 В, 3 фазы, IP66, с интел. пан. упр. | 1 | ST | 470,00 | 554.6 | ACSMIC | Заказ | 5 недель |  |  | 02.04.2012 |  |  |  | Приводы | Низковольтные приводы переменного тока | Приводы для машиностроения | Приводы для машиностроения | 6438177224426 | 9.240 | KG | 16.800 | CDM
3AUA0000058160 |  | Устр. автомат. регулирования ACS355-03E-04A1-46, 1.5 кВт, 380 В, 3 фазы, IP66, с интел. пан. упр. | 1 | ST | 495,00 | 584.1 | ACSMIC | Заказ | 5 недель |  |  | 02.04.2012 |  |  |  | Приводы | Низковольтные приводы переменного тока | Приводы для машиностроения | Приводы для машиностроения | 6438177224433 | 9.240 | KG | 16.800 | CDM
3AUA0000058161 |  | Устр. автомат. регулирования ACS355-03E-05A6-46, 2.2 кВт, 380 В, 3 фазы, IP66, с интел. пан. упр. | 1 | ST | 535,00 | 631.3 | ACSMIC | Заказ | 5 недель |  |  | 02.04.2012 |  |  |  | Приводы | Низковольтные приводы переменного тока | Приводы для машиностроения | Приводы для машиностроения | 6438177224440 | 9.240 | KG | 16.800 | CDM
3AUA0000058162 |  | Устр. автомат. регулирования ACS355-03E-07A3-46, 3 кВт, 380 В, 3 фазы, IP66, с интел. пан. упр. | 1 | ST | 596,00 | 703.28 | ACSMIC | Заказ | 5 недель |  |  | 02.04.2012 |  |  |  | Приводы | Низковольтные приводы переменного тока | Приводы для машиностроения | Приводы для машиностроения | 6438177224457 | 11.700 | KG | 0.070 | M3
3AUA0000058163 |  | Устр. автомат. регулирования ACS355-03E-08A8-46, 4 кВт, 380 В, 3 фазы, IP66, с интел. пан. упр. | 1 | ST | 690,00 | 814.2 | ACSMIC | Заказ | 5 недель |  |  | 02.04.2012 |  |  |  | Приводы | Низковольтные приводы переменного тока | Приводы для машиностроения | Приводы для машиностроения | 6438177224464 | 9.240 | KG | 16.800 | CDM
3AUA0000058164 |  | Устр. автомат. регулирования ACS355-03E-12A5-46, 5,5 кВт, 380 В, 3 фазы, IP66, с интел. пан. упр. | 1 | ST | 802,00 | 946.36 | ACSMIC | Заказ | 5 недель |  |  | 02.04.2012 |  |  |  | Приводы | Низковольтные приводы переменного тока | Приводы для машиностроения | Приводы для машиностроения | 6438177224471 | 15.600 | KG | 30.800 | CDM
3AUA0000058165 |  | Устр. автомат. регулирования ACS355-03E-015A6-46, 7.5 кВт, 380 В, 3 фазы, IP66, с интел. пан. упр. | 1 | ST | 950,00 | 1121 | ACSMIC | Заказ | 5 недель |  |  | 02.04.2012 |  |  |  | Приводы | Низковольтные приводы переменного тока | Приводы для машиностроения | Приводы для машиностроения | 6438177224488 | 15.600 | KG | 30.800 | CDM
3AUA0000058166 |  | Устр. автомат. регулирования ACS355-01E-02A4-2,0.37 кВт, 220 В, 1 фаза, IP20, без панели управления | 1 | ST | 152,00 | 179.36 | ACSMIC | E | 5 недель |  |  | 02.04.2012 |  |  |  | Приводы | Низковольтные приводы переменного тока | Приводы для машиностроения | Приводы для машиностроения | 6438177223412 | 1.440 | KG | 3.024 | CDM
3AUA0000058167 |  | Устр. автомат. регулирования ACS355-01E-04A7-2,0.75 кВт, 220 В, 1 фаза, IP20, без панели управления | 1 | ST | 193,00 | 227.74 | ACSMIC | E | 5 недель |  |  | 02.04.2012 |  |  |  | Приводы | Низковольтные приводы переменного тока | Приводы для машиностроения | Приводы для машиностроения | 6438177223429 | 1.440 | KG | 3.024 | CDM
3AUA0000058168 |  | Устр. автомат. регулирования ACS355-01E-06A7-2, 1.1 кВт, 220 В, 1 фаза, IP20, без панели управления | 1 | ST | 226,00 | 266.68 | ACSMIC | Заказ | 5 недель |  |  | 02.04.2012 |  |  |  | Приводы | Низковольтные приводы переменного тока | Приводы для машиностроения | Приводы для машиностроения | 6438177223436 | 1.440 | KG | 3.024 | CDM
3AUA0000058169 |  | Устр. автомат. регулирования ACS355-01E-07A5-2, 1.5 кВт, 220 В, 1 фаза, IP20, без панели управления | 1 | ST | 246,00 | 290.28 | ACSMIC | D | 5 недель |  |  | 02.04.2012 |  |  |  | Приводы | Низковольтные приводы переменного тока | Приводы для машиностроения | Приводы для машиностроения | 6438177223443 | 1.800 | KG | 5.016 | CDM
3AUA0000058170 |  | Устр. автомат. регулирования ACS355-01E-09A8-2, 2.2 кВт, 220 В, 1 фаза, IP20, без панели управления | 1 | ST | 279,00 | 329.22 | ACSMIC | E | 4 недели |  |  | 02.04.2012 |  |  |  | Приводы | Низковольтные приводы переменного тока | Приводы для машиностроения | Приводы для машиностроения | 6438177223450 | 1.800 | KG | 5.016 | CDM
3AUA0000058182 |  | Устр. автомат. регулирования ACS355-03E-01A2-4, 0.37 кВт, 380 В, 3 фазы, IP20, без панели управления | 1 | ST | 182,00 | 214.76 | ACSMIC | D | 4 недели |  |  | 02.03.2015 |  |  |  | Приводы | Низковольтные приводы переменного тока | Приводы для машиностроения | Приводы для машиностроения | 6438177223573 | 1.440 | KG | 3.024 | CDM
3AUA0000058183 |  | Устр. автомат. регулирования ACS355-03E-01A9-4, 0.55 кВт, 380 В, 3 фазы, IP20, без панели управления | 1 | ST | 195,00 | 230.1 | ACSMIC | D | 5 недель |  |  | 02.03.2015 |  |  |  | Приводы | Низковольтные приводы переменного тока | Приводы для машиностроения | Приводы для машиностроения | 6438177223580 | 1.440 | KG | 3.024 | CDM
3AUA0000058184 |  | Устр. автомат. регулирования ACS355-03E-02A4-4, 0.75 кВт, 380 В, 3 фазы, IP20, без панели управления | 1 | ST | 213,00 | 251.34 | ACSMIC | D | 5 недель |  |  | 02.03.2015 |  |  |  | Приводы | Низковольтные приводы переменного тока | Приводы для машиностроения | Приводы для машиностроения | 6438177223597 | 1.800 | KG | 5.016 | CDM
3AUA0000058185 |  | Устр. автомат. регулирования ACS355-03E-03A3-4, 1.1 кВт, 380 В, 3 фазы, IP20, без панели управления | 1 | ST | 246,00 | 290.28 | ACSMIC | D | 4 недели |  |  | 02.03.2015 |  |  |  | Приводы | Низковольтные приводы переменного тока | Приводы для машиностроения | Приводы для машиностроения | 6438177223603 | 1.800 | KG | 5.016 | CDM
3AUA0000058186 |  | Устр. автомат. регулирования ACS355-03E-04A1-4, 1.5 кВт, 380 В, 3 фазы, IP20, без панели управления | 1 | ST | 287,00 | 338.66 | ACSMIC | C | 5 недель |  |  | 02.03.2015 |  |  |  | Приводы | Низковольтные приводы переменного тока | Приводы для машиностроения | Приводы для машиностроения | 6438177223610 | 1.800 | KG | 5.016 | CDM
3AUA0000058187 |  | Устр. автомат. регулирования ACS355-03E-05A6-4, 2.2 кВт,380 В, 3 фазы, IP20, без панели управления | 1 | ST | 310,00 | 365.8 | ACSMIC | C | 4 недели |  |  | 02.03.2015 |  |  |  | Приводы | Низковольтные приводы переменного тока | Приводы для машиностроения | Приводы для машиностроения | 6438177223627 | 1.800 | KG | 5.016 | CDM
3AUA0000058188 |  | Устр. автомат. регулирования ACS355-03E-07A3-4, 3.0 кВт,380 В, 3 фазы, IP20, без панели управления | 1 | ST | 351,00 | 414.18 | ACSMIC | D | 5 недель |  |  | 02.03.2015 |  |  |  | Приводы | Низковольтные приводы переменного тока | Приводы для машиностроения | Приводы для машиностроения | 6438177223634 | 1.800 | KG | 5.016 | CDM
3AUA0000058189 |  | Устр. автомат. регулирования ACS355-03E-08A8-4, 4.0 кВт,380 В, 3 фазы, IP20, без панели управления | 1 | ST | 399,00 | 470.82 | ACSMIC | C | 5 недель |  |  | 02.03.2015 |  |  |  | Приводы | Низковольтные приводы переменного тока | Приводы для машиностроения | Приводы для машиностроения | 6438177223641 | 1.800 | KG | 5.016 | CDM
3AUA0000058190 |  | Устр. автомат. регулирования ACS355-03E-012A5-4, 5.5 кВт, 380 В, 3 фазы, IP20, без панели управления | 1 | ST | 495,00 | 584.1 | ACSMIC | C | 4 недели |  |  | 02.03.2015 |  |  |  | Приводы | Низковольтные приводы переменного тока | Приводы для машиностроения | Приводы для машиностроения | 6438177223658 | 3.000 | KG | 8.160 | CDM
3AUA0000058191 |  | Устр. автомат. регулирования ACS355-03E-15A6-4, 7.5 кВт, 380 В, 3 фазы, IP20, без панели управления | 1 | ST | 591,00 | 697.38 | ACSMIC | C | 4 недели |  |  | 02.03.2015 |  |  |  | Приводы | Низковольтные приводы переменного тока | Приводы для машиностроения | Приводы для машиностроения | 6438177240396 | 3.000 | KG | 8.160 | CDM
3AUA0000058192 |  | Устр. автомат. регулирования ACS355-03E-23A1-4, 11 кВт, 380 В, 3 фазы, IP20, без панели управления | 1 | ST | 735,00 | 867.3 | ACSMIC | C | 4 недели |  |  | 02.03.2015 |  |  |  | Приводы | Низковольтные приводы переменного тока | Приводы для машиностроения | Приводы для машиностроения | 6438177223672 | 3.000 | KG | 8.160 | CDM
3AUA0000058193 |  | Устр. автомат. регулирования ACS355-03E-31A0-4, 15 кВт, 380 В, 3 фазы, IP20, без панели управления | 1 | ST | 958,00 | 1130.44 | ACSMIC | C | 5 недель |  |  | 02.03.2015 |  |  |  | Приводы | Низковольтные приводы переменного тока | Приводы для машиностроения | Приводы для машиностроения | 6438177223689 | 5.280 | KG | 13.000 | CDM
3AUA0000058194 |  | Устр. автомат. регулирования ACS355-03E-38A0-4, 18.5 кВт, 380 В, 3 фазы, IP20, без панели управления | 1 | ST | 1118,00 | 1319.24 | ACSMIC | C | 4 недели |  |  | 02.03.2015 |  |  |  | Приводы | Низковольтные приводы переменного тока | Приводы для машиностроения | Приводы для машиностроения | 6438177223696 | 5.280 | KG | 13.000 | CDM
3AUA0000058195 |  | Устр. автомат. регулирования ACS355-03E-44A0-4, 22 кВт, 380 В, 3 фазы, IP20, без панели управления | 1 | ST | 1367,00 | 1613.06 | ACSMIC | D | 4 недели |  |  | 02.03.2015 |  |  |  | Приводы | Низковольтные приводы переменного тока | Приводы для машиностроения | Приводы для машиностроения | 6438177223702 | 5.280 | KG | 13.000 | CDM
3AUA0000059727 |  | Фильтр ЭМС, JFI-A1, категория C3 для ACS850 типоразмера A | 1 | ST | 62,00 | 73.16 | FID | Заказ | 6 недель |  |  | 01.04.2010 |  |  |  | Приводы | Опции | Фильтры | Фильтры |  | 2.000 | KG | 0.855 | CDM
3AUA0000059728 |  | Фильтр ЭМС, JFI-B1, категория C3 для ACS850 типоразмера B | 1 | ST | 76,00 | 89.68 | FID | Заказ | 6 недель |  |  | 01.04.2010 |  |  |  | Приводы | Опции | Фильтры | Фильтры |  | 2.000 | KG | 1.050 | CDM
3AUA0000072069 |  | Коммуникационный модуль EtherCAT | 1 | ST | 333,00 | 392.94 | FID | Заказ | 8 недель |  |  | 19.03.2013 |  |  |  | Приводы | Опции | Коммуникационные аксессуары | Коммуникационные аксессуары |  | 1.000 | KG | 1.000 | CDM
3AUA0000076085 |  | Комплект монтажный JPMP-01 для монтажа панели упр.ACS-CP-U на дверь шкафа(кабель-3м, БЕЗ пан. упр.) | 1 | ST | 76,00 | 89.68 | FID | D | 6 недель |  |  | 29.11.2012 |  |  |  | Приводы | Опции | Коммуникационные аксессуары | Коммуникационные аксессуары |  | 0.230 | KG | 0.192 | CDM
3AUA0000080486 |  | Устр. автом. рег-я с интелл. панелью упр-я ACS580-01-02A6-4+J400 | 1 | ST | 413,00 | 487.34 | ACS | Заказ | 4 недели |  |  | 11.02.2015 |  |  |  | Приводы | Низковольтные приводы переменного тока | Приводы для машиностроения | Приводы для машиностроения | 6438177305408 | 7.000 | KG | 7.900 | CDM
3AUA0000080487 |  | Устр. автом. рег-я с интелл. панелью упр-я ACS580-01-03A3-4+J400 | 1 | ST | 435,00 | 513.3 | ACS | Заказ | 4 недели |  |  | 11.02.2015 |  |  |  | Приводы | Низковольтные приводы переменного тока | Приводы для машиностроения | Приводы для машиностроения | 6438177305439 | 7.000 | KG | 7.900 | CDM
3AUA0000080488 |  | Устр. автом. рег-я с интелл. панелью упр-я ACS580-01-04A0-4+J400 | 1 | ST | 510,00 | 601.8 | ACS | Заказ | 4 недели |  |  | 11.02.2015 |  |  |  | Приводы | Низковольтные приводы переменного тока | Приводы для машиностроения | Приводы для машиностроения | 6438177305446 | 7.000 | KG | 7.900 | CDM
3AUA0000080489 |  | Устр. автом. рег-я с интелл. панелью упр-я ACS580-01-05A6-4+J400 | 1 | ST | 539,00 | 636.02 | ACS | Заказ | 4 недели |  |  | 11.02.2015 |  |  |  | Приводы | Низковольтные приводы переменного тока | Приводы для машиностроения | Приводы для машиностроения | 6438177305453 | 7.000 | KG | 7.900 | CDM
3AUA0000080490 |  | Устр. автом. рег-я с интелл. панелью упр-я ACS580-01-07A2-4+J400 | 1 | ST | 586,00 | 691.48 | ACS | Заказ | 4 недели |  |  | 11.02.2015 |  |  |  | Приводы | Низковольтные приводы переменного тока | Приводы для машиностроения | Приводы для машиностроения | 6438177305460 | 7.000 | KG | 8.400 | CDM
3AUA0000080491 |  | Устр. автом. рег-я с интелл. панелью упр-я ACS580-01-09A4-4+J400 | 1 | ST | 661,00 | 779.98 | ACS | Заказ | 4 недели |  |  | 11.02.2015 |  |  |  | Приводы | Низковольтные приводы переменного тока | Приводы для машиностроения | Приводы для машиностроения | 6438177305477 | 7.000 | KG | 8.400 | CDM
3AUA0000080492 |  | Устр. автом. рег-я с интелл. панелью упр-я ACS580-01-12A6-4+J400 | 1 | ST | 769,00 | 907.42 | ACS | Заказ | 4 недели |  |  | 11.02.2015 |  |  |  | Приводы | Низковольтные приводы переменного тока | Приводы для машиностроения | Приводы для машиностроения | 6438177305484 | 7.000 | KG | 8.400 | CDM
3AUA0000080493 |  | Устр. автом. рег-я с интелл. панелью упр-я ACS580-01-017A-4+J400 | 1 | ST | 887,00 | 1046.66 | ACS | Заказ | 4 недели |  |  | 11.02.2015 |  |  |  | Приводы | Низковольтные приводы переменного тока | Приводы для машиностроения | Приводы для машиностроения | 6438177305491 | 10.000 | KG | 11.200 | CDM
3AUA0000080494 |  | Устр. автом. рег-я с интелл. панелью упр-я ACS580-01-025A-4+J400 | 1 | ST | 1063,00 | 1254.34 | ACS | Заказ | 4 недели |  |  | 11.02.2015 |  |  |  | Приводы | Низковольтные приводы переменного тока | Приводы для машиностроения | Приводы для машиностроения | 6438177305507 | 10.000 | KG | 11.200 | CDM
3AUA0000080495 |  | Устр. автом. рег-я с интелл. панелью упр-я ACS580-01-032A-4+J400 | 1 | ST | 1326,00 | 1564.68 | ACS | Заказ | 4 недели |  |  | 11.02.2015 |  |  |  | Приводы | Низковольтные приводы переменного тока | Приводы для машиностроения | Приводы для машиностроения | 6438177305514 | 18.000 | KG | 21.000 | CDM
3AUA0000080496 |  | Устр. автом. рег-я с интелл. панелью упр-я ACS580-01-038A-4+J400 | 1 | ST | 1530,00 | 1805.4 | ACS | Заказ | 4 недели |  |  | 11.02.2015 |  |  |  | Приводы | Низковольтные приводы переменного тока | Приводы для машиностроения | Приводы для машиностроения | 6438177305521 | 18.000 | KG | 21.000 | CDM
3AUA0000080497 |  | Устр. автом. рег-я с интелл. панелью упр-я ACS580-01-045A-4+J400 | 1 | ST | 1763,00 | 2080.34 | ACS | Заказ | 4 недели |  |  | 11.02.2015 |  |  |  | Приводы | Низковольтные приводы переменного тока | Приводы для машиностроения | Приводы для машиностроения | 6438177305538 | 18.000 | KG | 21.000 | CDM
3AUA0000080504 |  | Устр. автом. рег-я с интелл. панелью упр-я ACS580-01-145A-4+J400 | 1 | ST | 3820,00 | 4507.6 | ACS | Заказ | 4 недели |  |  | 11.02.2015 |  |  |  | Приводы | Низковольтные приводы переменного тока | Приводы для машиностроения | Приводы для машиностроения | 6438177305606 | 48.000 | KG | 67.500 | CDM
3AUA0000080505 |  | Устр. автом. рег-я с интелл. панелью упр-я ACS580-01-169A-4+J400 | 1 | ST | 5029,00 | 5934.22 | ACS | Заказ | 4 недели |  |  | 11.02.2015 |  |  |  | Приводы | Низковольтные приводы переменного тока | Приводы для машиностроения | Приводы для машиностроения | 6438177305613 | 58.000 | KG | 92.500 | CDM
3AUA0000080507 |  | Устр. автом. рег-я с интелл. панелью упр-я ACS580-01-246A-4+J400 | 1 | ST | 7793,00 | 9195.74 | ACS | Заказ | 4 недели |  |  | 11.02.2015 |  |  |  | Приводы | Низковольтные приводы переменного тока | Приводы для машиностроения | Приводы для машиностроения | 6438177305637 | 73.000 | KG | 113.800 | CDM
3AUA0000080508 |  | Устр. автом. рег-я с интелл. панелью упр-я ACS580-01-293A-4+J400 | 1 | ST | 9271,00 | 10939.78 | ACS | Заказ | 4 недели |  |  | 11.02.2015 |  |  |  | Приводы | Низковольтные приводы переменного тока | Приводы для машиностроения | Приводы для машиностроения | 6438177305644 | 73.000 | KG | 113.800 | CDM
3AUA0000080509 |  | Устр. автом. рег-я с интелл. панелью упр-я ACS580-01-363A-4+J400 | 1 | ST | 11412,00 | 13466.16 | ACS | Заказ | 4 недели |  |  | 11.02.2015 |  |  |  | Приводы | Низковольтные приводы переменного тока | Приводы для машиностроения | Приводы для машиностроения | 6438177305651 | 101.000 | KG | 151.700 | CDM
3AUA0000080510 |  | Устр. автом. рег-я с интелл. панелью упр-я ACS580-01-430A-4+J400 | 1 | ST | 14031,00 | 16556.58 | ACS | Заказ | 4 недели |  |  | 11.02.2015 |  |  |  | Приводы | Низковольтные приводы переменного тока | Приводы для машиностроения | Приводы для машиностроения | 6438177305668 | 101.000 | KG | 151.700 | CDM
3AUA0000085536 |  | Электронный адаптер Ethernet Powerlink REPL-02 | 1 | ST | 338,00 | 398.84 | FID | Заказ | 6 недель |  |  | 13.09.2011 |  |  |  | Приводы | Опции | Коммуникационные аксессуары | NDNA - DeviceNet |  | 1000.000 | G | 288.000 | CCM
3AUA0000088311 |  | Интеллектуальная панель управления ACS-AP-I | 1 | ST | 117,00 | 138.06 | FID | Заказ | 8 недель |  |  | 04.07.2013 |  |  |  | Приводы | Опции | Панели управления | CA-PAN-L |  | 1.000 | KG | 1.000 | CDM
3AUA0000089107 | 68469422 | Коммуникационный модуль EtherNet (EtherNet/IP, Modbus/TCP) | 1 | ST | 292,00 | 344.56 | FID | Заказ | 8 недель |  |  | 19.03.2013 |  |  |  | Приводы | Опции | Коммуникационные аксессуары | Коммуникационные аксессуары | 6410038040802 | 1.000 | KG | 1.000 | CDM
3AUA0000108878 |  | Комплект монтажный DPMP-01 для монтажа панели упр. на дверь шкафа (кабель-3м, БЕЗ пан. упр.) | 1 | ST | 151,00 | 178.18 | FID | Заказ | 8 недель |  |  | 12.04.2013 |  |  |  | Приводы | Низковольтные приводы переменного тока | Промышленные одиночные приводы | Промышленные одиночные приводы |  | 1.000 | KG | 1.000 | CDM
3AUA0000130730 |  | Устр. автом. рег-я с интелл. панелью упр-я ACS580-01-061A-4+J400 | 1 | ST | 2120,00 | 2501.6 | ACS | Заказ | 4 недели |  |  | 11.02.2015 |  |  |  | Приводы | Низковольтные приводы переменного тока | Приводы для машиностроения | Приводы для машиностроения | 6438177305545 | 26.000 | KG | 41.700 | CDM
3AUA0000144812 |  | Устр. автом. рег-я с интелл. панелью упр-я ACS580-01-072A-4+J400 | 1 | ST | 2581,00 | 3045.58 | ACS | Заказ | 4 недели |  |  | 11.02.2015 |  |  |  | Приводы | Низковольтные приводы переменного тока | Приводы для машиностроения | Приводы для машиностроения | 6438177305552 | 26.000 | KG | 41.700 | CDM
3AUA0000144825 |  | Устр. автом. рег-я с интелл. панелью упр-я ACS580-01-087A-4+J400 | 1 | ST | 2941,00 | 3470.38 | ACS | Заказ | 4 недели |  |  | 11.02.2015 |  |  |  | Приводы | Низковольтные приводы переменного тока | Приводы для машиностроения | Приводы для машиностроения | 6438177305583 | 26.000 | KG | 41.700 | CDM
3AUA0000150595 |  | Устр. автом. рег-я с интелл. панелью упр-я ACS580-01-105A-4+J400 | 1 | ST | 3329,00 | 3928.22 | ACS | Заказ | 4 недели |  |  | 11.02.2015 |  |  |  | Приводы | Низковольтные приводы переменного тока | Приводы для машиностроения | Приводы для машиностроения | 6438177305590 | 48.000 | KG | 67.500 | CDM
3AXD50000000303 |  | FSO-11 Kit | 1 | ST | 1140,00 | 1345.2 | FID | Заказ | 8 недель |  |  | 19.03.2013 |  |  |  | Приводы | Опции | Коммуникационные аксессуары | Коммуникационные аксессуары |  | 1.000 | KG | 1.000 | CDM
3GAA051001-ASA |  | Двигатель асинхронный M2AA56 A IE2, 0,09 кВт, 3000об/мин, IMB3 | 1 | ST | 145,00 | 171.1 | OMT | Заказ | 8 недель |  |  | 09.01.2013 |  |  |  | Двигатели | Низковольтные двигатели | Морские двигатели, 56-450 | M2AA180 |  | 3.500 | KG | 6265.000 | CCM
3GAA051001-ASA009 |  | Двигатель асинхронный M2AA56 A IE2, 0,09 кВт, 3000об/мин, IMB35 | 1 | ST | 252,00 | 297.36 | OMT | Заказ | 8 недель |  |  | 09.01.2013 |  |  |  | Двигатели | Низковольтные двигатели | Морские двигатели, 56-450 | M2AA180 |  | 3.500 | KG | 6265.000 | CCM
3GAA051001-BSA |  | Двигатель асинхронный M2AA56 A IE2, 0,09 кВт, 3000об/мин, IMB5 | 1 | ST | 158,00 | 186.44 | OMT | Заказ | 8 недель |  |  | 09.01.2013 |  |  |  | Двигатели | Низковольтные двигатели | Морские двигатели, 56-450 | M2AA180 |  | 3.500 | KG | 6265.000 | CCM
3GAA051001-BSA047 |  | Двигатель асинхронный M2AA56 A IE2, 0,09 кВт, 3000об/мин, IMB14 | 1 | ST | 264,00 | 311.52 | OMT | Заказ | 8 недель |  |  | 09.01.2013 |  |  |  | Двигатели | Низковольтные двигатели | Морские двигатели, 56-450 | M2AA180 |  | 3.500 | KG | 6265.000 | CCM
3GAA051002-ASA |  | Двигатель асинхронный M2AA56 B IE2, 0,12 кВт, 3000об/мин, IMB3 | 1 | ST | 145,00 | 171.1 | OMT | Заказ | 8 недель |  |  | 09.01.2013 |  |  |  | Двигатели | Низковольтные двигатели | Морские двигатели, 56-450 | M2AA180 |  | 3.700 | KG | 6265.000 | CCM
3GAA051002-ASA009 |  | Двигатель асинхронный M2AA56 B IE2, 0,12 кВт, 3000об/мин, IMB35 | 1 | ST | 252,00 | 297.36 | OMT | Заказ | 8 недель |  |  | 09.01.2013 |  |  |  | Двигатели | Низковольтные двигатели | Морские двигатели, 56-450 | M2AA180 |  | 3.700 | KG | 6265.000 | CCM
3GAA051002-BSA |  | Двигатель асинхронный M2AA56 B IE2, 0,12 кВт, 3000об/мин, IMB5 | 1 | ST | 158,00 | 186.44 | OMT | Заказ | 8 недель |  |  | 09.01.2013 |  |  |  | Двигатели | Низковольтные двигатели | Морские двигатели, 56-450 | M2AA180 |  | 3.500 | KG | 6265.000 | CCM
3GAA051002-BSA047 |  | Двигатель асинхронный M2AA56 B IE2, 0,12 кВт, 3000об/мин, IMB14 | 1 | ST | 264,00 | 311.52 | OMT | Заказ | 8 недель |  |  | 09.01.2013 |  |  |  | Двигатели | Низковольтные двигатели | Морские двигатели, 56-450 | M2AA180 |  | 3.700 | KG | 6265.000 | CCM
3GAA052001-ASA |  | Двигатель асинхронный M2AA56 A IE2, 0,06кВт, 1500об/мин, IMB3 | 1 | ST | 139,00 | 164.02 | OMT | Заказ | 8 недель |  |  | 09.01.2013 |  |  |  | Двигатели | Низковольтные двигатели | Морские двигатели, 56-450 | M2AA180 |  | 3.500 | KG | 6265.000 | CCM
3GAA052001-ASA009 |  | Двигатель асинхронный M2AA56 A IE2, 0,06кВт, 1500об/мин, IMB35 | 1 | ST | 247,00 | 291.46 | OMT | Заказ | 8 недель |  |  | 09.01.2013 |  |  |  | Двигатели | Низковольтные двигатели | Морские двигатели, 56-450 | M2AA180 |  | 3.500 | KG | 6265.000 | CCM
3GAA052001-BSA |  | Двигатель асинхронный M2AA56 A IE2, 0,06кВт, 1500об/мин, IMB5 | 1 | ST | 158,00 | 186.44 | OMT | Заказ | 8 недель |  |  | 09.01.2013 |  |  |  | Двигатели | Низковольтные двигатели | Морские двигатели, 56-450 | M2AA180 |  | 3.500 | KG | 6265.000 | CCM
3GAA052001-BSA047 |  | Двигатель асинхронный M2AA56 A IE2, 0,06кВт, 1500об/мин, IMB14 | 1 | ST | 264,00 | 311.52 | OMT | Заказ | 8 недель |  |  | 09.01.2013 |  |  |  | Двигатели | Низковольтные двигатели | Морские двигатели, 56-450 | M2AA180 |  | 3.500 | KG | 6265.000 | CCM
3GAA052002-ASA |  | Двигатель асинхронный M2AA56 B IE2, 0,09кВт, 1500об/мин, IMB3 | 1 | ST | 139,00 | 164.02 | OMT | Заказ | 8 недель |  |  | 09.01.2013 |  |  |  | Двигатели | Низковольтные двигатели | Морские двигатели, 56-450 | M2AA180 |  | 3.700 | KG | 6265.000 | CCM
3GAA052002-ASA009 |  | Двигатель асинхронный M2AA56 B IE2, 0,09кВт, 1500об/мин, IMB35 | 1 | ST | 247,00 | 291.46 | OMT | Заказ | 8 недель |  |  | 09.01.2013 |  |  |  | Двигатели | Низковольтные двигатели | Морские двигатели, 56-450 | M2AA180 |  | 3.700 | KG | 6265.000 | CCM
3GAA052002-BSA |  | Двигатель асинхронный M2AA56 B IE2, 0,09кВт, 1500об/мин, IMB5 | 1 | ST | 158,00 | 186.44 | OMT | Заказ | 8 недель |  |  | 09.01.2013 |  |  |  | Двигатели | Низковольтные двигатели | Морские двигатели, 56-450 | M2AA180 |  | 3.700 | KG | 6265.000 | CCM
3GAA052002-BSA047 |  | Двиг.ас. M2AA,IE2,0,09кВт,1500о/м,IMB14 | 1 | ST | 264,00 | 311.52 | OMT | Заказ | 8 недель |  |  | 09.10.2012 |  |  |  | Двигатели | Низковольтные двигатели | Морские двигатели, 56-450 | M2AA180 |  | 3.700 | KG | 6304.000 | CCM
3GAA061001-ASC |  | Двигатель асинхронный M2AA63 A IE2, 0,18 кВт, 3000об/мин, IMB3 | 1 | ST | 146,00 | 172.28 | OMT | Заказ | 8 недель |  |  | 09.01.2013 |  |  |  | Двигатели | Низковольтные двигатели | Морские двигатели, 56-450 | M2AA180 |  | 4.200 | KG | 6463.000 | CCM
3GAA061001-ASC009 |  | Двигатель асинхронный M2AA63 A IE2, 0,18 кВт, 3000об/мин, IMB35 | 1 | ST | 253,00 | 298.54 | OMT | Заказ | 8 недель |  |  | 09.01.2013 |  |  |  | Двигатели | Низковольтные двигатели | Морские двигатели, 56-450 | M2AA180 |  | 4.200 | KG | 6463.000 | CCM
3GAA061001-BSC |  | Двигатель асинхронный M2AA63 A IE2, 0,18 кВт, 3000об/мин, IMB5 | 1 | ST | 159,00 | 187.62 | OMT | Заказ | 8 недель |  |  | 09.01.2013 |  |  |  | Двигатели | Низковольтные двигатели | Морские двигатели, 56-450 | M2AA180 |  | 4.200 | KG | 6463.000 | CCM
3GAA061001-BSC047 |  | Двиг.ас. M2AA,IE2,0,18кВт,3000о/м,IMB14 | 1 | ST | 266,00 | 313.88 | OMT | Заказ | 8 недель |  |  | 18.10.2012 |  |  |  | Двигатели | Низковольтные двигатели | Морские двигатели, 56-450 | M2AA180 |  | 4.300 | KG | 7319.000 | CCM
3GAA061002-ASC |  | Двигатель асинхронный M2AA63 B IE2, 0,25 кВт, 3000об/мин, IMB3 | 1 | ST | 149,00 | 175.82 | OMT | Заказ | 8 недель |  |  | 09.01.2013 |  |  |  | Двигатели | Низковольтные двигатели | Морские двигатели, 56-450 | M2AA180 |  | 4.800 | KG | 6463.000 | CCM
3GAA061002-ASC009 |  | Двигатель асинхронный M2AA63 B IE2, 0,25 кВт, 3000об/мин, IMB35 | 1 | ST | 255,00 | 300.9 | OMT | Заказ | 8 недель |  |  | 09.01.2013 |  |  |  | Двигатели | Низковольтные двигатели | Морские двигатели, 56-450 | M2AA180 |  | 4.800 | KG | 6463.000 | CCM
3GAA061002-BSC |  | Двиг.ас. M2AA,IE2,0,25кВт,3000о/м,IMB5 | 1 | ST | 163,00 | 192.34 | OMT | Заказ | 8 недель |  |  | 01.10.2012 |  |  |  | Двигатели | Низковольтные двигатели | Морские двигатели, 56-450 | M2AA180 |  | 4.800 | KG | 7319.000 | CCM
3GAA061002-BSC047 |  | Двиг.ас. M2AA,IE2,0,25кВт,3000о/м,IMB14 | 1 | ST | 268,00 | 316.24 | OMT | Заказ | 8 недель |  |  | 01.10.2012 |  |  |  | Двигатели | Низковольтные двигатели | Морские двигатели, 56-450 | M2AA180 |  | 4.800 | KG | 7319.000 | CCM
3GAA062001-ASC |  | Двиг.ас.M2AA,IE2,0,12кВт,1500о/м,IMB3 | 1 | ST | 144,00 | 169.92 | OMT | Заказ | 8 недель |  |  | 13.12.2012 |  |  |  | Двигатели | Низковольтные двигатели | Морские двигатели, 56-450 | M2AA180 |  | 4.400 | KG | 9695.000 | CCM
3GAA062001-ASC009 |  | Двигатель асинхронный M2AA63 A IE2, 0,12кВт, 1500об/мин, IMB35 | 1 | ST | 251,00 | 296.18 | OMT | Заказ | 8 недель |  |  | 09.01.2013 |  |  |  | Двигатели | Низковольтные двигатели | Морские двигатели, 56-450 | M2AA180 |  | 4.300 | KG | 6463.000 | CCM
3GAA062001-BSC |  | Двигатель асинхронный M2AA63 A IE2, 0,12кВт, 1500об/мин, IMB5 | 1 | ST | 164,00 | 193.52 | OMT | Заказ | 8 недель |  |  | 09.01.2013 |  |  |  | Двигатели | Низковольтные двигатели | Морские двигатели, 56-450 | M2AA180 |  | 4.300 | KG | 6463.000 | CCM
3GAA062001-BSC047 |  | Двиг.ас.M2AA,0.12кВт,1500о/м,IMB14 | 1 | ST | 257,00 | 303.26 | OMT | Заказ | 16 недель |  |  | 14.06.2012 |  |  |  | Двигатели | Низковольтные двигатели | Морские двигатели, 56-450 | M2AA180 |  | 4.400 | KG | 10979.000 | CCM
3GAA062002-ASC |  | Двигатель асинхронный M2AA63 B IE2, 0,18 кВт, 1500об/мин, IMB3 | 1 | ST | 145,00 | 171.1 | OMT | Заказ | 8 недель |  |  | 09.01.2013 |  |  |  | Двигатели | Низковольтные двигатели | Морские двигатели, 56-450 | M2AA180 |  | 4.900 | KG | 6463.000 | CCM
3GAA062002-ASC009 |  | Двигатель асинхронный M2AA63 B IE2, 0,18кВт, 1500об/мин, IMB35 | 1 | ST | 252,00 | 297.36 | OMT | Заказ | 8 недель |  |  | 09.01.2013 |  |  |  | Двигатели | Низковольтные двигатели | Морские двигатели, 56-450 | M2AA180 |  | 4.900 | KG | 6463.000 | CCM
3GAA062002-BSC |  | Двигатель асинхронный M2AA63 B IE2, 0,18 кВт, 1500об/мин, IMB5 | 1 | ST | 165,00 | 194.7 | OMT | Заказ | 8 недель |  |  | 09.01.2013 |  |  |  | Двигатели | Низковольтные двигатели | Морские двигатели, 56-450 | M2AA180 |  | 4.900 | KG | 6463.000 | CCM
3GAA062002-BSC047 |  | Двигатель асинхронный M2AA63 B IE2, 0,18 кВт, 1500об/мин, IMB14 | 1 | ST | 271,00 | 319.78 | OMT | Заказ | 8 недель |  |  | 09.01.2013 |  |  |  | Двигатели | Низковольтные двигатели | Морские двигатели, 56-450 | M2AA180 |  | 4.900 | KG | 6463.000 | CCM
3GAA063001-ASC |  | Двигатель асинхронный M2AA63 A IE2, 0,09 кВт, 1000об/мин, IMB3 | 1 | ST | 145,00 | 171.1 | OMT | Заказ | 8 недель |  |  | 09.01.2013 |  |  |  | Двигатели | Низковольтные двигатели | Морские двигатели, 56-450 | M2AA180 |  | 4.300 | KG | 6463.000 | CCM
3GAA063001-ASC009 |  | Двигатель асинхронный M2AA63 A IE2, 0,09 кВт, 1000об/мин, IMB35 | 1 | ST | 252,00 | 297.36 | OMT | Заказ | 8 недель |  |  | 09.01.2013 |  |  |  | Двигатели | Низковольтные двигатели | Морские двигатели, 56-450 | M2AA180 |  | 4.300 | KG | 6463.000 | CCM
3GAA063001-BSC |  | Двигатель асинхронный M2AA63 A IE2, 0,09 кВт, 1000об/мин, IMB5 | 1 | ST | 165,00 | 194.7 | OMT | Заказ | 8 недель |  |  | 09.01.2013 |  |  |  | Двигатели | Низковольтные двигатели | Морские двигатели, 56-450 | M2AA180 |  | 4.300 | KG | 6463.000 | CCM
3GAA063001-BSC047 |  | Двигатель асинхронный M2AA63 A IE2, 0,09 кВт, 1000об/мин, IMB14 | 1 | ST | 271,00 | 319.78 | OMT | Заказ | 8 недель |  |  | 09.01.2013 |  |  |  | Двигатели | Низковольтные двигатели | Морские двигатели, 56-450 | M2AA180 |  | 4.300 | KG | 6463.000 | CCM
3GAA063002-ASC |  | Двигатель асинхронный M2AA63 B IE2, 0,12 кВт, 1000об/мин, IMB3 | 1 | ST | 147,00 | 173.46 | OMT | Заказ | 8 недель |  |  | 09.01.2013 |  |  |  | Двигатели | Низковольтные двигатели | Морские двигатели, 56-450 | M2AA180 |  | 4.900 | KG | 6463.000 | CCM
3GAA063002-ASC009 |  | Двигатель асинхронный M2AA63 B IE2, 0,12 кВт, 1000об/мин, IMB35 | 1 | ST | 253,00 | 298.54 | OMT | Заказ | 8 недель |  |  | 09.01.2013 |  |  |  | Двигатели | Низковольтные двигатели | Морские двигатели, 56-450 | M2AA180 |  | 4.900 | KG | 6463.000 | CCM
3GAA063002-BSC |  | Двигатель асинхронный M2AA63 B IE2, 0,12 кВт, 1000об/мин, IMB5 | 1 | ST | 168,00 | 198.24 | OMT | Заказ | 8 недель |  |  | 09.01.2013 |  |  |  | Двигатели | Низковольтные двигатели | Морские двигатели, 56-450 | M2AA180 |  | 4.900 | KG | 6463.000 | CCM
3GAA063002-BSC047 |  | Двигатель асинхронный M2AA63 B IE2, 0,12 кВт, 1000об/мин, IMB14 | 1 | ST | 274,00 | 323.32 | OMT | Заказ | 8 недель |  |  | 09.01.2013 |  |  |  | Двигатели | Низковольтные двигатели | Морские двигатели, 56-450 | M2AA180 |  | 4.900 | KG | 6463.000 | CCM
3GAA071001-ASE |  | Двигатель асинхронный M2AA71 A IE2, 0,37 кВт, 3000об/мин, IMB3 | 1 | ST | 153,00 | 180.54 | OMT | Заказ | 8 недель |  |  | 09.01.2013 |  |  |  | Двигатели | Низковольтные двигатели | Двигатели общепромышленного применения, 63-160 | Двигатели общепромышленного применения, 63-160 |  | 5.300 | KG | 13478.000 | CCM
3GAA071001-ASE009 |  | Двигатель асинхронный M2AA71 A IE2, 0,37 кВт, 3000об/мин, IMB35 | 1 | ST | 259,00 | 305.62 | OMT | Заказ | 8 недель |  |  | 09.01.2013 |  |  |  | Двигатели | Низковольтные двигатели | Двигатели общепромышленного применения, 63-160 | Двигатели общепромышленного применения, 63-160 |  | 5.300 | KG | 13478.000 | CCM
3GAA071001-BSE |  | Двигатель асинхронный M2AA71 A IE2, 0,37 кВт, 3000об/мин, IMB5 | 1 | ST | 174,00 | 205.32 | OMT | Заказ | 8 недель |  |  | 09.01.2013 |  |  |  | Двигатели | Низковольтные двигатели | Двигатели общепромышленного применения, 63-160 | Двигатели общепромышленного применения, 63-160 |  | 5.300 | KG | 13478.000 | CCM
3GAA071001-BSE047 |  | Двигатель асинхронный M2AA71 A IE2, 0,37 кВт, 3000об/мин, IMB14 | 1 | ST | 279,00 | 329.22 | OMT | Заказ | 8 недель |  |  | 09.01.2013 |  |  |  | Двигатели | Низковольтные двигатели | Двигатели общепромышленного применения, 63-160 | Двигатели общепромышленного применения, 63-160 |  | 5.300 | KG | 13478.000 | CCM
3GAA071002-ASE |  | Двигатель асинхронный M2AA71 B IE2, 0,55 кВт, 3000об/мин, IMB3 | 1 | ST | 167,00 | 197.06 | OMT | Заказ | 9 недель |  |  | 09.01.2013 |  |  |  | Двигатели | Низковольтные двигатели | Двигатели общепромышленного применения, 63-160 | Двигатели общепромышленного применения, 63-160 |  | 6.400 | KG | 13478.000 | CCM
3GAA071002-ASE009 |  | Двигатель асинхронный M2AA71 B IE2, 0,55 кВт, 3000об/мин, IMB35 | 1 | ST | 273,00 | 322.14 | OMT | Заказ | 8 недель |  |  | 09.01.2013 |  |  |  | Двигатели | Низковольтные двигатели | Двигатели общепромышленного применения, 63-160 | Двигатели общепромышленного применения, 63-160 |  | 6.400 | KG | 13478.000 | CCM
3GAA071002-BSE |  | Двигатель асинхронный M2AA71 B IE2, 0,55 кВт, 3000об/мин, IMB5 | 1 | ST | 189,00 | 223.02 | OMT | Заказ | 8 недель |  |  | 09.01.2013 |  |  |  | Двигатели | Низковольтные двигатели | Двигатели общепромышленного применения, 63-160 | Двигатели общепромышленного применения, 63-160 |  | 6.400 | KG | 13478.000 | CCM
3GAA071002-BSE047 |  | Двигатель асинхронный M2AA71 B IE2, 0,55 кВт, 3000об/мин, IMB14 | 1 | ST | 294,00 | 346.92 | OMT | Заказ | 8 недель |  |  | 09.01.2013 |  |  |  | Двигатели | Низковольтные двигатели | Двигатели общепромышленного применения, 63-160 | Двигатели общепромышленного применения, 63-160 |  | 6.400 | KG | 13478.000 | CCM
3GAA072001-ASE |  | Двигатель асинхронный M2AA71 A IE2, 0,25 кВт, 1500об/мин, IMB3 | 1 | ST | 149,00 | 175.82 | OMT | Заказ | 8 недель |  |  | 09.01.2013 |  |  |  | Двигатели | Низковольтные двигатели | Двигатели общепромышленного применения, 63-160 | Двигатели общепромышленного применения, 63-160 |  | 5.600 | KG | 13478.000 | CCM
3GAA072001-ASE009 |  | Двигатель асинхронный M2AA71 A IE2, 0,25 кВт, 1500об/мин, IMB35 | 1 | ST | 255,00 | 300.9 | OMT | Заказ | 8 недель |  |  | 09.01.2013 |  |  |  | Двигатели | Низковольтные двигатели | Двигатели общепромышленного применения, 63-160 | Двигатели общепромышленного применения, 63-160 |  | 5.600 | KG | 13478.000 | CCM
3GAA072001-BSE |  | Двигатель асинхронный M2AA71 A IE2, 0,25 кВт, 1500об/мин, IMB5 | 1 | ST | 170,00 | 200.6 | OMT | Заказ | 8 недель |  |  | 09.01.2013 |  |  |  | Двигатели | Низковольтные двигатели | Двигатели общепромышленного применения, 63-160 | Двигатели общепромышленного применения, 63-160 |  | 5.600 | KG | 13478.000 | CCM
3GAA072001-BSE047 |  | Двигатель асинхронный M2AA71 A IE2, 0,25 кВт, 1500об/мин, IMB14 | 1 | ST | 276,00 | 325.68 | OMT | Заказ | 8 недель |  |  | 09.01.2013 |  |  |  | Двигатели | Низковольтные двигатели | Двигатели общепромышленного применения, 63-160 | Двигатели общепромышленного применения, 63-160 |  | 5.600 | KG | 13478.000 | CCM
3GAA072002-ASE |  | Двигатель асинхронный M2AA71 B IE2, 0,37 кВт, 1500об/мин, IMB3 | 1 | ST | 163,00 | 192.34 | OMT | Заказ | 8 недель |  |  | 09.01.2013 |  |  |  | Двигатели | Низковольтные двигатели | Двигатели общепромышленного применения, 63-160 | Двигатели общепромышленного применения, 63-160 |  | 6.400 | KG | 13478.000 | CCM
3GAA072002-ASE009 |  | Двигатель асинхронный M2AA71 B IE2, 0,37 кВт, 1500об/мин, IMB35 | 1 | ST | 269,00 | 317.42 | OMT | Заказ | 8 недель |  |  | 09.01.2013 |  |  |  | Двигатели | Низковольтные двигатели | Двигатели общепромышленного применения, 63-160 | Двигатели общепромышленного применения, 63-160 |  | 6.400 | KG | 13478.000 | CCM
3GAA072002-BSE |  | Двигатель асинхронный M2AA71 B IE2, 0,37 кВт, 1500об/мин, IMB5 | 1 | ST | 185,00 | 218.3 | OMT | Заказ | 8 недель |  |  | 09.01.2013 |  |  |  | Двигатели | Низковольтные двигатели | Двигатели общепромышленного применения, 63-160 | Двигатели общепромышленного применения, 63-160 |  | 6.400 | KG | 13478.000 | CCM
3GAA072002-BSE047 |  | Двигатель асинхронный M2AA71 B IE2, 0,37 кВт, 1500об/мин, IMB14 | 1 | ST | 290,00 | 342.2 | OMT | Заказ | 8 недель |  |  | 09.01.2013 |  |  |  | Двигатели | Низковольтные двигатели | Двигатели общепромышленного применения, 63-160 | Двигатели общепромышленного применения, 63-160 |  | 6.400 | KG | 13478.000 | CCM
3GAA073001-ASE |  | Двигатель асинхронный M2AA71 A IE2, 0,18 кВт, 1000об/мин, IMB3 | 1 | ST | 157,00 | 185.26 | OMT | Заказ | 8 недель |  |  | 09.01.2013 |  |  |  | Двигатели | Низковольтные двигатели | Морские двигатели, 56-450 | M2AA180 |  | 5.900 | KG | 13478.000 | CCM
3GAA073001-ASE009 |  | Двигатель асинхронный M2AA71 A IE2, 0,18 кВт, 1000об/мин, IMB35 | 1 | ST | 263,00 | 310.34 | OMT | Заказ | 8 недель |  |  | 09.01.2013 |  |  |  | Двигатели | Низковольтные двигатели | Морские двигатели, 56-450 | M2AA180 |  | 5.900 | KG | 13478.000 | CCM
3GAA073001-BSE |  | Двигатель асинхронный M2AA71 A IE2, 0,18 кВт, 1000об/мин, IMB5 | 1 | ST | 179,00 | 211.22 | OMT | Заказ | 8 недель |  |  | 09.01.2013 |  |  |  | Двигатели | Низковольтные двигатели | Двигатели общепромышленного применения, 63-160 | Двигатели общепромышленного применения, 63-160 |  | 5.900 | KG | 13478.000 | CCM
3GAA073001-BSE047 |  | Двигатель асинхронный M2AA71 A IE2, 0,18 кВт, 1000об/мин, IMB14 | 1 | ST | 285,00 | 336.3 | OMT | Заказ | 8 недель |  |  | 09.01.2013 |  |  |  | Двигатели | Низковольтные двигатели | Двигатели общепромышленного применения, 63-160 | Двигатели общепромышленного применения, 63-160 |  | 5.900 | KG | 13478.000 | CCM
3GAA073002-ASE |  | Двигатель асинхронный M2AA71 B IE2, 0,25 кВт, 1000об/мин, IMB3 | 1 | ST | 173,00 | 204.14 | OMT | Заказ | 8 недель |  |  | 09.01.2013 |  |  |  | Двигатели | Низковольтные двигатели | Двигатели общепромышленного применения, 63-160 | Двигатели общепромышленного применения, 63-160 |  | 7.000 | KG | 13478.000 | CCM
3GAA073002-ASE009 |  | Двигатель асинхронный M2AA71 B IE2, 0,25 кВт, 1000об/мин, IMB35 | 1 | ST | 278,00 | 328.04 | OMT | Заказ | 8 недель |  |  | 09.01.2013 |  |  |  | Двигатели | Низковольтные двигатели | Двигатели общепромышленного применения, 63-160 | Двигатели общепромышленного применения, 63-160 |  | 7.000 | KG | 13478.000 | CCM
3GAA073002-BSE |  | Двигатель асинхронный M2AA71 B IE2, 0,25 кВт, 1000об/мин, IMB5 | 1 | ST | 196,00 | 231.28 | OMT | Заказ | 8 недель |  |  | 09.01.2013 |  |  |  | Двигатели | Низковольтные двигатели | Двигатели общепромышленного применения, 63-160 | Двигатели общепромышленного применения, 63-160 |  | 7.000 | KG | 13478.000 | CCM
3GAA073002-BSE047 |  | Двигатель асинхронный M2AA71 B IE2, 0,25 кВт, 1000об/мин, IMB14 | 1 | ST | 299,00 | 352.82 | OMT | Заказ | 8 недель |  |  | 09.01.2013 |  |  |  | Двигатели | Низковольтные двигатели | Двигатели общепромышленного применения, 63-160 | Двигатели общепромышленного применения, 63-160 |  | 7.000 | KG | 13478.000 | CCM
3GAA081001-ASE |  | Двигатель асинхронный M2AA 80 A IE1, 0.75 кВт, 3000об/мин, IMB3 | 1 | ST | 178,00 | 210.04 | OMT | Заказ | 8 недель |  |  | 05.03.2012 |  |  |  | Двигатели | Низковольтные двигатели | Двигатели общепромышленного применения, 63-160 | Двигатели общепромышленного применения, 63-160 |  | 10.200 | KG | 17820.000 | CCM
3GAA081001-ASE009 |  | Двигатель асинхронный M2AA 80 A IE1, 0,75 кВт, 3000об/мин, IMB35 | 1 | ST | 286,00 | 337.48 | OMT | Заказ | 16 недель |  |  | 05.03.2012 |  |  |  | Двигатели | Низковольтные двигатели | Двигатели общепромышленного применения, 63-160 | Двигатели общепромышленного применения, 63-160 |  | 8.500 | KG | 16697.000 | CCM
3GAA081001-BSE |  | Двигатель асинхронный M2AA 80 A IE1, 0.75 кВт, 3000об/мин, IMB5 | 1 | ST | 198,00 | 233.64 | OMT | Заказ | 8 недель |  |  | 05.03.2012 |  |  |  | Двигатели | Низковольтные двигатели | Двигатели общепромышленного применения, 63-160 | Двигатели общепромышленного применения, 63-160 |  | 10.200 | KG | 17820.000 | CCM
3GAA081001-BSE047 |  | Двигатель асинхронный M2AA 80 A IE1, 0,75 кВт, 3000об/мин, IMB14 | 1 | ST | 306,00 | 361.08 | OMT | Заказ | 16 недель |  |  | 05.03.2012 |  |  |  | Двигатели | Низковольтные двигатели | Двигатели общепромышленного применения, 63-160 | Двигатели общепромышленного применения, 63-160 |  | 8.500 | KG | 16697.000 | CCM
3GAA081002-ASE |  | Двигатель асинхронный M2AA 80 B IE1, 1.1 кВт, 3000об/мин, IMB3 | 1 | ST | 219,00 | 258.42 | OMT | Заказ | 9 недель |  |  | 05.03.2012 |  |  |  | Двигатели | Низковольтные двигатели | Двигатели общепромышленного применения, 63-160 | Двигатели общепромышленного применения, 63-160 |  | 12.600 | KG | 17820.000 | CCM
3GAA081002-ASE009 |  | Двигатель асинхронный M2AA 80 B IE1, 1,1 кВт, 3000об/мин, IMB35 | 1 | ST | 327,00 | 385.86 | OMT | Заказ | 16 недель |  |  | 05.03.2012 |  |  |  | Двигатели | Низковольтные двигатели | Двигатели общепромышленного применения, 63-160 | Двигатели общепромышленного применения, 63-160 |  | 8.500 | KG | 16697.000 | CCM
3GAA081002-BSE |  | Двигатель асинхронный M2AA 80 B IE1, 1.1 кВт, 3000об/мин, IMB5 | 1 | ST | 241,00 | 284.38 | OMT | Заказ | 8 недель |  |  | 05.03.2012 |  |  |  | Двигатели | Низковольтные двигатели | Двигатели общепромышленного применения, 63-160 | Двигатели общепромышленного применения, 63-160 |  | 12.000 | KG | 8208.000 | CCM
3GAA081002-BSE047 |  | Двигатель асинхронный M2AA 80 B IE1, 1,1 кВт, 3000об/мин, IMB14 | 1 | ST | 349,00 | 411.82 | OMT | Заказ | 16 недель |  |  | 05.03.2012 |  |  |  | Двигатели | Низковольтные двигатели | Двигатели общепромышленного применения, 63-160 | Двигатели общепромышленного применения, 63-160 |  | 8.500 | KG | 16697.000 | CCM
3GAA081212-ASE |  | Двигатель асинхронный M2AA80 B IE2, 0,75 кВт, 3000об/мин, IMB3 | 1 | ST | 196,00 | 231.28 | OMT | Заказ | 8 недель |  |  | 09.01.2013 |  |  |  | Двигатели | Низковольтные двигатели | Морские двигатели, 56-450 | M2AA180 |  | 11.300 | KG | 16697.000 | CCM
3GAA081212-ASE009 |  | Двигатель асинхронный M2AA80 B IE2, 0,75 кВт, 3000об/мин, IMB35 | 1 | ST | 304,00 | 358.72 | OMT | Заказ | 8 недель |  |  | 09.01.2013 |  |  |  | Двигатели | Низковольтные двигатели | Морские двигатели, 56-450 | M2AA180 |  | 11.300 | KG | 16697.000 | CCM
3GAA081212-BSE |  | Двиг.ас. M2AA,IE2,0,75кВт,3000о/м,IMB5 | 1 | ST | 221,00 | 260.78 | OMT | Заказ | 8 недель |  |  | 18.10.2012 |  |  |  | Двигатели | Низковольтные двигатели | Морские двигатели, 56-450 | M2AA180 |  | 11.500 | KG | 11559.000 | CCM
3GAA081212-BSE047 |  | Двигатель асинхронный M2AA80 B IE2, 0,75 кВт, 3000об/мин, IMB14 | 1 | ST | 328,00 | 387.04 | OMT | Заказ | 8 недель |  |  | 09.01.2013 |  |  |  | Двигатели | Низковольтные двигатели | Морские двигатели, 56-450 | M2AA180 |  | 11.300 | KG | 16697.000 | CCM
3GAA081213-ASE |  | Двигатель асинхронный M2AA80 C IE2, 1,1 кВт, 3000об/мин, IMB3 | 1 | ST | 241,00 | 284.38 | OMT | Заказ | 8 недель |  |  | 09.01.2013 |  |  |  | Двигатели | Низковольтные двигатели | Морские двигатели, 56-450 | M2AA180 |  | 11.900 | KG | 16697.000 | CCM
3GAA081213-ASE009 |  | Двигатель асинхронный M2AA80 C IE2, 1,1 кВт, 3000об/мин, IMB35 | 1 | ST | 349,00 | 411.82 | OMT | Заказ | 8 недель |  |  | 09.01.2013 |  |  |  | Двигатели | Низковольтные двигатели | Морские двигатели, 56-450 | M2AA180 |  | 11.900 | KG | 16697.000 | CCM
3GAA081213-BSE |  | Двигатель асинхронный M2AA80 C IE2, 1,1 кВт, 3000об/мин, IMB5 | 1 | ST | 264,00 | 311.52 | OMT | Заказ | 8 недель |  |  | 09.01.2013 |  |  |  | Двигатели | Низковольтные двигатели | Морские двигатели, 56-450 | M2AA180 |  | 11.900 | KG | 16697.000 | CCM
3GAA081213-BSE047 |  | Двигатель асинхронный M2AA80 C IE2, 1,1 кВт, 3000об/мин, IMB14 | 1 | ST | 372,00 | 438.96 | OMT | Заказ | 8 недель |  |  | 09.01.2013 |  |  |  | Двигатели | Низковольтные двигатели | Морские двигатели, 56-450 | M2AA180 |  | 11.900 | KG | 16697.000 | CCM
3GAA082001-ASE |  | Двигатель асинхронный M2AA80 A IE2, 0,55 кВт, 1500об/мин, IMB3 | 1 | ST | 178,00 | 210.04 | OMT | Заказ | 8 недель |  |  | 09.01.2013 |  |  |  | Двигатели | Низковольтные двигатели | Двигатели общепромышленного применения, 63-160 | Двигатели общепромышленного применения, 63-160 |  | 9.200 | KG | 16697.000 | CCM
3GAA082001-ASE009 |  | Двигатель асинхронный M2AA80 A IE2, 0,55 кВт, 1500об/мин, IMB35 | 1 | ST | 286,00 | 337.48 | OMT | Заказ | 8 недель |  |  | 09.01.2013 |  |  |  | Двигатели | Низковольтные двигатели | Двигатели общепромышленного применения, 63-160 | Двигатели общепромышленного применения, 63-160 |  | 9.200 | KG | 16697.000 | CCM
3GAA082001-BSE |  | Двигатель асинхронный M2AA80 A IE2, 0,55 кВт, 1500об/мин, IMB5 | 1 | ST | 202,00 | 238.36 | OMT | Заказ | 9 недель |  |  | 09.01.2013 |  |  |  | Двигатели | Низковольтные двигатели | Морские двигатели, 56-450 | M2AA180 |  | 9.200 | KG | 16697.000 | CCM
3GAA082001-BSE047 |  | Двигатель асинхронный M2AA80 A IE2, 0,55 кВт, 1500об/мин, IMB14 | 1 | ST | 307,00 | 362.26 | OMT | Заказ | 8 недель |  |  | 09.01.2013 |  |  |  | Двигатели | Низковольтные двигатели | Двигатели общепромышленного применения, 63-160 | Двигатели общепромышленного применения, 63-160 |  | 9.200 | KG | 16697.000 | CCM
3GAA082002-ASE |  | Двигатель асинхронный M2AA 80 B IE1, 0.75 кВт, 1500об/мин, IMB3 | 1 | ST | 183,00 | 215.94 | OMT | Заказ | 8 недель |  |  | 05.03.2012 |  |  |  | Двигатели | Низковольтные двигатели | Двигатели общепромышленного применения, 63-160 | Двигатели общепромышленного применения, 63-160 |  | 12.000 | KG | 8208.000 | CCM
3GAA082002-ASE009 |  | Двигатель асинхронный M2AA 80 B IE1, 0,75 кВт, 1500об/мин, IMB35 | 1 | ST | 291,00 | 343.38 | OMT | Заказ | 16 недель |  |  | 05.03.2012 |  |  |  | Двигатели | Низковольтные двигатели | Двигатели общепромышленного применения, 63-160 | Двигатели общепромышленного применения, 63-160 |  | 10.000 | KG | 16697.000 | CCM
3GAA082002-BSE |  | Двигатель асинхронный M2AA 80 B IE1, 0.75 кВт, 1500об/мин, IMB5 | 1 | ST | 201,00 | 237.18 | OMT | Заказ | 9 недель |  |  | 05.03.2012 |  |  |  | Двигатели | Низковольтные двигатели | Двигатели общепромышленного применения, 63-160 | Двигатели общепромышленного применения, 63-160 |  | 12.000 | KG | 21834.000 | CCM
3GAA082002-BSE047 |  | Двигатель асинхронный M2AA 80 B IE1, 0,75 кВт, 1500об/мин, IMB14 | 1 | ST | 309,00 | 364.62 | OMT | Заказ | 16 недель |  |  | 05.03.2012 |  |  |  | Двигатели | Низковольтные двигатели | Двигатели общепромышленного применения, 63-160 | Двигатели общепромышленного применения, 63-160 |  | 12.000 | KG | 8208.000 | CCM
3GAA082214-ASE |  | Двигатель асинхронный M2AA80 D IE2, 0,75кВт, 1500об/мин, IMB3 | 1 | ST | 202,00 | 238.36 | OMT | Заказ | 8 недель |  |  | 09.01.2013 |  |  |  | Двигатели | Низковольтные двигатели | Морские двигатели, 56-450 | M2AA180 |  | 13.000 | KG | 16697.000 | CCM
3GAA082214-ASE009 |  | Двигатель асинхронный M2AA80 D IE2, 0,75кВт, 1500об/мин, IMB35 | 1 | ST | 310,00 | 365.8 | OMT | Заказ | 8 недель |  |  | 09.01.2013 |  |  |  | Двигатели | Низковольтные двигатели | Морские двигатели, 56-450 | M2AA180 |  | 13.000 | KG | 16697.000 | CCM
3GAA082214-BSE |  | Двигатель асинхронный M2AA80 D IE2, 0,75кВт, 1500об/мин, IMB5 | 1 | ST | 224,00 | 264.32 | OMT | Заказ | 8 недель |  |  | 09.01.2013 |  |  |  | Двигатели | Низковольтные двигатели | Морские двигатели, 56-450 | M2AA180 |  | 13.000 | KG | 16697.000 | CCM
3GAA082214-BSE047 |  | Двигатель асинхронный M2AA80 D IE2, 0,75кВт, 1500об/мин, IMB14 | 1 | ST | 332,00 | 391.76 | OMT | Заказ | 8 недель |  |  | 09.01.2013 |  |  |  | Двигатели | Низковольтные двигатели | Морские двигатели, 56-450 | M2AA180 |  | 13.000 | KG | 16697.000 | CCM
3GAA083001-ASE |  | Двигатель асинхронный M2AA80 A IE2, 0,37 кВт, 1000об/мин, IMB3 | 1 | ST | 188,00 | 221.84 | OMT | Заказ | 8 недель |  |  | 09.01.2013 |  |  |  | Двигатели | Низковольтные двигатели | Двигатели общепромышленного применения, 63-160 | Двигатели общепромышленного применения, 63-160 |  | 9.700 | KG | 16697.000 | CCM
3GAA083001-ASE009 |  | Двигатель асинхронный M2AA80 A IE2, 0,37 кВт, 1000об/мин, IMB35 | 1 | ST | 290,00 | 342.2 | OMT | Заказ | 8 недель |  |  | 09.01.2013 |  |  |  | Двигатели | Низковольтные двигатели | Двигатели общепромышленного применения, 63-160 | Двигатели общепромышленного применения, 63-160 |  | 9.700 | KG | 16697.000 | CCM
3GAA083001-BSE |  | Двигатель асинхронный M2AA80 A IE2, 0,37 кВт, 1000об/мин, IMB5 | 1 | ST | 211,00 | 248.98 | OMT | Заказ | 8 недель |  |  | 09.01.2013 |  |  |  | Двигатели | Низковольтные двигатели | Двигатели общепромышленного применения, 63-160 | Двигатели общепромышленного применения, 63-160 |  | 9.700 | KG | 16697.000 | CCM
3GAA083001-BSE047 |  | Двигатель асинхронный M2AA80 A IE2, 0,37 кВт, 1000об/мин, IMB14 | 1 | ST | 315,00 | 371.7 | OMT | Заказ | 8 недель |  |  | 09.01.2013 |  |  |  | Двигатели | Низковольтные двигатели | Двигатели общепромышленного применения, 63-160 | Двигатели общепромышленного применения, 63-160 |  | 9.700 | KG | 16697.000 | CCM
3GAA083002-ASE |  | Двигатель асинхронный M2AA80 B IE2, 0,55 кВт, 1000об/мин, IMB3 | 1 | ST | 211,00 | 248.98 | OMT | Заказ | 8 недель |  |  | 09.01.2013 |  |  |  | Двигатели | Низковольтные двигатели | Двигатели общепромышленного применения, 63-160 | Двигатели общепромышленного применения, 63-160 |  | 10.800 | KG | 16697.000 | CCM
3GAA083002-ASE009 |  | Двигатель асинхронный M2AA80 B IE2, 0,55 кВт, 1000об/мин, IMB35 | 1 | ST | 315,00 | 371.7 | OMT | Заказ | 8 недель |  |  | 09.01.2013 |  |  |  | Двигатели | Низковольтные двигатели | Двигатели общепромышленного применения, 63-160 | Двигатели общепромышленного применения, 63-160 |  | 10.800 | KG | 16697.000 | CCM
3GAA083002-BSE |  | Двигатель асинхронный M2AA80 B IE2, 0,55 кВт, 1000об/мин, IMB5 | 1 | ST | 235,00 | 277.3 | OMT | Заказ | 8 недель |  |  | 09.01.2013 |  |  |  | Двигатели | Низковольтные двигатели | Морские двигатели, 56-450 | M2AA180 |  | 10.800 | KG | 16697.000 | CCM
3GAA083002-BSE047 |  | Двигатель асинхронный M2AA80 B IE2, 0,55 кВт, 1000об/мин, IMB14 | 1 | ST | 337,00 | 397.66 | OMT | Заказ | 8 недель |  |  | 09.01.2013 |  |  |  | Двигатели | Низковольтные двигатели | Морские двигатели, 56-450 | M2AA180 |  | 10.800 | KG | 16697.000 | CCM
3GAA091001-ASE | IMT3GAA091001ASE | Двигатель асинхронный M2AA 90 S IE1, 1.5 кВт, 3000об/мин, IMB3 | 1 | ST | 250,00 | 295 | OMT | Заказ | 9 недель |  |  | 05.03.2012 |  |  |  | Двигатели | Низковольтные двигатели | Двигатели общепромышленного применения, 56-280 | Двигатели общепромышленного применения, 56-280 |  | 15.600 | KG | 21692.000 | CCM
3GAA091001-ASE009 |  | Двигатель асинхронный M2AA 90 S IE1, 1,5 кВт, 3000об/мин, IMB35 | 1 | ST | 333,00 | 392.94 | OMT | Заказ | 16 недель |  |  | 05.03.2012 |  |  |  | Двигатели | Низковольтные двигатели | Двигатели общепромышленного применения, 63-160 | Двигатели общепромышленного применения, 63-160 |  | 13.000 | KG | 20990.000 | CCM
3GAA091001-BSE | IMT3GAA091001BSE | Двигатель асинхронный M2AA 90 S IE1, 1.5 кВт, 3000об/мин, IMB5 | 1 | ST | 272,00 | 320.96 | OMT | Заказ | 8 недель |  |  | 05.03.2012 |  |  |  | Двигатели | Низковольтные двигатели | Двигатели общепромышленного применения, 56-280 | Двигатели общепромышленного применения, 56-280 |  | 15.600 | KG | 21692.000 | CCM
3GAA091001-BSE047 |  | Двигатель асинхронный M2AA 90 S IE1, 1,5 кВт, 3000об/мин, IMB14 | 1 | ST | 355,00 | 418.9 | OMT | Заказ | 16 недель |  |  | 05.03.2012 |  |  |  | Двигатели | Низковольтные двигатели | Двигатели общепромышленного применения, 63-160 | Двигатели общепромышленного применения, 63-160 |  | 13.000 | KG | 20990.000 | CCM
3GAA091002-ASE | IMT3GAA091002ASE | Двигатель асинхронный M2AA 90 L IE1, 2.2 кВт, 3000об/мин, IMB3 | 1 | ST | 300,00 | 354 | OMT | Заказ | 9 недель |  |  | 05.03.2012 |  |  |  | Двигатели | Низковольтные двигатели | Двигатели общепромышленного применения, 56-280 | Двигатели общепромышленного применения, 56-280 |  | 19.200 | KG | 23188.000 | CCM
3GAA091002-ASE009 |  | Двигатель асинхронный M2AA 90 L IE1, 2,2 кВт, 3000об/мин, IMB35 | 1 | ST | 384,00 | 453.12 | OMT | Заказ | 16 недель |  |  | 05.03.2012 |  |  |  | Двигатели | Низковольтные двигатели | Двигатели общепромышленного применения, 63-160 | Двигатели общепромышленного применения, 63-160 |  | 16.000 | KG | 22835.000 | CCM
3GAA091002-BSE | IMT3GAA091002BSE | Двигатель асинхронный M2AA 90 L IE1, 2.2 кВт, 3000об/мин, IMB5 | 1 | ST | 323,00 | 381.14 | OMT | Заказ | 9 недель |  |  | 05.03.2012 |  |  |  | Двигатели | Низковольтные двигатели | Двигатели общепромышленного применения, 56-280 | Двигатели общепромышленного применения, 56-280 |  | 19.200 | KG | 23188.000 | CCM
3GAA091002-BSE047 |  | Двигатель асинхронный M2AA 90 L IE1, 2,2 кВт, 3000об/мин, IMB14 | 1 | ST | 406,00 | 479.08 | OMT | Заказ | 16 недель |  |  | 05.03.2012 |  |  |  | Двигатели | Низковольтные двигатели | Двигатели общепромышленного применения, 63-160 | Двигатели общепромышленного применения, 63-160 |  | 16.000 | KG | 22835.000 | CCM
3GAA091212-ASE |  | Двигатель асинхронный M2AA90 L IE2, 1,5 кВт, 3000об/мин, IMB3 | 1 | ST | 276,00 | 325.68 | OMT | Заказ | 8 недель |  |  | 09.01.2013 |  |  |  | Двигатели | Низковольтные двигатели | Морские двигатели, 56-450 | M2AA180 |  | 17.300 | KG | 22835.000 | CCM
3GAA091212-ASE009 |  | Двигатель асинхронный M2AA90 L IE2, 1,5 кВт, 3000об/мин, IMB35 | 1 | ST | 359,00 | 423.62 | OMT | Заказ | 8 недель |  |  | 09.01.2013 |  |  |  | Двигатели | Низковольтные двигатели | Морские двигатели, 56-450 | M2AA180 |  | 17.300 | KG | 22835.000 | CCM
3GAA091212-BSE |  | Двигатель асинхронный M2AA90 L IE2, 1,5 кВт, 3000об/мин, IMB5 | 1 | ST | 301,00 | 355.18 | OMT | Заказ | 8 недель |  |  | 09.01.2013 |  |  |  | Двигатели | Низковольтные двигатели | Морские двигатели, 56-450 | M2AA180 |  | 17.300 | KG | 22835.000 | CCM
3GAA091212-BSE047 |  | Двигатель асинхронный M2AA90 L IE2, 1,5 кВт, 3000об/мин, IMB14 | 1 | ST | 384,00 | 453.12 | OMT | Заказ | 8 недель |  |  | 09.01.2013 |  |  |  | Двигатели | Низковольтные двигатели | Морские двигатели, 56-450 | M2AA180 |  | 17.300 | KG | 22835.000 | CCM
3GAA091213-ASE |  | Двигатель асинхронный M2AA90 LB IE2, 2,2 кВт, 3000об/мин, IMB3 | 1 | ST | 332,00 | 391.76 | OMT | Заказ | 8 недель |  |  | 09.01.2013 |  |  |  | Двигатели | Низковольтные двигатели | Морские двигатели, 56-450 | M2AA180 |  | 19.400 | KG | 22835.000 | CCM
3GAA091213-ASE009 |  | Двигатель асинхронный M2AA90 LB IE2, 2,2 кВт, 3000об/мин, IMB35 | 1 | ST | 415,00 | 489.7 | OMT | Заказ | 8 недель |  |  | 09.01.2013 |  |  |  | Двигатели | Низковольтные двигатели | Морские двигатели, 56-450 | M2AA180 |  | 19.400 | KG | 22835.000 | CCM
3GAA091213-BSE |  | Двигатель асинхронный M2AA90 LB IE2, 2,2 кВт, 3000об/мин, IMB5 | 1 | ST | 358,00 | 422.44 | OMT | Заказ | 8 недель |  |  | 09.01.2013 |  |  |  | Двигатели | Низковольтные двигатели | Морские двигатели, 56-450 | M2AA180 |  | 19.400 | KG | 22835.000 | CCM
3GAA091213-BSE047 |  | Двигатель асинхронный M2AA90 LB IE2, 2,2 кВт, 3000об/мин, IMB14 | 1 | ST | 441,00 | 520.38 | OMT | Заказ | 8 недель |  |  | 09.01.2013 |  |  |  | Двигатели | Низковольтные двигатели | Морские двигатели, 56-450 | M2AA180 |  | 19.400 | KG | 22835.000 | CCM
3GAA092001-ASE | IMT3GAA092001ASE | Двигатель асинхронный M2AA 90 S IE1, 1.1 кВт, 1500об/мин, IMB3 | 1 | ST | 233,00 | 274.94 | OMT | Заказ | 9 недель |  |  | 05.03.2012 |  |  |  | Двигатели | Низковольтные двигатели | Двигатели общепромышленного применения, 56-280 | Двигатели общепромышленного применения, 56-280 |  | 15.600 | KG | 21692.000 | CCM
3GAA092001-ASE009 |  | Двигатель асинхронный M2AA 90 S IE1, 1,1 кВт, 1500об/мин, IMB35 | 1 | ST | 316,00 | 372.88 | OMT | Заказ | 16 недель |  |  | 05.03.2012 |  |  |  | Двигатели | Низковольтные двигатели | Двигатели общепромышленного применения, 63-160 | Двигатели общепромышленного применения, 63-160 |  | 13.000 | KG | 20990.000 | CCM
3GAA092001-BSE | IMT3GAA092001BSE | Двигатель асинхронный M2AA 90 S IE1, 1.1 кВт, 1500об/мин, IMB5 | 1 | ST | 256,00 | 302.08 | OMT | Заказ | 8 недель |  |  | 05.03.2012 |  |  |  | Двигатели | Низковольтные двигатели | Двигатели общепромышленного применения, 56-280 | Двигатели общепромышленного применения, 56-280 |  | 14.000 | KG | 21692.000 | CCM
3GAA092001-BSE047 |  | Двигатель асинхронный M2AA 90 S IE1, 1,1 кВт, 1500об/мин, IMB14 | 1 | ST | 339,00 | 400.02 | OMT | Заказ | 16 недель |  |  | 05.03.2012 |  |  |  | Двигатели | Низковольтные двигатели | Двигатели общепромышленного применения, 63-160 | Двигатели общепромышленного применения, 63-160 |  | 13.000 | KG | 20990.000 | CCM
3GAA092002-ASE | IMT3GAA092002ASE | Двигатель асинхронный M2AA 90 L IE1, 1.5 кВт, 1500об/мин, IMB3 | 1 | ST | 264,00 | 311.52 | OMT | Заказ | 9 недель |  |  | 05.03.2012 |  |  |  | Двигатели | Низковольтные двигатели | Двигатели общепромышленного применения, 56-280 | Двигатели общепромышленного применения, 56-280 |  | 19.200 | KG | 23188.000 | CCM
3GAA092002-ASE009 |  | Двигатель асинхронный M2AA 90 L IE1, 1,5 кВт, 1500об/мин, IMB35 | 1 | ST | 348,00 | 410.64 | OMT | Заказ | 16 недель |  |  | 05.03.2012 |  |  |  | Двигатели | Низковольтные двигатели | Двигатели общепромышленного применения, 63-160 | Двигатели общепромышленного применения, 63-160 |  | 16.000 | KG | 22835.000 | CCM
3GAA092002-BSE | IMT3GAA092002BSE | Двигатель асинхронный M2AA 90 L IE1, 1.5 кВт, 1500об/мин, IMB5 | 1 | ST | 294,00 | 346.92 | OMT | Заказ | 8 недель |  |  | 05.03.2012 |  |  |  | Двигатели | Низковольтные двигатели | Двигатели общепромышленного применения, 56-280 | Двигатели общепромышленного применения, 56-280 |  | 19.200 | KG | 23188.000 | CCM
3GAA092002-BSE047 |  | Двигатель асинхронный M2AA 90 L IE1, 1,5 кВт, 1500об/мин, IMB14 | 1 | ST | 377,00 | 444.86 | OMT | Заказ | 16 недель |  |  | 05.03.2012 |  |  |  | Двигатели | Низковольтные двигатели | Двигатели общепромышленного применения, 63-160 | Двигатели общепромышленного применения, 63-160 |  | 16.000 | KG | 22835.000 | CCM
3GAA092214-ASE |  | Двигатель асинхронный M2AA90 LB IE2, 1,1кВт, 1500об/мин, IMB3 | 1 | ST | 257,00 | 303.26 | OMT | Заказ | 8 недель |  |  | 09.01.2013 |  |  |  | Двигатели | Низковольтные двигатели | Морские двигатели, 56-450 | M2AA180 |  | 17.300 | KG | 22835.000 | CCM
3GAA092214-ASE009 |  | Двигатель асинхронный M2AA90 LB IE2, 1,1кВт, 1500об/мин, IMB35 | 1 | ST | 340,00 | 401.2 | OMT | Заказ | 8 недель |  |  | 09.01.2013 |  |  |  | Двигатели | Низковольтные двигатели | Морские двигатели, 56-450 | M2AA180 |  | 17.300 | KG | 22835.000 | CCM
3GAA092214-BSE |  | Двигатель асинхронный M2AA90 LB IE2, 1,1кВт, 1500об/мин, IMB5 | 1 | ST | 283,00 | 333.94 | OMT | Заказ | 8 недель |  |  | 09.01.2013 |  |  |  | Двигатели | Низковольтные двигатели | Морские двигатели, 56-450 | M2AA180 |  | 17.300 | KG | 22835.000 | CCM
3GAA092214-BSE047 |  | Двигатель асинхронный M2AA90 LB IE2, 1,1кВт, 1500об/мин, IMB14 | 1 | ST | 366,00 | 431.88 | OMT | Заказ | 8 недель |  |  | 09.01.2013 |  |  |  | Двигатели | Низковольтные двигатели | Морские двигатели, 56-450 | M2AA180 |  | 17.300 | KG | 22835.000 | CCM
3GAA092215-ASE |  | Двигатель асинхронный M2AA90 LD IE2, 1,5кВт, 1500об/мин, IMB3 | 1 | ST | 292,00 | 344.56 | OMT | Заказ | 8 недель |  |  | 09.01.2013 |  |  |  | Двигатели | Низковольтные двигатели | Морские двигатели, 56-450 | M2AA180 |  | 18.400 | KG | 22835.000 | CCM
3GAA092215-ASE009 |  | Двигатель асинхронный M2AA90 LD IE2, 1,5кВт, 1500об/мин, IMB35 | 1 | ST | 375,00 | 442.5 | OMT | Заказ | 8 недель |  |  | 09.01.2013 |  |  |  | Двигатели | Низковольтные двигатели | Морские двигатели, 56-450 | M2AA180 |  | 18.400 | KG | 22835.000 | CCM
3GAA092215-BSE |  | Двигатель асинхронный M2AA90 LD IE2, 1,5кВт, 1500об/мин, IMB5 | 1 | ST | 327,00 | 385.86 | OMT | Заказ | 8 недель |  |  | 09.01.2013 |  |  |  | Двигатели | Низковольтные двигатели | Морские двигатели, 56-450 | M2AA180 |  | 18.400 | KG | 22835.000 | CCM
3GAA092215-BSE047 |  | Двигатель асинхронный M2AA90 LD IE2, 1,5кВт, 1500об/мин, IMB14 | 1 | ST | 410,00 | 483.8 | OMT | Заказ | 8 недель |  |  | 09.01.2013 |  |  |  | Двигатели | Низковольтные двигатели | Морские двигатели, 56-450 | M2AA180 |  | 18.400 | KG | 22835.000 | CCM
3GAA093001-ASE | IMT3GAA093001ASE | Двигатель асинхронный M2AA 90 S IE1, 0.75 кВт, 1000об/мин, IMB3 | 1 | ST | 222,00 | 261.96 | OMT | Заказ | 16 недель |  |  | 05.03.2012 |  |  |  | Двигатели | Низковольтные двигатели | Двигатели общепромышленного применения, 56-280 | M3AA180 |  | 14.000 | KG | 0.210 | M3
3GAA093001-ASE009 |  | Двигатель асинхронный M2AA 90 S IE1, 0,75 кВт, 1000об/мин, IMB35 | 1 | ST | 305,00 | 359.9 | OMT | Заказ | 16 недель |  |  | 05.03.2012 |  |  |  | Двигатели | Низковольтные двигатели | Двигатели общепромышленного применения, 63-160 | Двигатели общепромышленного применения, 63-160 |  | 13.000 | KG | 20990.000 | CCM
3GAA093001-BSE | IMT3GAA093001BSE | Двигатель асинхронный M2AA 90 S IE1, 0.75 кВт, 1000об/мин, IMB5 | 1 | ST | 240,00 | 283.2 | OMT | Заказ | 16 недель |  |  | 05.03.2012 |  |  |  | Двигатели | Низковольтные двигатели | Двигатели общепромышленного применения, 56-280 | M3AA180 |  | 13.000 | KG | 20990.000 | CCM
3GAA093001-BSE047 |  | Двигатель асинхронный M2AA 90 S IE1, 0,75 кВт, 1000об/мин, IMB14 | 1 | ST | 323,00 | 381.14 | OMT | Заказ | 16 недель |  |  | 05.03.2012 |  |  |  | Двигатели | Низковольтные двигатели | Двигатели общепромышленного применения, 63-160 | Двигатели общепромышленного применения, 63-160 |  | 13.000 | KG | 20990.000 | CCM
3GAA093002-ASE | IMT3GAA093002ASE | Двигатель асинхронный M2AA 90 L IE1, 1.1 кВт, 1000об/мин, IMB3 | 1 | ST | 296,00 | 349.28 | OMT | Заказ | 16 недель |  |  | 05.03.2012 |  |  |  | Двигатели | Низковольтные двигатели | Двигатели общепромышленного применения, 56-280 | M3AA180 |  | 17.300 | KG | 22.835 | CDM
3GAA093002-ASE009 |  | Двигатель асинхронный M2AA 90 L IE1, 1,1 кВт, 1000об/мин, IMB35 | 1 | ST | 379,00 | 447.22 | OMT | Заказ | 16 недель |  |  | 05.03.2012 |  |  |  | Двигатели | Низковольтные двигатели | Двигатели общепромышленного применения, 63-160 | Двигатели общепромышленного применения, 63-160 |  | 16.000 | KG | 22835.000 | CCM
3GAA093002-BSE | IMT3GAA093002BSE | Двигатель асинхронный M2AA 90 L IE1, 1.1 кВт, 1000об/мин, IMB5 | 1 | ST | 311,00 | 366.98 | OMT | Заказ | 16 недель |  |  | 05.03.2012 |  |  |  | Двигатели | Низковольтные двигатели | Двигатели общепромышленного применения, 56-280 | M3AA180 |  | 16.000 | KG | 22835.000 | CCM
3GAA093002-BSE047 |  | Двигатель асинхронный M2AA 90 L IE1, 1,1 кВт, 1000об/мин, IMB14 | 1 | ST | 394,00 | 464.92 | OMT | Заказ | 16 недель |  |  | 05.03.2012 |  |  |  | Двигатели | Низковольтные двигатели | Двигатели общепромышленного применения, 63-160 | Двигатели общепромышленного применения, 63-160 |  | 16.000 | KG | 22835.000 | CCM
3GAA093213-ASE |  | Двигатель асинхронный M2AA90 LB IE2, 0,75 кВт, 1000об/мин, IMB3 | 1 | ST | 247,00 | 291.46 | OMT | Заказ | 8 недель |  |  | 09.01.2013 |  |  |  | Двигатели | Низковольтные двигатели | Морские двигатели, 56-450 | M2AA180 |  | 19.400 | KG | 22835.000 | CCM
3GAA093213-ASE009 |  | Двигатель асинхронный M2AA90 LB IE2, 0,75 кВт, 1000об/мин, IMB35 | 1 | ST | 330,00 | 389.4 | OMT | Заказ | 8 недель |  |  | 09.01.2013 |  |  |  | Двигатели | Низковольтные двигатели | Морские двигатели, 56-450 | M2AA180 |  | 19.400 | KG | 22835.000 | CCM
3GAA093213-BSE |  | Двигатель асинхронный M2AA90 LB IE2, 0,75 кВт, 1000об/мин, IMB5 | 1 | ST | 269,00 | 317.42 | OMT | Заказ | 8 недель |  |  | 09.01.2013 |  |  |  | Двигатели | Низковольтные двигатели | Морские двигатели, 56-450 | M2AA180 |  | 19.400 | KG | 22835.000 | CCM
3GAA093213-BSE047 |  | Двигатель асинхронный M2AA90 LB IE2, 0,75 кВт, 1000об/мин, IMB14 | 1 | ST | 352,00 | 415.36 | OMT | Заказ | 8 недель |  |  | 09.01.2013 |  |  |  | Двигатели | Низковольтные двигатели | Морские двигатели, 56-450 | M2AA180 |  | 19.400 | KG | 22835.000 | CCM
3GAA093214-ASE |  | Двигатель асинхронный M2AA90 LD IE2, 1,1 кВт, 1000об/мин, IMB3 | 1 | ST | 328,00 | 387.04 | OMT | Заказ | 8 недель |  |  | 09.01.2013 |  |  |  | Двигатели | Низковольтные двигатели | Морские двигатели, 56-450 | M2AA180 |  | 21.600 | KG | 22835.000 | CCM
3GAA093214-ASE009 |  | Двигатель асинхронный M2AA90 LD IE2, 1,1 кВт, 1000об/мин, IMB35 | 1 | ST | 411,00 | 484.98 | OMT | Заказ | 8 недель |  |  | 09.01.2013 |  |  |  | Двигатели | Низковольтные двигатели | Морские двигатели, 56-450 | M2AA180 |  | 21.600 | KG | 22835.000 | CCM
3GAA093214-BSE |  | Двигатель асинхронный M2AA90 LD IE2, 1,1 кВт, 1000об/мин, IMB5 | 1 | ST | 345,00 | 407.1 | OMT | Заказ | 8 недель |  |  | 09.01.2013 |  |  |  | Двигатели | Низковольтные двигатели | Морские двигатели, 56-450 | M2AA180 |  | 21.600 | KG | 22835.000 | CCM
3GAA093214-BSE047 |  | Двигатель асинхронный M2AA90 LD IE2, 1,1 кВт, 1000об/мин, IMB14 | 1 | ST | 428,00 | 505.04 | OMT | Заказ | 8 недель |  |  | 09.01.2013 |  |  |  | Двигатели | Низковольтные двигатели | Морские двигатели, 56-450 | M2AA180 |  | 21.600 | KG | 22835.000 | CCM
3GAA101001-ASE | IMT3GAA101001ASE | Двигатель асинхронный M2AA 100 L IE1, 3 кВт, 3000об/мин, IMB3 | 1 | ST | 343,00 | 404.74 | OMT | Заказ | 8 недель |  |  | 05.03.2012 |  |  |  | Двигатели | Низковольтные двигатели | Двигатели общепромышленного применения, 56-280 | Двигатели общепромышленного применения, 56-280 |  | 22.700 | KG | 29.947 | CDM
3GAA101001-ASE009 |  | Двигатель асинхронный M2AA 100 L IE1, 3 кВт, 3000об/мин, IMB35 | 1 | ST | 427,00 | 503.86 | OMT | Заказ | 16 недель |  |  | 05.03.2012 |  |  |  | Двигатели | Низковольтные двигатели | Двигатели общепромышленного применения, 63-160 | Двигатели общепромышленного применения, 63-160 |  | 21.000 | KG | 29947.000 | CCM
3GAA101001-BSE | IMT3GAA101001BSE | Двигатель асинхронный M2AA 100 L IE1, 3 кВт, 3000об/мин, IMB5 | 1 | ST | 373,00 | 440.14 | OMT | Заказ | 8 недель |  |  | 05.03.2012 |  |  |  | Двигатели | Низковольтные двигатели | Двигатели общепромышленного применения, 56-280 | Двигатели общепромышленного применения, 56-280 |  | 25.200 | KG | 30240.000 | CCM
3GAA101001-BSE047 |  | Двигатель асинхронный M2AA 100 L IE1, 3 кВт, 3000об/мин, IMB14 | 1 | ST | 456,00 | 538.08 | OMT | Заказ | 16 недель |  |  | 05.03.2012 |  |  |  | Двигатели | Низковольтные двигатели | Двигатели общепромышленного применения, 63-160 | Двигатели общепромышленного применения, 63-160 |  | 21.000 | KG | 29947.000 | CCM
3GAA101212-ASE |  | Двигатель асинхронный M2AA100 LB IE2,3 кВт, 3000об/мин, IMB3 | 1 | ST | 381,00 | 449.58 | OMT | Заказ | 8 недель |  |  | 09.01.2013 |  |  |  | Двигатели | Низковольтные двигатели | Морские двигатели, 56-450 | M2AA180 |  | 27.000 | KG | 29947.000 | CCM
3GAA101212-ASE009 |  | Двигатель асинхронный M2AA100 LB IE2,3 кВт, 3000об/мин, IMB35 | 1 | ST | 465,00 | 548.7 | OMT | Заказ | 8 недель |  |  | 09.01.2013 |  |  |  | Двигатели | Низковольтные двигатели | Морские двигатели, 56-450 | M2AA180 |  | 27.000 | KG | 29947.000 | CCM
3GAA101212-BSE |  | Двигатель асинхронный M2AA100 LB IE2,3 кВт, 3000об/мин, IMB5 | 1 | ST | 415,00 | 489.7 | OMT | Заказ | 8 недель |  |  | 09.01.2013 |  |  |  | Двигатели | Низковольтные двигатели | Морские двигатели, 56-450 | M2AA180 |  | 27.000 | KG | 29947.000 | CCM
3GAA101212-BSE047 |  | Двигатель асинхронный M2AA100 LB IE2,3 кВт, 3000об/мин, IMB14 | 1 | ST | 498,00 | 587.64 | OMT | Заказ | 8 недель |  |  | 09.01.2013 |  |  |  | Двигатели | Низковольтные двигатели | Морские двигатели, 56-450 | M2AA180 |  | 27.000 | KG | 29947.000 | CCM
3GAA102001-ASE | IMT3GAA102001ASE | Двигатель асинхронный M2AA 100 LA IE1, 2.2 кВт, 1500об/мин, IMB3 | 1 | ST | 310,00 | 365.8 | OMT | Заказ | 8 недель |  |  | 05.03.2012 |  |  |  | Двигатели | Низковольтные двигатели | Двигатели общепромышленного применения, 56-280 | Двигатели общепромышленного применения, 56-280 |  | 21.000 | KG | 23188.000 | CCM
3GAA102001-ASE009 |  | Двигатель асинхронный M2AA 100 LA IE1, 2,2 кВт, 1500об/мин, IMB35 | 1 | ST | 393,00 | 463.74 | OMT | Заказ | 16 недель |  |  | 05.03.2012 |  |  |  | Двигатели | Низковольтные двигатели | Двигатели общепромышленного применения, 63-160 | Двигатели общепромышленного применения, 63-160 |  | 21.000 | KG | 29947.000 | CCM
3GAA102001-BSE | IMT3GAA102001BSE | Двигатель асинхронный M2AA 100 LA IE1, 2.2 кВт, 1500об/мин, IMB5 | 1 | ST | 338,00 | 398.84 | OMT | D | 8 недель |  |  | 05.03.2012 |  |  |  | Двигатели | Низковольтные двигатели | Двигатели общепромышленного применения, 56-280 | Двигатели общепромышленного применения, 56-280 |  | 23.000 | KG | 29947.000 | CCM
3GAA102001-BSE047 |  | Двигатель асинхронный M2AA 100 LA IE1, 2,2 кВт, 1500об/мин, IMB14 | 1 | ST | 421,00 | 496.78 | OMT | Заказ | 16 недель |  |  | 05.03.2012 |  |  |  | Двигатели | Низковольтные двигатели | Двигатели общепромышленного применения, 63-160 | Двигатели общепромышленного применения, 63-160 |  | 21.000 | KG | 29947.000 | CCM
3GAA102002-ASE | IMT3GAA102002ASE | Двигатель асинхронный M2AA 100 LB IE1, 3 кВт, 1500об/мин, IMB3 | 1 | ST | 359,00 | 423.62 | OMT | Заказ | 8 недель |  |  | 05.03.2012 |  |  |  | Двигатели | Низковольтные двигатели | Двигатели общепромышленного применения, 56-280 | Двигатели общепромышленного применения, 56-280 |  | 28.800 | KG | 30240.000 | CCM
3GAA102002-ASE009 |  | Двигатель асинхронный M2AA 100 LB IE1, 3 кВт, 1500об/мин, IMB35 | 1 | ST | 442,00 | 521.56 | OMT | Заказ | 16 недель |  |  | 05.03.2012 |  |  |  | Двигатели | Низковольтные двигатели | Двигатели общепромышленного применения, 63-160 | Двигатели общепромышленного применения, 63-160 |  | 24.000 | KG | 29947.000 | CCM
3GAA102002-BSE | IMT3GAA102002BSE | Двигатель асинхронный M2AA 100 LB IE1, 3 кВт, 1500об/мин, IMB5 | 1 | ST | 393,00 | 463.74 | OMT | D | 8 недель |  |  | 05.03.2012 |  |  |  | Двигатели | Низковольтные двигатели | Двигатели общепромышленного применения, 56-280 | Двигатели общепромышленного применения, 56-280 |  | 28.800 | KG | 29947.000 | CCM
3GAA102002-BSE047 |  | Двигатель асинхронный M2AA 100 LB IE1, 3 кВт, 1500об/мин, IMB14 | 1 | ST | 476,00 | 561.68 | OMT | Заказ | 16 недель |  |  | 05.03.2012 |  |  |  | Двигатели | Низковольтные двигатели | Двигатели общепромышленного применения, 63-160 | Двигатели общепромышленного применения, 63-160 |  | 24.000 | KG | 29947.000 | CCM
3GAA102213-ASE |  | Двигатель асинхронный M2AA100 LC IE2, 2,2кВт, 1500об/мин, IMB3 | 1 | ST | 344,00 | 405.92 | OMT | Заказ | 8 недель |  |  | 09.01.2013 |  |  |  | Двигатели | Низковольтные двигатели | Морские двигатели, 56-450 | M2AA180 |  | 27.000 | KG | 29947.000 | CCM
3GAA102213-ASE009 |  | Двигатель асинхронный M2AA100 LC IE2, 2,2кВт, 1500об/мин, IMB35 | 1 | ST | 427,00 | 503.86 | OMT | Заказ | 8 недель |  |  | 09.01.2013 |  |  |  | Двигатели | Низковольтные двигатели | Морские двигатели, 56-450 | M2AA180 |  | 27.000 | KG | 29947.000 | CCM
3GAA102213-BSE |  | Двиг.ас.M2AA,IE2,2,2кВт,1500о/м,IMB5 | 1 | ST | 376,00 | 443.68 | OMT | Заказ | 8 недель |  |  | 13.12.2012 |  |  |  | Двигатели | Низковольтные двигатели | Морские двигатели, 56-450 | M2AA180 |  | 27.000 | KG | 29948.000 | CCM
3GAA102213-BSE047 |  | Двигатель асинхронный M2AA100 LC IE2, 2,2кВт, 1500об/мин, IMB14 | 1 | ST | 459,00 | 541.62 | OMT | Заказ | 8 недель |  |  | 09.01.2013 |  |  |  | Двигатели | Низковольтные двигатели | Морские двигатели, 56-450 | M2AA180 |  | 27.000 | KG | 29947.000 | CCM
3GAA102214-ASE |  | Двигатель асинхронный M2AA100 LD IE2, 3кВт, 1500об/мин, IMB3 | 1 | ST | 400,00 | 472 | OMT | Заказ | 8 недель |  |  | 09.01.2013 |  |  |  | Двигатели | Низковольтные двигатели | Морские двигатели, 56-450 | M2AA180 |  | 30.200 | KG | 29947.000 | CCM
3GAA102214-ASE009 |  | Двигатель асинхронный M2AA100 LD IE2, 3кВт, 1500об/мин, IMB35 | 1 | ST | 483,00 | 569.94 | OMT | Заказ | 8 недель |  |  | 09.01.2013 |  |  |  | Двигатели | Низковольтные двигатели | Морские двигатели, 56-450 | M2AA180 |  | 30.200 | KG | 29947.000 | CCM
3GAA102214-BSE |  | Двигатель асинхронный M2AA100 LD IE2, 3кВт, 1500об/мин, IMB5 | 1 | ST | 439,00 | 518.02 | OMT | Заказ | 8 недель |  |  | 09.01.2013 |  |  |  | Двигатели | Низковольтные двигатели | Морские двигатели, 56-450 | M2AA180 |  | 30.200 | KG | 29947.000 | CCM
3GAA102214-BSE047 |  | Двигатель асинхронный M2AA100 LD IE2, 3кВт, 1500об/мин, IMB14 | 1 | ST | 522,00 | 615.96 | OMT | Заказ | 8 недель |  |  | 09.01.2013 |  |  |  | Двигатели | Низковольтные двигатели | Морские двигатели, 56-450 | M2AA180 |  | 30.200 | KG | 29947.000 | CCM
3GAA103001-ASE | IMT3GAA103001ASE | Двигатель асинхронный M2AA 100 L IE1, 1.5 кВт, 1000об/мин, IMB3 | 1 | ST | 331,00 | 390.58 | OMT | Заказ | 16 недель |  |  | 05.03.2012 |  |  |  | Двигатели | Низковольтные двигатели | Двигатели общепромышленного применения, 56-280 | Двигатели общепромышленного применения, 56-280 |  | 25.000 | KG | 30240.000 | CCM
3GAA103001-ASE009 |  | Двигатель асинхронный M2AA 100 L IE1, 1,5 кВт, 1000об/мин, IMB35 | 1 | ST | 414,00 | 488.52 | OMT | Заказ | 16 недель |  |  | 05.03.2012 |  |  |  | Двигатели | Низковольтные двигатели | Двигатели общепромышленного применения, 63-160 | Двигатели общепромышленного применения, 63-160 |  | 23.000 | KG | 29947.000 | CCM
3GAA103001-BSE | IMT3GAA103001BSE | Двигатель асинхронный M2AA 100 L IE1, 1.5 кВт, 1000об/мин, IMB5 | 1 | ST | 351,00 | 414.18 | OMT | Заказ | 16 недель |  |  | 05.03.2012 |  |  |  | Двигатели | Низковольтные двигатели | Двигатели общепромышленного применения, 56-280 | Двигатели общепромышленного применения, 56-280 |  | 23.000 | KG | 29947.000 | CCM
3GAA103001-BSE047 |  | Двигатель асинхронный M2AA 100 L IE1, 1,5 кВт, 1000об/мин, IMB14 | 1 | ST | 434,00 | 512.12 | OMT | Заказ | 16 недель |  |  | 05.03.2012 |  |  |  | Двигатели | Низковольтные двигатели | Двигатели общепромышленного применения, 63-160 | Двигатели общепромышленного применения, 63-160 |  | 23.000 | KG | 29947.000 | CCM
3GAA103212-ASE |  | Двигатель асинхронный M2AA100 LC IE2, 1,5 кВт, 1000об/мин, IMB3 | 1 | ST | 366,00 | 431.88 | OMT | Заказ | 8 недель |  |  | 09.01.2013 |  |  |  | Двигатели | Низковольтные двигатели | Морские двигатели, 56-450 | M2AA180 |  | 28.100 | KG | 29947.000 | CCM
3GAA103212-ASE009 |  | Двигатель асинхронный M2AA100 LC IE2, 1,5 кВт, 1000об/мин, IMB35 | 1 | ST | 449,00 | 529.82 | OMT | Заказ | 8 недель |  |  | 09.01.2013 |  |  |  | Двигатели | Низковольтные двигатели | Морские двигатели, 56-450 | M2AA180 |  | 28.100 | KG | 29947.000 | CCM
3GAA103212-BSE |  | Двигатель асинхронный M2AA100 LC IE2, 1,5 кВт, 1000об/мин, IMB5 | 1 | ST | 390,00 | 460.2 | OMT | Заказ | 8 недель |  |  | 09.01.2013 |  |  |  | Двигатели | Низковольтные двигатели | Морские двигатели, 56-450 | M2AA180 |  | 28.100 | KG | 29947.000 | CCM
3GAA103212-BSE047 |  | Двигатель асинхронный M2AA100 LC IE2, 1,5 кВт, 1000об/мин, IMB14 | 1 | ST | 474,00 | 559.32 | OMT | Заказ | 8 недель |  |  | 09.01.2013 |  |  |  | Двигатели | Низковольтные двигатели | Морские двигатели, 56-450 | M2AA180 |  | 28.100 | KG | 29947.000 | CCM
3GAA111101-ADE |  | Двигатель асинхронный M2AA 112 M IE1, 4 кВт, 3000об/мин, IMB3 | 1 | ST | 399,00 | 470.82 | OMT | Заказ | 9 недель |  |  | 05.03.2012 |  |  |  | Двигатели | Низковольтные двигатели | Двигатели общепромышленного применения, 63-160 | Двигатели общепромышленного применения, 63-160 |  | 30.000 | KG | 30240.000 | CCM
3GAA111101-ADE009 |  | Двигатель асинхронный M2AA 112 M IE1, 4 кВт, 3000об/мин, IMB35 | 1 | ST | 483,00 | 569.94 | OMT | Заказ | 16 недель |  |  | 05.03.2012 |  |  |  | Двигатели | Низковольтные двигатели | Двигатели общепромышленного применения, 63-160 | Двигатели общепромышленного применения, 63-160 |  | 26.000 | KG | 38164.000 | CCM
3GAA111101-BDE |  | Двигатель асинхронный M2AA 112 M IE1, 4 кВт, 3000об/мин, IMB5 | 1 | ST | 434,00 | 512.12 | OMT | Заказ | 8 недель |  |  | 05.03.2012 |  |  |  | Двигатели | Низковольтные двигатели | Двигатели общепромышленного применения, 63-160 | Двигатели общепромышленного применения, 63-160 |  | 26.000 | KG | 38164.000 | CCM
3GAA111101-BDE047 |  | Двигатель асинхронный M2AA 112 M IE1, 4 кВт, 3000об/мин, IMB14 | 1 | ST | 528,00 | 623.04 | OMT | Заказ | 16 недель |  |  | 05.03.2012 |  |  |  | Двигатели | Низковольтные двигатели | Двигатели общепромышленного применения, 63-160 | Двигатели общепромышленного применения, 63-160 |  | 26.000 | KG | 38164.000 | CCM
3GAA111212-ADE |  | Двигатель асинхронный M2AA112 MB IE2,4 кВт, 3000об/мин, IMB3 | 1 | ST | 445,00 | 525.1 | OMT | Заказ | 8 недель |  |  | 09.01.2013 |  |  |  | Двигатели | Низковольтные двигатели | Морские двигатели, 56-450 | M2AA180 |  | 32.400 | KG | 38164.000 | CCM
3GAA111212-ADE009 |  | Двигатель асинхронный M2AA112 MB IE2,4 кВт, 3000об/мин, IMB35 | 1 | ST | 528,00 | 623.04 | OMT | Заказ | 8 недель |  |  | 09.01.2013 |  |  |  | Двигатели | Низковольтные двигатели | Морские двигатели, 56-450 | M2AA180 |  | 32.400 | KG | 38164.000 | CCM
3GAA111212-BDE |  | Двигатель асинхронный M2AA112 MB IE2,4 кВт, 3000об/мин, IMB5 | 1 | ST | 484,00 | 571.12 | OMT | Заказ | 8 недель |  |  | 09.01.2013 |  |  |  | Двигатели | Низковольтные двигатели | Морские двигатели, 56-450 | M2AA180 |  | 32.400 | KG | 38164.000 | CCM
3GAA111212-BDE047 |  | Двигатель асинхронный M2AA112 MB IE2,4 кВт, 3000об/мин, IMB14 | 1 | ST | 578,00 | 682.04 | OMT | Заказ | 8 недель |  |  | 09.01.2013 |  |  |  | Двигатели | Низковольтные двигатели | Морские двигатели, 56-450 | M2AA180 |  | 32.400 | KG | 38164.000 | CCM
3GAA112101-ADE |  | Двигатель асинхронный M2AA 112 M IE1, 4 кВт, 1500об/мин, IMB3 | 1 | ST | 415,00 | 489.7 | OMT | Заказ | 9 недель |  |  | 05.03.2012 |  |  |  | Двигатели | Низковольтные двигатели | Двигатели общепромышленного применения, 63-160 | Двигатели общепромышленного применения, 63-160 |  | 32.400 | KG | 38164.000 | CCM
3GAA112101-ADE009 |  | Двигатель асинхронный M2AA 112 M IE1, 4 кВт, 1500об/мин, IMB35 | 1 | ST | 498,00 | 587.64 | OMT | Заказ | 16 недель |  |  | 05.03.2012 |  |  |  | Двигатели | Низковольтные двигатели | Двигатели общепромышленного применения, 63-160 | Двигатели общепромышленного применения, 63-160 |  | 29.000 | KG | 38164.000 | CCM
3GAA112101-BDE |  | Двигатель асинхронный M2AA 112 M IE1, 4 кВт, 1500об/мин, IMB5 | 1 | ST | 448,00 | 528.64 | OMT | D | 8 недель |  |  | 05.03.2012 |  |  |  | Двигатели | Низковольтные двигатели | Двигатели общепромышленного применения, 63-160 | Двигатели общепромышленного применения, 63-160 |  | 33.600 | KG | 38164.000 | CCM
3GAA112101-BDE047 |  | Двигатель асинхронный M2AA 112 M IE1, 4 кВт, 1500об/мин, IMB14 | 1 | ST | 542,00 | 639.56 | OMT | Заказ | 16 недель |  |  | 05.03.2012 |  |  |  | Двигатели | Низковольтные двигатели | Двигатели общепромышленного применения, 63-160 | Двигатели общепромышленного применения, 63-160 |  | 29.000 | KG | 38164.000 | CCM
3GAA112212-ADE |  | Двигатель асинхронный M2AA112 MB IE2, 4кВт, 1500об/мин, IMB3 | 1 | ST | 462,00 | 545.16 | OMT | Заказ | 8 недель |  |  | 09.01.2013 |  |  |  | Двигатели | Низковольтные двигатели | Морские двигатели, 56-450 | M2AA180 |  | 36.700 | KG | 38164.000 | CCM
3GAA112212-ADE009 |  | Двигатель асинхронный M2AA112 MB IE2, 4 кВт, 1500об/мин, IMB35 | 1 | ST | 545,00 | 643.1 | OMT | Заказ | 8 недель |  |  | 09.01.2013 |  |  |  | Двигатели | Низковольтные двигатели | Морские двигатели, 56-450 | M2AA180 |  | 36.700 | KG | 38164.000 | CCM
3GAA112212-BDE |  | Двигатель асинхронный M2AA112 MB IE2, 4кВт, 1500об/мин, IMB5 | 1 | ST | 501,00 | 591.18 | OMT | Заказ | 8 недель |  |  | 09.01.2013 |  |  |  | Двигатели | Низковольтные двигатели | Морские двигатели, 56-450 | M2AA180 |  | 36.700 | KG | 38164.000 | CCM
3GAA112212-BDE047 |  | Двигатель асинхронный M2AA112 MB IE2, 4кВт, 1500об/мин, IMB14 | 1 | ST | 594,00 | 700.92 | OMT | Заказ | 8 недель |  |  | 09.01.2013 |  |  |  | Двигатели | Низковольтные двигатели | Морские двигатели, 56-450 | M2AA180 |  | 36.700 | KG | 38164.000 | CCM
3GAA113101-ADE |  | Двигатель асинхронный M2AA 112 M IE1, 2.2 кВт, 1000об/мин, IMB3 | 1 | ST | 398,00 | 469.64 | OMT | Заказ | 16 недель |  |  | 05.03.2012 |  |  |  | Двигатели | Низковольтные двигатели | Двигатели общепромышленного применения, 63-160 | Двигатели общепромышленного применения, 63-160 |  | 30.200 | KG | 38164.000 | CCM
3GAA113101-ADE009 |  | Двигатель асинхронный M2AA 112 M IE1, 2,2 кВт, 1000об/мин, IMB35 | 1 | ST | 481,00 | 567.58 | OMT | Заказ | 16 недель |  |  | 05.03.2012 |  |  |  | Двигатели | Низковольтные двигатели | Двигатели общепромышленного применения, 63-160 | Двигатели общепромышленного применения, 63-160 |  | 28.000 | KG | 38164.000 | CCM
3GAA113101-BDE |  | Двигатель асинхронный M2AA 112 M IE1, 2.2 кВт, 1000об/мин, IMB5 | 1 | ST | 421,00 | 496.78 | OMT | Заказ | 16 недель |  |  | 05.03.2012 |  |  |  | Двигатели | Низковольтные двигатели | Морские двигатели, 56-450 | M2AA180 |  | 28.000 | KG | 38164.000 | CCM
3GAA113101-BDE047 |  | Двигатель асинхронный M2AA 112 M IE1, 2,2 кВт, 1000об/мин, IMB14 | 1 | ST | 515,00 | 607.7 | OMT | Заказ | 16 недель |  |  | 05.03.2012 |  |  |  | Двигатели | Низковольтные двигатели | Двигатели общепромышленного применения, 63-160 | Двигатели общепромышленного применения, 63-160 |  | 28.000 | KG | 38164.000 | CCM
3GAA113212-ADE |  | Двигатель асинхронный M2AA112 MB IE2, 2,2 кВт, 1000об/мин, IMB3 | 1 | ST | 445,00 | 525.1 | OMT | Заказ | 8 недель |  |  | 09.01.2013 |  |  |  | Двигатели | Низковольтные двигатели | Морские двигатели, 56-450 | M2AA180 |  | 30.200 | KG | 38164.000 | CCM
3GAA113212-ADE009 |  | Двигатель асинхронный M2AA112 MB IE2, 2,2 кВт, 1000об/мин, IMB35 | 1 | ST | 528,00 | 623.04 | OMT | Заказ | 8 недель |  |  | 09.01.2013 |  |  |  | Двигатели | Низковольтные двигатели | Морские двигатели, 56-450 | M2AA180 |  | 30.200 | KG | 38164.000 | CCM
3GAA113212-BDE |  | Двигатель асинхронный M2AA112 MB IE2, 2,2 кВт, 1000об/мин, IMB5 | 1 | ST | 470,00 | 554.6 | OMT | Заказ | 8 недель |  |  | 09.01.2013 |  |  |  | Двигатели | Низковольтные двигатели | Морские двигатели, 56-450 | M2AA180 |  | 30.200 | KG | 38164.000 | CCM
3GAA113212-BDE047 |  | Двигатель асинхронный M2AA112 MB IE2, 2,2 кВт, 1000об/мин, IMB14 | 1 | ST | 563,00 | 664.34 | OMT | Заказ | 8 недель |  |  | 09.01.2013 |  |  |  | Двигатели | Низковольтные двигатели | Морские двигатели, 56-450 | M2AA180 |  | 30.200 | KG | 38164.000 | CCM
3GAA131001-ADE |  | Двигатель асинхронный M2AA 132 SA IE1, 5.5 кВт, 3000об/мин, IMB3 | 1 | ST | 503,00 | 593.54 | OMT | Заказ | 9 недель |  |  | 05.03.2012 |  |  |  | Двигатели | Низковольтные двигатели | Двигатели общепромышленного применения, 63-160 | Двигатели общепромышленного применения, 63-160 |  | 44.400 | KG | 38025.000 | CCM
3GAA131001-ADE009 |  | Двигатель асинхронный M2AA 132 SA IE1, 5,5 кВт, 3000об/мин, IMB35 | 1 | ST | 587,00 | 692.66 | OMT | Заказ | 16 недель |  |  | 05.03.2012 |  |  |  | Двигатели | Низковольтные двигатели | Двигатели общепромышленного применения, 63-160 | Двигатели общепромышленного применения, 63-160 |  | 38.000 | KG | 54949.000 | CCM
3GAA131001-BDE |  | Двигатель асинхронный M2AA 132 SA IE1, 5.5 кВт, 3000об/мин, IMB5 | 1 | ST | 547,00 | 645.46 | OMT | Заказ | 8 недель |  |  | 05.03.2012 |  |  |  | Двигатели | Низковольтные двигатели | Двигатели общепромышленного применения, 63-160 | Двигатели общепромышленного применения, 63-160 |  | 38.000 | KG | 54949.000 | CCM
3GAA131001-BDE047 |  | Двигатель асинхронный M2AA 132 SA IE1, 5,5 кВт, 3000об/мин, IMB14 | 1 | ST | 641,00 | 756.38 | OMT | Заказ | 16 недель |  |  | 05.03.2012 |  |  |  | Двигатели | Низковольтные двигатели | Двигатели общепромышленного применения, 63-160 | Двигатели общепромышленного применения, 63-160 |  | 38.000 | KG | 54949.000 | CCM
3GAA131002-ADE |  | Двигатель асинхронный M2AA 132 SB IE1, 7.5 кВт, 3000об/мин, IMB3 | 1 | ST | 596,00 | 703.28 | OMT | Заказ | 8 недель |  |  | 06.10.2011 |  |  |  | Двигатели | Низковольтные двигатели | Двигатели общепромышленного применения, 63-160 | Двигатели общепромышленного применения, 63-160 |  | 50.400 | KG | 73920.000 | CCM
3GAA131002-ADE009 |  | Двигатель асинхронный M2AA 132 SB IE1, 7,5 кВт, 3000об/мин, IMB35 | 1 | ST | 686,00 | 809.48 | OMT | Заказ | 16 недель |  |  | 06.10.2011 |  |  |  | Двигатели | Низковольтные двигатели | Двигатели общепромышленного применения, 63-160 | Двигатели общепромышленного применения, 63-160 |  | 43.000 | KG | 54949.000 | CCM
3GAA131002-BDE |  | Двигатель асинхронный M2AA 132 SB IE1, 7.5 кВт, 3000об/мин, IMB5 | 1 | ST | 642,00 | 757.56 | OMT | Заказ | 8 недель |  |  | 06.10.2011 |  |  |  | Двигатели | Низковольтные двигатели | Двигатели общепромышленного применения, 63-160 | Двигатели общепромышленного применения, 63-160 |  | 43.000 | KG | 54949.000 | CCM
3GAA131002-BDE047 |  | Двигатель асинхронный M2AA 132 SB IE1, 7,5 кВт, 3000об/мин, IMB14 | 1 | ST | 743,00 | 876.74 | OMT | Заказ | 16 недель |  |  | 06.10.2011 |  |  |  | Двигатели | Низковольтные двигатели | Двигатели общепромышленного применения, 63-160 | Двигатели общепромышленного применения, 63-160 |  | 43.000 | KG | 54949.000 | CCM
3GAA131212-ADE |  | Двигатель асинхронный M2AA132 SB IE2,5,5кВт, 3000об/мин, IMB3 | 1 | ST | 562,00 | 663.16 | OMT | Заказ | 8 недель |  |  | 09.01.2013 |  |  |  | Двигатели | Низковольтные двигатели | Морские двигатели, 56-450 | M2AA180 |  | 45.400 | KG | 54949.000 | CCM
3GAA131212-ADE009 |  | Двигатель асинхронный M2AA132 SB IE2,5,5кВт, 3000об/мин, IMB35 | 1 | ST | 645,00 | 761.1 | OMT | Заказ | 8 недель |  |  | 09.01.2013 |  |  |  | Двигатели | Низковольтные двигатели | Морские двигатели, 56-450 | M2AA180 |  | 45.400 | KG | 54949.000 | CCM
3GAA131212-BDE |  | Двигатель асинхронный M2AA132 SB IE2,5,5кВт, 3000об/мин, IMB5 | 1 | ST | 613,00 | 723.34 | OMT | Заказ | 8 недель |  |  | 09.01.2013 |  |  |  | Двигатели | Низковольтные двигатели | Морские двигатели, 56-450 | M2AA180 |  | 45.400 | KG | 54949.000 | CCM
3GAA131212-BDE047 |  | Двигатель асинхронный M2AA132 SB IE2,5,5кВт, 3000об/мин, IMB14 | 1 | ST | 706,00 | 833.08 | OMT | Заказ | 8 недель |  |  | 09.01.2013 |  |  |  | Двигатели | Низковольтные двигатели | Морские двигатели, 56-450 | M2AA180 |  | 45.400 | KG | 54949.000 | CCM
3GAA131213-ADE |  | Двигатель асинхронный M2AA132 SC IE2, 7,5кВт, 3000об/мин, IMB3 | 1 | ST | 686,00 | 809.48 | OMT | Заказ | 8 недель |  |  | 09.01.2013 |  |  |  | Двигатели | Низковольтные двигатели | Морские двигатели, 56-450 | M2AA180 |  | 60.500 | KG | 73445.000 | CCM
3GAA131213-ADE009 |  | Двигатель асинхронный M2AA132 SC IE2, 7,5кВт, 3000об/мин, IMB35 | 1 | ST | 777,00 | 916.86 | OMT | Заказ | 8 недель |  |  | 09.01.2013 |  |  |  | Двигатели | Низковольтные двигатели | Морские двигатели, 56-450 | M2AA180 |  | 60.500 | KG | 73445.000 | CCM
3GAA131213-BDE |  | Двигатель асинхронный M2AA132 SC IE2, 7,5кВт, 3000об/мин, IMB5 | 1 | ST | 740,00 | 873.2 | OMT | Заказ | 8 недель |  |  | 09.01.2013 |  |  |  | Двигатели | Низковольтные двигатели | Морские двигатели, 56-450 | M2AA180 |  | 60.500 | KG | 73445.000 | CCM
3GAA131213-BDE047 |  | Двигатель асинхронный M2AA132 SC IE2, 7,5кВт, 3000об/мин, IMB14 | 1 | ST | 843,00 | 994.74 | OMT | Заказ | 8 недель |  |  | 09.01.2013 |  |  |  | Двигатели | Низковольтные двигатели | Морские двигатели, 56-450 | M2AA180 |  | 60.500 | KG | 73445.000 | CCM
3GAA132001-ADE |  | Двигатель асинхронный M2AA 132 S IE1, 5.5 кВт, 1500об/мин, IMB3 | 1 | ST | 515,00 | 607.7 | OMT | Заказ | 9 недель |  |  | 05.03.2012 |  |  |  | Двигатели | Низковольтные двигатели | Двигатели общепромышленного применения, 63-160 | Двигатели общепромышленного применения, 63-160 |  | 48.000 | KG | 73920.000 | CCM
3GAA132001-ADE009 |  | Двигатель асинхронный M2AA 132 S IE1, 5,5 кВт, 1500об/мин, IMB35 | 1 | ST | 598,00 | 705.64 | OMT | Заказ | 16 недель |  |  | 05.03.2012 |  |  |  | Двигатели | Низковольтные двигатели | Двигатели общепромышленного применения, 63-160 | Двигатели общепромышленного применения, 63-160 |  | 42.000 | KG | 54949.000 | CCM
3GAA132001-BDE |  | Двигатель асинхронный M2AA 132 S IE1, 5.5 кВт, 1500об/мин, IMB5 | 1 | ST | 556,00 | 656.08 | OMT | D | 8 недель |  |  | 05.03.2012 |  |  |  | Двигатели | Низковольтные двигатели | Двигатели общепромышленного применения, 63-160 | Двигатели общепромышленного применения, 63-160 |  | 45.400 | KG | 54949.000 | CCM
3GAA132001-BDE047 |  | Двигатель асинхронный M2AA 132 S IE1, 5,5 кВт, 1500об/мин, IMB14 | 1 | ST | 650,00 | 767 | OMT | Заказ | 16 недель |  |  | 05.03.2012 |  |  |  | Двигатели | Низковольтные двигатели | Двигатели общепромышленного применения, 63-160 | Двигатели общепромышленного применения, 63-160 |  | 42.000 | KG | 54949.000 | CCM
3GAA132002-ADE |  | Двигатель асинхронный M2AA 132 M IE1, 7.5 кВт, 1500об/мин, IMB3 | 1 | ST | 633,00 | 746.94 | OMT | Заказ | 9 недель |  |  | 05.03.2012 |  |  |  | Двигатели | Низковольтные двигатели | Двигатели общепромышленного применения, 56-280 | Двигатели общепромышленного применения, 56-280 |  | 53.000 | KG | 41740.000 | CCM
3GAA132002-ADE009 |  | Двигатель асинхронный M2AA 132 M IE1, 7,5 кВт, 1500об/мин, IMB35 | 1 | ST | 721,00 | 850.78 | OMT | Заказ | 16 недель |  |  | 05.03.2012 |  |  |  | Двигатели | Низковольтные двигатели | Двигатели общепромышленного применения, 63-160 | Двигатели общепромышленного применения, 63-160 |  | 49.000 | KG | 54949.000 | CCM
3GAA132002-BDE |  | Двигатель асинхронный M2AA 132 M IE1, 7.5 кВт, 1500об/мин, IMB5 | 1 | ST | 687,00 | 810.66 | OMT | D | 8 недель |  |  | 05.03.2012 |  |  |  | Двигатели | Низковольтные двигатели | Двигатели общепромышленного применения, 63-160 | Двигатели общепромышленного применения, 63-160 |  | 53.000 | KG | 54949.000 | CCM
3GAA132002-BDE047 |  | Двигатель асинхронный M2AA 132 M IE1, 7,5 кВт, 1500об/мин, IMB14 | 1 | ST | 792,00 | 934.56 | OMT | Заказ | 16 недель |  |  | 05.03.2012 |  |  |  | Двигатели | Низковольтные двигатели | Двигатели общепромышленного применения, 63-160 | Двигатели общепромышленного применения, 63-160 |  | 49.000 | KG | 54949.000 | CCM
3GAA132212-ADE |  | Двигатель асинхронный M2AA132 M IE2, 5,5кВт, 1500об/мин, IMB3 | 1 | ST | 576,00 | 679.68 | OMT | Заказ | 8 недель |  |  | 09.01.2013 |  |  |  | Двигатели | Низковольтные двигатели | Морские двигатели, 56-450 | M2AA180 |  | 51.800 | KG | 54949.000 | CCM
3GAA132212-ADE009 |  | Двигатель асинхронный M2AA132 M IE2, 5,5 кВт, 1500об/мин, IMB35 | 1 | ST | 659,00 | 777.62 | OMT | Заказ | 8 недель |  |  | 09.01.2013 |  |  |  | Двигатели | Низковольтные двигатели | Морские двигатели, 56-450 | M2AA180 |  | 51.800 | KG | 54949.000 | CCM
3GAA132212-BDE |  | Двиг.ас. M2AA,IE2,5,5кВт,1500о/м,IMB5 | 1 | ST | 623,00 | 735.14 | OMT | Заказ | 8 недель |  |  | 31.08.2012 |  |  |  | Двигатели | Низковольтные двигатели | Морские двигатели, 56-450 | M2AA180 |  | 52.000 | KG | 54949.000 | CCM
3GAA132212-BDE047 |  | Двигатель асинхронный M2AA132 M IE2, 5,5кВт, 1500об/мин, IMB14 | 1 | ST | 721,00 | 850.78 | OMT | Заказ | 8 недель |  |  | 09.01.2013 |  |  |  | Двигатели | Низковольтные двигатели | Морские двигатели, 56-450 | M2AA180 |  | 51.800 | KG | 54949.000 | CCM
3GAA132214-ADE |  | Двиг.ас.M2AA,IE2,7,5кВт,1500о/м,IMB3 | 1 | ST | 716,00 | 844.88 | OMT | Заказ | 8 недель |  |  | 13.12.2012 |  |  |  | Двигатели | Низковольтные двигатели | Морские двигатели, 56-450 | M2AA180 |  | 64.000 | KG | 54949.000 | CCM
3GAA132214-ADE009 |  | Двигатель асинхронный M2AA132 MA IE2, 7,5кВт, 1500об/мин, IMB35 | 1 | ST | 807,00 | 952.26 | OMT | Заказ | 8 недель |  |  | 09.01.2013 |  |  |  | Двигатели | Низковольтные двигатели | Морские двигатели, 56-450 | M2AA180 |  | 63.700 | KG | 54949.000 | CCM
3GAA132214-BDE |  | Двигатель асинхронный M2AA132 MA IE2, 7,5кВт, 1500об/мин, IMB5 | 1 | ST | 781,00 | 921.58 | OMT | Заказ | 8 недель |  |  | 09.01.2013 |  |  |  | Двигатели | Низковольтные двигатели | Морские двигатели, 56-450 | M2AA180 |  | 63.700 | KG | 54949.000 | CCM
3GAA132214-BDE047 |  | Двигатель асинхронный M2AA132 MA IE2, 7,5кВт, 1500об/мин, IMB14 | 1 | ST | 884,00 | 1043.12 | OMT | Заказ | 8 недель |  |  | 09.01.2013 |  |  |  | Двигатели | Низковольтные двигатели | Морские двигатели, 56-450 | M2AA180 |  | 63.700 | KG | 54949.000 | CCM
3GAA133001-ADE |  | Двигатель асинхронный M2AA 132 S IE1, 3 кВт, 1000об/мин, IMB3 | 1 | ST | 481,00 | 567.58 | OMT | Заказ | 16 недель |  |  | 05.03.2012 |  |  |  | Двигатели | Низковольтные двигатели | Двигатели общепромышленного применения, 63-160 | Двигатели общепромышленного применения, 63-160 |  | 42.100 | KG | 54949.000 | CCM
3GAA133001-ADE009 |  | Двигатель асинхронный M2AA 132 S IE1, 3 кВт, 1000об/мин, IMB35 | 1 | ST | 565,00 | 666.7 | OMT | Заказ | 16 недель |  |  | 05.03.2012 |  |  |  | Двигатели | Низковольтные двигатели | Двигатели общепромышленного применения, 63-160 | Двигатели общепромышленного применения, 63-160 |  | 39.000 | KG | 54949.000 | CCM
3GAA133001-BDE |  | Двигатель асинхронный M2AA 132 S IE1, 3 кВт, 1000об/мин, IMB5 | 1 | ST | 513,00 | 605.34 | OMT | Заказ | 16 недель |  |  | 05.03.2012 |  |  |  | Двигатели | Низковольтные двигатели | Морские двигатели, 56-450 | M2AA180 |  | 42.120 | KG | 41739.970 | CCM
3GAA133002-ADE |  | Двигатель асинхронный M2AA 132 MA IE1, 4 кВт, 1000об/мин, IMB3 | 1 | ST | 587,00 | 692.66 | OMT | Заказ | 16 недель |  |  | 05.03.2012 |  |  |  | Двигатели | Низковольтные двигатели | Двигатели общепромышленного применения, 63-160 | Двигатели общепромышленного применения, 63-160 |  | 49.700 | KG | 54949.000 | CCM
3GAA133002-ADE009 |  | Двигатель асинхронный M2AA 132 MA IE1, 4 кВт, 1000об/мин, IMB35 | 1 | ST | 670,00 | 790.6 | OMT | Заказ | 16 недель |  |  | 05.03.2012 |  |  |  | Двигатели | Низковольтные двигатели | Двигатели общепромышленного применения, 63-160 | Двигатели общепромышленного применения, 63-160 |  | 46.000 | KG | 54949.000 | CCM
3GAA133002-BDE |  | Двигатель асинхронный M2AA 132 MA IE1, 4 кВт, 1000об/мин, IMB5 | 1 | ST | 612,00 | 722.16 | OMT | Заказ | 16 недель |  |  | 05.03.2012 |  |  |  | Двигатели | Низковольтные двигатели | Двигатели общепромышленного применения, 63-160 | Двигатели общепромышленного применения, 63-160 |  | 46.000 | KG | 54949.000 | CCM
3GAA133002-BDE047 |  | Двигатель асинхронный M2AA 132 MA IE1, 4 кВт, 1000об/мин, IMB14 | 1 | ST | 706,00 | 833.08 | OMT | Заказ | 16 недель |  |  | 05.03.2012 |  |  |  | Двигатели | Низковольтные двигатели | Двигатели общепромышленного применения, 63-160 | Двигатели общепромышленного применения, 63-160 |  | 46.000 | KG | 54949.000 | CCM
3GAA133003-ADE |  | Двигатель асинхронный M2AA 132 MB IE1, 5.5 кВт, 1000об/мин, IMB3 | 1 | ST | 716,00 | 844.88 | OMT | Заказ | 16 недель |  |  | 05.03.2012 |  |  |  | Двигатели | Низковольтные двигатели | Морские двигатели, 56-450 | M2AA180 |  | 59.000 | KG | 55790.000 | CCM
3GAA133003-ADE009 |  | Двигатель асинхронный M2AA 132 MB IE1, 5,5 кВт, 1000об/мин, IMB35 | 1 | ST | 807,00 | 952.26 | OMT | Заказ | 16 недель |  |  | 05.03.2012 |  |  |  | Двигатели | Низковольтные двигатели | Морские двигатели, 56-450 | M2AA180 |  | 58.000 | KG | 41740.000 | CCM
3GAA133003-BDE |  | Двигатель асинхронный M2AA 132 MB IE1, 5.5 кВт, 1000об/мин, IMB5 | 1 | ST | 736,00 | 868.48 | OMT | Заказ | 16 недель |  |  | 05.03.2012 |  |  |  | Двигатели | Низковольтные двигатели | Морские двигатели, 56-450 | M2AA180 |  | 59.000 | KG | 55790.000 | CCM
3GAA133211-ADE |  | Двигатель асинхронный M2AA132 S IE2, 3 кВт, 1000об/мин, IMB3 | 1 | ST | 539,00 | 636.02 | OMT | Заказ | 8 недель |  |  | 09.01.2013 |  |  |  | Двигатели | Низковольтные двигатели | Морские двигатели, 56-450 | M2AA180 |  | 42.100 | KG | 54949.000 | CCM
3GAA133211-ADE009 |  | Двигатель асинхронный M2AA132 S IE2, 3 кВт, 1000об/мин, IMB35 | 1 | ST | 676,00 | 797.68 | OMT | Заказ | 8 недель |  |  | 09.01.2013 |  |  |  | Двигатели | Низковольтные двигатели | Морские двигатели, 56-450 | M2AA180 |  | 42.100 | KG | 54949.000 | CCM
3GAA133211-BDE |  | Двигатель асинхронный M2AA132 S IE2, 3 кВт, 1000об/мин, IMB5 | 1 | ST | 574,00 | 677.32 | OMT | Заказ | 8 недель |  |  | 09.01.2013 |  |  |  | Двигатели | Низковольтные двигатели | Морские двигатели, 56-450 | M2AA180 |  | 42.100 | KG | 54949.000 | CCM
3GAA133211-BDE047 |  | Двигатель асинхронный M2AA132 S IE2, 3 кВт, 1000об/мин, IMB14 | 1 | ST | 726,00 | 856.68 | OMT | Заказ | 8 недель |  |  | 09.01.2013 |  |  |  | Двигатели | Низковольтные двигатели | Морские двигатели, 56-450 | M2AA180 |  | 42.100 | KG | 54949.000 | CCM
3GAA133212-ADE |  | Двигатель асинхронный M2AA132 MA IE2, 4 кВт, 1000об/мин, IMB3 | 1 | ST | 657,00 | 775.26 | OMT | Заказ | 8 недель |  |  | 09.01.2013 |  |  |  | Двигатели | Низковольтные двигатели | Морские двигатели, 56-450 | M2AA180 |  | 58.300 | KG | 54949.000 | CCM
3GAA133212-ADE009 |  | Двигатель асинхронный M2AA132 MA IE2, 4 кВт, 1000об/мин, IMB35 | 1 | ST | 747,00 | 881.46 | OMT | Заказ | 8 недель |  |  | 09.01.2013 |  |  |  | Двигатели | Низковольтные двигатели | Морские двигатели, 56-450 | M2AA180 |  | 58.300 | KG | 54949.000 | CCM
3GAA133212-BDE |  | Двигатель асинхронный M2AA132 MA IE2, 4 кВт, 1000об/мин, IMB5 | 1 | ST | 687,00 | 810.66 | OMT | Заказ | 8 недель |  |  | 09.01.2013 |  |  |  | Двигатели | Низковольтные двигатели | Морские двигатели, 56-450 | M2AA180 |  | 58.300 | KG | 54949.000 | CCM
3GAA133212-BDE047 |  | Двигатель асинхронный M2AA132 MA IE2, 4 кВт, 1000об/мин, IMB14 | 1 | ST | 791,00 | 933.38 | OMT | Заказ | 8 недель |  |  | 09.01.2013 |  |  |  | Двигатели | Низковольтные двигатели | Морские двигатели, 56-450 | M2AA180 |  | 58.300 | KG | 54949.000 | CCM
3GAA133214-ADE |  | Двигатель асинхронный M2AA132 MC IE2, 5,5 кВт, 1000об/мин, IMB3 | 1 | ST | 811,00 | 956.98 | OMT | Заказ | 8 недель |  |  | 09.01.2013 |  |  |  | Двигатели | Низковольтные двигатели | Морские двигатели, 56-450 | M2AA180 |  | 63.700 | KG | 54949.000 | CCM
3GAA133214-ADE009 |  | Двигатель асинхронный M2AA132 MC IE2, 5,5 кВт, 1000об/мин, IMB35 | 1 | ST | 902,00 | 1064.36 | OMT | Заказ | 8 недель |  |  | 09.01.2013 |  |  |  | Двигатели | Низковольтные двигатели | Морские двигатели, 56-450 | M2AA180 |  | 63.700 | KG | 54949.000 | CCM
3GAA133214-BDE |  | Двигатель асинхронный M2AA132 MC IE2, 5,5 кВт, 1000об/мин, IMB5 | 1 | ST | 835,00 | 985.3 | OMT | Заказ | 8 недель |  |  | 09.01.2013 |  |  |  | Двигатели | Низковольтные двигатели | Морские двигатели, 56-450 | M2AA180 |  | 63.700 | KG | 54949.000 | CCM
3GAA133214-BDE047 |  | Двигатель асинхронный M2AA132 MC IE2, 5,5 кВт, 1000об/мин, IMB14 | 1 | ST | 938,00 | 1106.84 | OMT | Заказ | 8 недель |  |  | 09.01.2013 |  |  |  | Двигатели | Низковольтные двигатели | Морские двигатели, 56-450 | M2AA180 |  | 63.700 | KG | 54949.000 | CCM
3GAA161041-ADG |  | Двигатель ас.M2AA 160 MLA,IE1,11кВт,3000о/м,IMB3 | 1 | ST | 793,00 | 935.74 | OMT | Заказ | 8 недель |  |  | 05.03.2014 |  |  |  | Двигатели | Низковольтные двигатели | Двигатели общепромышленного применения, 63-160 | Двигатели общепромышленного применения, 63-160 |  | 89.000 | KG | 98235.000 | CCM
3GAA161041-ADG009 |  | Двигатель ас.M2AA 160 MLA,IE1,11кВт,3000о/м,IMB35 | 1 | ST | 946,00 | 1116.28 | OMT | Заказ | 8 недель |  |  | 05.03.2014 |  |  |  | Двигатели | Низковольтные двигатели | Двигатели общепромышленного применения, 63-160 | Двигатели общепромышленного применения, 63-160 |  | 89.000 | KG | 98235.000 | CCM
3GAA161041-BDG |  | Двигатель ас.M2AA 160 MLA,IE1,11кВт,3000о/м,IMB5 | 1 | ST | 861,00 | 1015.98 | OMT | Заказ | 8 недель |  |  | 05.03.2014 |  |  |  | Двигатели | Низковольтные двигатели | Двигатели общепромышленного применения, 63-160 | Двигатели общепромышленного применения, 63-160 |  | 89.000 | KG | 98235.000 | CCM
3GAA161041-BDG047 |  | Двигатель ас.M2AA 160 MLA,IE1,11кВт,3000о/м,IMB14 | 1 | ST | 1107,00 | 1306.26 | OMT | Заказ | 8 недель |  |  | 05.03.2014 |  |  |  | Двигатели | Низковольтные двигатели | Морские двигатели, 56-450 | M2AA180 |  | 89.000 | KG | 98235.000 | CCM
3GAA161042-ADG |  | Двигатель ас.M2AA 160 MLB,IE1,15кВт,3000о/м,IMB3 | 1 | ST | 1032,00 | 1217.76 | OMT | Заказ | 8 недель |  |  | 05.03.2014 |  |  |  | Двигатели | Низковольтные двигатели | Двигатели общепромышленного применения, 63-160 | Двигатели общепромышленного применения, 63-160 |  | 104.000 | KG | 98235.000 | CCM
3GAA161042-ADG009 |  | Двигатель ас.M2AA 160 MLB,IE1,15кВт,3000о/м,IMB35 | 1 | ST | 1185,00 | 1398.3 | OMT | Заказ | 8 недель |  |  | 05.03.2014 |  |  |  | Двигатели | Низковольтные двигатели | Двигатели общепромышленного применения, 63-160 | Двигатели общепромышленного применения, 63-160 |  | 104.000 | KG | 98235.000 | CCM
3GAA161042-BDG |  | Двигатель ас.M2AA 160 MLB,IE1,15кВт,3000о/м,IMB5 | 1 | ST | 1107,00 | 1306.26 | OMT | Заказ | 8 недель |  |  | 05.03.2014 |  |  |  | Двигатели | Низковольтные двигатели | Двигатели общепромышленного применения, 63-160 | Двигатели общепромышленного применения, 63-160 |  | 104.000 | KG | 98235.000 | CCM
3GAA161042-BDG047 |  | Двигатель ас.M2AA 160 MLB,IE1,15кВт,3000о/м,IMB14 | 1 | ST | 1353,00 | 1596.54 | OMT | Заказ | 8 недель |  |  | 05.03.2014 |  |  |  | Двигатели | Низковольтные двигатели | Морские двигатели, 56-450 | M2AA180 |  | 104.000 | KG | 98235.000 | CCM
3GAA161043-ADG |  | Двигатель ас.M2AA 160 MLC,IE1,18.5кВт,3000о/м,IMB3 | 1 | ST | 1237,00 | 1459.66 | OMT | Заказ | 8 недель |  |  | 05.03.2014 |  |  |  | Двигатели | Низковольтные двигатели | Морские двигатели, 56-450 | M2AA180 |  | 112.000 | KG | 98235.000 | CCM
3GAA161043-ADG009 |  | Двигатель ас.M2AA 160 MLC,IE1,18.5кВт,3000о/м,IMB35 | 1 | ST | 1390,00 | 1640.2 | OMT | Заказ | 8 недель |  |  | 05.03.2014 |  |  |  | Двигатели | Низковольтные двигатели | Двигатели общепромышленного применения, 63-160 | Двигатели общепромышленного применения, 63-160 |  | 112.000 | KG | 98235.000 | CCM
3GAA161043-BDG |  | Двигатель ас.M2AA 160 MLC,IE1,18.5кВт,3000о/м,IMB5 | 1 | ST | 1314,00 | 1550.52 | OMT | Заказ | 8 недель |  |  | 05.03.2014 |  |  |  | Двигатели | Низковольтные двигатели | Двигатели общепромышленного применения, 63-160 | Двигатели общепромышленного применения, 63-160 |  | 112.000 | KG | 98235.000 | CCM
3GAA161043-BDG047 |  | Двигатель ас.M2AA 160 MLC,IE1,18.5кВт,3000о/м,IMB14 | 1 | ST | 1560,00 | 1840.8 | OMT | Заказ | 8 недель |  |  | 05.03.2014 |  |  |  | Двигатели | Низковольтные двигатели | Морские двигатели, 56-450 | M2AA180 |  | 112.000 | KG | 98235.000 | CCM
3GAA161044-ADG |  | Двигатель асинхронный M2AA160 MLA IE2, 11 кВт, 3000об/мин, IMB3 | 1 | ST | 992,00 | 1170.56 | OMT | Заказ | 8 недель |  |  | 05.03.2014 |  |  |  | Двигатели | Низковольтные двигатели | Морские двигатели, 56-450 | M2AA180 |  | 90.000 | KG | 76492.320 | CCM
3GAA161044-ADG009 |  | Двигатель асинхронный M2AA160 MLA IE2, 11 кВт, 3000об/мин, IMB35 | 1 | ST | 1162,00 | 1371.16 | OMT | Заказ | 8 недель |  |  | 05.03.2014 |  |  |  | Двигатели | Низковольтные двигатели | Морские двигатели, 56-450 | M2AA180 |  | 90.000 | KG | 76492.320 | CCM
3GAA161044-BDG |  | Двигатель асинхронный M2AA160 MLA IE2, 11 кВт, 3000об/мин, IMB5 | 1 | ST | 1077,00 | 1270.86 | OMT | Заказ | 8 недель |  |  | 05.03.2014 |  |  |  | Двигатели | Низковольтные двигатели | Морские двигатели, 56-450 | M2AA180 |  | 90.000 | KG | 76492.320 | CCM
3GAA161044-BDG047 |  | Двигатель асинхронный M2AA160 MLA IE2, 11 кВт, 3000об/мин, IMB14 | 1 | ST | 1349,00 | 1591.82 | OMT | Заказ | 8 недель |  |  | 05.03.2014 |  |  |  | Двигатели | Низковольтные двигатели | Морские двигатели, 56-450 | M2AA180 |  | 90.000 | KG | 76492.320 | CCM
3GAA161045-ADG |  | Двигатель асинхронный M2AA160 MLB IE2, 15 кВт, 3000об/мин, IMB3 | 1 | ST | 1291,00 | 1523.38 | OMT | Заказ | 8 недель |  |  | 05.03.2014 |  |  |  | Двигатели | Низковольтные двигатели | Морские двигатели, 56-450 | M2AA180 |  | 104.000 | KG | 76492.320 | CCM
3GAA161045-ADG009 |  | Двигатель асинхронный M2AA160 MLB IE2, 15 кВт, 3000об/мин, IMB35 | 1 | ST | 1461,00 | 1723.98 | OMT | Заказ | 8 недель |  |  | 05.03.2014 |  |  |  | Двигатели | Низковольтные двигатели | Морские двигатели, 56-450 | M2AA180 |  | 104.000 | KG | 76492.320 | CCM
3GAA161045-BDG |  | Двигатель асинхронный M2AA160 MLB IE2, 15 кВт, 3000об/мин, IMB5 | 1 | ST | 1385,00 | 1634.3 | OMT | Заказ | 8 недель |  |  | 05.03.2014 |  |  |  | Двигатели | Низковольтные двигатели | Морские двигатели, 56-450 | M2AA180 |  | 104.000 | KG | 76492.320 | CCM
3GAA161045-BDG047 |  | Двигатель асинхронный M2AA160 MLB IE2, 15 кВт, 3000об/мин, IMB14 | 1 | ST | 1657,00 | 1955.26 | OMT | Заказ | 8 недель |  |  | 05.03.2014 |  |  |  | Двигатели | Низковольтные двигатели | Морские двигатели, 56-450 | M2AA180 |  | 104.000 | KG | 76492.320 | CCM
3GAA161046-ADG |  | Двигатель асинхронный M2AA160 MLC IE2, 18.5 кВт, 3000об/мин, IMB3 | 1 | ST | 1548,00 | 1826.64 | OMT | Заказ | 8 недель |  |  | 05.03.2014 |  |  |  | Двигатели | Низковольтные двигатели | Морские двигатели, 56-450 | M2AA180 |  | 112.000 | KG | 76492.320 | CCM
3GAA161046-ADG009 |  | Двигатель асинхронный M2AA160 MLC IE2, 18.5 кВт, 3000об/мин, IMB35 | 1 | ST | 1718,00 | 2027.24 | OMT | Заказ | 8 недель |  |  | 05.03.2014 |  |  |  | Двигатели | Низковольтные двигатели | Морские двигатели, 56-450 | M2AA180 |  | 112.000 | KG | 76492.320 | CCM
3GAA161046-BDG |  | Двигатель асинхронный M2AA160 MLC IE2, 18.5 кВт, 3000об/мин, IMB5 | 1 | ST | 1644,00 | 1939.92 | OMT | Заказ | 8 недель |  |  | 05.03.2014 |  |  |  | Двигатели | Низковольтные двигатели | Морские двигатели, 56-450 | M2AA180 |  | 112.000 | KG | 76492.320 | CCM
3GAA161046-BDG047 |  | Двигатель асинхронный M2AA160 MLC IE2, 18.5 кВт, 3000об/мин, IMB14 | 1 | ST | 1916,00 | 2260.88 | OMT | Заказ | 8 недель |  |  | 05.03.2014 |  |  |  | Двигатели | Низковольтные двигатели | Морские двигатели, 56-450 | M2AA180 |  | 112.000 | KG | 76492.320 | CCM
3GAA162041-ADG |  | Двигатель ас.M2AA 160 MLA,IE1,11кВт,1500о/м,IMB3 | 1 | ST | 810,00 | 955.8 | OMT | Заказ | 8 недель |  |  | 05.03.2014 |  |  |  | Двигатели | Низковольтные двигатели | Морские двигатели, 56-450 | M2AA180 |  | 91.000 | KG | 98235.000 | CCM
3GAA162041-ADG009 |  | Асинхр.двиг. M2AA 160 MLA,мощн.11кВт,1500 об/мин, IMB35+009 | 1 | ST | 964,00 | 1137.52 | OMT | Заказ | 8 недель |  |  | 05.03.2014 |  |  |  | Двигатели | Низковольтные двигатели | Двигатели общепромышленного применения, 63-160 | Двигатели общепромышленного применения, 63-160 |  | 91.000 | KG | 98235.000 | CCM
3GAA162041-BDG |  | Двигатель ас.M2AA 160 MLA,IE1,11кВт,1500о/м,IMB5 | 1 | ST | 877,00 | 1034.86 | OMT | Заказ | 8 недель |  |  | 05.03.2014 |  |  |  | Двигатели | Низковольтные двигатели | Двигатели общепромышленного применения, 63-160 | Двигатели общепромышленного применения, 63-160 |  | 91.000 | KG | 98235.000 | CCM
3GAA162041-BDG047 |  | Двигатель ас.M2AA 160 MLA,IE1,11кВт,1500о/м,IMB14 | 1 | ST | 1123,00 | 1325.14 | OMT | Заказ | 8 недель |  |  | 05.03.2014 |  |  |  | Двигатели | Низковольтные двигатели | Морские двигатели, 56-450 | M2AA180 |  | 91.000 | KG | 98235.000 | CCM
3GAA162042-ADG |  | Двигатель ас.M2AA 160 MLB,IE1,15кВт,1500о/м,IMB3 | 1 | ST | 1050,00 | 1239 | OMT | Заказ | 8 недель |  |  | 05.03.2014 |  |  |  | Двигатели | Низковольтные двигатели | Двигатели общепромышленного применения, 56-280 | Двигатели общепромышленного применения, 56-280 |  | 106.000 | KG | 98235.000 | CCM
3GAA162042-ADG009 |  | Двигатель ас.M2AA 160 MLB,IE1,15кВт,1500о/м,IMB35 | 1 | ST | 1204,00 | 1420.72 | OMT | Заказ | 8 недель |  |  | 05.03.2014 |  |  |  | Двигатели | Низковольтные двигатели | Двигатели общепромышленного применения, 63-160 | Двигатели общепромышленного применения, 63-160 |  | 106.000 | KG | 98235.000 | CCM
3GAA162042-BDG |  | Двигатель ас.M2AA 160 MLB,IE1,15кВт,1500о/м,IMB5 | 1 | ST | 1117,00 | 1318.06 | OMT | Заказ | 8 недель |  |  | 05.03.2014 |  |  |  | Двигатели | Низковольтные двигатели | Двигатели общепромышленного применения, 63-160 | Двигатели общепромышленного применения, 63-160 |  | 106.000 | KG | 98235.000 | CCM
3GAA162042-BDG047 |  | Двигатель ас.M2AA 160 MLB,IE1,15кВт,1500о/м,IMB14 | 1 | ST | 1363,00 | 1608.34 | OMT | Заказ | 8 недель |  |  | 05.03.2014 |  |  |  | Двигатели | Низковольтные двигатели | Морские двигатели, 56-450 | M2AA180 |  | 106.000 | KG | 98235.000 | CCM
3GAA162043-ADG |  | Двигатель асинхронный M2AA160 MLA IE2, 11 кВт, 1500об/мин, IMB3 | 1 | ST | 1013,00 | 1195.34 | OMT | Заказ | 8 недель |  |  | 05.03.2014 |  |  |  | Двигатели | Низковольтные двигатели | Морские двигатели, 56-450 | M2AA180 |  | 105.000 | KG | 76492.320 | CCM
3GAA162043-ADG009 |  | Двигатель асинхронный M2AA160 MLA IE2, 11 кВт, 1500об/мин, IMB35 | 1 | ST | 1183,00 | 1395.94 | OMT | Заказ | 8 недель |  |  | 05.03.2014 |  |  |  | Двигатели | Низковольтные двигатели | Морские двигатели, 56-450 | M2AA180 |  | 105.000 | KG | 76492.320 | CCM
3GAA162043-BDG |  | Двигатель асинхронный M2AA160 MLA IE2, 11 кВт, 1500об/мин, IMB5 | 1 | ST | 1098,00 | 1295.64 | OMT | Заказ | 8 недель |  |  | 05.03.2014 |  |  |  | Двигатели | Низковольтные двигатели | Морские двигатели, 56-450 | M2AA180 |  | 105.000 | KG | 76492.320 | CCM
3GAA162043-BDG047 |  | Двигатель асинхронный M2AA160 MLA IE2, 11 кВт, 1500об/мин, IMB14 | 1 | ST | 1369,00 | 1615.42 | OMT | Заказ | 8 недель |  |  | 05.03.2014 |  |  |  | Двигатели | Низковольтные двигатели | Морские двигатели, 56-450 | M2AA180 |  | 105.000 | KG | 76492.320 | CCM
3GAA162044-ADG |  | Двигатель асинхронный M2AA160 MLB IE2, 15 кВт, 1500об/мин, IMB3 | 1 | ST | 1315,00 | 1551.7 | OMT | Заказ | 8 недель |  |  | 05.03.2014 |  |  |  | Двигатели | Низковольтные двигатели | Морские двигатели, 56-450 | M2AA180 |  | 113.000 | KG | 76492.320 | CCM
3GAA162044-ADG009 |  | Двигатель асинхронный M2AA160 MLB IE2, 15 кВт, 1500об/мин, IMB35 | 1 | ST | 1485,00 | 1752.3 | OMT | Заказ | 8 недель |  |  | 05.03.2014 |  |  |  | Двигатели | Низковольтные двигатели | Морские двигатели, 56-450 | M2AA180 |  | 113.000 | KG | 76492.320 | CCM
3GAA162044-BDG |  | Двигатель асинхронный M2AA160 MLB IE2, 15 кВт, 1500об/мин, IMB5 | 1 | ST | 1398,00 | 1649.64 | OMT | Заказ | 8 недель |  |  | 05.03.2014 |  |  |  | Двигатели | Низковольтные двигатели | Морские двигатели, 56-450 | M2AA180 |  | 113.000 | KG | 76492.320 | CCM
3GAA162044-BDG047 |  | Двигатель асинхронный M2AA160 MLB IE2, 15 кВт, 1500об/мин, IMB14 | 1 | ST | 1670,00 | 1970.6 | OMT | Заказ | 8 недель |  |  | 05.03.2014 |  |  |  | Двигатели | Низковольтные двигатели | Морские двигатели, 56-450 | M2AA180 |  | 113.000 | KG | 76492.320 | CCM
3GAA163041-ADG |  | Двигатель асинхронный M2AA 160 MLA IE1, 7.5 кВт, 1000об/мин, IMB3 | 1 | ST | 910,00 | 1073.8 | OMT | Заказ | 16 недель |  |  | 06.10.2011 |  |  |  | Двигатели | Низковольтные двигатели | Двигатели общепромышленного применения, 63-160 | Двигатели общепромышленного применения, 63-160 |  | 84.000 | KG | 98100.000 | CCM
3GAA163041-ADG009 |  | Двигатель асинхронный M2AA 160 MLA IE1, 7,5 кВт, 1000об/мин, IMB35 | 1 | ST | 1072,00 | 1264.96 | OMT | Заказ | 16 недель |  |  | 06.10.2011 |  |  |  | Двигатели | Низковольтные двигатели | Двигатели общепромышленного применения, 63-160 | Двигатели общепромышленного применения, 63-160 |  | 84.000 | KG | 98100.000 | CCM
3GAA163041-BDG |  | Двигатель асинхронный M2AA 160 MLA IE1, 7.5 кВт, 1000об/мин, IMB5 | 1 | ST | 980,00 | 1156.4 | OMT | Заказ | 16 недель |  |  | 06.10.2011 |  |  |  | Двигатели | Низковольтные двигатели | Морские двигатели, 56-450 | M2AA180 |  | 90.720 | KG | 76492.320 | CCM
3GAA163042-ADG |  | Двигатель ас.M2AA 160 MLB,IE1,11кВт,1000о/м,IMB3 | 1 | ST | 1172,00 | 1382.96 | OMT | Заказ | 16 недель |  |  | 05.03.2014 |  |  |  | Двигатели | Низковольтные двигатели | Двигатели общепромышленного применения, 63-160 | Двигатели общепромышленного применения, 63-160 |  | 119.000 | KG | 98235.000 | CCM
3GAA163042-ADG009 |  | Двигатель ас.M2AA 160 MLB,IE1,11кВт,1000о/м,IMB35 | 1 | ST | 1325,00 | 1563.5 | OMT | Заказ | 16 недель |  |  | 05.03.2014 |  |  |  | Двигатели | Низковольтные двигатели | Двигатели общепромышленного применения, 63-160 | Двигатели общепромышленного применения, 63-160 |  | 119.000 | KG | 98235.000 | CCM
3GAA163042-BDG |  | Двигатель ас.M2AA 160 MLB,IE1,11кВт,1000о/м,IMB5 | 1 | ST | 1237,00 | 1459.66 | OMT | Заказ | 16 недель |  |  | 05.03.2014 |  |  |  | Двигатели | Низковольтные двигатели | Морские двигатели, 56-450 | M2AA180 |  | 119.000 | KG | 98235.000 | CCM
3GAA163043-ADG |  | Двигатель асинхронный M2AA160 MLA IE2, 7,5 кВт, 1000об/мин, IMB3 | 1 | ST | 1128,00 | 1331.04 | OMT | Заказ | 8 недель |  |  | 06.10.2011 |  |  |  | Двигатели | Низковольтные двигатели | Морские двигатели, 56-450 | M2AA180 |  | 113.400 | KG | 76492.320 | CCM
3GAA163043-ADG009 |  | Двигатель асинхронный M2AA160 MLA IE2, 7.5кВт, 1000об/мин, IMB35 | 1 | ST | 1305,00 | 1539.9 | OMT | Заказ | 8 недель |  |  | 06.10.2011 |  |  |  | Двигатели | Низковольтные двигатели | Морские двигатели, 56-450 | M2AA180 |  | 113.400 | KG | 76492.320 | CCM
3GAA163043-BDG |  | Двигатель асинхронный M2AA160 MLA IE2, 7,5 кВт, 1000об/мин, IMB5 | 1 | ST | 1216,00 | 1434.88 | OMT | Заказ | 8 недель |  |  | 06.10.2011 |  |  |  | Двигатели | Низковольтные двигатели | Морские двигатели, 56-450 | M2AA180 |  | 113.400 | KG | 76492.320 | CCM
3GAA163043-BDG047 |  | Двигатель асинхронный M2AA160 MLA IE2, 7,5 кВт, 1000об/мин, IMB14 | 1 | ST | 1509,00 | 1780.62 | OMT | Заказ | 8 недель |  |  | 09.01.2013 |  |  |  | Двигатели | Низковольтные двигатели | Морские двигатели, 56-450 | M2AA180 |  | 113.400 | KG | 98100.000 | CCM
3GAA163044-ADG |  | Двигатель асинхронный M2AA160 MLB IE2, 11 кВт, 1000об/мин, IMB3 | 1 | ST | 1467,00 | 1731.06 | OMT | Заказ | 8 недель |  |  | 05.03.2014 |  |  |  | Двигатели | Низковольтные двигатели | Морские двигатели, 56-450 | M2AA180 |  | 131.000 | KG | 76492.320 | CCM
3GAA163044-ADG009 |  | Двигатель асинхронный M2AA160 MLB IE2, 11 кВт, 1000об/мин, IMB35 | 1 | ST | 1636,00 | 1930.48 | OMT | Заказ | 8 недель |  |  | 05.03.2014 |  |  |  | Двигатели | Низковольтные двигатели | Морские двигатели, 56-450 | M2AA180 |  | 131.000 | KG | 76492.320 | CCM
3GAA163044-BDG |  | Двигатель асинхронный M2AA160 MLB IE2, 11 кВт, 1000об/мин, IMB5 | 1 | ST | 1548,00 | 1826.64 | OMT | Заказ | 8 недель |  |  | 05.03.2014 |  |  |  | Двигатели | Низковольтные двигатели | Морские двигатели, 56-450 | M2AA180 |  | 131.000 | KG | 76492.320 | CCM
3GAA163044-BDG047 |  | Двигатель асинхронный M2AA160 MLB IE2, 11 кВт, 1000об/мин, IMB14 | 1 | ST | 1820,00 | 2147.6 | OMT | Заказ | 8 недель |  |  | 05.03.2014 |  |  |  | Двигатели | Низковольтные двигатели | Морские двигатели, 56-450 | M2AA180 |  | 150.000 | KG | 100658.610 | CCM
3GAA181041-ADG |  | Двигатель ас.M2AA 180 MLA,IE1,22кВт,3000о/м,IMB3 | 1 | ST | 1411,00 | 1664.98 | OMT | Заказ | 8 недель |  |  | 05.03.2014 |  |  |  | Двигатели | Низковольтные двигатели | Морские двигатели, 56-450 | M2AA180 |  | 127.000 | KG | 98235.000 | CCM
3GAA181041-ADG009 |  | Двигатель ас.M2AA 180 MLA,IE1,22кВт,3000о/м,IMB35 | 1 | ST | 1625,00 | 1917.5 | OMT | Заказ | 8 недель |  |  | 05.03.2014 |  |  |  | Двигатели | Низковольтные двигатели | Двигатели общепромышленного применения, 63-160 | Двигатели общепромышленного применения, 63-160 |  | 127.000 | KG | 129168.000 | CCM
3GAA181041-BDG |  | Двигатель ас.M2AA 180 MLA,IE1,22кВт,3000о/м,IMB5 | 1 | ST | 1505,00 | 1775.9 | OMT | Заказ | 8 недель |  |  | 05.03.2014 |  |  |  | Двигатели | Низковольтные двигатели | Двигатели общепромышленного применения, 63-160 | Двигатели общепромышленного применения, 63-160 |  | 127.000 | KG | 129168.000 | CCM
3GAA181042-ADG |  | Двигатель асинхронный M2AA180 MLA IE2, 22 кВт, 3000об/мин, IMB3 | 1 | ST | 1774,00 | 2093.32 | OMT | Заказ | 8 недель |  |  | 05.03.2014 |  |  |  | Двигатели | Низковольтные двигатели | Морские двигатели, 56-450 | M2AA180 |  | 133.000 | KG | 76492.320 | CCM
3GAA181042-ADG009 |  | Двигатель асинхронный M2AA180 MLA IE2, 22 кВт, 3000об/мин, IMB35 | 1 | ST | 2010,00 | 2371.8 | OMT | Заказ | 8 недель |  |  | 05.03.2014 |  |  |  | Двигатели | Низковольтные двигатели | Морские двигатели, 56-450 | M2AA180 |  | 133.000 | KG | 100658.610 | CCM
3GAA181042-BDG |  | Двигатель асинхронный M2AA180 MLA IE2, 22 кВт, 3000об/мин, IMB5 | 1 | ST | 1886,00 | 2225.48 | OMT | Заказ | 8 недель |  |  | 05.03.2014 |  |  |  | Двигатели | Низковольтные двигатели | Морские двигатели, 56-450 | M2AA180 |  | 133.000 | KG | 100658.610 | CCM
3GAA182041-ADG |  | Двигатель ас.M2AA 180 MLA,IE1,18.5кВт,1500о/м,IMB3 | 1 | ST | 1194,00 | 1408.92 | OMT | Заказ | 8 недель |  |  | 05.03.2014 |  |  |  | Двигатели | Низковольтные двигатели | Двигатели общепромышленного применения, 63-160 | Двигатели общепромышленного применения, 63-160 |  | 125.000 | KG | 129168.000 | CCM
3GAA182041-ADG009 |  | Двигатель ас.M2AA 180 MLA,IE1,18.5кВт,1500о/м,IMB35 | 1 | ST | 1408,00 | 1661.44 | OMT | Заказ | 8 недель |  |  | 05.03.2014 |  |  |  | Двигатели | Низковольтные двигатели | Двигатели общепромышленного применения, 63-160 | Двигатели общепромышленного применения, 63-160 |  | 125.000 | KG | 129168.000 | CCM
3GAA182041-BDG |  | Двигатель ас.M2AA 180 MLA,IE1,18.5кВт,1500о/м,IMB5 | 1 | ST | 1292,00 | 1524.56 | OMT | Заказ | 8 недель |  |  | 05.03.2014 |  |  |  | Двигатели | Низковольтные двигатели | Двигатели общепромышленного применения, 63-160 | Двигатели общепромышленного применения, 63-160 |  | 125.000 | KG | 129168.000 | CCM
3GAA182042-ADG | IMT3GAA182042ADG09 | Двигатель ас.M2AA 180 MLB,IE1,22кВт,1500о/м,IMB3 | 1 | ST | 1432,00 | 1689.76 | OMT | Заказ | 8 недель |  |  | 05.03.2014 |  |  |  | Двигатели | Низковольтные двигатели | Двигатели общепромышленного применения, 56-280 | Двигатели общепромышленного применения, 56-280 |  | 141.000 | KG | 129168.000 | CCM
3GAA182042-ADG009 |  | Двигатель ас.M2AA 180 MLB,IE1,22кВт,1500о/м,IMB35 | 1 | ST | 1647,00 | 1943.46 | OMT | Заказ | 8 недель |  |  | 05.03.2014 |  |  |  | Двигатели | Низковольтные двигатели | Двигатели общепромышленного применения, 63-160 | Двигатели общепромышленного применения, 63-160 |  | 141.000 | KG | 129168.000 | CCM
3GAA182042-BDG |  | Двигатель ас.M2AA 180 MLB,IE1,22кВт,1500о/м,IMB5 | 1 | ST | 1534,00 | 1810.12 | OMT | Заказ | 8 недель |  |  | 05.03.2014 |  |  |  | Двигатели | Низковольтные двигатели | Двигатели общепромышленного применения, 63-160 | Двигатели общепромышленного применения, 63-160 |  | 141.000 | KG | 129168.000 | CCM
3GAA182043-ADG |  | Двигатель асинхронный M2AA180 MLA IE2, 18.5 кВт, 1500об/мин, IMB3 | 1 | ST | 1494,00 | 1762.92 | OMT | Заказ | 8 недель |  |  | 05.03.2014 |  |  |  | Двигатели | Низковольтные двигатели | Морские двигатели, 56-450 | M2AA180 |  | 135.000 | KG | 100658.610 | CCM
3GAA182043-ADG009 |  | Двигатель асинхронный M2AA180 MLA IE2, 18.5 кВт, 1500об/мин, IMB35 | 1 | ST | 1731,00 | 2042.58 | OMT | Заказ | 8 недель |  |  | 05.03.2014 |  |  |  | Двигатели | Низковольтные двигатели | Морские двигатели, 56-450 | M2AA180 |  | 135.000 | KG | 100658.610 | CCM
3GAA182043-BDG |  | Двигатель асинхронный M2AA180 MLA IE2, 18.5 кВт, 1500об/мин, IMB5 | 1 | ST | 1614,00 | 1904.52 | OMT | Заказ | 8 недель |  |  | 05.03.2014 |  |  |  | Двигатели | Низковольтные двигатели | Морские двигатели, 56-450 | M2AA180 |  | 135.000 | KG | 100658.610 | CCM
3GAA182044-ADG |  | Двигатель асинхронный M2AA180 MLB IE2, 22 кВт, 1500об/мин, IMB3 | 1 | ST | 1790,00 | 2112.2 | OMT | Заказ | 8 недель |  |  | 05.03.2014 |  |  |  | Двигатели | Низковольтные двигатели | Морские двигатели, 56-450 | M2AA180 |  | 148.000 | KG | 100658.610 | CCM
3GAA182044-ADG009 |  | Двигатель асинхронный M2AA180 MLB IE2, 22 кВт, 1500об/мин, IMB35 | 1 | ST | 2026,00 | 2390.68 | OMT | Заказ | 8 недель |  |  | 05.03.2014 |  |  |  | Двигатели | Низковольтные двигатели | Морские двигатели, 56-450 | M2AA180 |  | 148.000 | KG | 100658.610 | CCM
3GAA182044-BDG |  | Двигатель асинхронный M2AA180 MLB IE2, 22 кВт, 1500об/мин, IMB5 | 1 | ST | 1918,00 | 2263.24 | OMT | Заказ | 8 недель |  |  | 05.03.2014 |  |  |  | Двигатели | Низковольтные двигатели | Морские двигатели, 56-450 | M2AA180 |  | 148.000 | KG | 100658.610 | CCM
3GAA182112-BDA | IMT3GAA182112BDA | Асинхр.двиг.M2AA 22кВт,1500о/м,IMB5 | 1 | ST | 0,00 | 0 | IMT | Заказ | 12 недель | Продажи прекращены |  | 02.02.2009 | 19.06.2013 |  |  | Двигатели | Низковольтные двигатели | Морские двигатели, 56-450 | M2AA180 |  | 0.000 | KG | 0.000
3GAA183041-ADG |  | Двигатель ас.M2AA 180 MLA,IE1,15кВт,1000о/м,IMB3 | 1 | ST | 1461,00 | 1723.98 | OMT | Заказ | 16 недель |  |  | 05.03.2014 |  |  |  | Двигатели | Низковольтные двигатели | Морские двигатели, 56-450 | M2AA180 |  | 148.000 | KG | 129168.000 | CCM
3GAA183041-ADG009 |  | Двигатель ас.M2AA 180 MLA,IE1,15кВт,1000о/м,IMB35 | 1 | ST | 1675,00 | 1976.5 | OMT | Заказ | 16 недель |  |  | 05.03.2014 |  |  |  | Двигатели | Низковольтные двигатели | Двигатели общепромышленного применения, 63-160 | Двигатели общепромышленного применения, 63-160 |  | 148.000 | KG | 129168.000 | CCM
3GAA183041-BDG |  | Двигатель ас.M2AA 180 MLA,IE1,15кВт,1000о/м,IMB5 | 1 | ST | 1563,00 | 1844.34 | OMT | Заказ | 16 недель |  |  | 05.03.2014 |  |  |  | Двигатели | Низковольтные двигатели | Морские двигатели, 56-450 | M2AA180 |  | 148.000 | KG | 129168.000 | CCM
3GAA183042-ADG |  | Двигатель асинхронный M2AA180 MLA IE2, 15 кВт, 1000об/мин, IMB3 | 1 | ST | 1838,00 | 2168.84 | OMT | Заказ | 8 недель |  |  | 05.03.2014 |  |  |  | Двигатели | Низковольтные двигатели | Морские двигатели, 56-450 | M2AA180 |  | 150.000 | KG | 100658.610 | CCM
3GAA183042-ADG009 |  | Двигатель асинхронный M2AA180 MLA IE2, 15 кВт, 1000об/мин, IMB35 | 1 | ST | 2074,00 | 2447.32 | OMT | Заказ | 8 недель |  |  | 05.03.2014 |  |  |  | Двигатели | Низковольтные двигатели | Морские двигатели, 56-450 | M2AA180 |  | 150.000 | KG | 100658.610 | CCM
3GAA183042-BDG |  | Двигатель асинхронный M2AA180 MLA IE2, 15 кВт, 1000об/мин, IMB5 | 1 | ST | 1950,00 | 2301 | OMT | Заказ | 8 недель |  |  | 05.03.2014 |  |  |  | Двигатели | Низковольтные двигатели | Морские двигатели, 56-450 | M2AA180 |  | 150.000 | KG | 100658.610 | CCM
3GAA201041-ADG |  | Двигатель ас.M2AA 200 MLA,IE1,30кВт,3000о/м,IMB3 | 1 | ST | 1765,00 | 2082.7 | OMT | Заказ | 8 недель |  |  | 05.03.2014 |  |  |  | Двигатели | Низковольтные двигатели | Двигатели общепромышленного применения, 63-160 | Двигатели общепромышленного применения, 63-160 |  | 173.000 | KG | 163228.000 | CCM
3GAA201041-ADG009 |  | Двигатель ас.M2AA 200 MLA,IE1,30кВт,3000о/м,IMB35 | 1 | ST | 2056,00 | 2426.08 | OMT | Заказ | 8 недель |  |  | 05.03.2014 |  |  |  | Двигатели | Низковольтные двигатели | Двигатели общепромышленного применения, 63-160 | Двигатели общепромышленного применения, 63-160 |  | 173.000 | KG | 163228.000 | CCM
3GAA201041-BDG |  | Двигатель ас.M2AA 200 MLA,IE1,30кВт,3000о/м,IMB5 | 1 | ST | 1895,00 | 2236.1 | OMT | Заказ | 8 недель |  |  | 05.03.2014 |  |  |  | Двигатели | Низковольтные двигатели | Двигатели общепромышленного применения, 63-160 | Двигатели общепромышленного применения, 63-160 |  | 173.000 | KG | 163228.000 | CCM
3GAA201042-ADG |  | Двигатель ас.M2AA 200 MLB,IE1,37кВт,3000о/м,IMB3 | 1 | ST | 2329,00 | 2748.22 | OMT | Заказ | 8 недель |  |  | 05.03.2014 |  |  |  | Двигатели | Низковольтные двигатели | Двигатели общепромышленного применения, 63-160 | Двигатели общепромышленного применения, 63-160 |  | 200.000 | KG | 163228.000 | CCM
3GAA201042-ADG009 |  | Двигатель ас.M2AA 200 MLB,IE1,37кВт,3000о/м,IMB35 | 1 | ST | 2620,00 | 3091.6 | OMT | Заказ | 8 недель |  |  | 05.03.2014 |  |  |  | Двигатели | Низковольтные двигатели | Двигатели общепромышленного применения, 63-160 | Двигатели общепромышленного применения, 63-160 |  | 200.000 | KG | 163228.000 | CCM
3GAA201042-BDG |  | Двигатель ас.M2AA 200 MLB,IE1,37кВт,3000о/м,IMB5 | 1 | ST | 2460,00 | 2902.8 | OMT | Заказ | 8 недель |  |  | 05.03.2014 |  |  |  | Двигатели | Низковольтные двигатели | Двигатели общепромышленного применения, 63-160 | Двигатели общепромышленного применения, 63-160 |  | 200.000 | KG | 163228.000 | CCM
3GAA201043-ADG |  | Двигатель асинхронный M2AA200 MLA IE2, 30 кВт, 3000об/мин, IMB3 | 1 | ST | 2221,00 | 2620.78 | OMT | Заказ | 8 недель |  |  | 05.03.2014 |  |  |  | Двигатели | Низковольтные двигатели | Морские двигатели, 56-450 | M2AA180 |  | 173.000 | KG | 128973.900 | CCM
3GAA201043-ADG009 |  | Двигатель асинхронный M2AA200 MLA IE2, 30 кВт, 3000об/мин, IMB35 | 1 | ST | 2542,00 | 2999.56 | OMT | Заказ | 8 недель |  |  | 05.03.2014 |  |  |  | Двигатели | Низковольтные двигатели | Морские двигатели, 56-450 | M2AA180 |  | 173.000 | KG | 128973.900 | CCM
3GAA201043-BDG |  | Двигатель асинхронный M2AA200 MLA IE2, 30 кВт, 3000об/мин, IMB5 | 1 | ST | 2381,00 | 2809.58 | OMT | Заказ | 8 недель |  |  | 05.03.2014 |  |  |  | Двигатели | Низковольтные двигатели | Морские двигатели, 56-450 | M2AA180 |  | 173.000 | KG | 128973.900 | CCM
3GAA201044-ADG |  | Двигатель асинхронный M2AA200 MLB IE2, 37 кВт, 3000об/мин, IMB3 | 1 | ST | 2908,00 | 3431.44 | OMT | Заказ | 8 недель |  |  | 05.03.2014 |  |  |  | Двигатели | Низковольтные двигатели | Морские двигатели, 56-450 | M2AA180 |  | 201.000 | KG | 128973.900 | CCM
3GAA201044-ADG009 |  | Двигатель асинхронный M2AA200 MLB IE2, 37 кВт, 3000об/мин, IMB35 | 1 | ST | 3230,00 | 3811.4 | OMT | Заказ | 8 недель |  |  | 05.03.2014 |  |  |  | Двигатели | Низковольтные двигатели | Морские двигатели, 56-450 | M2AA180 |  | 201.000 | KG | 128973.900 | CCM
3GAA201044-BDG |  | Двигатель асинхронный M2AA200 MLB IE2, 37 кВт, 3000об/мин, IMB5 | 1 | ST | 3068,00 | 3620.24 | OMT | Заказ | 8 недель |  |  | 05.03.2014 |  |  |  | Двигатели | Низковольтные двигатели | Морские двигатели, 56-450 | M2AA180 |  | 201.000 | KG | 128973.900 | CCM
3GAA202041-ADG |  | Двигатель ас.M2AA 200 MLA,IE1,30кВт,1500о/м,IMB3 | 1 | ST | 1852,00 | 2185.36 | OMT | Заказ | 8 недель |  |  | 05.03.2014 |  |  |  | Двигатели | Низковольтные двигатели | Морские двигатели, 56-450 | M2AA180 |  | 202.000 | KG | 163228.000 | CCM
3GAA202041-ADG009 |  | Двигатель ас.M2AA 200 MLA,IE1,30кВт,1500о/м,IMB35 | 1 | ST | 2143,00 | 2528.74 | OMT | Заказ | 8 недель |  |  | 05.03.2014 |  |  |  | Двигатели | Низковольтные двигатели | Двигатели общепромышленного применения, 63-160 | Двигатели общепромышленного применения, 63-160 |  | 202.000 | KG | 163228.000 | CCM
3GAA202041-BDG |  | Двигатель ас.M2AA 200 MLA,IE1,30кВт,1500о/м,IMB5 | 1 | ST | 1982,00 | 2338.76 | OMT | Заказ | 8 недель |  |  | 05.03.2014 |  |  |  | Двигатели | Низковольтные двигатели | Двигатели общепромышленного применения, 63-160 | Двигатели общепромышленного применения, 63-160 |  | 202.000 | KG | 163228.000 | CCM
3GAA202042-ADG |  | Двигатель асинхронный M2AA200 MLA IE2, 30 кВт, 1500об/мин, IMB3 | 1 | ST | 2317,00 | 2734.06 | OMT | Заказ | 8 недель |  |  | 05.03.2014 |  |  |  | Двигатели | Низковольтные двигатели | Морские двигатели, 56-450 | M2AA180 |  | 203.000 | KG | 128973.900 | CCM
3GAA202042-ADG009 |  | Двигатель асинхронный M2AA200 MLA IE2, 30 кВт, 1500об/мин, IMB35 | 1 | ST | 2638,00 | 3112.84 | OMT | Заказ | 8 недель |  |  | 05.03.2014 |  |  |  | Двигатели | Низковольтные двигатели | Морские двигатели, 56-450 | M2AA180 |  | 203.000 | KG | 128973.900 | CCM
3GAA202042-BDG |  | Двигатель асинхронный M2AA200 MLA IE2, 30 кВт, 1500об/мин, IMB5 | 1 | ST | 2477,00 | 2922.86 | OMT | Заказ | 8 недель |  |  | 05.03.2014 |  |  |  | Двигатели | Низковольтные двигатели | Морские двигатели, 56-450 | M2AA180 |  | 203.000 | KG | 128973.900 | CCM
3GAA203041-ADG |  | Двигатель ас.M2AA 200 MLA,IE1,18.5кВт,1000о/м,IMB3 | 1 | ST | 1765,00 | 2082.7 | OMT | Заказ | 16 недель | Временно недоступно |  | 05.03.2014 | 06.11.2013 |  |  | Двигатели | Низковольтные двигатели | Двигатели общепромышленного применения, 63-160 | Двигатели общепромышленного применения, 63-160 |  | 201.000 | KG | 163228.000 | CCM
3GAA203041-ADG009 |  | Двигатель ас.M2AA 200 MLA,IE1,18.5кВт,1000о/м,IMB35 | 1 | ST | 2056,00 | 2426.08 | OMT | Заказ | 16 недель | Временно недоступно |  | 05.03.2014 | 19.08.2013 |  |  | Двигатели | Низковольтные двигатели | Двигатели общепромышленного применения, 63-160 | Двигатели общепромышленного применения, 63-160 |  | 201.000 | KG | 163228.000 | CCM
3GAA203041-BDG |  | Двигатель ас.M2AA 200 MLA,IE1,18.5кВт,1000о/м,IMB5 | 1 | ST | 1895,00 | 2236.1 | OMT | Заказ | 16 недель | Временно недоступно |  | 05.03.2014 | 25.12.2013 |  |  | Двигатели | Низковольтные двигатели | Морские двигатели, 56-450 | M2AA180 |  | 201.000 | KG | 163228.000 | CCM
3GAA203042-ADG |  | Двигатель ас.M2AA 200 MLB,IE1,22кВт,1000о/м,IMB3 | 1 | ST | 2073,00 | 2446.14 | OMT | Заказ | 16 недель | Временно недоступно |  | 05.03.2014 | 19.08.2013 |  |  | Двигатели | Низковольтные двигатели | Морские двигатели, 56-450 | M2AA180 |  | 214.000 | KG | 163228.000 | CCM
3GAA203042-ADG009 |  | Двигатель ас.M2AA 200 MLB,IE1,22кВт,1000о/м,IMB35 | 1 | ST | 2364,00 | 2789.52 | OMT | Заказ | 16 недель | Временно недоступно |  | 05.03.2014 | 19.08.2013 |  |  | Двигатели | Низковольтные двигатели | Морские двигатели, 56-450 | M2AA180 |  | 214.000 | KG | 163228.000 | CCM
3GAA203042-BDG |  | Двигатель ас.M2AA 200 MLB,IE1,22кВт,1000о/м,IMB5 | 1 | ST | 2204,00 | 2600.72 | OMT | Заказ | 16 недель | Временно недоступно |  | 05.03.2014 | 19.08.2013 |  |  | Двигатели | Низковольтные двигатели | Морские двигатели, 56-450 | M2AA180 |  | 214.000 | KG | 163228.000 | CCM
3GAA203043-ADG |  | Двигатель асинхронный M2AA200 MLA IE2, 18.5 кВт, 1000об/мин, IMB3 | 1 | ST | 2205,00 | 2601.9 | OMT | Заказ | 8 недель |  |  | 05.03.2014 |  |  |  | Двигатели | Низковольтные двигатели | Морские двигатели, 56-450 | M2AA180 | 4013614400681 | 186.000 | KG | 163228.000 | CCM
3GAA203043-ADG009 |  | Двигатель асинхронный M2AA200 MLA IE2, 18.5 кВт, 1000об/мин, IMB35 | 1 | ST | 2526,00 | 2980.68 | OMT | Заказ | 8 недель |  |  | 05.03.2014 |  |  |  | Двигатели | Низковольтные двигатели | Морские двигатели, 56-450 | M2AA180 |  | 186.000 | KG | 163228.000 | CCM
3GAA203043-BDG |  | Двигатель асинхронный M2AA200 MLA IE2, 18.5 кВт, 1000об/мин, IMB5 | 1 | ST | 2365,00 | 2790.7 | OMT | Заказ | 8 недель |  |  | 05.03.2014 |  |  |  | Двигатели | Низковольтные двигатели | Морские двигатели, 56-450 | M2AA180 |  | 186.000 | KG | 163228.000 | CCM
3GAA203044-ADG |  | Двигатель асинхронный M2AA200 MLB IE2, 22 кВт, 1000об/мин, IMB3 | 1 | ST | 2589,00 | 3055.02 | OMT | Заказ | 8 недель |  |  | 05.03.2014 |  |  |  | Двигатели | Низковольтные двигатели | Морские двигатели, 56-450 | M2AA180 | 4013614400681 | 186.000 | KG | 163228.000 | CCM
3GAA203044-ADG009 |  | Двигатель асинхронный M2AA200 MLB IE2, 22 кВт, 1000об/мин, IMB35 | 1 | ST | 2910,00 | 3433.8 | OMT | Заказ | 8 недель |  |  | 05.03.2014 |  |  |  | Двигатели | Низковольтные двигатели | Морские двигатели, 56-450 | M2AA180 |  | 186.000 | KG | 163228.000 | CCM
3GAA203044-BDG |  | Двигатель асинхронный M2AA200 MLB IE2, 22 кВт, 1000об/мин, IMB5 | 1 | ST | 2765,00 | 3262.7 | OMT | Заказ | 8 недель |  |  | 05.03.2014 |  |  |  | Двигатели | Низковольтные двигатели | Морские двигатели, 56-450 | M2AA180 |  | 186.000 | KG | 163228.000 | CCM
3GAA221041-ADG |  | Двигатель асинхронный M2AA 225 SMA IE1, 45 кВт, 3000об/мин, IMB3 | 1 | ST | 2717,00 | 3206.06 | OMT | Заказ | 16 недель |  |  | 06.10.2011 |  |  |  | Двигатели | Низковольтные двигатели | Двигатели общепромышленного применения, 63-160 | Двигатели общепромышленного применения, 63-160 |  | 236.000 | KG | 239650.000 | CCM
3GAA221041-ADG009 |  | Двигатель асинхронный M2AA 225 SMA IE1, 45 кВт, 3000об/мин, IMB35 | 1 | ST | 3028,00 | 3573.04 | OMT | Заказ | 16 недель |  |  | 06.10.2011 |  |  |  | Двигатели | Низковольтные двигатели | Двигатели общепромышленного применения, 63-160 | Двигатели общепромышленного применения, 63-160 |  | 236.000 | KG | 239650.000 | CCM
3GAA221041-BDG |  | Двигатель асинхронный M2AA 225 SMA IE1, 45 кВт, 3000об/мин, IMB5 | 1 | ST | 2870,00 | 3386.6 | OMT | Заказ | 16 недель |  |  | 06.10.2011 |  |  |  | Двигатели | Низковольтные двигатели | Двигатели общепромышленного применения, 63-160 | Двигатели общепромышленного применения, 63-160 |  | 236.000 | KG | 239650.000 | CCM
3GAA221042-ADG |  | Двигатель асинхронный M2AA225 SMA IE2, 45 кВт, 3000об/мин, IMB3 | 1 | ST | 3369,00 | 3975.42 | OMT | Заказ | 8 недель |  |  | 06.10.2011 |  |  |  | Двигатели | Низковольтные двигатели | Морские двигатели, 56-450 | M2AA180 |  | 263.520 | KG | 196547.400 | CCM
3GAA221042-ADG009 |  | Двигатель асинхронный M2AA225 SMA IE2, 45кВт, 3000об/мин, IMB35 | 1 | ST | 3709,00 | 4376.62 | OMT | Заказ | 8 недель |  |  | 06.10.2011 |  |  |  | Двигатели | Низковольтные двигатели | Морские двигатели, 56-450 | M2AA180 |  | 263.520 | KG | 196547.400 | CCM
3GAA221042-BDG |  | Двигатель асинхронный M2AA225 SMA IE2, 45 кВт, 3000об/мин, IMB5 | 1 | ST | 3552,00 | 4191.36 | OMT | Заказ | 8 недель |  |  | 06.10.2011 |  |  |  | Двигатели | Низковольтные двигатели | Морские двигатели, 56-450 | M2AA180 |  | 263.520 | KG | 196547.400 | CCM
3GAA222041-ADG |  | Двигатель ас.M2AA 225 SMA,IE1,37кВт,1500о/м,IMB3 | 1 | ST | 2243,00 | 2646.74 | OMT | Заказ | 8 недель |  |  | 05.03.2014 |  |  |  | Двигатели | Низковольтные двигатели | Двигатели общепромышленного применения, 63-160 | Двигатели общепромышленного применения, 63-160 |  | 249.000 | KG | 250690.000 | CCM
3GAA222041-ADG009 |  | Двигатель ас.M2AA 225 SMA,IE1,37кВт,1500о/м,IMB35 | 1 | ST | 2565,00 | 3026.7 | OMT | Заказ | 8 недель |  |  | 05.03.2014 |  |  |  | Двигатели | Низковольтные двигатели | Двигатели общепромышленного применения, 63-160 | Двигатели общепромышленного применения, 63-160 |  | 249.000 | KG | 250690.000 | CCM
3GAA222041-BDG |  | Двигатель ас.M2AA 225 SMA,IE1,37кВт,1500о/м,IMB5 | 1 | ST | 2387,00 | 2816.66 | OMT | Заказ | 8 недель |  |  | 05.03.2014 |  |  |  | Двигатели | Низковольтные двигатели | Двигатели общепромышленного применения, 63-160 | Двигатели общепромышленного применения, 63-160 |  | 249.000 | KG | 250690.000 | CCM
3GAA222042-ADG | IMT3GAA222042ADG09 | Двигатель асинхронный M2AA 225 SMB IE1, 45 кВт, 1500об/мин, IMB3 | 1 | ST | 2620,00 | 3091.6 | OMT | Заказ | 16 недель |  |  | 06.10.2011 |  |  |  | Двигатели | Низковольтные двигатели | Морские двигатели, 56-450 | M2AA180 |  | 257.000 | KG | 248407.000 | CCM
3GAA222042-ADG009 |  | Двигатель асинхронный M2AA 225 SMB IE1, 45 кВт, 1500об/мин, IMB35 | 1 | ST | 2930,00 | 3457.4 | OMT | Заказ | 16 недель |  |  | 06.10.2011 |  |  |  | Двигатели | Низковольтные двигатели | Двигатели общепромышленного применения, 63-160 | Двигатели общепромышленного применения, 63-160 |  | 257.000 | KG | 248407.000 | CCM
3GAA222042-BDG |  | Двигатель асинхронный M2AA 225 SMB IE1, 45 кВт, 1500об/мин, IMB5 | 1 | ST | 2773,00 | 3272.14 | OMT | Заказ | 16 недель |  |  | 06.10.2011 |  |  |  | Двигатели | Низковольтные двигатели | Двигатели общепромышленного применения, 63-160 | Двигатели общепромышленного применения, 63-160 |  | 257.000 | KG | 248407.000 | CCM
3GAA222043-ADG |  | Двигатель асинхронный M2AA225 SMA IE2, 37 кВт, 1500об/мин, IMB3 | 1 | ST | 2797,00 | 3300.46 | OMT | Заказ | 8 недель |  |  | 05.03.2014 |  |  |  | Двигатели | Низковольтные двигатели | Морские двигатели, 56-450 | M2AA180 |  | 258.000 | KG | 203729.400 | CCM
3GAA222043-ADG009 |  | Двигатель асинхронный M2AA225 SMA IE2, 37 кВт, 1500об/мин, IMB35 | 1 | ST | 3153,00 | 3720.54 | OMT | Заказ | 8 недель |  |  | 05.03.2014 |  |  |  | Двигатели | Низковольтные двигатели | Морские двигатели, 56-450 | M2AA180 |  | 258.000 | KG | 203729.400 | CCM
3GAA222043-BDG |  | Двигатель асинхронный M2AA225 SMA IE2, 37 кВт, 1500об/мин, IMB5 | 1 | ST | 2988,00 | 3525.84 | OMT | Заказ | 8 недель |  |  | 05.03.2014 |  |  |  | Двигатели | Низковольтные двигатели | Морские двигатели, 56-450 | M2AA180 |  | 258.000 | KG | 203729.400 | CCM
3GAA222044-ADG |  | Двигатель асинхронный M2AA225 SMB IE2, 45 кВт, 1500об/мин, IMB3 | 1 | ST | 3247,00 | 3831.46 | OMT | Заказ | 8 недель |  |  | 06.10.2011 |  |  |  | Двигатели | Низковольтные двигатели | Морские двигатели, 56-450 | M2AA180 |  | 286.200 | KG | 203729.400 | CCM
3GAA222044-ADG009 |  | Двигатель асинхронный M2AA225 SMB IE2, 45кВт, 1500об/мин, IMB35 | 1 | ST | 3587,00 | 4232.66 | OMT | Заказ | 8 недель |  |  | 06.10.2011 |  |  |  | Двигатели | Низковольтные двигатели | Морские двигатели, 56-450 | M2AA180 |  | 286.200 | KG | 203729.400 | CCM
3GAA222044-BDG |  | Двигатель асинхронный M2AA225 SMB IE2, 45 кВт, 1500об/мин, IMB5 | 1 | ST | 3430,00 | 4047.4 | OMT | Заказ | 8 недель |  |  | 06.10.2011 |  |  |  | Двигатели | Низковольтные двигатели | Морские двигатели, 56-450 | M2AA180 |  | 286.200 | KG | 203729.400 | CCM
3GAA223041-ADG |  | Двигатель ас.M2AA 225 SMA,IE1,30кВт,1000о/м,IMB3 | 1 | ST | 2850,00 | 3363 | OMT | Заказ | 16 недель |  |  | 05.03.2014 |  |  |  | Двигатели | Низковольтные двигатели | Двигатели общепромышленного применения, 63-160 | Двигатели общепромышленного применения, 63-160 |  | 278.000 | KG | 250690.000 | CCM
3GAA223041-ADG009 |  | Двигатель ас.M2AA 225 SMA,IE1,30кВт,1000о/м,IMB35 | 1 | ST | 3173,00 | 3744.14 | OMT | Заказ | 16 недель |  |  | 05.03.2014 |  |  |  | Двигатели | Низковольтные двигатели | Двигатели общепромышленного применения, 63-160 | Двигатели общепромышленного применения, 63-160 |  | 278.000 | KG | 250690.000 | CCM
3GAA223041-BDG |  | Двигатель ас.M2AA 225 SMA,IE1,30кВт,1000о/м,IMB5 | 1 | ST | 3009,00 | 3550.62 | OMT | Заказ | 16 недель |  |  | 05.03.2014 |  |  |  | Двигатели | Низковольтные двигатели | Морские двигатели, 56-450 | M2AA180 |  | 278.000 | KG | 250690.000 | CCM
3GAA223042-ADG |  | Двигатель асинхронный M2AA225 SMA IE2, 30 кВт, 1000об/мин, IMB3 | 1 | ST | 3580,00 | 4224.4 | OMT | Заказ | 8 недель |  |  | 05.03.2014 |  |  |  | Двигатели | Низковольтные двигатели | Морские двигатели, 56-450 | M2AA180 |  | 286.000 | KG | 203729.400 | CCM
3GAA223042-ADG009 |  | Двигатель асинхронный M2AA225 SMA IE2, 30 кВт, 1000об/мин, IMB35 | 1 | ST | 3936,00 | 4644.48 | OMT | Заказ | 8 недель |  |  | 05.03.2014 |  |  |  | Двигатели | Низковольтные двигатели | Морские двигатели, 56-450 | M2AA180 |  | 286.000 | KG | 203729.400 | CCM
3GAA223042-BDG |  | Двигатель асинхронный M2AA225 SMA IE2, 30 кВт, 1000об/мин, IMB5 | 1 | ST | 3755,00 | 4430.9 | OMT | Заказ | 8 недель |  |  | 05.03.2014 |  |  |  | Двигатели | Низковольтные двигатели | Морские двигатели, 56-450 | M2AA180 |  | 286.000 | KG | 203729.400 | CCM
3GAA251041-ADG |  | Двигатель асинхронный M2AA 250 SMA IE1, 55 кВт, 3000об/мин, IMB3 | 1 | ST | 3815,00 | 4501.7 | OMT | Заказ | 16 недель |  |  | 06.10.2011 |  |  |  | Двигатели | Низковольтные двигатели | Двигатели общепромышленного применения, 63-160 | Двигатели общепромышленного применения, 63-160 |  | 295.000 | KG | 305036.000 | CCM
3GAA251041-ADG009 |  | Двигатель асинхронный M2AA 250 SMA IE1, 55 кВт, 3000об/мин, IMB35 | 1 | ST | 4204,00 | 4960.72 | OMT | Заказ | 16 недель |  |  | 06.10.2011 |  |  |  | Двигатели | Низковольтные двигатели | Двигатели общепромышленного применения, 63-160 | Двигатели общепромышленного применения, 63-160 |  | 295.000 | KG | 305036.000 | CCM
3GAA251041-BDG |  | Двигатель асинхронный M2AA 250 SMA IE1, 55 кВт, 3000об/мин, IMB5 | 1 | ST | 4007,00 | 4728.26 | OMT | Заказ | 16 недель |  |  | 06.10.2011 |  |  |  | Двигатели | Низковольтные двигатели | Двигатели общепромышленного применения, 63-160 | Двигатели общепромышленного применения, 63-160 |  | 295.000 | KG | 305036.000 | CCM
3GAA251042-ADG |  | Двигатель асинхронный M2AA250 SMA IE2, 55 кВт, 3000об/мин, IMB3 | 1 | ST | 4716,00 | 5564.88 | OMT | Заказ | 8 недель |  |  | 06.10.2011 |  |  |  | Двигатели | Низковольтные двигатели | Морские двигатели, 56-450 | M2AA180 |  | 332.640 | KG | 254700.160 | CCM
3GAA251042-ADG009 |  | Двигатель асинхронный M2AA250 SMA IE2, 55кВт, 3000об/мин, IMB35 | 1 | ST | 5142,00 | 6067.56 | OMT | Заказ | 8 недель |  |  | 06.10.2011 |  |  |  | Двигатели | Низковольтные двигатели | Морские двигатели, 56-450 | M2AA180 |  | 332.640 | KG | 254700.160 | CCM
3GAA251042-BDG |  | Двигатель асинхронный M2AA250 SMA IE2, 55 кВт, 3000об/мин, IMB5 | 1 | ST | 4960,00 | 5852.8 | OMT | Заказ | 8 недель |  |  | 06.10.2011 |  |  |  | Двигатели | Низковольтные двигатели | Морские двигатели, 56-450 | M2AA180 |  | 332.640 | KG | 254700.160 | CCM
3GAA252041-ADG |  | Двигатель асинхронный M2AA 250 SMA IE1, 55 кВт, 1500об/мин, IMB3 | 1 | ST | 3655,00 | 4312.9 | OMT | Заказ | 16 недель |  |  | 06.10.2011 |  |  |  | Двигатели | Низковольтные двигатели | Низковольтные двигатели |  |  | 297.000 | KG | 305036.000 | CCM
3GAA252041-ADG009 |  | Двигатель асинхронный M2AA 250 SMA IE1, 55 кВт, 1500об/мин, IMB35 | 1 | ST | 4045,00 | 4773.1 | OMT | Заказ | 16 недель |  |  | 06.10.2011 |  |  |  | Двигатели | Низковольтные двигатели | Двигатели общепромышленного применения, 63-160 | Двигатели общепромышленного применения, 63-160 |  | 297.000 | KG | 305036.000 | CCM
3GAA252041-BDG |  | Двигатель асинхронный M2AA 250 SMA IE1, 55 кВт, 1500об/мин, IMB5 | 1 | ST | 3847,00 | 4539.46 | OMT | Заказ | 16 недель |  |  | 06.10.2011 |  |  |  | Двигатели | Низковольтные двигатели | Двигатели общепромышленного применения, 63-160 | Двигатели общепромышленного применения, 63-160 |  | 297.000 | KG | 305036.000 | CCM
3GAA252042-ADG |  | Двигатель асинхронный M2AA250 SMA IE2, 55 кВт, 1500об/мин, IMB3 | 1 | ST | 4524,00 | 5338.32 | OMT | Заказ | 8 недель |  |  | 06.10.2011 |  |  |  | Двигатели | Низковольтные двигатели | Морские двигатели, 56-450 | M2AA180 |  | 335.880 | KG | 254700.160 | CCM
3GAA252042-ADG009 |  | Двигатель асинхронный M2AA250 SMA IE2, 55кВт, 1500об/мин, IMB35 | 1 | ST | 4950,00 | 5841 | OMT | Заказ | 8 недель |  |  | 06.10.2011 |  |  |  | Двигатели | Низковольтные двигатели | Морские двигатели, 56-450 | M2AA180 |  | 335.880 | KG | 254700.160 | CCM
3GAA252042-BDG |  | Двигатель асинхронный M2AA250 SMA IE2, 55 кВт, 1500об/мин, IMB5 | 1 | ST | 4768,00 | 5626.24 | OMT | Заказ | 8 недель |  |  | 06.10.2011 |  |  |  | Двигатели | Низковольтные двигатели | Морские двигатели, 56-450 | M2AA180 |  | 335.880 | KG | 254700.160 | CCM
3GAA253041-ADG |  | Двигатель ас.M2AA 250 SMA,IE1,37кВт,1000о/м,IMB3 | 1 | ST | 3815,00 | 4501.7 | OMT | Заказ | 16 недель |  |  | 05.03.2014 |  |  |  | Двигатели | Низковольтные двигатели | Двигатели общепромышленного применения, 63-160 | Двигатели общепромышленного применения, 63-160 |  | 314.000 | KG | 311344.000 | CCM
3GAA253041-ADG009 |  | Двигатель ас.M2AA 250 SMA,IE1,37кВт,1000о/м,IMB35 | 1 | ST | 4204,00 | 4960.72 | OMT | Заказ | 16 недель |  |  | 05.03.2014 |  |  |  | Двигатели | Низковольтные двигатели | Двигатели общепромышленного применения, 63-160 | Двигатели общепромышленного применения, 63-160 |  | 314.000 | KG | 311344.000 | CCM
3GAA253041-BDG |  | Двигатель ас.M2AA 250 SMA,IE1,37кВт,1000о/м,IMB5 | 1 | ST | 4007,00 | 4728.26 | OMT | Заказ | 16 недель |  |  | 05.03.2014 |  |  |  | Двигатели | Низковольтные двигатели | Морские двигатели, 56-450 | M2AA180 |  | 314.000 | KG | 311344.000 | CCM
3GAA253042-ADG |  | Двигатель асинхронный M2AA250 SMA IE2, 37 кВт, 1000об/мин, IMB3 | 1 | ST | 4716,00 | 5564.88 | OMT | Заказ | 8 недель |  |  | 06.10.2011 |  |  |  | Двигатели | Низковольтные двигатели | Морские двигатели, 56-450 | M2AA180 |  | 329.400 | KG | 254700.160 | CCM
3GAA253042-ADG009 |  | Двигатель асинхронный M2AA250 SMA IE2, 37кВт, 1000об/мин, IMB35 | 1 | ST | 5142,00 | 6067.56 | OMT | Заказ | 8 недель |  |  | 06.10.2011 |  |  |  | Двигатели | Низковольтные двигатели | Морские двигатели, 56-450 | M2AA180 |  | 329.400 | KG | 254700.160 | CCM
3GAA253042-BDG |  | Двигатель асинхронный M2AA250 SMA IE2, 37 кВт, 1000об/мин, IMB5 | 1 | ST | 4960,00 | 5852.8 | OMT | Заказ | 8 недель |  |  | 06.10.2011 |  |  |  | Двигатели | Низковольтные двигатели | Морские двигатели, 56-450 | M2AA180 |  | 329.400 | KG | 254700.160 | CCM
3GBA071211-ASB |  | Двигатель асинхронный M2BA 71 MA IE2, 0.37 кВт, 3000об/мин, IMB3 | 1 | ST | 182,00 | 214.76 | OMT | Заказ | 8 недель |  |  | 09.07.2013 |  |  |  | Двигатели | Низковольтные двигатели | Морские двигатели, 56-450 | M2AA180 |  | 11.880 | KG | 14661.500 | CCM
3GBA071211-ASB009 |  | Двигатель асинхронный M2BA 71 MA IE2, 0.37 кВт, 3000об/мин, IMB35 | 1 | ST | 258,00 | 304.44 | OMT | Заказ | 8 недель |  |  | 09.07.2013 |  |  |  | Двигатели | Низковольтные двигатели | Морские двигатели, 56-450 | M2AA180 |  | 11.880 | KG | 14661.500 | CCM
3GBA071211-BSB |  | Двигатель асинхронный M2BA 71 MA IE2, 0.37 кВт, 3000об/мин, IMB5 | 1 | ST | 209,00 | 246.62 | OMT | Заказ | 8 недель |  |  | 09.07.2013 |  |  |  | Двигатели | Низковольтные двигатели | Морские двигатели, 56-450 | M2AA180 |  | 11.880 | KG | 14661.500 | CCM
3GBA071211-BSB047 |  | Двигатель асинхронный M2BA 71 MA IE2, 0.37 кВт, 3000об/мин, IMB14 | 1 | ST | 285,00 | 336.3 | OMT | Заказ | 8 недель |  |  | 09.07.2013 |  |  |  | Двигатели | Низковольтные двигатели | Морские двигатели, 56-450 | M2AA180 |  | 11.880 | KG | 14661.500 | CCM
3GBA071212-ASB |  | Двигатель асинхронный M2BA 71 MB IE2, 0.55 кВт, 3000об/мин, IMB3 | 1 | ST | 201,00 | 237.18 | OMT | Заказ | 8 недель |  |  | 09.07.2013 |  |  |  | Двигатели | Низковольтные двигатели | Морские двигатели, 56-450 | M2AA180 |  | 11.880 | KG | 14661.500 | CCM
3GBA071212-ASB009 |  | Двигатель асинхронный M2BA 71 MB IE2, 0.55 кВт, 3000об/мин, IMB35 | 1 | ST | 277,00 | 326.86 | OMT | Заказ | 8 недель |  |  | 09.07.2013 |  |  |  | Двигатели | Низковольтные двигатели | Морские двигатели, 56-450 | M2AA180 |  | 11.880 | KG | 14661.500 | CCM
3GBA071212-BSB |  | Двигатель асинхронный M2BA 71 MB IE2, 0.55 кВт, 3000об/мин, IMB5 | 1 | ST | 228,00 | 269.04 | OMT | Заказ | 8 недель |  |  | 09.07.2013 |  |  |  | Двигатели | Низковольтные двигатели | Морские двигатели, 56-450 | M2AA180 |  | 11.880 | KG | 14661.500 | CCM
3GBA071212-BSB047 |  | Двигатель асинхронный M2BA 71 MB IE2, 0.55 кВт, 3000об/мин, IMB14 | 1 | ST | 304,00 | 358.72 | OMT | Заказ | 8 недель |  |  | 09.07.2013 |  |  |  | Двигатели | Низковольтные двигатели | Морские двигатели, 56-450 | M2AA180 |  | 11.880 | KG | 14661.500 | CCM
3GBA072211-ASB |  | Двигатель асинхронный M2BA 71 MA IE2, 0.25 кВт, 1500об/мин, IMB3 | 1 | ST | 177,00 | 208.86 | OMT | Заказ | 8 недель |  |  | 09.07.2013 |  |  |  | Двигатели | Низковольтные двигатели | Морские двигатели, 56-450 | M2AA180 |  | 10.800 | KG | 14661.500 | CCM
3GBA072211-ASB009 |  | Двигатель асинхронный M2BA 71 MA IE2, 0.25 кВт, 1500об/мин, IMB35 | 1 | ST | 253,00 | 298.54 | OMT | Заказ | 8 недель |  |  | 09.07.2013 |  |  |  | Двигатели | Низковольтные двигатели | Морские двигатели, 56-450 | M2AA180 |  | 10.800 | KG | 14661.500 | CCM
3GBA072211-BSB |  | Двигатель асинхронный M2BA 71 MA IE2, 0.25 кВт, 1500об/мин, IMB5 | 1 | ST | 206,00 | 243.08 | OMT | Заказ | 8 недель |  |  | 09.07.2013 |  |  |  | Двигатели | Низковольтные двигатели | Морские двигатели, 56-450 | M2AA180 |  | 10.800 | KG | 14661.500 | CCM
3GBA072211-BSB047 |  | Двигатель асинхронный M2BA 71 MA IE2, 0.25 кВт, 1500об/мин, IMB14 | 1 | ST | 281,00 | 331.58 | OMT | Заказ | 8 недель |  |  | 09.07.2013 |  |  |  | Двигатели | Низковольтные двигатели | Морские двигатели, 56-450 | M2AA180 |  | 10.800 | KG | 14661.500 | CCM
3GBA072212-ASB |  | Двигатель асинхронный M2BA 71 MB IE2, 0.37 кВт, 1500об/мин, IMB3 | 1 | ST | 194,00 | 228.92 | OMT | Заказ | 8 недель |  |  | 09.07.2013 |  |  |  | Двигатели | Низковольтные двигатели | Морские двигатели, 56-450 | M2AA180 |  | 11.880 | KG | 14661.500 | CCM
3GBA072212-ASB009 |  | Двигатель асинхронный M2BA 71 MB IE2, 0.37 кВт, 1500об/мин, IMB35 | 1 | ST | 270,00 | 318.6 | OMT | Заказ | 8 недель |  |  | 09.07.2013 |  |  |  | Двигатели | Низковольтные двигатели | Морские двигатели, 56-450 | M2AA180 |  | 11.880 | KG | 14661.500 | CCM
3GBA072212-BSB |  | Двигатель асинхронный M2BA 71 MB IE2, 0.37 кВт, 1500об/мин, IMB5 | 1 | ST | 223,00 | 263.14 | OMT | Заказ | 8 недель |  |  | 09.07.2013 |  |  |  | Двигатели | Низковольтные двигатели | Морские двигатели, 56-450 | M2AA180 |  | 11.880 | KG | 14661.500 | CCM
3GBA072212-BSB047 |  | Двигатель асинхронный M2BA 71 MB IE2, 0.37 кВт, 1500об/мин, IMB14 | 1 | ST | 299,00 | 352.82 | OMT | Заказ | 8 недель |  |  | 09.07.2013 |  |  |  | Двигатели | Низковольтные двигатели | Морские двигатели, 56-450 | M2AA180 |  | 11.880 | KG | 14661.500 | CCM
3GBA073211-ASB |  | Двиг.ас.M2BA,IE2,0.18кВт,1000о/м,IMB3 | 1 | ST | 188,00 | 221.84 | OMT | Заказ | 8 недель |  |  | 10.06.2013 |  |  |  | Двигатели | Низковольтные двигатели | Морские двигатели, 56-450 | M2AA180 |  | 11.000 | KG | 14662.000 | CCM
3GBA073211-ASB009 |  | Двигатель асинхронный M2BA 71 MA IE2, 0.18 кВт, 1000об/мин, IMB35 | 1 | ST | 264,00 | 311.52 | OMT | Заказ | 8 недель |  |  | 09.07.2013 |  |  |  | Двигатели | Низковольтные двигатели | Морские двигатели, 56-450 | M2AA180 |  | 10.800 | KG | 14661.500 | CCM
3GBA073211-BSB |  | Двигатель асинхронный M2BA 71 MA IE2, 0.18 кВт, 1000об/мин, IMB5 | 1 | ST | 215,00 | 253.7 | OMT | Заказ | 8 недель |  |  | 09.07.2013 |  |  |  | Двигатели | Низковольтные двигатели | Морские двигатели, 56-450 | M2AA180 |  | 10.800 | KG | 14661.500 | CCM
3GBA073211-BSB047 |  | Двигатель асинхронный M2BA 71 MA IE2, 0.18 кВт, 1000об/мин, IMB14 | 1 | ST | 291,00 | 343.38 | OMT | Заказ | 8 недель |  |  | 09.07.2013 |  |  |  | Двигатели | Низковольтные двигатели | Морские двигатели, 56-450 | M2AA180 |  | 10.800 | KG | 14661.500 | CCM
3GBA073212-ASB |  | Двигатель асинхронный M2BA 71 MB IE2, 0.25 кВт, 1000об/мин, IMB3 | 1 | ST | 207,00 | 244.26 | OMT | Заказ | 8 недель |  |  | 09.07.2013 |  |  |  | Двигатели | Низковольтные двигатели | Морские двигатели, 56-450 | M2AA180 |  | 12.960 | KG | 14661.500 | CCM
3GBA073212-ASB009 |  | Двигатель асинхронный M2BA 71 MB IE2, 0.25 кВт, 1000об/мин, IMB35 | 1 | ST | 283,00 | 333.94 | OMT | Заказ | 8 недель |  |  | 09.07.2013 |  |  |  | Двигатели | Низковольтные двигатели | Морские двигатели, 56-450 | M2AA180 |  | 12.960 | KG | 14661.500 | CCM
3GBA073212-BSB |  | Двигатель асинхронный M2BA 71 MB IE2, 0.25 кВт, 1000об/мин, IMB5 | 1 | ST | 236,00 | 278.48 | OMT | Заказ | 8 недель |  |  | 09.07.2013 |  |  |  | Двигатели | Низковольтные двигатели | Морские двигатели, 56-450 | M2AA180 |  | 12.960 | KG | 14661.500 | CCM
3GBA073212-BSB047 |  | Двигатель асинхронный M2BA 71 MB IE2, 0.25 кВт, 1000об/мин, IMB14 | 1 | ST | 312,00 | 368.16 | OMT | Заказ | 8 недель |  |  | 09.07.2013 |  |  |  | Двигатели | Низковольтные двигатели | Морские двигатели, 56-450 | M2AA180 |  | 12.960 | KG | 14661.500 | CCM
3GBA081212-ASB |  | Двигатель асинхронный M2BA 80 MB IE2, 0.75 кВт, 3000об/мин, IMB3 | 1 | ST | 236,00 | 278.48 | OMT | Заказ | 8 недель |  |  | 09.07.2013 |  |  |  | Двигатели | Низковольтные двигатели | Морские двигатели, 56-450 | M2AA180 |  | 17.280 | KG | 20343.380 | CCM
3GBA081212-ASB009 |  | Двигатель асинхронный M2BA 80 MB IE2, 0.75 кВт, 3000об/мин, IMB35 | 1 | ST | 312,00 | 368.16 | OMT | Заказ | 8 недель |  |  | 09.07.2013 |  |  |  | Двигатели | Низковольтные двигатели | Морские двигатели, 56-450 | M2AA180 |  | 17.280 | KG | 20343.380 | CCM
3GBA081212-BSB |  | Двигатель асинхронный M2BA 80 MB IE2, 0.75 кВт, 3000об/мин, IMB5 | 1 | ST | 264,00 | 311.52 | OMT | Заказ | 8 недель |  |  | 09.07.2013 |  |  |  | Двигатели | Низковольтные двигатели | Морские двигатели, 56-450 | M2AA180 |  | 17.280 | KG | 20343.380 | CCM
3GBA081212-BSB047 |  | Двигатель асинхронный M2BA 80 MB IE2, 0.75 кВт, 3000об/мин, IMB14 | 1 | ST | 340,00 | 401.2 | OMT | Заказ | 8 недель |  |  | 09.07.2013 |  |  |  | Двигатели | Низковольтные двигатели | Морские двигатели, 56-450 | M2AA180 |  | 17.280 | KG | 20343.380 | CCM
3GBA081213-ASB |  | Двигатель асинхронный M2BA 80 MC IE2, 1.1 кВт, 3000об/мин, IMB3 | 1 | ST | 283,00 | 333.94 | OMT | Заказ | 8 недель |  |  | 09.07.2013 |  |  |  | Двигатели | Низковольтные двигатели | Морские двигатели, 56-450 | M2AA180 |  | 19.440 | KG | 20343.380 | CCM
3GBA081213-ASB009 |  | Двигатель асинхронный M2BA 80 MC IE2, 1.1 кВт, 3000об/мин, IMB35 | 1 | ST | 359,00 | 423.62 | OMT | Заказ | 8 недель |  |  | 09.07.2013 |  |  |  | Двигатели | Низковольтные двигатели | Морские двигатели, 56-450 | M2AA180 |  | 19.440 | KG | 20343.380 | CCM
3GBA081213-BSB |  | Двигатель асинхронный M2BA 80 MC IE2, 1.1 кВт, 3000об/мин, IMB5 | 1 | ST | 312,00 | 368.16 | OMT | Заказ | 8 недель |  |  | 09.07.2013 |  |  |  | Двигатели | Низковольтные двигатели | Морские двигатели, 56-450 | M2AA180 |  | 19.440 | KG | 20343.380 | CCM
3GBA081213-BSB047 |  | Двигатель асинхронный M2BA 80 MC IE2, 1.1 кВт, 3000об/мин, IMB14 | 1 | ST | 388,00 | 457.84 | OMT | Заказ | 8 недель |  |  | 09.07.2013 |  |  |  | Двигатели | Низковольтные двигатели | Морские двигатели, 56-450 | M2AA180 |  | 19.440 | KG | 20343.380 | CCM
3GBA082211-ASB |  | Двигатель асинхронный M2BA 80 MA IE2, 0.55 кВт, 1500об/мин, IMB3 | 1 | ST | 212,00 | 250.16 | OMT | Заказ | 8 недель |  |  | 09.07.2013 |  |  |  | Двигатели | Низковольтные двигатели | Морские двигатели, 56-450 | M2AA180 |  | 16.200 | KG | 20343.380 | CCM
3GBA082211-ASB009 |  | Двигатель асинхронный M2BA 80 MA IE2, 0.55 кВт, 1500об/мин, IMB35 | 1 | ST | 288,00 | 339.84 | OMT | Заказ | 8 недель |  |  | 09.07.2013 |  |  |  | Двигатели | Низковольтные двигатели | Морские двигатели, 56-450 | M2AA180 |  | 16.200 | KG | 20343.380 | CCM
3GBA082211-BSB |  | Двигатель асинхронный M2BA 80 MA IE2, 0.55 кВт, 1500об/мин, IMB5 | 1 | ST | 242,00 | 285.56 | OMT | Заказ | 8 недель |  |  | 09.07.2013 |  |  |  | Двигатели | Низковольтные двигатели | Морские двигатели, 56-450 | M2AA180 |  | 16.200 | KG | 20343.380 | CCM
3GBA082211-BSB047 |  | Двигатель асинхронный M2BA 80 MA IE2, 0.55 кВт, 1500об/мин, IMB14 | 1 | ST | 318,00 | 375.24 | OMT | Заказ | 8 недель |  |  | 09.07.2013 |  |  |  | Двигатели | Низковольтные двигатели | Морские двигатели, 56-450 | M2AA180 |  | 16.200 | KG | 20343.380 | CCM
3GBA082214-ASB |  | Двигатель асинхронный M2BA 80 MD IE2, 0.75 кВт, 1500об/мин, IMB3 | 1 | ST | 272,00 | 320.96 | OMT | Заказ | 8 недель |  |  | 09.07.2013 |  |  |  | Двигатели | Низковольтные двигатели | Морские двигатели, 56-450 | M2AA180 |  | 18.360 | KG | 20343.380 | CCM
3GBA082214-ASB009 |  | Двигатель асинхронный M2BA 80 MD IE2, 0.75 кВт, 1500об/мин, IMB35 | 1 | ST | 318,00 | 375.24 | OMT | Заказ | 8 недель |  |  | 09.07.2013 |  |  |  | Двигатели | Низковольтные двигатели | Морские двигатели, 56-450 | M2AA180 |  | 18.360 | KG | 20343.380 | CCM
3GBA082214-BSB |  | Двигатель асинхронный M2BA 80 MD IE2, 0.75 кВт, 1500об/мин, IMB5 | 1 | ST | 298,00 | 351.64 | OMT | Заказ | 8 недель |  |  | 09.07.2013 |  |  |  | Двигатели | Низковольтные двигатели | Морские двигатели, 56-450 | M2AA180 |  | 18.360 | KG | 20343.380 | CCM
3GBA082214-BSB047 |  | Двигатель асинхронный M2BA 80 MD IE2, 0.75 кВт, 1500об/мин, IMB14 | 1 | ST | 343,00 | 404.74 | OMT | Заказ | 8 недель |  |  | 09.07.2013 |  |  |  | Двигатели | Низковольтные двигатели | Морские двигатели, 56-450 | M2AA180 |  | 18.360 | KG | 20343.380 | CCM
3GBA083211-ASB |  | Двигатель асинхронный M2BA 80 MA IE2, 0.37 кВт, 1000об/мин, IMB3 | 1 | ST | 226,00 | 266.68 | OMT | Заказ | 8 недель |  |  | 09.07.2013 |  |  |  | Двигатели | Низковольтные двигатели | Морские двигатели, 56-450 | M2AA180 |  | 16.200 | KG | 20343.380 | CCM
3GBA083211-ASB009 |  | Двигатель асинхронный M2BA 80 MA IE2, 0.37 кВт, 1000об/мин, IMB35 | 1 | ST | 302,00 | 356.36 | OMT | Заказ | 8 недель |  |  | 09.07.2013 |  |  |  | Двигатели | Низковольтные двигатели | Морские двигатели, 56-450 | M2AA180 |  | 16.200 | KG | 20343.380 | CCM
3GBA083211-BSB |  | Двигатель асинхронный M2BA 80 MA IE2, 0.37 кВт, 1000об/мин, IMB5 | 1 | ST | 255,00 | 300.9 | OMT | Заказ | 8 недель |  |  | 09.07.2013 |  |  |  | Двигатели | Низковольтные двигатели | Морские двигатели, 56-450 | M2AA180 |  | 16.200 | KG | 20343.380 | CCM
3GBA083211-BSB047 |  | Двигатель асинхронный M2BA 80 MA IE2, 0.37 кВт, 1000об/мин, IMB14 | 1 | ST | 331,00 | 390.58 | OMT | Заказ | 8 недель |  |  | 09.07.2013 |  |  |  | Двигатели | Низковольтные двигатели | Морские двигатели, 56-450 | M2AA180 |  | 16.200 | KG | 20343.380 | CCM
3GBA083212-ASB |  | Двигатель асинхронный M2BA 80 MB IE2, 0.55 кВт, 1000об/мин, IMB3 | 1 | ST | 255,00 | 300.9 | OMT | Заказ | 8 недель |  |  | 09.07.2013 |  |  |  | Двигатели | Низковольтные двигатели | Морские двигатели, 56-450 | M2AA180 |  | 18.360 | KG | 20343.380 | CCM
3GBA083212-ASB009 |  | Двигатель асинхронный M2BA 80 MB IE2, 0.55 кВт, 1000об/мин, IMB35 | 1 | ST | 331,00 | 390.58 | OMT | Заказ | 8 недель |  |  | 09.07.2013 |  |  |  | Двигатели | Низковольтные двигатели | Морские двигатели, 56-450 | M2AA180 |  | 18.360 | KG | 20343.380 | CCM
3GBA083212-BSB |  | Двигатель асинхронный M2BA 80 MB IE2, 0.55 кВт, 1000об/мин, IMB5 | 1 | ST | 281,00 | 331.58 | OMT | Заказ | 8 недель |  |  | 09.07.2013 |  |  |  | Двигатели | Низковольтные двигатели | Морские двигатели, 56-450 | M2AA180 |  | 18.360 | KG | 20343.380 | CCM
3GBA083212-BSB047 |  | Двигатель асинхронный M2BA 80 MB IE2, 0.55 кВт, 1000об/мин, IMB14 | 1 | ST | 357,00 | 421.26 | OMT | Заказ | 8 недель |  |  | 09.07.2013 |  |  |  | Двигатели | Низковольтные двигатели | Морские двигатели, 56-450 | M2AA180 |  | 18.360 | KG | 20343.380 | CCM
3GBA091212-ASB |  | Двигатель асинхронный M2BA 90 SLB IE2, 1.5 кВт, 3000об/мин, IMB3 | 1 | ST | 325,00 | 383.5 | OMT | Заказ | 8 недель |  |  | 09.07.2013 |  |  |  | Двигатели | Низковольтные двигатели | Морские двигатели, 56-450 | M2AA180 |  | 25.920 | KG | 26582.220 | CCM
3GBA091212-ASB009 |  | Двигатель асинхронный M2BA 90 SLB IE2, 1.5 кВт, 3000об/мин, IMB35 | 1 | ST | 401,00 | 473.18 | OMT | Заказ | 8 недель |  |  | 09.07.2013 |  |  |  | Двигатели | Низковольтные двигатели | Морские двигатели, 56-450 | M2AA180 |  | 25.920 | KG | 26582.220 | CCM
3GBA091212-BSB |  | Двигатель асинхронный M2BA 90 SLB IE2, 1.5 кВт, 3000об/мин, IMB5 | 1 | ST | 356,00 | 420.08 | OMT | Заказ | 8 недель |  |  | 09.07.2013 |  |  |  | Двигатели | Низковольтные двигатели | Морские двигатели, 56-450 | M2AA180 |  | 25.920 | KG | 26582.220 | CCM
3GBA091212-BSB047 |  | Двигатель асинхронный M2BA 90 SLB IE2, 1.5 кВт, 3000об/мин, IMB14 | 1 | ST | 432,00 | 509.76 | OMT | Заказ | 8 недель |  |  | 09.07.2013 |  |  |  | Двигатели | Низковольтные двигатели | Морские двигатели, 56-450 | M2AA180 |  | 25.920 | KG | 26582.220 | CCM
3GBA091213-ASB |  | Двигатель асинхронный M2BA 90 SLC IE2, 2.2 кВт, 3000об/мин, IMB3 | 1 | ST | 394,00 | 464.92 | OMT | Заказ | 8 недель |  |  | 09.07.2013 |  |  |  | Двигатели | Низковольтные двигатели | Морские двигатели, 56-450 | M2AA180 |  | 27.000 | KG | 26582.220 | CCM
3GBA091213-ASB009 |  | Двигатель асинхронный M2BA 90 SLC IE2, 2.2 кВт, 3000об/мин, IMB35 | 1 | ST | 470,00 | 554.6 | OMT | Заказ | 8 недель |  |  | 09.07.2013 |  |  |  | Двигатели | Низковольтные двигатели | Морские двигатели, 56-450 | M2AA180 |  | 27.000 | KG | 26582.220 | CCM
3GBA091213-BSB |  | Двигатель асинхронный M2BA 90 SLC IE2, 2.2 кВт, 3000об/мин, IMB5 | 1 | ST | 426,00 | 502.68 | OMT | Заказ | 8 недель |  |  | 09.07.2013 |  |  |  | Двигатели | Низковольтные двигатели | Морские двигатели, 56-450 | M2AA180 |  | 27.000 | KG | 26582.220 | CCM
3GBA091213-BSB047 |  | Двигатель асинхронный M2BA 90 SLC IE2, 2.2 кВт, 3000об/мин, IMB14 | 1 | ST | 502,00 | 592.36 | OMT | Заказ | 8 недель |  |  | 09.07.2013 |  |  |  | Двигатели | Низковольтные двигатели | Морские двигатели, 56-450 | M2AA180 |  | 27.000 | KG | 26582.220 | CCM
3GBA092212-ASB |  | Двигатель асинхронный M2BA 90 SLB IE2, 1.1 кВт, 1500об/мин, IMB3 | 1 | ST | 302,00 | 356.36 | OMT | Заказ | 8 недель |  |  | 09.07.2013 |  |  |  | Двигатели | Низковольтные двигатели | Морские двигатели, 56-450 | M2AA180 |  | 27.000 | KG | 26582.220 | CCM
3GBA092212-ASB009 |  | Двигатель асинхронный M2BA 90 SLB IE2, 1.1 кВт, 1500об/мин, IMB35 | 1 | ST | 378,00 | 446.04 | OMT | Заказ | 8 недель |  |  | 09.07.2013 |  |  |  | Двигатели | Низковольтные двигатели | Морские двигатели, 56-450 | M2AA180 |  | 27.000 | KG | 26582.220 | CCM
3GBA092212-BSB |  | Двигатель асинхронный M2BA 90 SLB IE2, 1.1 кВт, 1500об/мин, IMB5 | 1 | ST | 334,00 | 394.12 | OMT | Заказ | 8 недель |  |  | 09.07.2013 |  |  |  | Двигатели | Низковольтные двигатели | Морские двигатели, 56-450 | M2AA180 |  | 27.000 | KG | 26582.220 | CCM
3GBA092212-BSB047 |  | Двигатель асинхронный M2BA 90 SLB IE2, 1.1 кВт, 1500об/мин, IMB14 | 1 | ST | 410,00 | 483.8 | OMT | Заказ | 8 недель |  |  | 09.07.2013 |  |  |  | Двигатели | Низковольтные двигатели | Морские двигатели, 56-450 | M2AA180 |  | 27.000 | KG | 26582.220 | CCM
3GBA092215-ASB |  | Двигатель асинхронный M2BA 90 SLD IE2, 1.5 кВт, 1500об/мин, IMB3 | 1 | ST | 345,00 | 407.1 | OMT | Заказ | 8 недель |  |  | 09.07.2013 |  |  |  | Двигатели | Низковольтные двигатели | Морские двигатели, 56-450 | M2AA180 |  | 29.160 | KG | 26582.220 | CCM
3GBA092215-ASB009 |  | Двигатель асинхронный M2BA 90 SLD IE2, 1.5 кВт, 1500об/мин, IMB35 | 1 | ST | 421,00 | 496.78 | OMT | Заказ | 8 недель |  |  | 09.07.2013 |  |  |  | Двигатели | Низковольтные двигатели | Морские двигатели, 56-450 | M2AA180 |  | 29.160 | KG | 26582.220 | CCM
3GBA092215-BSB |  | Двигатель асинхронный M2BA 90 SLD IE2, 1.5 кВт, 1500об/мин, IMB5 | 1 | ST | 388,00 | 457.84 | OMT | Заказ | 8 недель |  |  | 09.07.2013 |  |  |  | Двигатели | Низковольтные двигатели | Морские двигатели, 56-450 | M2AA180 |  | 29.160 | KG | 26582.220 | CCM
3GBA092215-BSB047 |  | Двигатель асинхронный M2BA 90 SLD IE2, 1.5 кВт, 1500об/мин, IMB14 | 1 | ST | 464,00 | 547.52 | OMT | Заказ | 8 недель |  |  | 09.07.2013 |  |  |  | Двигатели | Низковольтные двигатели | Морские двигатели, 56-450 | M2AA180 |  | 29.160 | KG | 26582.220 | CCM
3GBA093213-ASB |  | Двигатель асинхронный M2BA 90 SLC IE2, 0.75 кВт, 1000об/мин, IMB3 | 1 | ST | 297,00 | 350.46 | OMT | Заказ | 8 недель |  |  | 09.07.2013 |  |  |  | Двигатели | Низковольтные двигатели | Морские двигатели, 56-450 | M2AA180 |  | 27.000 | KG | 26582.220 | CCM
3GBA093213-ASB009 |  | Двигатель асинхронный M2BA 90 SLC IE2, 0.75 кВт, 1000об/мин, IMB35 | 1 | ST | 376,00 | 443.68 | OMT | Заказ | 8 недель |  |  | 09.07.2013 |  |  |  | Двигатели | Низковольтные двигатели | Морские двигатели, 56-450 | M2AA180 |  | 27.000 | KG | 26582.220 | CCM
3GBA093213-BSB |  | Двигатель асинхронный M2BA 90 SLC IE2, 0.75 кВт, 1000об/мин, IMB5 | 1 | ST | 323,00 | 381.14 | OMT | Заказ | 8 недель |  |  | 09.07.2013 |  |  |  | Двигатели | Низковольтные двигатели | Морские двигатели, 56-450 | M2AA180 |  | 27.000 | KG | 26582.220 | CCM
3GBA093213-BSB047 |  | Двигатель асинхронный M2BA 90 SLC IE2, 0.75 кВт, 1000об/мин, IMB14 | 1 | ST | 404,00 | 476.72 | OMT | Заказ | 8 недель |  |  | 09.07.2013 |  |  |  | Двигатели | Низковольтные двигатели | Морские двигатели, 56-450 | M2AA180 |  | 27.000 | KG | 26582.220 | CCM
3GBA093214-ASB |  | Двигатель асинхронный M2BA 90 SLE IE2, 1.1 кВт, 1000об/мин, IMB3 | 1 | ST | 388,00 | 457.84 | OMT | Заказ | 8 недель |  |  | 09.07.2013 |  |  |  | Двигатели | Низковольтные двигатели | Морские двигатели, 56-450 | M2AA180 |  | 30.240 | KG | 26582.220 | CCM
3GBA093214-ASB009 |  | Двигатель асинхронный M2BA 90 SLE IE2, 1.1 кВт, 1000об/мин, IMB35 | 1 | ST | 464,00 | 547.52 | OMT | Заказ | 8 недель |  |  | 09.07.2013 |  |  |  | Двигатели | Низковольтные двигатели | Морские двигатели, 56-450 | M2AA180 |  | 30.240 | KG | 26582.220 | CCM
3GBA093214-BSB |  | Двигатель асинхронный M2BA 90 SLE IE2, 1.1 кВт, 1000об/мин, IMB5 | 1 | ST | 410,00 | 483.8 | OMT | Заказ | 8 недель |  |  | 09.07.2013 |  |  |  | Двигатели | Низковольтные двигатели | Морские двигатели, 56-450 | M2AA180 |  | 30.240 | KG | 26582.220 | CCM
3GBA093214-BSB047 |  | Двигатель асинхронный M2BA 90 SLE IE2, 1.1 кВт, 1000об/мин, IMB14 | 1 | ST | 486,00 | 573.48 | OMT | Заказ | 8 недель |  |  | 09.07.2013 |  |  |  | Двигатели | Низковольтные двигатели | Морские двигатели, 56-450 | M2AA180 |  | 30.240 | KG | 26582.220 | CCM
3GBA101212-ASB |  | Двиг.ас.M2BA,IE2,3кВт,3000о/м,IMB3 | 1 | ST | 454,00 | 535.72 | OMT | Заказ | 8 недель |  |  | 13.12.2012 |  |  |  | Двигатели | Низковольтные двигатели | Морские двигатели, 56-450 | M2AA180 |  | 39.000 | KG | 33879.000 | CCM
3GBA101212-ASB009 |  | Двигатель асинхронный M2BA 100 LB IE2, 3 кВт, 3000об/мин, IMB35 | 1 | ST | 530,00 | 625.4 | OMT | Заказ | 8 недель |  |  | 09.07.2013 |  |  |  | Двигатели | Низковольтные двигатели | Морские двигатели, 56-450 | M2AA180 |  | 38.880 | KG | 33878.520 | CCM
3GBA101212-BSB |  | Двигатель асинхронный M2BA 100 LB IE2, 3 кВт, 3000об/мин, IMB5 | 1 | ST | 495,00 | 584.1 | OMT | Заказ | 8 недель |  |  | 09.07.2013 |  |  |  | Двигатели | Низковольтные двигатели | Морские двигатели, 56-450 | M2AA180 |  | 38.880 | KG | 33878.520 | CCM
3GBA101212-BSB047 |  | Двигатель асинхронный M2BA 100 LB IE2, 3 кВт, 3000об/мин, IMB14 | 1 | ST | 571,00 | 673.78 | OMT | Заказ | 8 недель |  |  | 09.07.2013 |  |  |  | Двигатели | Низковольтные двигатели | Морские двигатели, 56-450 | M2AA180 |  | 38.880 | KG | 33878.520 | CCM
3GBA102213-ASB |  | Двигатель асинхронный M2BA 100 LC IE2, 2.2 кВт, 1500об/мин, IMB3 | 1 | ST | 408,00 | 481.44 | OMT | Заказ | 8 недель |  |  | 09.07.2013 |  |  |  | Двигатели | Низковольтные двигатели | Морские двигатели, 56-450 | M2AA180 |  | 38.880 | KG | 33878.520 | CCM
3GBA102213-ASB009 |  | Двигатель асинхронный M2BA 100 LC IE2, 2.2 кВт, 1500об/мин, IMB35 | 1 | ST | 484,00 | 571.12 | OMT | Заказ | 8 недель |  |  | 09.07.2013 |  |  |  | Двигатели | Низковольтные двигатели | Морские двигатели, 56-450 | M2AA180 |  | 38.880 | KG | 33878.520 | CCM
3GBA102213-BSB |  | Двиг.ас.M2BA,IE2,2.2кВт,1500о/м,IMB5 | 1 | ST | 448,00 | 528.64 | OMT | Заказ | 8 недель |  |  | 14.06.2013 |  |  |  | Двигатели | Низковольтные двигатели | Морские двигатели, 56-450 | M2AA180 |  | 39.000 | KG | 33879.000 | CCM
3GBA102213-BSB047 |  | Двигатель асинхронный M2BA 100 LC IE2, 2.2 кВт, 1500об/мин, IMB14 | 1 | ST | 524,00 | 618.32 | OMT | Заказ | 8 недель |  |  | 09.07.2013 |  |  |  | Двигатели | Низковольтные двигатели | Морские двигатели, 56-450 | M2AA180 |  | 38.880 | KG | 33878.520 | CCM
3GBA102214-ASB |  | Двиг.ас. M2BA,IE2,3кВт,1500о/м,IMB3 | 1 | ST | 476,00 | 561.68 | OMT | Заказ | 8 недель |  |  | 09.10.2012 |  |  |  | Двигатели | Низковольтные двигатели | Морские двигатели, 56-450 | M2AA180 |  | 42.000 | KG | 29948.000 | CCM
3GBA102214-ASB009 |  | Двигатель асинхронный M2BA 100 LD IE2, 3 кВт, 1500об/мин, IMB35 | 1 | ST | 552,00 | 651.36 | OMT | Заказ | 8 недель |  |  | 09.07.2013 |  |  |  | Двигатели | Низковольтные двигатели | Морские двигатели, 56-450 | M2AA180 |  | 41.040 | KG | 33878.520 | CCM
3GBA102214-BSB |  | Двигатель асинхронный M2BA 100 LD IE2, 3 кВт, 1500об/мин, IMB5 | 1 | ST | 524,00 | 618.32 | OMT | Заказ | 8 недель |  |  | 10.07.2013 |  |  |  | Двигатели | Низковольтные двигатели | Морские двигатели, 56-450 | M2AA180 |  | 41.000 | KG | 33878.520 | CCM
3GBA102214-BSB047 |  | Двигатель асинхронный M2BA 100 LD IE2, 3 кВт, 1500об/мин, IMB14 | 1 | ST | 600,00 | 708 | OMT | Заказ | 8 недель |  |  | 09.07.2013 |  |  |  | Двигатели | Низковольтные двигатели | Морские двигатели, 56-450 | M2AA180 |  | 41.040 | KG | 33878.520 | CCM
3GBA103212-ASB |  | Двигатель асинхронный M2BA 100 L IE2, 1.5 кВт, 1000об/мин, IMB3 | 1 | ST | 393,00 | 463.74 | OMT | Заказ | 8 недель |  |  | 09.07.2013 |  |  |  | Двигатели | Низковольтные двигатели | Морские двигатели, 56-450 | M2AA180 |  | 39.960 | KG | 33878.520 | CCM
3GBA103212-ASB009 |  | Двигатель асинхронный M2BA 100 L IE2, 1.5 кВт, 1000об/мин, IMB35 | 1 | ST | 469,00 | 553.42 | OMT | Заказ | 8 недель |  |  | 09.07.2013 |  |  |  | Двигатели | Низковольтные двигатели | Морские двигатели, 56-450 | M2AA180 |  | 39.960 | KG | 33878.520 | CCM
3GBA103212-BSB |  | Двигатель асинхронный M2BA 100 L IE2, 1.5 кВт, 1000об/мин, IMB5 | 1 | ST | 418,00 | 493.24 | OMT | Заказ | 8 недель |  |  | 09.07.2013 |  |  |  | Двигатели | Низковольтные двигатели | Морские двигатели, 56-450 | M2AA180 |  | 39.960 | KG | 33878.520 | CCM
3GBA103212-BSB047 |  | Двигатель асинхронный M2BA 100 L IE2, 1.5 кВт, 1000об/мин, IMB14 | 1 | ST | 494,00 | 582.92 | OMT | Заказ | 8 недель |  |  | 09.07.2013 |  |  |  | Двигатели | Низковольтные двигатели | Морские двигатели, 56-450 | M2AA180 |  | 39.960 | KG | 33878.520 | CCM
3GBA111212-ADB |  | Двигатель асинхронный M2BA 112 MB IE2, 4 кВт, 3000об/мин, IMB3 | 1 | ST | 532,00 | 627.76 | OMT | Заказ | 8 недель |  |  | 09.07.2013 |  |  |  | Двигатели | Низковольтные двигатели | Морские двигатели, 56-450 | M2AA180 |  | 39.960 | KG | 40707.030 | CCM
3GBA111212-ADB009 |  | Двигатель асинхронный M2BA 112 MB IE2, 4 кВт, 3000об/мин, IMB35 | 1 | ST | 641,00 | 756.38 | OMT | Заказ | 8 недель |  |  | 09.07.2013 |  |  |  | Двигатели | Низковольтные двигатели | Морские двигатели, 56-450 | M2AA180 |  | 39.960 | KG | 40707.030 | CCM
3GBA111212-BDB |  | Двиг. ас. M2BA,IE2,4кВт,3000о/м,IMB5 | 1 | ST | 579,00 | 683.22 | OMT | Заказ | 8 недель |  |  | 01.11.2012 |  |  |  | Двигатели | Низковольтные двигатели | Морские двигатели, 56-450 | M2AA180 |  | 40.000 | KG | 30270.000 | CCM
3GBA111212-BDB047 |  | Двигатель асинхронный M2BA 112 MB IE2, 4 кВт, 3000об/мин, IMB14 | 1 | ST | 689,00 | 813.02 | OMT | Заказ | 8 недель |  |  | 09.07.2013 |  |  |  | Двигатели | Низковольтные двигатели | Морские двигатели, 56-450 | M2AA180 |  | 39.960 | KG | 40707.030 | CCM
3GBA112212-ADB |  | Двигатель асинхронный M2BA 112 MB IE2, 4 кВт, 1500об/мин, IMB3 | 1 | ST | 554,00 | 653.72 | OMT | Заказ | 8 недель |  |  | 10.07.2013 |  |  |  | Двигатели | Низковольтные двигатели | Морские двигатели, 56-450 | M2AA180 |  | 47.000 | KG | 40707.030 | CCM
3GBA112212-ADB009 |  | Двигатель асинхронный M2BA 112 MB IE2, 4 кВт, 1500об/мин, IMB35 | 1 | ST | 661,00 | 779.98 | OMT | Заказ | 8 недель |  |  | 10.07.2013 |  |  |  | Двигатели | Низковольтные двигатели | Морские двигатели, 56-450 | M2AA180 |  | 47.000 | KG | 40707.030 | CCM
3GBA112212-BDB |  | Двигатель асинхронный M2BA 112 MB IE2, 4 кВт, 1500об/мин, IMB5 | 1 | ST | 600,00 | 708 | OMT | Заказ | 8 недель |  |  | 09.07.2013 |  |  |  | Двигатели | Низковольтные двигатели | Морские двигатели, 56-450 | M2AA180 |  | 47.520 | KG | 40707.030 | CCM
3GBA112212-BDB047 |  | Двигатель асинхронный M2BA 112 MB IE2, 4 кВт, 1500об/мин, IMB14 | 1 | ST | 711,00 | 838.98 | OMT | Заказ | 8 недель |  |  | 09.07.2013 |  |  |  | Двигатели | Низковольтные двигатели | Морские двигатели, 56-450 | M2AA180 |  | 47.520 | KG | 40707.030 | CCM
3GBA113212-ADB |  | Двиг.ас.M2BA,IE2,2,2кВт,1000о/м,IMB3 | 1 | ST | 530,00 | 625.4 | OMT | Заказ | 8 недель |  |  | 16.05.2013 |  |  |  | Двигатели | Низковольтные двигатели | Морские двигатели, 56-450 | M2AA180 |  | 48.000 | KG | 40707.000 | CCM
3GBA113212-ADB009 |  | Двигатель асинхронный M2BA 112 MB IE2, 2.2 кВт, 1000об/мин, IMB35 | 1 | ST | 639,00 | 754.02 | OMT | Заказ | 8 недель |  |  | 09.07.2013 |  |  |  | Двигатели | Низковольтные двигатели | Морские двигатели, 56-450 | M2AA180 |  | 47.520 | KG | 40707.030 | CCM
3GBA113212-BDB |  | Двигатель асинхронный M2BA 112 MB IE2, 2.2 кВт, 1000об/мин, IMB5 | 1 | ST | 562,00 | 663.16 | OMT | Заказ | 8 недель |  |  | 09.07.2013 |  |  |  | Двигатели | Низковольтные двигатели | Морские двигатели, 56-450 | M2AA180 |  | 47.520 | KG | 40707.030 | CCM
3GBA113212-BDB047 |  | Двигатель асинхронный M2BA 112 MB IE2, 2.2 кВт, 1000об/мин, IMB14 | 1 | ST | 671,00 | 791.78 | OMT | Заказ | 8 недель |  |  | 09.07.2013 |  |  |  | Двигатели | Низковольтные двигатели | Морские двигатели, 56-450 | M2AA180 |  | 47.520 | KG | 40707.030 | CCM
3GBA131212-ADB |  | Двигатель асинхронный M2BA 132 SMB IE2, 5.5 кВт, 3000об/мин, IMB3 | 1 | ST | 673,00 | 794.14 | OMT | Заказ | 8 недель |  |  | 09.07.2013 |  |  |  | Двигатели | Низковольтные двигатели | Морские двигатели, 56-450 | M2AA180 |  | 73.440 | KG | 66518.400 | CCM
3GBA131212-ADB009 |  | Двигатель асинхронный M2BA 132 SMB IE2, 5.5 кВт, 3000об/мин, IMB35 | 1 | ST | 793,00 | 935.74 | OMT | Заказ | 8 недель |  |  | 10.07.2013 |  |  |  | Двигатели | Низковольтные двигатели | Морские двигатели, 56-450 | M2AA180 |  | 74.000 | KG | 66518.400 | CCM
3GBA131212-BDB |  | Двигатель асинхронный M2BA 132 SMB IE2, 5.5 кВт, 3000об/мин, IMB5 | 1 | ST | 741,00 | 874.38 | OMT | Заказ | 8 недель |  |  | 09.07.2013 |  |  |  | Двигатели | Низковольтные двигатели | Морские двигатели, 56-450 | M2AA180 |  | 73.440 | KG | 66518.400 | CCM
3GBA131212-BDB047 |  | Двигатель асинхронный M2BA 132 SMB IE2, 5.5 кВт, 3000об/мин, IMB14 | 1 | ST | 860,00 | 1014.8 | OMT | Заказ | 8 недель |  |  | 09.07.2013 |  |  |  | Двигатели | Низковольтные двигатели | Морские двигатели, 56-450 | M2AA180 |  | 73.440 | KG | 66518.400 | CCM
3GBA131214-ADB |  | Двигатель асинхронный M2BA 132 SMC IE2, 7.5 кВт, 3000об/мин, IMB3 | 1 | ST | 836,00 | 986.48 | OMT | Заказ | 8 недель |  |  | 10.07.2013 |  |  |  | Двигатели | Низковольтные двигатели | Морские двигатели, 56-450 | M2AA180 |  | 76.000 | KG | 66518.400 | CCM
3GBA131214-ADB009 |  | Двигатель асинхронный M2BA 132 SMC IE2, 7.5 кВт, 3000об/мин, IMB35 | 1 | ST | 956,00 | 1128.08 | OMT | Заказ | 8 недель |  |  | 09.07.2013 |  |  |  | Двигатели | Низковольтные двигатели | Морские двигатели, 56-450 | M2AA180 |  | 75.600 | KG | 66518.400 | CCM
3GBA131214-BDB |  | Двигатель асинхронный M2BA 132 SMC IE2, 7.5 кВт, 3000об/мин, IMB5 | 1 | ST | 900,00 | 1062 | OMT | Заказ | 8 недель |  |  | 10.07.2013 |  |  |  | Двигатели | Низковольтные двигатели | Морские двигатели, 56-450 | M2AA180 |  | 76.000 | KG | 66518.400 | CCM
3GBA131214-BDB047 |  | Двигатель асинхронный M2BA 132 SMC IE2, 7.5 кВт, 3000об/мин, IMB14 | 1 | ST | 1020,00 | 1203.6 | OMT | Заказ | 8 недель |  |  | 09.07.2013 |  |  |  | Двигатели | Низковольтные двигатели | Морские двигатели, 56-450 | M2AA180 |  | 75.600 | KG | 66518.400 | CCM
3GBA132212-ADB |  | Двигатель асинхронный M2BA 132 SMB IE2, 5.5 кВт, 1500об/мин, IMB3 | 1 | ST | 692,00 | 816.56 | OMT | Заказ | 8 недель |  |  | 10.07.2013 |  |  |  | Двигатели | Низковольтные двигатели | Морские двигатели, 56-450 | M2AA180 |  | 75.000 | KG | 66518.400 | CCM
3GBA132212-ADB009 |  | Двиг.ас.M2BA,IE2,5.5кВт,1500о/м,IMB35 | 1 | ST | 812,00 | 958.16 | OMT | Заказ | 8 недель |  |  | 22.05.2013 |  |  |  | Двигатели | Низковольтные двигатели | Морские двигатели, 56-450 | M2AA180 |  | 76.000 | KG | 66518.000 | CCM
3GBA132212-BDB |  | Двигатель асинхронный M2BA 132 SMB IE2, 5.5 кВт, 1500об/мин, IMB5 | 1 | ST | 756,00 | 892.08 | OMT | Заказ | 8 недель |  |  | 09.07.2013 |  |  |  | Двигатели | Низковольтные двигатели | Морские двигатели, 56-450 | M2AA180 |  | 75.600 | KG | 66518.400 | CCM
3GBA132212-BDB047 |  | Двигатель асинхронный M2BA 132 SMB IE2, 5.5 кВт, 1500об/мин, IMB14 | 1 | ST | 876,00 | 1033.68 | OMT | Заказ | 8 недель |  |  | 09.07.2013 |  |  |  | Двигатели | Низковольтные двигатели | Морские двигатели, 56-450 | M2AA180 |  | 75.600 | KG | 66518.400 | CCM
3GBA132213-ADB |  | Двигатель асинхронный M2BA 132 SMC IE2, 7.5 кВт, 1500об/мин, IMB3 | 1 | ST | 871,00 | 1027.78 | OMT | Заказ | 8 недель |  |  | 10.07.2013 |  |  |  | Двигатели | Низковольтные двигатели | Морские двигатели, 56-450 | M2AA180 |  | 79.000 | KG | 66518.400 | CCM
3GBA132213-ADB009 |  | Двигатель асинхронный M2BA 132 SMC IE2, 7.5 кВт, 1500об/мин, IMB35 | 1 | ST | 991,00 | 1169.38 | OMT | Заказ | 8 недель |  |  | 09.07.2013 |  |  |  | Двигатели | Низковольтные двигатели | Морские двигатели, 56-450 | M2AA180 |  | 78.840 | KG | 66518.400 | CCM
3GBA132213-BDB |  | Двигатель асинхронный M2BA 132 SMC IE2, 7.5 кВт, 1500об/мин, IMB5 | 1 | ST | 952,00 | 1123.36 | OMT | Заказ | 8 недель |  |  | 10.07.2013 |  |  |  | Двигатели | Низковольтные двигатели | Морские двигатели, 56-450 | M2AA180 |  | 79.000 | KG | 66518.400 | CCM
3GBA132213-BDB047 |  | Двигатель асинхронный M2BA 132 SMC IE2, 7.5 кВт, 1500об/мин, IMB14 | 1 | ST | 1072,00 | 1264.96 | OMT | Заказ | 8 недель |  |  | 09.07.2013 |  |  |  | Двигатели | Низковольтные двигатели | Морские двигатели, 56-450 | M2AA180 |  | 78.840 | KG | 66518.400 | CCM
3GBA133211-ADB |  | Двигатель асинхронный M2BA 132 SMB IE2, 3 кВт, 1000об/мин, IMB3 | 1 | ST | 646,00 | 762.28 | OMT | Заказ | 8 недель |  |  | 09.07.2013 |  |  |  | Двигатели | Низковольтные двигатели | Морские двигатели, 56-450 | M2AA180 |  | 74.520 | KG | 66518.400 | CCM
3GBA133211-ADB009 |  | Двигатель асинхронный M2BA 132 SMB IE2, 3 кВт, 1000об/мин, IMB35 | 1 | ST | 761,00 | 897.98 | OMT | Заказ | 8 недель |  |  | 09.07.2013 |  |  |  | Двигатели | Низковольтные двигатели | Морские двигатели, 56-450 | M2AA180 |  | 74.520 | KG | 66518.400 | CCM
3GBA133211-BDB |  | Двиг.ас.M2BA,IE2,3кВт,1000о/м,IMB5 | 1 | ST | 689,00 | 813.02 | OMT | Заказ | 8 недель |  |  | 10.06.2013 |  |  |  | Двигатели | Низковольтные двигатели | Морские двигатели, 56-450 | M2AA180 |  | 75.000 | KG | 66518.000 | CCM
3GBA133211-BDB047 |  | Двигатель асинхронный M2BA 132 SMB IE2, 3 кВт, 1000об/мин, IMB14 | 1 | ST | 808,00 | 953.44 | OMT | Заказ | 8 недель |  |  | 09.07.2013 |  |  |  | Двигатели | Низковольтные двигатели | Морские двигатели, 56-450 | M2AA180 |  | 74.520 | KG | 66518.400 | CCM
3GBA133212-ADB |  | Двигатель асинхронный M2BA 132 SMB IE2, 4 кВт, 1000об/мин, IMB3 | 1 | ST | 800,00 | 944 | OMT | Заказ | 8 недель |  |  | 09.07.2013 |  |  |  | Двигатели | Низковольтные двигатели | Морские двигатели, 56-450 | M2AA180 |  | 74.520 | KG | 66518.400 | CCM
3GBA133212-ADB009 |  | Двигатель асинхронный M2BA 132 SMB IE2, 4 кВт, 1000об/мин, IMB35 | 1 | ST | 919,00 | 1084.42 | OMT | Заказ | 8 недель |  |  | 09.07.2013 |  |  |  | Двигатели | Низковольтные двигатели | Морские двигатели, 56-450 | M2AA180 |  | 74.520 | KG | 66518.400 | CCM
3GBA133212-BDB |  | Двигатель асинхронный M2BA 132 SMB IE2, 4 кВт, 1000об/мин, IMB5 | 1 | ST | 840,00 | 991.2 | OMT | Заказ | 8 недель |  |  | 10.07.2013 |  |  |  | Двигатели | Низковольтные двигатели | Морские двигатели, 56-450 | M2AA180 |  | 75.000 | KG | 66518.400 | CCM
3GBA133212-BDB047 |  | Двигатель асинхронный M2BA 132 SMB IE2, 4 кВт, 1000об/мин, IMB35 | 1 | ST | 959,00 | 1131.62 | OMT | Заказ | 8 недель |  |  | 09.07.2013 |  |  |  | Двигатели | Низковольтные двигатели | Морские двигатели, 56-450 | M2AA180 |  | 74.520 | KG | 66518.400 | CCM
3GBA133214-ADB |  | Двигатель асинхронный M2BA 132 SMF IE2, 5.5 кВт, 1000об/мин, IMB3 | 1 | ST | 987,00 | 1164.66 | OMT | Заказ | 8 недель |  |  | 09.07.2013 |  |  |  | Двигатели | Низковольтные двигатели | Морские двигатели, 56-450 | M2AA180 |  | 92.880 | KG | 66518.400 | CCM
3GBA133214-ADB009 |  | Двигатель асинхронный M2BA 132 SMF IE2, 5.5 кВт, 1000об/мин, IMB35 | 1 | ST | 1107,00 | 1306.26 | OMT | Заказ | 8 недель |  |  | 09.07.2013 |  |  |  | Двигатели | Низковольтные двигатели | Морские двигатели, 56-450 | M2AA180 |  | 92.880 | KG | 66518.400 | CCM
3GBA133214-BDB |  | Двигатель асинхронный M2BA 132 SMF IE2, 5.5 кВт, 1000об/мин, IMB5 | 1 | ST | 1018,00 | 1201.24 | OMT | Заказ | 8 недель |  |  | 09.07.2013 |  |  |  | Двигатели | Низковольтные двигатели | Морские двигатели, 56-450 | M2AA180 |  | 92.880 | KG | 66518.400 | CCM
3GBA133214-BDB047 |  | Двигатель асинхронный M2BA 132 SMF IE2, 5.5 кВт, 1000об/мин, IMB35 | 1 | ST | 1138,00 | 1342.84 | OMT | Заказ | 8 недель |  |  | 09.07.2013 |  |  |  | Двигатели | Низковольтные двигатели | Морские двигатели, 56-450 | M2AA180 |  | 92.880 | KG | 66518.400 | CCM
3GBA161044-ADG |  | Двигатель асинхронный M2BA160 MLA IE2, 11кВт, 3000об/мин, IMB3 | 1 | ST | 1050,00 | 1239 | OMT | Заказ | 8 недель |  |  | 05.03.2014 |  |  |  | Двигатели | Низковольтные двигатели | Морские двигатели, 56-450 | M2AA180 |  | 128.520 | KG | 85381.970 | CCM
3GBA161044-ADG009 |  | Двигатель асинхронный M2BA160 MLA IE2, 11кВт, 3000об/мин, IMB35 | 1 | ST | 1230,00 | 1451.4 | OMT | Заказ | 8 недель |  |  | 05.03.2014 |  |  |  | Двигатели | Низковольтные двигатели | Морские двигатели, 56-450 | M2AA180 |  | 128.520 | KG | 85381.970 | CCM
3GBA161044-BDG |  | Двигатель асинхронный M2BA160 MLA IE2, 11кВт, 3000об/мин, IMB5 | 1 | ST | 1140,00 | 1345.2 | OMT | Заказ | 8 недель |  |  | 05.03.2014 |  |  |  | Двигатели | Низковольтные двигатели | Морские двигатели, 56-450 | M2AA180 |  | 128.520 | KG | 85381.970 | CCM
3GBA161045-ADG |  | Двигатель асинхронный M2BA160 MLB IE2, 15кВт, 3000об/мин, IMB3 | 1 | ST | 1367,00 | 1613.06 | OMT | Заказ | 8 недель |  |  | 05.03.2014 |  |  |  | Двигатели | Низковольтные двигатели | Морские двигатели, 56-450 | M2AA180 |  | 143.640 | KG | 85381.970 | CCM
3GBA161045-ADG009 |  | Двигатель асинхронный M2BA160 MLB IE2, 15кВт, 3000об/мин, IMB35 | 1 | ST | 1546,00 | 1824.28 | OMT | Заказ | 8 недель |  |  | 05.03.2014 |  |  |  | Двигатели | Низковольтные двигатели | Морские двигатели, 56-450 | M2AA180 |  | 143.640 | KG | 85381.970 | CCM
3GBA161045-BDG |  | Двигатель асинхронный M2BA160 MLB IE2, 15кВт, 3000об/мин, IMB5 | 1 | ST | 1467,00 | 1731.06 | OMT | Заказ | 8 недель |  |  | 05.03.2014 |  |  |  | Двигатели | Низковольтные двигатели | Морские двигатели, 56-450 | M2AA180 |  | 143.640 | KG | 85381.970 | CCM
3GBA161046-ADG |  | Двигатель асинхронный M2BA160 MLC IE2, 18.5кВт, 3000об/мин, IMB3 | 1 | ST | 1639,00 | 1934.02 | OMT | Заказ | 8 недель |  |  | 05.03.2014 |  |  |  | Двигатели | Низковольтные двигатели | Морские двигатели, 56-450 | M2AA180 |  | 152.280 | KG | 85381.970 | CCM
3GBA161046-ADG009 |  | Двигатель асинхронный M2BA160 MLC IE2, 18.5кВт, 3000об/мин, IMB35 | 1 | ST | 1818,00 | 2145.24 | OMT | Заказ | 8 недель |  |  | 05.03.2014 |  |  |  | Двигатели | Низковольтные двигатели | Морские двигатели, 56-450 | M2AA180 |  | 152.280 | KG | 85381.970 | CCM
3GBA161046-BDG |  | Двигатель асинхронный M2BA160 MLC IE2, 18.5кВт, 3000об/мин, IMB5 | 1 | ST | 1742,00 | 2055.56 | OMT | Заказ | 8 недель |  |  | 05.03.2014 |  |  |  | Двигатели | Низковольтные двигатели | Морские двигатели, 56-450 | M2AA180 |  | 152.280 | KG | 85381.970 | CCM
3GBA162043-ADG |  | Двигатель асинхронный M2BA160 MLA IE2, 11кВт, 1500об/мин, IMB3 | 1 | ST | 1072,00 | 1264.96 | OMT | Заказ | 8 недель |  |  | 05.03.2014 |  |  |  | Двигатели | Низковольтные двигатели | Морские двигатели, 56-450 | M2AA180 |  | 144.720 | KG | 85381.970 | CCM
3GBA162043-ADG009 |  | Двигатель асинхронный M2BA160 MLA IE2, 11кВт, 1500об/мин, IMB35 | 1 | ST | 1252,00 | 1477.36 | OMT | Заказ | 8 недель |  |  | 05.03.2014 |  |  |  | Двигатели | Низковольтные двигатели | Морские двигатели, 56-450 | M2AA180 |  | 144.720 | KG | 85381.970 | CCM
3GBA162044-ADG |  | Двигатель асинхронный M2BA160 MLB IE2, 15кВт, 1500об/мин, IMB3 | 1 | ST | 1392,00 | 1642.56 | OMT | Заказ | 8 недель |  |  | 05.03.2014 |  |  |  | Двигатели | Низковольтные двигатели | Морские двигатели, 56-450 | M2AA180 |  | 152.280 | KG | 85381.970 | CCM
3GBA162044-ADG009 |  | Двигатель асинхронный M2BA160 MLB IE2, 15кВт, 1500об/мин, IMB35 | 1 | ST | 1571,00 | 1853.78 | OMT | Заказ | 8 недель |  |  | 05.03.2014 |  |  |  | Двигатели | Низковольтные двигатели | Морские двигатели, 56-450 | M2AA180 |  | 152.280 | KG | 85381.970 | CCM
3GBA162044-BDG |  | Двигатель асинхронный M2BA160 MLB IE2, 15кВт, 1500об/мин, IMB5 | 1 | ST | 1480,00 | 1746.4 | OMT | Заказ | 8 недель |  |  | 05.03.2014 |  |  |  | Двигатели | Низковольтные двигатели | Морские двигатели, 56-450 | M2AA180 |  | 152.280 | KG | 85381.970 | CCM
3GBA163043-ADG |  | Двигатель асинхронный M2BA160 MLA IE2, 7.5кВт, 1000об/мин, IMB3 | 1 | ST | 1087,00 | 1282.66 | OMT | Заказ | 8 недель |  |  | 06.10.2011 |  |  |  | Двигатели | Низковольтные двигатели | Морские двигатели, 56-450 | M2AA180 |  | 152.280 | KG | 85381.970 | CCM
3GBA163043-ADG009 |  | Двигатель асинхронный M2BA160 MLA IE2, 7.5кВт, 1000об/мин, IMB35 | 1 | ST | 1258,00 | 1484.44 | OMT | Заказ | 8 недель |  |  | 06.10.2011 |  |  |  | Двигатели | Низковольтные двигатели | Морские двигатели, 56-450 | M2AA180 |  | 152.280 | KG | 85381.970 | CCM
3GBA163043-BDG |  | Двигатель асинхронный M2BA160 MLA IE2, 7.5кВт, 1000об/мин, IMB5 | 1 | ST | 1173,00 | 1384.14 | OMT | Заказ | 8 недель |  |  | 06.10.2011 |  |  |  | Двигатели | Низковольтные двигатели | Морские двигатели, 56-450 | M2AA180 |  | 152.280 | KG | 85381.970 | CCM
3GBA163044-ADG |  | Двигатель асинхронный M2BA160 MLB IE2, 11кВт, 1000об/мин, IMB3 | 1 | ST | 1553,00 | 1832.54 | OMT | Заказ | 8 недель |  |  | 05.03.2014 |  |  |  | Двигатели | Низковольтные двигатели | Морские двигатели, 56-450 | M2AA180 |  | 169.560 | KG | 85381.970 | CCM
3GBA163044-ADG009 |  | Двигатель асинхронный M2BA160 MLB IE2, 11кВт, 1000об/мин, IMB35 | 1 | ST | 1732,00 | 2043.76 | OMT | Заказ | 8 недель |  |  | 05.03.2014 |  |  |  | Двигатели | Низковольтные двигатели | Морские двигатели, 56-450 | M2AA180 |  | 169.560 | KG | 85381.970 | CCM
3GBA163044-BDG |  | Двигатель асинхронный M2BA160 MLB IE2, 11кВт, 1000об/мин, IMB5 | 1 | ST | 1639,00 | 1934.02 | OMT | Заказ | 8 недель |  |  | 05.03.2014 |  |  |  | Двигатели | Низковольтные двигатели | Морские двигатели, 56-450 | M2AA180 |  | 169.560 | KG | 85381.970 | CCM
3GBA181042-ADG |  | Двигатель асинхронный M2BA180 MLA IE2, 22кВт, 3000об/мин, IMB3 | 1 | ST | 1878,00 | 2216.04 | OMT | Заказ | 8 недель |  |  | 05.03.2014 |  |  |  | Двигатели | Низковольтные двигатели | Морские двигатели, 56-450 | M2AA180 |  | 186.840 | KG | 111756.870 | CCM
3GBA181042-ADG009 |  | Двигатель асинхронный M2BA180 MLA IE2, 22кВт, 3000об/мин, IMB35 | 1 | ST | 2128,00 | 2511.04 | OMT | Заказ | 8 недель |  |  | 05.03.2014 |  |  |  | Двигатели | Низковольтные двигатели | Морские двигатели, 56-450 | M2AA180 |  | 186.840 | KG | 111756.870 | CCM
3GBA181042-BDG |  | Двигатель асинхронный M2BA180 MLA IE2, 22кВт, 3000об/мин, IMB5 | 1 | ST | 1996,00 | 2355.28 | OMT | Заказ | 8 недель |  |  | 05.03.2014 |  |  |  | Двигатели | Низковольтные двигатели | Морские двигатели, 56-450 | M2AA180 |  | 186.840 | KG | 111756.870 | CCM
3GBA182043-ADG |  | Двигатель асинхронный M2BA180 MLA IE2, 18.5кВт, 1500об/мин, IMB3 | 1 | ST | 1619,00 | 1910.42 | OMT | Заказ | 8 недель |  |  | 05.03.2014 |  |  |  | Двигатели | Низковольтные двигатели | Морские двигатели, 56-450 | M2AA180 |  | 189.000 | KG | 111756.870 | CCM
3GBA182043-ADG009 |  | Двигатель асинхронный M2BA180 MLA IE2, 18.5кВт, 1500об/мин, IMB35 | 1 | ST | 1869,00 | 2205.42 | OMT | Заказ | 8 недель |  |  | 05.03.2014 |  |  |  | Двигатели | Низковольтные двигатели | Морские двигатели, 56-450 | M2AA180 |  | 189.000 | KG | 111756.870 | CCM
3GBA182043-BDG |  | Двигатель асинхронный M2BA180 MLA IE2, 18.5кВт, 1500об/мин, IMB5 | 1 | ST | 1771,00 | 2089.78 | OMT | Заказ | 8 недель |  |  | 05.03.2014 |  |  |  | Двигатели | Низковольтные двигатели | Морские двигатели, 56-450 | M2AA180 |  | 189.000 | KG | 111756.870 | CCM
3GBA182044-ADG |  | Двигатель асинхронный M2BA180 MLB IE2, 22кВт, 1500об/мин, IMB3 | 1 | ST | 1895,00 | 2236.1 | OMT | Заказ | 8 недель |  |  | 05.03.2014 |  |  |  | Двигатели | Низковольтные двигатели | Морские двигатели, 56-450 | M2AA180 |  | 201.960 | KG | 111756.870 | CCM
3GBA182044-ADG009 |  | Двигатель асинхронный M2BA180 MLB IE2, 22кВт, 1500об/мин, IMB35 | 1 | ST | 2145,00 | 2531.1 | OMT | Заказ | 8 недель |  |  | 05.03.2014 |  |  |  | Двигатели | Низковольтные двигатели | Морские двигатели, 56-450 | M2AA180 |  | 201.960 | KG | 111756.870 | CCM
3GBA182044-BDG |  | Двигатель асинхронный M2BA180 MLB IE2, 22кВт, 1500об/мин, IMB5 | 1 | ST | 2030,00 | 2395.4 | OMT | Заказ | 8 недель |  |  | 05.03.2014 |  |  |  | Двигатели | Низковольтные двигатели | Морские двигатели, 56-450 | M2AA180 |  | 201.960 | KG | 111756.870 | CCM
3GBA183042-ADG |  | Двигатель асинхронный M2BA180 MLA IE2, 15кВт, 1000об/мин, IMB3 | 1 | ST | 1945,00 | 2295.1 | OMT | Заказ | 8 недель |  |  | 05.03.2014 |  |  |  | Двигатели | Низковольтные двигатели | Морские двигатели, 56-450 | M2AA180 |  | 201.960 | KG | 111756.870 | CCM
3GBA183042-ADG009 |  | Двигатель асинхронный M2BA180 MLA IE2, 15кВт, 1000об/мин, IMB35 | 1 | ST | 2196,00 | 2591.28 | OMT | Заказ | 8 недель |  |  | 05.03.2014 |  |  |  | Двигатели | Низковольтные двигатели | Морские двигатели, 56-450 | M2AA180 |  | 201.960 | KG | 111756.870 | CCM
3GBA183042-BDG |  | Двигатель асинхронный M2BA180 MLA IE2, 15кВт, 1000об/мин, IMB5 | 1 | ST | 2064,00 | 2435.52 | OMT | Заказ | 8 недель |  |  | 05.03.2014 |  |  |  | Двигатели | Низковольтные двигатели | Морские двигатели, 56-450 | M2AA180 |  | 201.960 | KG | 111756.870 | CCM
3GBA201043-ADG |  | Двигатель асинхронный M2BA200 MLA IE2, 30кВт, 3000об/мин, IMB3 | 1 | ST | 2351,00 | 2774.18 | OMT | Заказ | 8 недель |  |  | 05.03.2014 |  |  |  | Двигатели | Низковольтные двигатели | Морские двигатели, 56-450 | M2AA180 |  | 231.000 | KG | 143541.000 | CCM
3GBA201043-ADG009 |  | Двигатель асинхронный M2BA200 MLA IE2, 30кВт, 3000об/мин, IMB35 | 1 | ST | 2691,00 | 3175.38 | OMT | Заказ | 8 недель |  |  | 05.03.2014 |  |  |  | Двигатели | Низковольтные двигатели | Морские двигатели, 56-450 | M2AA180 |  | 231.120 | KG | 143540.360 | CCM
3GBA201043-BDG |  | Двигатель асинхронный M2BA200 MLA IE2, 30кВт, 3000об/мин, IMB5 | 1 | ST | 2520,00 | 2973.6 | OMT | Заказ | 8 недель |  |  | 05.03.2014 |  |  |  | Двигатели | Низковольтные двигатели | Морские двигатели, 56-450 | M2AA180 |  | 231.120 | KG | 143540.360 | CCM
3GBA201044-ADG |  | Двигатель асинхронный M2BA200 MLB IE2, 37кВт, 3000об/мин, IMB3 | 1 | ST | 3079,00 | 3633.22 | OMT | Заказ | 8 недель |  |  | 05.03.2014 |  |  |  | Двигатели | Низковольтные двигатели | Морские двигатели, 56-450 | M2AA180 |  | 259.200 | KG | 143540.360 | CCM
3GBA201044-ADG009 |  | Двигатель асинхронный M2BA200 MLB IE2, 37кВт, 3000об/мин, IMB35 | 1 | ST | 3419,00 | 4034.42 | OMT | Заказ | 8 недель |  |  | 05.03.2014 |  |  |  | Двигатели | Низковольтные двигатели | Морские двигатели, 56-450 | M2AA180 |  | 259.200 | KG | 143540.360 | CCM
3GBA202042-ADG |  | Двигатель асинхронный M2BA200 MLA IE2, 30кВт, 1500об/мин, IMB3 | 1 | ST | 2453,00 | 2894.54 | OMT | Заказ | 8 недель |  |  | 05.03.2014 |  |  |  | Двигатели | Низковольтные двигатели | Морские двигатели, 56-450 | M2AA180 |  | 260.280 | KG | 143540.360 | CCM
3GBA202042-ADG009 |  | Двигатель асинхронный M2BA200 MLA IE2, 30кВт, 1500об/мин, IMB35 | 1 | ST | 2793,00 | 3295.74 | OMT | Заказ | 8 недель |  |  | 05.03.2014 |  |  |  | Двигатели | Низковольтные двигатели | Морские двигатели, 56-450 | M2AA180 |  | 260.280 | KG | 143540.360 | CCM
3GBA202042-BDG |  | Двигатель асинхронный M2BA200 MLA IE2, 30кВт, 1500об/мин, IMB5 | 1 | ST | 2622,00 | 3093.96 | OMT | Заказ | 8 недель |  |  | 05.03.2014 |  |  |  | Двигатели | Низковольтные двигатели | Морские двигатели, 56-450 | M2AA180 |  | 260.280 | KG | 143540.360 | CCM
3GBA203043-ADG |  | Двигатель асинхронный M2BA 200 MLA IE2, 18.5 кВт, 1000об/мин, IMB3 | 1 | ST | 2334,00 | 2754.12 | OMT | Заказ | 8 недель |  |  | 05.03.2014 |  |  |  | Двигатели | Низковольтные двигатели | Морские двигатели, 56-450 | M2AA180 |  | 246.000 | KG | 177880.000 | CCM
3GBA203043-ADG009 |  | Двигатель асинхронный M2BA 200 MLA IE2, 18.5 кВт, 1000об/мин, IMB35 | 1 | ST | 2674,00 | 3155.32 | OMT | Заказ | 8 недель |  |  | 05.03.2014 |  |  |  | Двигатели | Низковольтные двигатели | Морские двигатели, 56-450 | M2AA180 |  | 246.000 | KG | 177880.000 | CCM
3GBA203043-BDG |  | Двигатель асинхронный M2BA 200 MLA IE2, 18.5 кВт, 1000об/мин, IMB5 | 1 | ST | 2503,00 | 2953.54 | OMT | Заказ | 8 недель |  |  | 05.03.2014 |  |  |  | Двигатели | Низковольтные двигатели | Морские двигатели, 56-450 | M2AA180 |  | 246.000 | KG | 177880.000 | CCM
3GBA203044-ADG |  | Двигатель асинхронный M2BA 200 MLB IE2, 22 кВт, 1000об/мин, IMB3 | 1 | ST | 2740,00 | 3233.2 | OMT | Заказ | 8 недель |  |  | 05.03.2014 |  |  |  | Двигатели | Низковольтные двигатели | Морские двигатели, 56-450 | M2AA180 |  | 260.000 | KG | 177880.000 | CCM
3GBA203044-ADG009 |  | Двигатель асинхронный M2BA 200 MLB IE2, 22 кВт, 1000об/мин, IMB35 | 1 | ST | 3080,00 | 3634.4 | OMT | Заказ | 8 недель |  |  | 05.03.2014 |  |  |  | Двигатели | Низковольтные двигатели | Морские двигатели, 56-450 | M2AA180 |  | 260.000 | KG | 177880.000 | CCM
3GBA203044-BDG |  | Двигатель асинхронный M2BA 200 MLB IE2, 22 кВт, 1000об/мин, IMB5 | 1 | ST | 2909,00 | 3432.62 | OMT | Заказ | 8 недель |  |  | 05.03.2014 |  |  |  | Двигатели | Низковольтные двигатели | Морские двигатели, 56-450 | M2AA180 |  | 260.000 | KG | 177880.000 | CCM
3GBA221042-ADG |  | Двигатель асинхронный M2BA225 SMA IE2, 45кВт, 3000об/мин, IMB3 | 1 | ST | 3564,00 | 4205.52 | OMT | Заказ | 8 недель |  |  | 06.10.2011 |  |  |  | Двигатели | Низковольтные двигатели | Морские двигатели, 56-450 | M2AA180 |  | 320.760 | KG | 201788.660 | CCM
3GBA221042-ADG009 |  | Двигатель асинхронный M2BA225 SMA IE2, 45кВт, 3000об/мин, IMB35 | 1 | ST | 3924,00 | 4630.32 | OMT | Заказ | 8 недель |  |  | 06.10.2011 |  |  |  | Двигатели | Низковольтные двигатели | Морские двигатели, 56-450 | M2AA180 |  | 320.760 | KG | 201788.660 | CCM
3GBA222043-ADG |  | Двигатель асинхронный M2BA225 SMA IE2, 37кВт, 1500об/мин, IMB3 | 1 | ST | 2960,00 | 3492.8 | OMT | Заказ | 8 недель |  |  | 05.03.2014 |  |  |  | Двигатели | Низковольтные двигатели | Морские двигатели, 56-450 | M2AA180 |  | 316.440 | KG | 209162.180 | CCM
3GBA222043-ADG009 |  | Двигатель асинхронный M2BA225 SMA IE2, 37кВт, 1500об/мин, IMB35 | 1 | ST | 3337,00 | 3937.66 | OMT | Заказ | 8 недель |  |  | 05.03.2014 |  |  |  | Двигатели | Низковольтные двигатели | Морские двигатели, 56-450 | M2AA180 |  | 316.440 | KG | 209162.180 | CCM
3GBA222043-BDG |  | Двигатель асинхронный M2BA225 SMA IE2, 37кВт, 1500об/мин, IMB5 | 1 | ST | 3163,00 | 3732.34 | OMT | Заказ | 8 недель |  |  | 05.03.2014 |  |  |  | Двигатели | Низковольтные двигатели | Морские двигатели, 56-450 | M2AA180 |  | 316.440 | KG | 209162.180 | CCM
3GBA222044-ADG |  | Двигатель асинхронный M2BA225 SMB IE2, 45кВт, 1500об/мин, IMB3 | 1 | ST | 3435,00 | 4053.3 | OMT | Заказ | 8 недель |  |  | 06.10.2011 |  |  |  | Двигатели | Низковольтные двигатели | Морские двигатели, 56-450 | M2AA180 |  | 343.440 | KG | 209162.180 | CCM
3GBA222044-ADG009 |  | Двигатель асинхронный M2BA225 SMB IE2, 45кВт, 1500об/мин, IMB35 | 1 | ST | 3795,00 | 4478.1 | OMT | Заказ | 8 недель |  |  | 06.10.2011 |  |  |  | Двигатели | Низковольтные двигатели | Морские двигатели, 56-450 | M2AA180 |  | 343.440 | KG | 209162.180 | CCM
3GBA222044-BDG |  | Двигатель асинхронный M2BA225 SMB IE2, 45кВт, 1500об/мин, IMB5 | 1 | ST | 3629,00 | 4282.22 | OMT | Заказ | 8 недель |  |  | 06.10.2011 |  |  |  | Двигатели | Низковольтные двигатели | Морские двигатели, 56-450 | M2AA180 |  | 343.440 | KG | 209162.180 | CCM
3GBA223042-ADG |  | Двигатель асинхронный M2BA225 SMA IE2, 30кВт, 1000об/мин, IMB3 | 1 | ST | 3789,00 | 4471.02 | OMT | Заказ | 8 недель |  |  | 05.03.2014 |  |  |  | Двигатели | Низковольтные двигатели | Морские двигатели, 56-450 | M2AA180 |  | 343.440 | KG | 209162.180 | CCM
3GBA223042-ADG009 |  | Двигатель асинхронный M2BA225 SMA IE2, 30кВт, 1000об/мин, IMB35 | 1 | ST | 4166,00 | 4915.88 | OMT | Заказ | 8 недель |  |  | 05.03.2014 |  |  |  | Двигатели | Низковольтные двигатели | Морские двигатели, 56-450 | M2AA180 |  | 343.440 | KG | 209162.180 | CCM
3GBA223042-BDG |  | Двигатель асинхронный M2BA225 SMA IE2, 30кВт, 1000об/мин, IMB5 | 1 | ST | 3975,00 | 4690.5 | OMT | Заказ | 8 недель |  |  | 05.03.2014 |  |  |  | Двигатели | Низковольтные двигатели | Морские двигатели, 56-450 | M2AA180 |  | 343.440 | KG | 209162.180 | CCM
3GBA251042-ADG |  | Двигатель асинхронный M2BA250 SMA IE2, 55кВт, 3000об/мин, IMB3 | 1 | ST | 5095,00 | 6012.1 | OMT | Заказ | 8 недель |  |  | 17.06.2013 |  |  |  | Двигатели | Низковольтные двигатели | Морские двигатели, 56-450 | M2AA180 |  | 366.120 | KG | 259748.020 | CCM
3GBA251042-ADG009 |  | Двигатель асинхронный M2BA250 SMA IE2, 55кВт, 3000об/мин, IMB35 | 1 | ST | 5549,00 | 6547.82 | OMT | Заказ | 8 недель |  |  | 17.06.2013 |  |  |  | Двигатели | Низковольтные двигатели | Морские двигатели, 56-450 | M2AA180 |  | 366.120 | KG | 259748.020 | CCM
3GBA252042-ADG |  | Двигатель асинхронный M2BA250 SMA IE2, 55кВт, 1500об/мин, IMB3 | 1 | ST | 4785,00 | 5646.3 | OMT | Заказ | 8 недель |  |  | 06.10.2011 |  |  |  | Двигатели | Низковольтные двигатели | Морские двигатели, 56-450 | M2AA180 |  | 369.360 | KG | 259748.020 | CCM
3GBA252042-ADG009 |  | Двигатель асинхронный M2BA250 SMA IE2, 55кВт, 1500об/мин, IMB35 | 1 | ST | 5236,00 | 6178.48 | OMT | Заказ | 8 недель |  |  | 06.10.2011 |  |  |  | Двигатели | Низковольтные двигатели | Морские двигатели, 56-450 | M2AA180 |  | 369.360 | KG | 259748.020 | CCM
3GBA252042-BDG |  | Двигатель асинхронный M2BA250 SMA IE2, 55кВт, 1500об/мин, IMB5 | 1 | ST | 5044,00 | 5951.92 | OMT | Заказ | 8 недель |  |  | 06.10.2011 |  |  |  | Двигатели | Низковольтные двигатели | Морские двигатели, 56-450 | M2AA180 |  | 369.360 | KG | 259748.020 | CCM
3GBA253042-ADG |  | Двигатель асинхронный M2BA250 SMA IE2, 37кВт, 1000об/мин, IMB3 | 1 | ST | 4989,00 | 5887.02 | OMT | Заказ | 8 недель |  |  | 06.10.2011 |  |  |  | Двигатели | Низковольтные двигатели | Морские двигатели, 56-450 | M2AA180 |  | 362.880 | KG | 259748.020 | CCM
3GBA253042-ADG009 |  | Двигатель асинхронный M2BA250 SMA IE2, 37кВт, 1000об/мин, IMB35 | 1 | ST | 5439,00 | 6418.02 | OMT | Заказ | 8 недель |  |  | 06.10.2011 |  |  |  | Двигатели | Низковольтные двигатели | Морские двигатели, 56-450 | M2AA180 |  | 362.880 | KG | 259748.020 | CCM
3GBA253042-BDG |  | Двигатель асинхронный M2BA250 SMA IE2, 37кВт, 1000об/мин, IMB5 | 1 | ST | 5247,00 | 6191.46 | OMT | Заказ | 8 недель |  |  | 06.10.2011 |  |  |  | Двигатели | Низковольтные двигатели | Морские двигатели, 56-450 | M2AA180 |  | 362.880 | KG | 259748.020 | CCM
3GBA281110-ADL |  | Двигатель асинхронный M2BA 280 SA IE2, 75 кВт, 3000об/мин, IMB3 | 1 | ST | 5416,00 | 6390.88 | OMT | Заказ | 8 недель |  |  | 03.06.2013 |  |  |  | Двигатели | Низковольтные двигатели | Морские двигатели, 56-450 | M2AA180 |  | 572.400 | KG | 495493.630 | CCM
3GBA281110-ADL009 |  | Двигатель асинхронный M2BA 280 SMC IE2, 110 кВт, 3000об/мин, IMB5 | 1 | ST | 5773,00 | 6812.14 | OMT | Заказ | 8 недель |  |  | 03.06.2013 |  |  |  | Двигатели | Низковольтные двигатели | Морские двигатели, 56-450 | M2AA180 |  | 572.400 | KG | 495493.630 | CCM
3GBA281110-BDL |  | Двигатель асинхронный M2BA 280 SA IE2, 75 кВт, 3000об/мин, IMB5 | 1 | ST | 5709,00 | 6736.62 | OMT | Заказ | 8 недель |  |  | 03.06.2013 |  |  |  | Двигатели | Низковольтные двигатели | Морские двигатели, 56-450 | M2AA180 |  | 572.400 | KG | 495493.630 | CCM
3GBA281210-ADE |  | Двигатель асинхронный M2BAT 280 SMA IE2, 75 кВт, 3000об/мин, IMB3 | 1 | ST | 0,00 | 0 | OMT | Заказ | 8 недель | Снятие с заменой | 3GBA281110-ADL | 06.10.2011 | 06.06.2013 |  |  | Двигатели | Низковольтные двигатели | Морские двигатели, 56-450 | M2AA180 |  | 637.200 | KG | 451481.920 | CCM
3GBA281210-ADE009 |  | Двигатель асинхронный M2BAT 280 SMA IE2, 75 кВт, 3000об/мин, IMB35 | 1 | ST | 0,00 | 0 | OMT | Заказ | 8 недель | Снятие с заменой | 3GBA281110-ADL009 | 06.10.2011 | 06.06.2013 |  |  | Двигатели | Низковольтные двигатели | Морские двигатели, 56-450 | M2AA180 |  | 637.200 | KG | 451481.920 | CCM
3GBA281210-BDE |  | Двигатель асинхронный M2BAT 280 SMA IE2, 75 кВт, 3000об/мин, IMB5 | 1 | ST | 0,00 | 0 | OMT | Заказ | 8 недель | Снятие с заменой | 3GBA281110-BDL | 06.10.2011 | 06.06.2013 |  |  | Двигатели | Низковольтные двигатели | Морские двигатели, 56-450 | M2AA180 |  | 637.200 | KG | 451481.920 | CCM
3GBA281220-ADE |  | Двигатель асинхронный M2BAT 280 SMB IE2, 90 кВт, 3000об/мин, IMB3 | 1 | ST | 0,00 | 0 | OMT | Заказ | 8 недель | Снятие с заменой | 3GBA281220-ADL | 06.10.2011 | 06.06.2013 |  |  | Двигатели | Низковольтные двигатели | Морские двигатели, 56-450 | M2AA180 |  | 680.400 | KG | 451481.920 | CCM
3GBA281220-ADE009 |  | Двигатель асинхронный M2BAT 280 SMB IE2, 90 кВт, 3000об/мин, IMB35 | 1 | ST | 0,00 | 0 | OMT | Заказ | 8 недель | Снятие с заменой | 3GBA281220-ADL009 | 06.10.2011 | 06.06.2013 |  |  | Двигатели | Низковольтные двигатели | Морские двигатели, 56-450 | M2AA180 |  | 680.400 | KG | 451481.920 | CCM
3GBA281220-ADL |  | Двигатель асинхронный M2BA 280 SMB IE2, 90 кВт, 3000об/мин, IMB3 | 1 | ST | 6514,00 | 7686.52 | OMT | Заказ | 8 недель |  |  | 03.06.2013 |  |  |  | Двигатели | Низковольтные двигатели | Морские двигатели, 56-450 | M2AA180 |  | 615.600 | KG | 530813.950 | CCM
3GBA281220-ADL009 |  | Двигатель асинхронный M2BA 280 SMB IE2, 90 кВт, 3000об/мин, IMB35 | 1 | ST | 6871,00 | 8107.78 | OMT | Заказ | 8 недель |  |  | 03.06.2013 |  |  |  | Двигатели | Низковольтные двигатели | Морские двигатели, 56-450 | M2AA180 |  | 615.600 | KG | 530813.950 | CCM
3GBA281220-BDE |  | Двигатель асинхронный M2BAT 280 SMB IE2, 90 кВт, 3000об/мин, IMB5 | 1 | ST | 0,00 | 0 | OMT | Заказ | 8 недель | Снятие с заменой | 3GBA281220-BDL | 06.10.2011 | 06.06.2013 |  |  | Двигатели | Низковольтные двигатели | Морские двигатели, 56-450 | M2AA180 |  | 680.400 | KG | 451481.920 | CCM
3GBA281220-BDL |  | Двигатель асинхронный M2BA 280 SMB IE2, 90 кВт, 3000об/мин, IMB5 | 1 | ST | 6806,00 | 8031.08 | OMT | Заказ | 8 недель |  |  | 03.06.2013 |  |  |  | Двигатели | Низковольтные двигатели | Морские двигатели, 56-450 | M2AA180 |  | 615.600 | KG | 530813.950 | CCM
3GBA281230-ADL |  | Двигатель асинхронный M2BA 280 SMC IE2, 110 кВт, 3000об/мин, IMB3 | 1 | ST | 7731,00 | 9122.58 | OMT | Заказ | 8 недель |  |  | 03.06.2013 |  |  |  | Двигатели | Низковольтные двигатели | Морские двигатели, 56-450 | M2AA180 |  | 691.200 | KG | 530813.950 | CCM
3GBA281230-ADL009 |  | Двигатель асинхронный M2BA 280 SMC IE2, 110 кВт, 3000об/мин, IMB35 | 1 | ST | 8102,00 | 9560.36 | OMT | Заказ | 8 недель |  |  | 03.06.2013 |  |  |  | Двигатели | Низковольтные двигатели | Морские двигатели, 56-450 | M2AA180 |  | 691.200 | KG | 530813.950 | CCM
3GBA281230-BDL |  | Двигатель асинхронный M2BA 355 SMC IE2, 355 кВт, 3000об/мин, IMB5 | 1 | ST | 8050,00 | 9499 | OMT | Заказ | 8 недель |  |  | 03.06.2013 |  |  |  | Двигатели | Низковольтные двигатели | Морские двигатели, 56-450 | M2AA180 |  | 691.200 | KG | 530813.950 | CCM
3GBA282110-ADL |  | Двигатель асинхронный M2BA 280 SA IE2, 75 кВт, 1500об/мин, IMB3 | 1 | ST | 5240,00 | 6183.2 | OMT | Заказ | 8 недель |  |  | 06.06.2013 |  |  |  | Двигатели | Низковольтные двигатели | Морские двигатели, 56-450 | M2AA180 |  | 556.200 | KG | 495493.630 | CCM
3GBA282110-ADL009 |  | Двигатель асинхронный M2BA 280 SA IE2, 75 кВт, 1500об/мин, IMB35 | 1 | ST | 5597,00 | 6604.46 | OMT | Заказ | 8 недель |  |  | 06.06.2013 |  |  |  | Двигатели | Низковольтные двигатели | Морские двигатели, 56-450 | M2AA180 |  | 556.200 | KG | 495493.630 | CCM
3GBA282110-BDL |  | Двигатель асинхронный M2BA 280 SMB IE2, 90 кВт, 1500об/мин, IMB5 | 1 | ST | 5533,00 | 6528.94 | OMT | Заказ | 8 недель |  |  | 06.06.2013 |  |  |  | Двигатели | Низковольтные двигатели | Морские двигатели, 56-450 | M2AA180 |  | 556.200 | KG | 495493.630 | CCM
3GBA282210-ADE |  | Двигатель асинхронный M2BAT 280 SMA IE2, 75 кВт, 1500об/мин, IMB3 | 1 | ST | 0,00 | 0 | OMT | Заказ | 8 недель | Снятие с заменой | 3GBA282110-ADL | 06.10.2011 | 06.06.2013 |  |  | Двигатели | Низковольтные двигатели | Морские двигатели, 56-450 | M2AA180 |  | 638.000 | KG | 451482.000 | CCM
3GBA282210-ADE009 |  | Двигатель асинхронный M2BAT 280 SMA IE2, 75 кВт, 1500об/мин, IMB35 | 1 | ST | 0,00 | 0 | OMT | Заказ | 8 недель | Снятие с заменой | 3GBA282110-ADL009 | 06.10.2011 | 06.06.2013 |  |  | Двигатели | Низковольтные двигатели | Морские двигатели, 56-450 | M2AA180 |  | 637.200 | KG | 451481.920 | CCM
3GBA282210-BDE |  | Двигатель асинхронный M2BAT 280 SMA IE2, 75 кВт, 1500об/мин, IMB5 | 1 | ST | 0,00 | 0 | OMT | Заказ | 8 недель | Снятие с заменой | 3GBA282110-BDL | 06.10.2011 | 06.06.2013 |  |  | Двигатели | Низковольтные двигатели | Морские двигатели, 56-450 | M2AA180 |  | 637.200 | KG | 451481.920 | CCM
3GBA282220-ADE |  | Двигатель асинхронный M2BAT 280 SMB IE2, 90 кВт, 1500об/мин, IMB3 | 1 | ST | 0,00 | 0 | OMT | Заказ | 8 недель | Снятие с заменой | 3GBA282220-ADL | 06.10.2011 | 06.06.2013 |  |  | Двигатели | Низковольтные двигатели | Морские двигатели, 56-450 | M2AA180 |  | 680.000 | KG | 451482.000 | CCM
3GBA282220-ADE009 |  | Двигатель асинхронный M2BAT 280 SMB IE2, 90 кВт, 1500об/мин, IMB35 | 1 | ST | 0,00 | 0 | OMT | Заказ | 8 недель | Снятие с заменой | 3GBA282220-ADL009 | 06.10.2011 | 06.06.2013 |  |  | Двигатели | Низковольтные двигатели | Морские двигатели, 56-450 | M2AA180 |  | 680.400 | KG | 451481.920 | CCM
3GBA282220-ADL |  | Двиг.ас.M2BA,IE2,90кВт,1500о/м,IMB3 | 1 | ST | 6118,00 | 7219.24 | OMT | Заказ | 8 недель |  |  | 12.04.2013 |  |  |  | Двигатели | Низковольтные двигатели | Морские двигатели, 56-450 | M2AA180 |  | 680.000 | KG | 451481.100 | CCM
3GBA282220-ADL009 |  | Двигатель асинхронный M2BA 280 SMB IE2, 90 кВт, 1500об/мин, IMB35 | 1 | ST | 6476,00 | 7641.68 | OMT | Заказ | 8 недель |  |  | 06.06.2013 |  |  |  | Двигатели | Низковольтные двигатели | Морские двигатели, 56-450 | M2AA180 |  | 621.000 | KG | 530813.950 | CCM
3GBA282220-BDE |  | Двигатель асинхронный M2BAT 280 SMB IE2, 90 кВт, 1500об/мин, IMB5 | 1 | ST | 0,00 | 0 | OMT | Заказ | 8 недель | Снятие с заменой | 3GBA282220-BDL | 06.10.2011 | 06.06.2013 |  |  | Двигатели | Низковольтные двигатели | Морские двигатели, 56-450 | M2AA180 |  | 680.400 | KG | 451481.920 | CCM
3GBA282220-BDL |  | Двигатель асинхронный M2BA 315 SMA IE2, 110 кВт, 1500об/мин, IMB5 | 1 | ST | 6426,00 | 7582.68 | OMT | Заказ | 8 недель |  |  | 06.06.2013 |  |  |  | Двигатели | Низковольтные двигатели | Морские двигатели, 56-450 | M2AA180 |  | 621.000 | KG | 530813.950 | CCM
3GBA282230-ADL |  | Двигатель асинхронный M2BA 280 SMC IE2, 110 кВт, 1500об/мин, IMB3 | 1 | ST | 7366,00 | 8691.88 | OMT | Заказ | 8 недель |  |  | 06.06.2013 |  |  |  | Двигатели | Низковольтные двигатели | Морские двигатели, 56-450 | M2AA180 |  | 691.200 | KG | 530813.950 | CCM
3GBA282230-ADL009 |  | Двигатель асинхронный M2BA 280 SMC IE2, 110 кВт, 1500об/мин, IMB35 | 1 | ST | 7737,00 | 9129.66 | OMT | Заказ | 8 недель |  |  | 06.06.2013 |  |  |  | Двигатели | Низковольтные двигатели | Морские двигатели, 56-450 | M2AA180 |  | 691.200 | KG | 530813.950 | CCM
3GBA282230-BDL |  | Двигатель асинхронный M2BA 280 SMC IE2, 110 кВт, 1500об/мин, IMB5 | 1 | ST | 7670,00 | 9050.6 | OMT | Заказ | 8 недель |  |  | 06.06.2013 |  |  |  | Двигатели | Низковольтные двигатели | Морские двигатели, 56-450 | M2AA180 |  | 691.200 | KG | 530813.950 | CCM
3GBA283110-ADL |  | Двигатель асинхронный M2BA 280 SA IE2, 45 кВт, 1000об/мин, IMB3 | 1 | ST | 4787,00 | 5648.66 | OMT | Заказ | 8 недель |  |  | 06.06.2013 |  |  |  | Двигатели | Низковольтные двигатели | Морские двигатели, 56-450 | M2AA180 |  | 540.000 | KG | 495493.630 | CCM
3GBA283110-ADL009 |  | Двигатель асинхронный M2BA 280 SA IE2, 45 кВт, 1000об/мин, IMB35 | 1 | ST | 5144,00 | 6069.92 | OMT | Заказ | 8 недель |  |  | 06.06.2013 |  |  |  | Двигатели | Низковольтные двигатели | Морские двигатели, 56-450 | M2AA180 |  | 540.000 | KG | 495493.630 | CCM
3GBA283110-BDL |  | Двигатель асинхронный M2BA 280 SA IE2, 45 кВт, 1000об/мин, IMB5 | 1 | ST | 5094,00 | 6010.92 | OMT | Заказ | 8 недель |  |  | 06.06.2013 |  |  |  | Двигатели | Низковольтные двигатели | Морские двигатели, 56-450 | M2AA180 |  | 540.000 | KG | 495493.630 | CCM
3GBA283120-ADL |  | Двигатель асинхронный M2BA 280 SB IE2, 55 кВт, 1000об/мин, IMB3 | 1 | ST | 5855,00 | 6908.9 | OMT | Заказ | 8 недель |  |  | 06.06.2013 |  |  |  | Двигатели | Низковольтные двигатели | Морские двигатели, 56-450 | M2AA180 |  | 583.200 | KG | 495493.630 | CCM
3GBA283120-ADL009 |  | Двигатель асинхронный M2BA 280 SB IE2, 55 кВт, 1000об/мин, IMB35 | 1 | ST | 6212,00 | 7330.16 | OMT | Заказ | 8 недель |  |  | 06.06.2013 |  |  |  | Двигатели | Низковольтные двигатели | Морские двигатели, 56-450 | M2AA180 |  | 583.200 | KG | 495493.630 | CCM
3GBA283120-BDL |  | Двигатель асинхронный M2BA 280 SB IE2, 55 кВт, 1000об/мин, IMB5 | 1 | ST | 6148,00 | 7254.64 | OMT | Заказ | 8 недель |  |  | 06.06.2013 |  |  |  | Двигатели | Низковольтные двигатели | Морские двигатели, 56-450 | M2AA180 |  | 583.200 | KG | 495493.630 | CCM
3GBA283210-ADE |  | Двигатель асинхронный M2BAT 280 SMA IE2, 45 кВт, 1000об/мин, IMB3 | 1 | ST | 0,00 | 0 | OMT | Заказ | 8 недель | Снятие с заменой | 3GBA283110-ADL | 06.10.2011 | 17.06.2013 |  |  | Двигатели | Низковольтные двигатели | Морские двигатели, 56-450 | M2AA180 |  | 615.600 | KG | 451481.920 | CCM
3GBA283210-ADE009 |  | Двигатель асинхронный M2BAT 280 SMA IE2, 45 кВт, 1000об/мин, IMB35 | 1 | ST | 0,00 | 0 | OMT | Заказ | 8 недель | Снятие с заменой | 3GBA283110-ADL009 | 06.10.2011 | 17.06.2013 |  |  | Двигатели | Низковольтные двигатели | Морские двигатели, 56-450 | M2AA180 |  | 615.600 | KG | 451481.920 | CCM
3GBA283210-BDE |  | Двигатель асинхронный M2BAT 280 SMA IE2, 45 кВт, 1000об/мин, IMB5 | 1 | ST | 0,00 | 0 | OMT | Заказ | 8 недель | Снятие с заменой | 3GBA283110-BDL | 06.10.2011 | 17.06.2013 |  |  | Двигатели | Низковольтные двигатели | Морские двигатели, 56-450 | M2AA180 |  | 615.600 | KG | 451481.920 | CCM
3GBA283220-ADE |  | Двигатель асинхронный M2BAT 280 SMB IE2, 55 кВт, 1000об/мин, IMB3 | 1 | ST | 0,00 | 0 | OMT | Заказ | 8 недель | Снятие с заменой | 3GBA283120-ADL | 06.10.2011 | 17.06.2013 |  |  | Двигатели | Низковольтные двигатели | Морские двигатели, 56-450 | M2AA180 |  | 658.800 | KG | 451481.920 | CCM
3GBA283220-ADE009 |  | Двигатель асинхронный M2BAT 280 SMB IE2, 55 кВт, 1000об/мин, IMB35 | 1 | ST | 0,00 | 0 | OMT | Заказ | 8 недель | Снятие с заменой | 3GBA283120-ADL009 | 06.10.2011 | 17.06.2013 |  |  | Двигатели | Низковольтные двигатели | Морские двигатели, 56-450 | M2AA180 |  | 658.800 | KG | 451481.920 | CCM
3GBA283220-BDE |  | Двигатель асинхронный M2BAT 280 SMB IE2, 55 кВт, 1000об/мин, IMB5 | 1 | ST | 0,00 | 0 | OMT | Заказ | 8 недель | Снятие с заменой | 3GBA283120-BDL | 06.10.2011 | 17.06.2013 |  |  | Двигатели | Низковольтные двигатели | Морские двигатели, 56-450 | M2AA180 |  | 658.800 | KG | 451481.920 | CCM
3GBA283230-ADL |  | Двигатель асинхронный M2BA 280 SMC IE2, 75 кВт, 1000об/мин, IMB3 | 1 | ST | 7411,00 | 8744.98 | OMT | Заказ | 8 недель |  |  | 06.06.2013 |  |  |  | Двигатели | Низковольтные двигатели | Морские двигатели, 56-450 | M2AA180 |  | 680.400 | KG | 530813.950 | CCM
3GBA283230-ADL009 |  | Двигатель асинхронный M2BA 280 SMC IE2, 75 кВт, 1000об/мин, IMB35 | 1 | ST | 7782,00 | 9182.76 | OMT | Заказ | 8 недель |  |  | 06.06.2013 |  |  |  | Двигатели | Низковольтные двигатели | Морские двигатели, 56-450 | M2AA180 |  | 680.400 | KG | 530813.950 | CCM
3GBA283230-BDL |  | Двигатель асинхронный M2BA 280 SMC IE2, 75 кВт, 1000об/мин, IMB5 | 1 | ST | 7715,00 | 9103.7 | OMT | Заказ | 8 недель |  |  | 06.06.2013 |  |  |  | Двигатели | Низковольтные двигатели | Морские двигатели, 56-450 | M2AA180 |  | 680.400 | KG | 530813.950 | CCM
3GBA311210-ADE |  | Двигатель асинхронный M2BAT 315 SMA IE2, 110 кВт, 3000об/мин, IMB3 | 1 | ST | 0,00 | 0 | OMT | Заказ | 8 недель | Снятие с заменой | 3GBA311210-ADL | 06.10.2011 | 06.06.2013 |  |  | Двигатели | Низковольтные двигатели | Морские двигатели, 56-450 | M2AA180 |  | 928.800 | KG | 622056.960 | CCM
3GBA311210-ADE009 |  | Двигатель асинхронный M2BAT 315 SMA IE2, 110 кВт, 3000об/мин, IMB35 | 1 | ST | 0,00 | 0 | OMT | Заказ | 8 недель | Снятие с заменой | 3GBA311210-ADL009 | 06.10.2011 | 06.06.2013 |  |  | Двигатели | Низковольтные двигатели | Морские двигатели, 56-450 | M2AA180 |  | 928.800 | KG | 622056.960 | CCM
3GBA311210-ADL |  | Двигатель асинхронный M2BA 315 SMA IE2, 110 кВт, 3000об/мин, IMB3 | 1 | ST | 7933,00 | 9360.94 | OMT | Заказ | 8 недель |  |  | 03.06.2013 |  |  |  | Двигатели | Низковольтные двигатели | Морские двигатели, 56-450 | M2AA180 |  | 810.000 | KG | 727484.160 | CCM
3GBA311210-ADL009 |  | Двигатель асинхронный M2BA 315 SMA IE2, 110 кВт, 3000об/мин, IMB35 | 1 | ST | 8554,00 | 10093.72 | OMT | Заказ | 8 недель |  |  | 03.06.2013 |  |  |  | Двигатели | Низковольтные двигатели | Морские двигатели, 56-450 | M2AA180 |  | 810.000 | KG | 727484.160 | CCM
3GBA311210-BDE |  | Двигатель асинхронный M2BAT 315 SMA IE2, 110 кВт, 3000об/мин, IMB5 | 1 | ST | 0,00 | 0 | OMT | Заказ | 8 недель | Снятие с заменой | 3GBA311210-BDL | 06.10.2011 | 06.06.2013 |  |  | Двигатели | Низковольтные двигатели | Морские двигатели, 56-450 | M2AA180 |  | 928.800 | KG | 622056.960 | CCM
3GBA311210-BDL |  | Двигатель асинхронный M2BA 315 SMA IE2, 110 кВт, 3000об/мин, IMB5 | 1 | ST | 8431,00 | 9948.58 | OMT | Заказ | 8 недель |  |  | 03.06.2013 |  |  |  | Двигатели | Низковольтные двигатели | Морские двигатели, 56-450 | M2AA180 |  | 810.000 | KG | 727484.160 | CCM
3GBA311220-ADE |  | Двигатель асинхронный M2BAT 315 SMB IE2, 132 кВт, 3000об/мин, IMB3 | 1 | ST | 0,00 | 0 | OMT | Заказ | 8 недель | Снятие с заменой | 3GBA311220-ADL | 06.10.2011 | 06.06.2013 |  |  | Двигатели | Низковольтные двигатели | Морские двигатели, 56-450 | M2AA180 |  | 993.600 | KG | 622056.960 | CCM
3GBA311220-ADE009 |  | Двигатель асинхронный M2BAT 315 SMB IE2, 132 кВт, 3000об/мин, IMB35 | 1 | ST | 0,00 | 0 | OMT | Заказ | 8 недель | Снятие с заменой | 3GBA311220-ADL009 | 06.10.2011 | 06.06.2013 |  |  | Двигатели | Низковольтные двигатели | Морские двигатели, 56-450 | M2AA180 |  | 993.600 | KG | 622056.960 | CCM
3GBA311220-ADL |  | Двигатель асинхронный M2BA 315 SMB IE2, 132 кВт, 3000об/мин, IMB3 | 1 | ST | 9587,00 | 11312.66 | OMT | Заказ | 8 недель |  |  | 03.06.2013 |  |  |  | Двигатели | Низковольтные двигатели | Морские двигатели, 56-450 | M2AA180 |  | 874.800 | KG | 727484.160 | CCM
3GBA311220-ADL009 |  | Двигатель асинхронный M2BA 315 SMB IE2, 132 кВт, 3000об/мин, IMB35 | 1 | ST | 10208,00 | 12045.44 | OMT | Заказ | 8 недель |  |  | 03.06.2013 |  |  |  | Двигатели | Низковольтные двигатели | Морские двигатели, 56-450 | M2AA180 |  | 874.800 | KG | 727484.160 | CCM
3GBA311220-BDE |  | Двигатель асинхронный M2BAT 315 SMB IE2, 132 кВт, 3000об/мин, IMB5 | 1 | ST | 0,00 | 0 | OMT | Заказ | 8 недель | Снятие с заменой | 3GBA311220-BDL | 06.10.2011 | 06.06.2013 |  |  | Двигатели | Низковольтные двигатели | Морские двигатели, 56-450 | M2AA180 |  | 993.600 | KG | 622056.960 | CCM
3GBA311220-BDL |  | Двигатель асинхронный M2BA 315 SMB IE2, 132 кВт, 3000об/мин, IMB5 | 1 | ST | 10085,00 | 11900.3 | OMT | Заказ | 8 недель |  |  | 03.06.2013 |  |  |  | Двигатели | Низковольтные двигатели | Морские двигатели, 56-450 | M2AA180 |  | 874.800 | KG | 727484.160 | CCM
3GBA311230-ADE |  | Двигатель асинхронный M2BAT 315 SMC IE2, 160 кВт, 3000об/мин, IMB3 | 1 | ST | 0,00 | 0 | OMT | Заказ | 8 недель | Снятие с заменой | 3GBA311230-ADL | 06.10.2011 | 06.06.2013 |  |  | Двигатели | Низковольтные двигатели | Морские двигатели, 56-450 | M2AA180 |  | 1090.800 | KG | 622056.960 | CCM
3GBA311230-ADE009 |  | Двигатель асинхронный M2BAT 315 SMC IE2, 160 кВт, 3000об/мин, IMB35 | 1 | ST | 0,00 | 0 | OMT | Заказ | 8 недель | Снятие с заменой | 3GBA311230-ADL009 | 06.10.2011 | 06.06.2013 |  |  | Двигатели | Низковольтные двигатели | Морские двигатели, 56-450 | M2AA180 |  | 1090.800 | KG | 622056.960 | CCM
3GBA311230-ADL |  | Двигатель асинхронный M2BA 315 SMC IE2, 160 кВт, 3000об/мин, IMB3 | 1 | ST | 11900,00 | 14042 | OMT | Заказ | 8 недель |  |  | 03.06.2013 |  |  |  | Двигатели | Низковольтные двигатели | Морские двигатели, 56-450 | M2AA180 |  | 972.000 | KG | 727484.160 | CCM
3GBA311230-ADL009 |  | Двигатель асинхронный M2BA 315 SMC IE2, 160 кВт, 3000об/мин, IMB35 | 1 | ST | 12520,00 | 14773.6 | OMT | Заказ | 8 недель |  |  | 03.06.2013 |  |  |  | Двигатели | Низковольтные двигатели | Морские двигатели, 56-450 | M2AA180 |  | 972.000 | KG | 727484.160 | CCM
3GBA311230-BDE |  | Двигатель асинхронный M2BAT 315 SMC IE2, 160 кВт, 3000об/мин, IMB5 | 1 | ST | 0,00 | 0 | OMT | Заказ | 8 недель | Снятие с заменой | 3GBA311230-BDL | 06.10.2011 | 06.06.2013 |  |  | Двигатели | Низковольтные двигатели | Морские двигатели, 56-450 | M2AA180 |  | 1090.800 | KG | 622056.960 | CCM
3GBA311230-BDL |  | Двигатель асинхронный M2BA 315 SMC IE2, 160 кВт, 3000об/мин, IMB5 | 1 | ST | 12397,00 | 14628.46 | OMT | Заказ | 8 недель |  |  | 03.06.2013 |  |  |  | Двигатели | Низковольтные двигатели | Морские двигатели, 56-450 | M2AA180 |  | 972.000 | KG | 727484.160 | CCM
3GBA311410-ADE |  | Двигатель асинхронный M2BAT 315 MLA IE2, 200 кВт, 3000об/мин, IMB3 | 1 | ST | 0,00 | 0 | OMT | Заказ | 8 недель | Снятие с заменой | 3GBA311410-ADL | 06.10.2011 | 06.06.2013 |  |  | Двигатели | Низковольтные двигатели | Морские двигатели, 56-450 | M2AA180 |  | 1263.600 | KG | 648103.680 | CCM
3GBA311410-ADE009 |  | Двигатель асинхронный M2BAT 315 MLA IE2, 200 кВт, 3000об/мин, IMB35 | 1 | ST | 0,00 | 0 | OMT | Заказ | 8 недель | Снятие с заменой | 3GBA311410-ADL009 | 06.10.2011 | 06.06.2013 |  |  | Двигатели | Низковольтные двигатели | Морские двигатели, 56-450 | M2AA180 |  | 1263.600 | KG | 648103.680 | CCM
3GBA311410-ADL |  | Двигатель асинхронный M2BA 315 MLA IE2, 200 кВт, 3000об/мин, IMB3 | 1 | ST | 14930,00 | 17617.4 | OMT | Заказ | 8 недель |  |  | 03.06.2013 |  |  |  | Двигатели | Низковольтные двигатели | Морские двигатели, 56-450 | M2AA180 |  | 1101.600 | KG | 795685.800 | CCM
3GBA311410-ADL009 |  | Двигатель асинхронный M2BA 315 MLA IE2, 200 кВт, 3000об/мин, IMB35 | 1 | ST | 15550,00 | 18349 | OMT | Заказ | 8 недель |  |  | 03.06.2013 |  |  |  | Двигатели | Низковольтные двигатели | Морские двигатели, 56-450 | M2AA180 |  | 1101.600 | KG | 795685.800 | CCM
3GBA311410-BDE |  | Двигатель асинхронный M2BAT 315 MLA IE2, 200 кВт, 3000об/мин, IMB5 | 1 | ST | 0,00 | 0 | OMT | Заказ | 8 недель | Снятие с заменой | 3GBA311410-BDL | 06.10.2011 | 06.06.2013 |  |  | Двигатели | Низковольтные двигатели | Морские двигатели, 56-450 | M2AA180 |  | 1263.600 | KG | 648103.680 | CCM
3GBA311410-BDL |  | Асинхр.двиг. M2BA 315 MLA,мощн.200кВт | 1 | ST | 15427,00 | 18203.86 | OMT | Заказ | 8 недель |  |  | 21.01.2013 |  |  |  | Двигатели | Низковольтные двигатели | Морские двигатели, 56-450 | M2AA180 |  | 1264.000 | KG | 754700.000 | CCM
3GBA312210-ADE |  | Двигатель асинхронный M2BAT 315 SMA IE2, 110 кВт, 1500об/мин, IMB3 | 1 | ST | 0,00 | 0 | OMT | Заказ | 8 недель | Снятие с заменой | 3GBA312210-ADL | 06.10.2011 | 06.06.2013 |  |  | Двигатели | Низковольтные двигатели | Морские двигатели, 56-450 | M2AA180 |  | 939.600 | KG | 637378.560 | CCM
3GBA312210-ADE009 |  | Двигатель асинхронный M2BAT 315 SMA IE2, 110 кВт, 1500об/мин, IMB35 | 1 | ST | 0,00 | 0 | OMT | Заказ | 8 недель | Снятие с заменой | 3GBA312210-ADL009 | 06.10.2011 | 06.06.2013 |  |  | Двигатели | Низковольтные двигатели | Морские двигатели, 56-450 | M2AA180 |  | 939.600 | KG | 637378.560 | CCM
3GBA312210-ADL |  | Двигатель асинхронный M2BA 315 SMA IE2, 110 кВт, 1500об/мин, IMB3 | 1 | ST | 7597,00 | 8964.46 | OMT | Заказ | 8 недель |  |  | 06.06.2013 |  |  |  | Двигатели | Низковольтные двигатели | Морские двигатели, 56-450 | M2AA180 |  | 837.000 | KG | 745431.960 | CCM
3GBA312210-ADL009 |  | Двигатель асинхронный M2BA 315 SMA IE2, 110 кВт, 1500об/мин, IMB35 | 1 | ST | 8217,00 | 9696.06 | OMT | Заказ | 8 недель |  |  | 06.06.2013 |  |  |  | Двигатели | Низковольтные двигатели | Морские двигатели, 56-450 | M2AA180 |  | 837.000 | KG | 745431.960 | CCM
3GBA312210-BDE |  | Двигатель асинхронный M2BAT 315 SMA IE2, 110 кВт, 1500об/мин, IMB5 | 1 | ST | 0,00 | 0 | OMT | Заказ | 8 недель | Снятие с заменой | 3GBA312210-BDL | 06.10.2011 | 06.06.2013 |  |  | Двигатели | Низковольтные двигатели | Морские двигатели, 56-450 | M2AA180 |  | 939.600 | KG | 637378.560 | CCM
3GBA312210-BDL |  | Двигатель асинхронный M2BA 315 SMA IE2, 110 кВт, 1500об/мин, IMB5 | 1 | ST | 8094,00 | 9550.92 | OMT | Заказ | 8 недель |  |  | 06.06.2013 |  |  |  | Двигатели | Низковольтные двигатели | Морские двигатели, 56-450 | M2AA180 |  | 837.000 | KG | 745431.960 | CCM
3GBA312220-ADE009 |  | Двигатель асинхронный M2BAT 315 SMB IE2, 132 кВт, 1500об/мин, IMB35 | 1 | ST | 0,00 | 0 | OMT | Заказ | 8 недель | Снятие с заменой | 3GBA312220-ADL009 | 06.10.2011 | 06.06.2013 |  |  | Двигатели | Низковольтные двигатели | Морские двигатели, 56-450 | M2AA180 |  | 999.000 | KG | 637378.560 | CCM
3GBA312220-ADL |  | Двигатель асинхронный M2BA 315 SMB IE2, 132 кВт, 1500об/мин, IMB3 | 1 | ST | 9163,00 | 10812.34 | OMT | Заказ | 8 недель |  |  | 06.06.2013 |  |  |  | Двигатели | Низковольтные двигатели | Морские двигатели, 56-450 | M2AA180 |  | 896.400 | KG | 745431.960 | CCM
3GBA312220-ADL009 |  | Двигатель асинхронный M2BA 315 SMB IE2, 132 кВт, 1500об/мин, IMB35 | 1 | ST | 9783,00 | 11543.94 | OMT | Заказ | 8 недель |  |  | 06.06.2013 |  |  |  | Двигатели | Низковольтные двигатели | Морские двигатели, 56-450 | M2AA180 |  | 896.400 | KG | 745431.960 | CCM
3GBA312220-BDE |  | Двигатель асинхронный M2BAT 315 SMB IE2, 132 кВт, 1500об/мин, IMB5 | 1 | ST | 0,00 | 0 | OMT | Заказ | 8 недель | Снятие с заменой | 3GBA312220-BDL | 06.10.2011 | 06.06.2013 |  |  | Двигатели | Низковольтные двигатели | Морские двигатели, 56-450 | M2AA180 |  | 999.000 | KG | 637378.560 | CCM
3GBA312220-BDL |  | Двигатель асинхронный M2BA 315 MLA IE2, 200 кВт, 1500об/мин, IMB5 | 1 | ST | 9660,00 | 11398.8 | OMT | Заказ | 8 недель |  |  | 06.06.2013 |  |  |  | Двигатели | Низковольтные двигатели | Морские двигатели, 56-450 | M2AA180 |  | 896.400 | KG | 745431.960 | CCM
3GBA312230-ADE |  | Двигатель асинхронный M2BAT 315 SMC IE2, 160 кВт, 1500об/мин, IMB3 | 1 | ST | 0,00 | 0 | OMT | Заказ | 8 недель | Снятие с заменой | 3GBA312230-ADL | 06.10.2011 | 06.06.2013 |  |  | Двигатели | Низковольтные двигатели | Морские двигатели, 56-450 | M2AA180 |  | 1047.600 | KG | 637378.560 | CCM
3GBA312230-ADE009 |  | Двигатель асинхронный M2BAT 315 SMC IE2, 160 кВт, 1500об/мин, IMB35 | 1 | ST | 0,00 | 0 | OMT | Заказ | 8 недель | Снятие с заменой | 3GBA312230-ADL009 | 06.10.2011 | 06.06.2013 |  |  | Двигатели | Низковольтные двигатели | Морские двигатели, 56-450 | M2AA180 |  | 1047.600 | KG | 637378.560 | CCM
3GBA312230-ADL |  | Двигатель асинхронный M2BA 315 SMC IE2, 160 кВт, 1500об/мин, IMB3 | 1 | ST | 11080,00 | 13074.4 | OMT | Заказ | 8 недель |  |  | 06.06.2013 |  |  |  | Двигатели | Низковольтные двигатели | Морские двигатели, 56-450 | M2AA180 |  | 939.600 | KG | 745431.960 | CCM
3GBA312230-ADL009 |  | Двигатель асинхронный M2BA 315 SMC IE2, 160 кВт, 1500об/мин, IMB35 | 1 | ST | 11701,00 | 13807.18 | OMT | Заказ | 8 недель |  |  | 06.06.2013 |  |  |  | Двигатели | Низковольтные двигатели | Морские двигатели, 56-450 | M2AA180 |  | 939.600 | KG | 745431.960 | CCM
3GBA312230-BDE |  | Двигатель асинхронный M2BAT 315 SMC IE2, 160 кВт, 1500об/мин, IMB5 | 1 | ST | 0,00 | 0 | OMT | Заказ | 8 недель | Снятие с заменой | 3GBA312230-BDL | 06.10.2011 | 06.06.2013 |  |  | Двигатели | Низковольтные двигатели | Морские двигатели, 56-450 | M2AA180 |  | 1047.600 | KG | 637378.560 | CCM
3GBA312230-BDL |  | Двиг.ас. M2BA,IE2,160кВт,1500о/м,IMB5 | 1 | ST | 11578,00 | 13662.04 | OMT | Заказ | 8 недель |  |  | 09.10.2012 |  |  |  | Двигатели | Низковольтные двигатели | Морские двигатели, 56-450 | M2AA180 |  | 1048.000 | KG | 742211.000 | CCM
3GBA312410-ADE |  | Двигатель асинхронный M2BAT 315 MLA IE2, 200 кВт, 1500об/мин, IMB3 | 1 | ST | 0,00 | 0 | OMT | Заказ | 8 недель | Снятие с заменой | 3GBA312410-ADL | 06.10.2011 | 06.06.2013 |  |  | Двигатели | Низковольтные двигатели | Морские двигатели, 56-450 | M2AA180 |  | 1166.400 | KG | 663425.280 | CCM
3GBA312410-ADE009 |  | Двигатель асинхронный M2BAT 315 MLA IE2, 200 кВт, 1500об/мин, IMB35 | 1 | ST | 0,00 | 0 | OMT | Заказ | 8 недель | Снятие с заменой | 3GBA312410-ADL009 | 06.10.2011 | 06.06.2013 |  |  | Двигатели | Низковольтные двигатели | Морские двигатели, 56-450 | M2AA180 |  | 1166.400 | KG | 663425.280 | CCM
3GBA312410-ADL |  | Двигатель асинхронный M2BA 315 MLA IE2, 200 кВт, 1500об/мин, IMB3 | 1 | ST | 14066,00 | 16597.88 | OMT | Заказ | 8 недель |  |  | 06.06.2013 |  |  |  | Двигатели | Низковольтные двигатели | Морские двигатели, 56-450 | M2AA180 |  | 1074.600 | KG | 813633.600 | CCM
3GBA312410-ADL009 |  | Двигатель асинхронный M2BA 315 MLA IE2, 200 кВт, 1500об/мин, IMB35 | 1 | ST | 14687,00 | 17330.66 | OMT | Заказ | 8 недель |  |  | 06.06.2013 |  |  |  | Двигатели | Низковольтные двигатели | Морские двигатели, 56-450 | M2AA180 |  | 1074.600 | KG | 813633.600 | CCM
3GBA312410-BDE |  | Двигатель асинхронный M2BAT 315 MLA IE2, 200 кВт, 1500об/мин, IMB5 | 1 | ST | 0,00 | 0 | OMT | Заказ | 8 недель | Снятие с заменой | 3GBA312410-BDL | 06.10.2011 | 06.06.2013 |  |  | Двигатели | Низковольтные двигатели | Морские двигатели, 56-450 | M2AA180 |  | 1166.400 | KG | 663425.280 | CCM
3GBA312410-BDL |  | Двигатель асинхронный M2BA 355 SMA IE2, 250 кВт, 1500об/мин, IMB5 | 1 | ST | 14564,00 | 17185.52 | OMT | Заказ | 8 недель |  |  | 06.06.2013 |  |  |  | Двигатели | Низковольтные двигатели | Морские двигатели, 56-450 | M2AA180 |  | 1074.600 | KG | 813633.600 | CCM
3GBA313210-ADE |  | Двигатель асинхронный M2BAT 315 SMA IE2, 75 кВт, 1000об/мин, IMB3 | 1 | ST | 0,00 | 0 | OMT | Заказ | 8 недель | Снятие с заменой | 3GBA313210-ADL | 06.10.2011 | 06.06.2013 |  |  | Двигатели | Низковольтные двигатели | Морские двигатели, 56-450 | M2AA180 |  | 885.600 | KG | 637378.560 | CCM
3GBA313210-ADE009 |  | Двигатель асинхронный M2BAT 315 SMA IE2, 75 кВт, 1000об/мин, IMB35 | 1 | ST | 0,00 | 0 | OMT | Заказ | 8 недель | Снятие с заменой | 3GBA313210-ADL009 | 06.10.2011 | 06.06.2013 |  |  | Двигатели | Низковольтные двигатели | Морские двигатели, 56-450 | M2AA180 |  | 885.600 | KG | 637378.560 | CCM
3GBA313210-ADL |  | Двигатель асинхронный M2BA 315 SMA IE2, 75 кВт, 1000об/мин, IMB3 | 1 | ST | 7846,00 | 9258.28 | OMT | Заказ | 8 недель |  |  | 06.06.2013 |  |  |  | Двигатели | Низковольтные двигатели | Морские двигатели, 56-450 | M2AA180 |  | 761.400 | KG | 745431.960 | CCM
3GBA313210-ADL009 |  | Двигатель асинхронный M2BA 315 SMA IE2, 75 кВт, 1000об/мин, IMB35 | 1 | ST | 8466,00 | 9989.88 | OMT | Заказ | 8 недель |  |  | 06.06.2013 |  |  |  | Двигатели | Низковольтные двигатели | Морские двигатели, 56-450 | M2AA180 |  | 761.400 | KG | 745431.960 | CCM
3GBA313210-BDE |  | Двигатель асинхронный M2BAT 315 SMA IE2, 75 кВт, 1000об/мин, IMB5 | 1 | ST | 0,00 | 0 | OMT | Заказ | 8 недель | Снятие с заменой | 3GBA313210-BDL | 06.10.2011 | 06.06.2013 |  |  | Двигатели | Низковольтные двигатели | Морские двигатели, 56-450 | M2AA180 |  | 885.600 | KG | 637378.560 | CCM
3GBA313210-BDL |  | Двигатель асинхронный M2BA 315 SMA IE2, 75 кВт, 1000об/мин, IMB5 | 1 | ST | 8343,00 | 9844.74 | OMT | Заказ | 8 недель |  |  | 06.06.2013 |  |  |  | Двигатели | Низковольтные двигатели | Морские двигатели, 56-450 | M2AA180 |  | 761.400 | KG | 745431.960 | CCM
3GBA313220-ADE |  | Двигатель асинхронный M2BAT 315 SMB IE2, 90 кВт, 1000об/мин, IMB3 | 1 | ST | 0,00 | 0 | OMT | Заказ | 8 недель | Снятие с заменой | 3GBA313220-ADL | 06.10.2011 | 06.06.2013 |  |  | Двигатели | Низковольтные двигатели | Морские двигатели, 56-450 | M2AA180 |  | 982.800 | KG | 637378.560 | CCM
3GBA313220-ADE009 |  | Двигатель асинхронный M2BAT 315 SMB IE2, 90 кВт, 1000об/мин, IMB35 | 1 | ST | 0,00 | 0 | OMT | Заказ | 8 недель | Снятие с заменой | 3GBA313220-ADL009 | 06.10.2011 | 06.06.2013 |  |  | Двигатели | Низковольтные двигатели | Морские двигатели, 56-450 | M2AA180 |  | 982.800 | KG | 637378.560 | CCM
3GBA313220-ADL |  | Двигатель асинхронный M2BA 315 SMB IE2, 90 кВт, 1000об/мин, IMB3 | 1 | ST | 9426,00 | 11122.68 | OMT | Заказ | 8 недель |  |  | 06.06.2013 |  |  |  | Двигатели | Низковольтные двигатели | Морские двигатели, 56-450 | M2AA180 |  | 864.000 | KG | 745431.960 | CCM
3GBA313220-ADL009 |  | Двигатель асинхронный M2BA 315 SMB IE2, 90 кВт, 1000об/мин, IMB35 | 1 | ST | 10047,00 | 11855.46 | OMT | Заказ | 8 недель |  |  | 06.06.2013 |  |  |  | Двигатели | Низковольтные двигатели | Морские двигатели, 56-450 | M2AA180 |  | 864.000 | KG | 745431.960 | CCM
3GBA313220-BDE |  | Двигатель асинхронный M2BAT 315 SMB IE2, 90 кВт, 1000об/мин, IMB5 | 1 | ST | 0,00 | 0 | OMT | Заказ | 8 недель | Снятие с заменой | 3GBA313220-BDL | 06.10.2011 | 06.06.2013 |  |  | Двигатели | Низковольтные двигатели | Морские двигатели, 56-450 | M2AA180 |  | 982.800 | KG | 637378.560 | CCM
3GBA313220-BDL |  | Двигатель асинхронный M2BA 315 SMB IE2, 90 кВт, 1000об/мин, IMB5 | 1 | ST | 9924,00 | 11710.32 | OMT | Заказ | 8 недель |  |  | 06.06.2013 |  |  |  | Двигатели | Низковольтные двигатели | Морские двигатели, 56-450 | M2AA180 |  | 864.000 | KG | 745431.960 | CCM
3GBA313230-ADE |  | Двигатель асинхронный M2BAT 315 SMC IE2, 110 кВт, 1000об/мин, IMB3 | 1 | ST | 0,00 | 0 | OMT | Заказ | 8 недель | Снятие с заменой | 3GBA313230-ADL | 06.10.2011 | 06.06.2013 |  |  | Двигатели | Низковольтные двигатели | Морские двигатели, 56-450 | M2AA180 |  | 1058.400 | KG | 637378.560 | CCM
3GBA313230-ADE009 |  | Двигатель асинхронный M2BAT 315 SMC IE2, 110 кВт, 1000об/мин, IMB35 | 1 | ST | 0,00 | 0 | OMT | Заказ | 8 недель | Снятие с заменой | 3GBA313230-ADL009 | 06.10.2011 | 06.06.2013 |  |  | Двигатели | Низковольтные двигатели | Морские двигатели, 56-450 | M2AA180 |  | 1058.400 | KG | 637378.560 | CCM
3GBA313230-ADL |  | Двигатель асинхронный M2BA 315 SMC IE2, 110 кВт, 1000об/мин, IMB3 | 1 | ST | 11461,00 | 13523.98 | OMT | Заказ | 8 недель |  |  | 06.06.2013 |  |  |  | Двигатели | Низковольтные двигатели | Морские двигатели, 56-450 | M2AA180 |  | 939.600 | KG | 745431.960 | CCM
3GBA313230-ADL009 |  | Двигатель асинхронный M2BA 315 SMC IE2, 110 кВт, 1000об/мин, IMB35 | 1 | ST | 12081,00 | 14255.58 | OMT | Заказ | 8 недель |  |  | 06.06.2013 |  |  |  | Двигатели | Низковольтные двигатели | Морские двигатели, 56-450 | M2AA180 |  | 939.600 | KG | 745431.960 | CCM
3GBA313230-BDE |  | Двигатель асинхронный M2BAT 315 SMC IE2, 110 кВт, 1000об/мин, IMB5 | 1 | ST | 0,00 | 0 | OMT | Заказ | 8 недель | Снятие с заменой | 3GBA313230-BDL | 06.10.2011 | 06.06.2013 |  |  | Двигатели | Низковольтные двигатели | Морские двигатели, 56-450 | M2AA180 |  | 1058.400 | KG | 637378.560 | CCM
3GBA313230-BDL |  | Двигатель асинхронный M2BA 315 SMC IE2, 110 кВт, 1000об/мин, IMB5 | 1 | ST | 11958,00 | 14110.44 | OMT | Заказ | 8 недель |  |  | 06.06.2013 |  |  |  | Двигатели | Низковольтные двигатели | Морские двигатели, 56-450 | M2AA180 |  | 939.600 | KG | 745431.960 | CCM
3GBA313410-ADE |  | Двигатель асинхронный M2BAT 315 MLA IE2, 132 кВт, 1000об/мин, IMB3 | 1 | ST | 0,00 | 0 | OMT | Заказ | 8 недель | Снятие с заменой | 3GBA313410-ADL | 06.10.2011 | 06.06.2013 |  |  | Двигатели | Низковольтные двигатели | Морские двигатели, 56-450 | M2AA180 |  | 1188.000 | KG | 663425.280 | CCM
3GBA313410-ADE009 |  | Двигатель асинхронный M2BAT 315 MLA IE2, 132 кВт, 1000об/мин, IMB35 | 1 | ST | 0,00 | 0 | OMT | Заказ | 8 недель | Снятие с заменой | 3GBA313410-ADL009 | 06.10.2011 | 06.06.2013 |  |  | Двигатели | Низковольтные двигатели | Морские двигатели, 56-450 | M2AA180 |  | 1188.000 | KG | 663425.280 | CCM
3GBA313410-ADL |  | Двигатель асинхронный M2BA 315 MLA IE2, 132 кВт, 1000об/мин, IMB3 | 1 | ST | 13685,00 | 16148.3 | OMT | Заказ | 8 недель |  |  | 06.06.2013 |  |  |  | Двигатели | Низковольтные двигатели | Морские двигатели, 56-450 | M2AA180 |  | 1058.400 | KG | 813633.600 | CCM
3GBA313410-ADL009 |  | Двигатель асинхронный M2BA 315 MLA IE2, 132 кВт, 1000об/мин, IMB35 | 1 | ST | 14306,00 | 16881.08 | OMT | Заказ | 8 недель |  |  | 06.06.2013 |  |  |  | Двигатели | Низковольтные двигатели | Морские двигатели, 56-450 | M2AA180 |  | 1058.400 | KG | 813633.600 | CCM
3GBA313410-BDE |  | Двигатель асинхронный M2BAT 315 MLA IE2, 132 кВт, 1000об/мин, IMB5 | 1 | ST | 0,00 | 0 | OMT | Заказ | 8 недель | Снятие с заменой | 3GBA313410-BDL | 06.10.2011 | 06.06.2013 |  |  | Двигатели | Низковольтные двигатели | Морские двигатели, 56-450 | M2AA180 |  | 1188.000 | KG | 663425.280 | CCM
3GBA313410-BDL |  | Двигатель асинхронный M2BA 315 MLA IE2, 132 кВт, 1000об/мин, IMB5 | 1 | ST | 14183,00 | 16735.94 | OMT | Заказ | 8 недель |  |  | 06.06.2013 |  |  |  | Двигатели | Низковольтные двигатели | Морские двигатели, 56-450 | M2AA180 |  | 1058.400 | KG | 813633.600 | CCM
3GBA351100-ADE |  | Двигатель асинхронный M2BAT 355 S IE2, 250 кВт, 3000об/мин, IMB3 | 1 | ST | 0,00 | 0 | OMT | Заказ | 8 недель | Снятие с заменой | 3GBA351210-ADL | 06.10.2011 | 06.06.2013 |  |  | Двигатели | Низковольтные двигатели | Морские двигатели, 56-450 | M2AA180 |  | 1620.000 | KG | 911299.200 | CCM
3GBA351100-ADE009 |  | Двигатель асинхронный M2BAT 355 S IE2, 250 кВт, 3000об/мин, IMB35 | 1 | ST | 0,00 | 0 | OMT | Заказ | 8 недель | Снятие с заменой | 3GBA351210-ADL009 | 06.10.2011 | 06.06.2013 |  |  | Двигатели | Низковольтные двигатели | Морские двигатели, 56-450 | M2AA180 |  | 1620.000 | KG | 911299.200 | CCM
3GBA351100-BDE |  | Двигатель асинхронный M2BAT 355 S IE2, 250 кВт, 3000об/мин, IMB5 | 1 | ST | 0,00 | 0 | OMT | Заказ | 8 недель | Снятие с заменой | 3GBA351210-BDL | 06.10.2011 | 06.06.2013 |  |  | Двигатели | Низковольтные двигатели | Морские двигатели, 56-450 | M2AA180 |  | 1620.000 | KG | 911299.200 | CCM
3GBA351210-ADL |  | Двигатель асинхронный M2BA 355 SMA IE2, 250 кВт, 3000об/мин, IMB3 | 1 | ST | 18911,00 | 22314.98 | OMT | Заказ | 8 недель |  |  | 03.06.2013 |  |  |  | Двигатели | Низковольтные двигатели | Морские двигатели, 56-450 | M2AA180 |  | 1414.800 | KG | *49333.940 | CCM
3GBA351210-ADL009 |  | Двигатель асинхронный M2BA 355 SMA IE2, 250 кВт, 3000об/мин, IMB35 | 1 | ST | 19997,00 | 23596.46 | OMT | Заказ | 8 недель |  |  | 03.06.2013 |  |  |  | Двигатели | Низковольтные двигатели | Морские двигатели, 56-450 | M2AA180 |  | 1414.800 | KG | *49333.940 | CCM
3GBA351210-BDL |  | Двигатель асинхронный M2BA 355 SMA IE2, 250 кВт, 3000об/мин, IMB5 | 1 | ST | 19789,00 | 23351.02 | OMT | Заказ | 8 недель |  |  | 03.06.2013 |  |  |  | Двигатели | Низковольтные двигатели | Морские двигатели, 56-450 | M2AA180 |  | 1414.800 | KG | *49333.940 | CCM
3GBA351220-ADL |  | Двигатель асинхронный M2BA 355 SMB IE2, 315 кВт, 3000об/мин, IMB3 | 1 | ST | 24712,00 | 29160.16 | OMT | Заказ | 8 недель |  |  | 03.06.2013 |  |  |  | Двигатели | Низковольтные двигатели | Морские двигатели, 56-450 | M2AA180 |  | 1566.000 | KG | *49333.940 | CCM
3GBA351220-ADL009 |  | Двигатель асинхронный M2BA 355 SMB IE2, 315 кВт, 3000об/мин, IMB35 | 1 | ST | 25841,00 | 30492.38 | OMT | Заказ | 8 недель |  |  | 03.06.2013 |  |  |  | Двигатели | Низковольтные двигатели | Морские двигатели, 56-450 | M2AA180 |  | 1566.000 | KG | *49333.940 | CCM
3GBA351220-BDL |  | Двигатель асинхронный M2BA 355 SMA IE2, 250 кВт, 3000об/мин, IMB5 | 1 | ST | 25609,00 | 30218.62 | OMT | Заказ | 8 недель |  |  | 03.06.2013 |  |  |  | Двигатели | Низковольтные двигатели | Морские двигатели, 56-450 | M2AA180 |  | 1566.000 | KG | *49333.940 | CCM
3GBA351230-ADL |  | Двигатель асинхронный M2BA 355 SMC IE2, 355 кВт, 3000об/мин, IMB3 | 1 | ST | 27816,00 | 32822.88 | OMT | Заказ | 8 недель |  |  | 03.06.2013 |  |  |  | Двигатели | Низковольтные двигатели | Морские двигатели, 56-450 | M2AA180 |  | 1641.600 | KG | *49333.940 | CCM
3GBA351230-ADL009 |  | Двигатель асинхронный M2BA 355 SMC IE2, 355 кВт, 3000об/мин, IMB35 | 1 | ST | 28945,00 | 34155.1 | OMT | Заказ | 8 недель |  |  | 03.06.2013 |  |  |  | Двигатели | Низковольтные двигатели | Морские двигатели, 56-450 | M2AA180 |  | 1641.600 | KG | *49333.940 | CCM
3GBA351230-BDL |  | Двигатель асинхронный M2BA 355 SMB IE2, 315 кВт, 3000об/мин, IMB5 | 1 | ST | 28713,00 | 33881.34 | OMT | Заказ | 8 недель |  |  | 03.06.2013 |  |  |  | Двигатели | Низковольтные двигатели | Морские двигатели, 56-450 | M2AA180 |  | 1641.600 | KG | *49333.940 | CCM
3GBA352100-ADE |  | Двигатель асинхронный M2BAT 355 S IE2, 250 кВт, 1500об/мин, IMB3 | 1 | ST | 0,00 | 0 | OMT | Заказ | 8 недель | Снятие с заменой | 3GBA352210-ADL | 06.10.2011 | 06.06.2013 |  |  | Двигатели | Низковольтные двигатели | Морские двигатели, 56-450 | M2AA180 |  | 1620.000 | KG | 958762.700 | CCM
3GBA352100-ADE009 |  | Двигатель асинхронный M2BAT 355 S IE2, 250 кВт, 1500об/мин, IMB35 | 1 | ST | 0,00 | 0 | OMT | Заказ | 8 недель | Снятие с заменой | 3GBA352210-ADL009 | 06.10.2011 | 06.06.2013 |  |  | Двигатели | Низковольтные двигатели | Морские двигатели, 56-450 | M2AA180 |  | 1620.000 | KG | 958762.700 | CCM
3GBA352100-BDE |  | Двигатель асинхронный M2BAT 355 S IE2, 250 кВт, 1500об/мин, IMB5 | 1 | ST | 0,00 | 0 | OMT | Заказ | 8 недель | Снятие с заменой | 3GBA352210-BDL | 06.10.2011 | 06.06.2013 |  |  | Двигатели | Низковольтные двигатели | Морские двигатели, 56-450 | M2AA180 |  | 1620.000 | KG | 958762.700 | CCM
3GBA352210-ADL |  | Двиг.ас.M2BA,250кВт, 1500 о/м, IMB3 | 1 | ST | 17549,00 | 20707.82 | OMT | Заказ | 8 недель |  |  | 28.05.2013 |  |  |  | Двигатели | Низковольтные двигатели | Морские двигатели, 56-450 | M2AA180 |  | 1680.000 | KG | 1005.000 | CDM
3GBA352210-ADL009 |  | Двигатель асинхронный M2BA 355 SMA IE2, 250 кВт, 1500об/мин, IMB35 | 1 | ST | 18635,00 | 21989.3 | OMT | Заказ | 8 недель |  |  | 06.06.2013 |  |  |  | Двигатели | Низковольтные двигатели | Морские двигатели, 56-450 | M2AA180 |  | 1512.000 | KG | *01838.140 | CCM
3GBA352210-BDL |  | Двигатель асинхронный M2BA 355 SMC IE2, 355 кВт, 1500об/мин, IMB5 | 1 | ST | 18413,00 | 21727.34 | OMT | Заказ | 8 недель |  |  | 06.06.2013 |  |  |  | Двигатели | Низковольтные двигатели | Морские двигатели, 56-450 | M2AA180 |  | 1512.000 | KG | *01838.140 | CCM
3GBA352220-ADL |  | Двиг.ас.M2BA,IE2,315кВт,1500о/м,IMB3 | 1 | ST | 23160,00 | 27328.8 | OMT | Заказ | 8 недель |  |  | 27.02.2013 |  |  |  | Двигатели | Низковольтные двигатели | Морские двигатели, 56-450 | M2AA180 |  | 1696.000 | KG | *01838.000 | CCM
3GBA352220-ADL009 |  | Двигатель асинхронный M2BA 355 SMB IE2, 315 кВт, 1500об/мин, IMB35 | 1 | ST | 24289,00 | 28661.02 | OMT | Заказ | 8 недель |  |  | 06.06.2013 |  |  |  | Двигатели | Низковольтные двигатели | Морские двигатели, 56-450 | M2AA180 |  | 1695.600 | KG | *01838.140 | CCM
3GBA352220-BDL |  | Двиг.ас.M2BA,IE2,315кВт,1500о/м,IMB5 | 1 | ST | 24057,00 | 28387.26 | OMT | Заказ | 8 недель |  |  | 27.02.2013 |  |  |  | Двигатели | Низковольтные двигатели | Морские двигатели, 56-450 | M2AA180 |  | 1696.000 | KG | *01838.000 | CCM
3GBA352230-ADL |  | Двигатель асинхронный M2BA 355 SMC IE2, 355 кВт, 1500об/мин, IMB3 | 1 | ST | 26127,00 | 30829.86 | OMT | Заказ | 8 недель |  |  | 06.06.2013 |  |  |  | Двигатели | Низковольтные двигатели | Морские двигатели, 56-450 | M2AA180 |  | 1782.000 | KG | *01838.140 | CCM
3GBA352230-ADL009 |  | Двигатель асинхронный M2BA 355 SMC IE2, 355 кВт, 1500об/мин, IMB35 | 1 | ST | 27256,00 | 32162.08 | OMT | Заказ | 8 недель |  |  | 06.06.2013 |  |  |  | Двигатели | Низковольтные двигатели | Морские двигатели, 56-450 | M2AA180 |  | 1782.000 | KG | *01838.140 | CCM
3GBA352230-BDL |  | Двигатель асинхронный M2BA 280 SMC IE2, 110 кВт, 1500об/мин, IMB5 | 1 | ST | 27040,00 | 31907.2 | OMT | Заказ | 8 недель |  |  | 06.06.2013 |  |  |  | Двигатели | Низковольтные двигатели | Морские двигатели, 56-450 | M2AA180 |  | 1782.000 | KG | *01838.140 | CCM
3GBA353100-ADE |  | Двигатель асинхронный M2BAT 355 S IE2, 160 кВт, 1000об/мин, IMB3 | 1 | ST | 0,00 | 0 | OMT | Заказ | 8 недель | Снятие с заменой | 3GBA353210-ADL | 06.10.2011 | 06.06.2013 |  |  | Двигатели | Низковольтные двигатели | Морские двигатели, 56-450 | M2AA180 |  | 1620.000 | KG | 958762.700 | CCM
3GBA353100-ADE009 |  | Двигатель асинхронный M2BAT 355 S IE2, 160 кВт, 1000об/мин, IMB35 | 1 | ST | 0,00 | 0 | OMT | Заказ | 8 недель | Снятие с заменой | 3GBA353210-ADL009 | 06.10.2011 | 06.06.2013 |  |  | Двигатели | Низковольтные двигатели | Морские двигатели, 56-450 | M2AA180 |  | 1620.000 | KG | 958762.700 | CCM
3GBA353100-BDE |  | Двигатель асинхронный M2BAT 355 S IE2, 160 кВт, 1000об/мин, IMB5 | 1 | ST | 0,00 | 0 | OMT | Заказ | 8 недель | Снятие с заменой | 3GBA353210-BDL | 06.10.2011 | 06.06.2013 |  |  | Двигатели | Низковольтные двигатели | Морские двигатели, 56-450 | M2AA180 |  | 1620.000 | KG | 958762.700 | CCM
3GBA353210-ADL |  | Двигатель асинхронный M2BA 355 SMA IE2,160 кВт, 1000об/мин, IMB3 | 1 | ST | 16920,00 | 19965.6 | OMT | Заказ | 8 недель |  |  | 06.06.2013 |  |  |  | Двигатели | Низковольтные двигатели | Морские двигатели, 56-450 | M2AA180 |  | 1393.200 | KG | *01838.140 | CCM
3GBA353210-ADL009 |  | Двигатель асинхронный M2BA 355 SMA IE2,160 кВт, 1000об/мин, IMB35 | 1 | ST | 18006,00 | 21247.08 | OMT | Заказ | 8 недель |  |  | 06.06.2013 |  |  |  | Двигатели | Низковольтные двигатели | Морские двигатели, 56-450 | M2AA180 |  | 1393.200 | KG | *01838.140 | CCM
3GBA353210-BDL |  | Двигатель асинхронный M2BA 355 SMA IE2,160 кВт, 1000об/мин, IMB5 | 1 | ST | 17798,00 | 21001.64 | OMT | Заказ | 8 недель |  |  | 06.06.2013 |  |  |  | Двигатели | Низковольтные двигатели | Морские двигатели, 56-450 | M2AA180 |  | 1393.200 | KG | *01838.140 | CCM
3GBA353220-ADL |  | Двигатель асинхронный M2BA 355 SMB IE2, 200 кВт, 1000об/мин, IMB3 | 1 | ST | 21988,00 | 25945.84 | OMT | Заказ | 8 недель |  |  | 06.06.2013 |  |  |  | Двигатели | Низковольтные двигатели | Морские двигатели, 56-450 | M2AA180 |  | 1555.200 | KG | *01838.140 | CCM
3GBA353220-ADL009 |  | Двигатель асинхронный M2BA 355 SMB IE2, 200 кВт, 1000об/мин, IMB35 | 1 | ST | 23117,00 | 27278.06 | OMT | Заказ | 8 недель |  |  | 06.06.2013 |  |  |  | Двигатели | Низковольтные двигатели | Морские двигатели, 56-450 | M2AA180 |  | 1555.200 | KG | *01838.140 | CCM
3GBA353220-BDL |  | Двигатель асинхронный M2BA 355 SMB IE2, 200 кВт, 1000об/мин, IMB5 | 1 | ST | 22901,00 | 27023.18 | OMT | Заказ | 8 недель |  |  | 06.06.2013 |  |  |  | Двигатели | Низковольтные двигатели | Морские двигатели, 56-450 | M2AA180 |  | 1555.200 | KG | *01838.140 | CCM
3GBA353230-ADL |  | Двигатель асинхронный M2BA 355 SMC IE2, 250 кВт, 1000об/мин, IMB3 | 1 | ST | 27085,00 | 31960.3 | OMT | Заказ | 8 недель |  |  | 17.06.2013 |  |  |  | Двигатели | Низковольтные двигатели | Морские двигатели, 56-450 | M2AA180 |  | 1717.000 | KG | *01838.000 | CCM
3GBA353230-ADL009 |  | Двигатель асинхронный M2BA 355 SMC IE2, 250 кВт, 1000об/мин, IMB35 | 1 | ST | 28214,00 | 33292.52 | OMT | Заказ | 8 недель |  |  | 17.06.2013 |  |  |  | Двигатели | Низковольтные двигатели | Морские двигатели, 56-450 | M2AA180 |  | 1717.000 | KG | *01838.000 | CCM
3GBA353230-BDL |  | Двигатель асинхронный M2BA 355 SMC IE2, 250 кВт, 1000об/мин, IMB5 | 1 | ST | 27998,00 | 33037.64 | OMT | Заказ | 8 недель |  |  | 17.06.2013 |  |  |  | Двигатели | Низковольтные двигатели | Морские двигатели, 56-450 | M2AA180 |  | 1717.000 | KG | *01838.000 | CCM
58948276 | ACS-NLWC-10 | Оптоволокнный кабель, 2х10м. пласт., с разъемами | 1 | ST | 114,00 | 134.52 | FID | D | 8 недель |  |  | 02.02.2009 |  |  |  | Приводы | Опции | Коммуникационные аксессуары | NLWC |  | 0.102 | KG | 0.100 | CCM
58976008 | ACS-NTAC-02 | Модуль интерфейса энкодера NTAC-02 | 1 | ST | 336,00 | 396.48 | FID | Заказ | 8 недель |  |  | 02.02.2009 |  |  |  | Приводы | Опции | Коммуникационные аксессуары | NPCT - Pulse Counter / Timer Unit |  | 0.530 | KG | 364.500 | CCM
58982784 | ACS-NOCH-0016-60 | Выходной дроссель du/dt, IP00, NOCH0016-60 | 1 | ST | 197,00 | 232.46 | FID | C | 7 недель |  |  | 02.02.2009 |  |  |  | Приводы | Опции | Фильтры | IFC-99 |  | 2.880 | KG | 0.003 | M3
58982792 | ACS-NOCH-0030-60 | Выходной дроссель du/dt, IP00, NOCH0030-60 | 1 | ST | 266,00 | 313.88 | FID | C | 7 недель |  |  | 02.02.2009 |  |  |  | Приводы | Опции | Фильтры | IFC-99 |  | 5.640 | KG | 0.005 | M3
58982806 | ACS-NOCH-0070-60 | Выходной дроссель du/dt, IP00, NOCH0070-60 | 1 | ST | 336,00 | 396.48 | FID | C | 7 недель |  |  | 02.02.2009 |  |  |  | Приводы | Опции | Фильтры | IFC-99 |  | 11.400 | KG | 0.007 | M3
58982814 | ACS-NOCH-0120-60 | Выходной дроссель du/dt, IP00, NOCH0120-60 | 1 | ST | 1059,00 | 1249.62 | FID | C | 8 недель |  |  | 02.02.2009 |  |  |  | Приводы | Опции | Фильтры | IFC-99 |  | 25.200 | KG | 0.088 | M3
58982831 | ACS-NOCH-0260-60 | Выходной дроссель du/dt, IP00, NOCH0260-60 | 1 | ST | 1251,00 | 1476.18 | FID | Заказ | 7 недель |  |  | 02.02.2009 |  |  |  | Приводы | Опции | Фильтры | IFC-99 |  | 40.000 | KG | 7.942 | CDM
59006380 | ACS-NBRA-653C | "Тормозной прерыватель NBRA-653C; Pmax 18,5кВт, IP54" | 1 | ST | 379,00 | 447.22 | FID | Заказ | 8 недель |  |  | 02.02.2009 |  |  |  | Приводы | Опции | Тормозные аксессуары | COVER CBR V 460 DHT 2 |  | 5.000 | KG | 4.560 | CDM
59006410 | ACS-NBRA-657C | "Тормозной прерыватель NBRA-657C; Pmax 147кВт, IP00" | 1 | ST | 884,00 | 1043.12 | FID | Заказ | 8 недель |  |  | 02.02.2009 |  |  |  | Приводы | Опции | Тормозные аксессуары | COVER CBR V 460 DHT 2 |  | 35.000 | KG | 15.000 | CDM
59006428 | ACS-NBRA-658C | "Тормозной прерыватель NBRA-658C; Pmax 268кВт, IP00" | 1 | ST | 1516,00 | 1788.88 | FID | Заказ | 8 недель |  |  | 02.02.2009 |  |  |  | Приводы | Опции | Тормозные аксессуары | COVER CBR V 460 DHT 2 |  | 30.000 | KG | 44.352 | CDM
59006436 | FSP59006436 | Тормозной блок NBRA-659C NBRA-659C P KIT | 1 | ST | 1863,00 | 2198.34 | FID | Заказ | 12 недель |  |  | 02.02.2009 |  |  |  | Приводы | Опции | Коммуникационные аксессуары | ACS140RS485/232 |  | 30.000 | KG | 44.352 | CDM
59006444 | ACS-NBRA-656C | "Тормозной прерыватель NBRA-656C; Pmax 88,4кВт, IP00" | 1 | ST | 569,00 | 671.42 | FID | Заказ | 8 недель |  |  | 02.02.2009 |  |  |  | Приводы | Опции | Тормозные аксессуары | COVER CBR V 460 DHT 2 |  | 35.000 | KG | 15.000 | CDM
59012495 | ACS-NBRA-663C | "Тормозной прерыватель NBRA-663C; Pmax 19,8кВт, IP54" | 1 | ST | 506,00 | 597.08 | FID | Заказ | 8 недель |  |  | 02.02.2009 |  |  |  | Приводы | Опции | Тормозные аксессуары | COVER CBR V 460 DHT 2 |  | 5.000 | KG | 4.560 | CDM
59012517 | ACS-NBRA-669C | Тормозной прерыватель NBRA-669C; Pmax 404кВт, IP00 | 1 | ST | 2560,00 | 3020.8 | FID | Заказ | 10 недель |  |  | 29.11.2012 |  |  |  | Приводы | Опции | Тормозные аксессуары | COVER CBR V 460 DHT 2 |  | 30.000 | KG | 44.352 | CDM
60032211 | ACS-SACE 15 RE 22 | Тормозной резистор SACE15RE22; 22 Ом, 420кДж, 2кВт, IP21 | 1 | ST | 242,00 | 285.56 | FID | Заказ | 6 недель |  |  | 02.02.2009 |  |  |  | Приводы | Опции | Тормозные аксессуары | NBRW |  | 7.200 | KG | 0.014 | M3
60032751 | ACS-SACE 15 RE 13 | Тормозной резистор SACE15RE13; 13 Ом, 435кДж, 2кВт, IP21 | 1 | ST | 242,00 | 285.56 | FID | Заказ | 8 недель |  |  | 02.02.2009 |  |  |  | Приводы | Опции | Тормозные аксессуары | NBRW | 6410038040901 | 7.200 | KG | 0.014 | M3
61353925 | ACS-SACE-08RE44 | Тормозной резистор SACE08RE44; 44 Ом, 210кДж, 1кВт, IP21 | 1 | ST | 206,00 | 243.08 | FID | Заказ | 8 недель |  |  | 02.02.2009 |  |  |  | Приводы | Опции | Тормозные аксессуары | NBRW | 6410038077464 | 6.410 | KG | 629.850 | CCM
61445412 | ACS-NOCH-0016-62 | Выходной дроссель du/dt, IP22, NOCH0016-62 | 1 | ST | 290,00 | 342.2 | FID | C | 7 недель |  |  | 02.02.2009 |  |  |  | Приводы | Опции | Фильтры | IFC-99 | 6410038068110 | 7.200 | KG | 0.010 | M3
61445421 | ACS-NOCH-0016-65 | Выходной дроссель du/dt, IP54, NOCH0016-65 | 1 | ST | 312,00 | 368.16 | FID | Заказ | 7 недель |  |  | 02.02.2009 |  |  |  | Приводы | Опции | Фильтры | IFC-99 | 6410038068172 | 7.200 | KG | 0.010 | M3
61445439 | ACS-NOCH-0030-62 | Выходной дроссель du/dt, IP22, NOCH0030-62 | 1 | ST | 370,00 | 436.6 | FID | C | 7 недель |  |  | 02.02.2009 |  |  |  | Приводы | Опции | Фильтры | IFC-99 | 6410038068134 | 10.800 | KG | 0.015 | M3
61445447 | ACS-NOCH-0030-65 | Выходной дроссель du/dt, IP54, NOCH0030-65 | 1 | ST | 393,00 | 463.74 | FID | Заказ | 7 недель |  |  | 02.02.2009 |  |  |  | Приводы | Опции | Фильтры | IFC-99 | 6410038068189 | 10.800 | KG | 0.015 | M3
61445455 | ACS-NOCH-0070-62 | Выходной дроссель du/dt, IP22, NOCH0070-62 | 1 | ST | 451,00 | 532.18 | FID | C | 8 недель |  |  | 02.02.2009 |  |  |  | Приводы | Опции | Фильтры | IFC-99 | 6410038068158 | 18.600 | KG | 0.024 | M3
61445463 | ACS-NOCH-0070-65 | Выходной дроссель du/dt, IP54, NOCH0070-65 | 1 | ST | 486,00 | 573.48 | FID | Заказ | 7 недель |  |  | 02.02.2009 |  |  |  | Приводы | Опции | Фильтры | IFC-99 | 6410038068196 | 18.600 | KG | 0.024 | M3
63998702 | ACS400-IF11-3 | ЭМС фильтр для ACS/ACH 550 R1, макс. длина кабеля двигателя 100м | 1 | ST | 137,97 | 162.8046 | ACS | Заказ | 5 недель |  |  | 02.02.2009 |  |  |  | Приводы | Опции | Фильтры | ACS140-IF | 6410038069070 | 4.800 | KG | 2.722 | CDM
63998711 | ACS400-IF21-3 | ЭМС фильтр для ACS/ACH 550 R2, макс. длина кабеля двигателя 100м | 1 | ST | 170,44 | 201.1192 | ACS | Заказ | 5 недель |  |  | 02.02.2009 |  |  |  | Приводы | Опции | Фильтры | ACS140-IF | 6410038069087 | 6.200 | KG | 343.440 | CCM
64001507 | ACS-NDBU-85 | Электронный блок-разветвитель NDBU-85 | 1 | ST | 682,00 | 804.76 | FID | Заказ | 8 недель |  |  | 02.02.2009 |  |  |  | Приводы | Опции | Коммуникационные аксессуары | NCSA - CS 31 |  | 2.000 | KG | 0.988 | CDM
64008366 | ACS-NDBU-95 | Модуль разветвитель NDBU-95 (9 вых,10Мб) | 1 | ST | 809,00 | 954.62 | FID | Заказ | 8 недель |  |  | 02.02.2009 |  |  |  | Приводы | Опции | Коммуникационные аксессуары | NCSA - CS 31 |  | 2.000 | KG | 0.988 | CDM
64058401 | ACS400-IF31-3 | ЭМС фильтр для ACS/ACH 550 R3, макс. длина кабеля двигателя 100м | 1 | ST | 198,84 | 234.6312 | ACS | Заказ | 5 недель |  |  | 02.02.2009 |  |  |  | Приводы | Опции | Фильтры | ACS140-IF | 6410038069094 | 5.800 | KG | 4.760 | CDM
64058428 | ACS400-IF41-3 | ЭМС фильтр для ACS/ACH 550 R4, макс. длина кабеля двигателя 100м | 1 | ST | 247,14 | 291.6252 | ACS | Заказ | 5 недель |  |  | 02.02.2009 |  |  |  | Приводы | Низковольтные приводы переменного тока | Стандартные приводы | Стандартные приводы |  | 11.400 | KG | 0.010 | M3
64078372 | ACS-BRK-C | Тормозной блок для ACS 100/140/550 | 1 | ST | 405,00 | 477.9 | ACS | Заказ | 4 недели |  |  | 01.02.2013 |  |  |  | Приводы | Низковольтные приводы переменного тока | Приводы для машиностроения | Приводы для машиностроения | 6410038069124 | 8.500 | KG | 0.026 | M3
64102931 | ACS-BRK-D | Тормозной блок для ACS 100/140/550 | 1 | ST | 810,00 | 955.8 | ACS | Заказ | 4 недели |  |  | 01.02.2013 |  |  |  | Приводы | Низковольтные приводы переменного тока | Приводы для машиностроения | Приводы для машиностроения | 6410038069131 | 21.500 | KG | 0.073 | M3
64154842 | ACS-IFC-99-001 | Кожух IP54, R1 для фильтра ЭМС ACS550-IF11-3 диаметр ввода для к абеля 9-16 мм | 1 | ST | 15,53 | 18.3254 | ACS | Заказ | 5 недель |  |  | 02.02.2009 |  |  |  | Приводы | Опции | Фильтры | IFC-99 | 6410038069513 | 0.250 | KG | 669.600 | CCM
64154893 | ACS-IFC-99-002 | Кожух IP54, R1/2 для фильтра ЭМС ACS550-IF11-3/IF21-3, диаметр в вода для кабеля 13-20 мм | 1 | ST | 15,53 | 18.3254 | ACS | Заказ | 5 недель |  |  | 02.02.2009 |  |  |  | Приводы | Опции | Фильтры | IFC-99 | 6410038069520 | 0.250 | KG | 669.600 | CCM
64154907 | ACS-IFC-99-003 | Кожух IP54, R2 для фильтра ACS550-IF21-3 диаметр ввода для кабел я 18-25 мм | 1 | ST | 15,53 | 18.3254 | ACS | Заказ | 5 недель |  |  | 02.02.2009 |  |  |  | Приводы | Опции | Фильтры | IFC-99 | 6410038069537 | 0.250 | KG | 669.600 | CCM
64154915 | ACS-IFC-99-004 | Кожух IP54, R3 для фильтра ACS550-IF11-3/IF21-3 диаметр ввода дл я кабеля 13-20 мм | 1 | ST | 36,88 | 43.5184 | ACS | Заказ | 5 недель |  |  | 02.02.2009 |  |  |  | Приводы | Опции | Фильтры | IFC-99 | 6410038069544 | 0.350 | KG | 0.002 | M3
64154923 | ACS-IFC-99-005 | Кожух IP54, R3/4 для фильтра ACS550-IF31-3/IF41-3 диаметр вводад ля кабеля 18-25 мм | 1 | ST | 36,88 | 43.5184 | ACS | Заказ | 5 недель |  |  | 02.02.2009 |  |  |  | Приводы | Опции | Фильтры | IFC-99 | 6410038069551 | 0.350 | KG | 0.002 | M3
64154931 | ACS-IFC-99-006 | Кожух IP54, R3/4 для фильтра ACS550-IF31-3/IF41-3 диаметр вводад ля кабеля 25-31 мм | 1 | ST | 36,88 | 43.5184 | ACS | Заказ | 5 недель |  |  | 02.02.2009 |  |  |  | Приводы | Опции | Фильтры | IFC-99 | 6410038069568 | 0.350 | KG | 0.002 | M3
64154940 | ACS-IFC-99-007 | Кожух IP54, R4 для фильтра ACS550-IF41-3, диаметр ввода для кабе ля 32-38 мм | 1 | ST | 36,88 | 43.5184 | ACS | Заказ | 5 недель |  |  | 02.02.2009 |  |  |  | Приводы | Опции | Фильтры | IFC-99 | 6410038069575 | 0.350 | KG | 0.002 | M3
64278118 | ACS400-IF22-3 | ЭМС фильтр для ACS/ACH 550 R1/R2, макс. длина кабеля двигателя 1 0 м | 1 | ST | 101,46 | 119.7228 | ACS | Заказ | 5 недель |  |  | 02.02.2009 |  |  |  | Приводы | Низковольтные приводы переменного тока | Стандартные приводы | Стандартные приводы |  | 1.100 | KG | 0.002 | M3
64324063 | ACS-CHK-B3 | Входной/выходной дроссель для ACS 100/140/160 | 1 | ST | 122,00 | 143.96 | ACS | Заказ | 7 недель |  |  | 02.02.2009 |  |  |  | Приводы | Опции | Фильтры | ACS-CHK |  | 4.500 | KG | 0.003 | M3
64324080 | ACS-CHK-C3 | Входной/выходной дроссель для ACS 100/140/160 | 1 | ST | 147,00 | 173.46 | ACS | Заказ | 5 недель |  |  | 02.02.2009 |  |  |  | Приводы | Опции | Фильтры | ACS-CHK | 6410038060923 | 4.500 | KG | 0.003 | M3
64348221 | ACS-NPBA-12 | Модуль связи по протоколу Profibus DP NPBA-12 для привода ACS800 | 1 | ST | 381,00 | 449.58 | FID | Заказ | 6 недель |  |  | 14.12.2009 |  |  |  | Приводы | Опции | Коммуникационные аксессуары | NPBA - PROFIBUS | 6410038069803 | 0.400 | KG | 261.855 | CCM
64433202 | ACS-DRIVEOPCPCMCIA | ПО DriveOPC 2.x c адаптером RUSB-02 для ACS800 | 1 | ST | 1515,00 | 1787.7 | FID | Заказ | 6 недель |  |  | 02.02.2009 |  |  |  | Приводы | Программные средства | Пакеты интеграции | Пакеты интеграции |  | 1.000 | KG | 3.600 | CDM
64532871 | ACS-DWL2 CAB | DriveWindow Light 2.X в комплекте с кабелем RJ-45 | 1 | ST | 169,38 | 199.8684 | ACS | D | 5 недель |  |  | 02.02.2009 |  |  |  | Приводы | Программные средства | ПО для ПНР | DriveWindow Light | 6410038060961 | 0.240 | KG | 0.005 | M3
64545850 | ACS-800-DEMO | Устр-во авт. регулирования ACS800 Демо кейс | 1 | ST | 1981,00 | 2337.58 | FID | Заказ | 5 недель |  |  | 16.12.2009 |  |  |  | Приводы | Низковольтные приводы переменного тока | Промышленные одиночные приводы | Промышленные одиночные приводы |  | 20.000 | KG | 160.000 | CDM
64547992 | ACS-DW2 PCMCIA | Прогр.обесп.DRIVEWINDOW2 c адапт.PCMCIA | 1 | ST | 1365,00 | 1610.7 | FID | Заказ | 6 недель |  |  | 07.12.2010 |  |  |  | Приводы | Программные средства | ПО для ПНР | DriveWindow |  | 500.000 | KG | 4.830 | CDM
64554468 | ACS-DRIVEAP | Программное обеспечение DriveAP 1.x: компакт-диск без адаптеров | 1 | ST | 276,00 | 325.68 | FID | Заказ | 6 недель |  |  | 02.02.2009 |  |  |  | Приводы | Программные средства | Программные средства | Программные средства |  | 0.240 | KG | 0.005 | M3
64554476 | ACS-DRIVEAP-PCMCIA | ПО DriveAP 1.x c адаптером RUSB-02 для ACS800 | 1 | ST | 1086,00 | 1281.48 | FID | D | 6 недель |  |  | 02.02.2009 |  |  |  | Приводы | Программные средства | Программные средства | Программные средства |  | 0.240 | KG | 0.005 | M3
64606778 | ACS-RMBA-01 | Модуль блока-адаптера Modbus RMBA-01 | 1 | ST | 237,00 | 279.66 | FID | C | 9 недель |  |  | 09.07.2014 |  |  |  | Приводы | Опции | Коммуникационные аксессуары | RLON - LonWorks | 6410038040970 | 1.000 | KG | 0.100 | CDM
64606816 | ACS-RDIO-01 | Модуль расширения дискретных входов/выходов RDIO-01 для привода ACS800 | 1 | ST | 243,00 | 286.74 | FID | D | 5 недель |  |  | 02.02.2009 |  |  |  | Приводы | Опции | Коммуникационные аксессуары | RDCU |  | 0.120 | KG | 200.260 | CCM
64606859 | ACS-RPBA-01 | Коммуникационный модуль шины Profibus DP для ACS/ACSH550 | 1 | ST | 270,00 | 318.6 | ACS | C | 5 недель |  |  | 02.04.2012 |  |  |  | Приводы | Опции | Коммуникационные аксессуары | RLON - LonWorks |  | 0.120 | KG | 200.260 | CCM
64606883 | ACS-RLON-01 | Коммуникационный модуль шины LONWorks для ACS/ACSH550 | 1 | ST | 270,00 | 318.6 | ACS | Заказ | 5 недель |  |  | 02.04.2012 |  |  |  | Приводы | Опции | Коммуникационные аксессуары | RLON - LonWorks | 6410038783907 | 0.120 | KG | 200.260 | CCM
64606891 | ACS-RDNA-01 | Коммуникационный модуль шины DeviceNet для ACS/ACSH550 | 1 | ST | 270,00 | 318.6 | ACS | Заказ | 5 недель |  |  | 02.04.2012 |  |  |  | Приводы | Опции | Коммуникационные аксессуары | RDCU | 6410038040956 | 0.120 | KG | 200.260 | CCM
64606905 | ACS-RCAN-01 | Коммуникационный модуль шины CanOpen для ACS/ACSH550 | 1 | ST | 270,00 | 318.6 | ACS | Заказ | 5 недель |  |  | 02.04.2012 |  |  |  | Приводы | Опции | Коммуникационные аксессуары | RBAA - Building Automation | 6410038078102 | 0.120 | KG | 200.260 | CCM
64606913 | ACS-RDCO-01 | Модуль оптоволоконной связи RDCO-01 | 1 | ST | 146,00 | 172.28 | FID | C | 9 недель |  |  | 09.07.2014 |  |  |  | Приводы | Опции | Коммуникационные аксессуары | RCNA - ControlNet |  | 1.000 | KG | 0.100 | CDM
64606921 | ACS-RDCO-02 | Модуль оптоволоконной связи RDCO-02 для привода ACS800 | 1 | ST | 146,00 | 172.28 | FID | D | 5 недель |  |  | 02.02.2009 |  |  |  | Приводы | Опции | Коммуникационные аксессуары | RCNA - ControlNet |  | 0.120 | KG | 96.900 | CCM
64606964 | ACS-RDCO-03 | Модуль оптоволоконной связи RDCO-03 для привода ACS800 | 1 | ST | 83,00 | 97.94 | FID | D | 6 недель |  |  | 15.07.2011 |  |  |  | Приводы | Опции | Коммуникационные аксессуары | RCNA - ControlNet |  | 200.000 | G | 0.960 | CDM
64610805 | ACS-RTAC-01 | Модуль интерфейса энкодера | 1 | ST | 243,00 | 286.74 | FID | D | 8 недель |  |  | 02.02.2009 |  |  |  | Приводы | Опции | Коммуникационные аксессуары | RTAC - Pulse Encoder Interface |  | 0.120 | KG | 200.260 | CCM
64637193 | ACS-NETA-01 | Электронный блок-адаптер Ethernet NETA-01 для привода ACS800 | 1 | ST | 1386,00 | 1635.48 | FID | Заказ | 6 недель |  |  | 26.08.2011 |  |  |  | Приводы | Опции | Коммуникационные аксессуары | NDNA - DeviceNet |  | 1.000 | KG | 0.288 | CDM
64644521 | ACS-RPLC-03C | Кабель для управления панелью привода | 1 | ST | 35,00 | 41.3 | FID | Заказ | 8 недель |  |  | 02.02.2009 |  |  |  | Приводы | Опции | Панели управления | PEC-98-0008 |  | 0.305 | KG | 0.030 | CCM
64684451 | ACS-RPMP-03 | Комплект RPMP-03 с кабелем 3м и с панелью управления CDP312R для монтажа на дверь шкафа | 1 | ST | 266,00 | 313.88 | FID | Заказ | 6 недель |  |  | 22.02.2011 |  |  |  | Приводы | Опции | Коммуникационные аксессуары | RPMP |  | 1.000 | KG | 16.000 | CDM
64684477 | ACS-RPMP-01 | Комплект RPMP-01 с кабелем 3м для монтажа панели управления CDP312R на дверь шкафа | 1 | ST | 160,00 | 188.8 | FID | Заказ | 10 недель |  |  | 29.11.2012 |  |  |  | Приводы | Опции | Коммуникационные аксессуары | RPMP | 6410038782924 | 0.480 | KG | 0.002 | M3
64691473 | ACS-CP-A | Интеллектуальная панель управления для ACS350/ACS550 | 1 | ST | 127,00 | 149.86 | ACS | C | 3 недели |  |  | 02.02.2009 |  |  |  | Приводы | Опции | Панели управления | ACS100-PAN | 6410038058982 | 0.110 | KG | 252.000 | CCM
64726820 | ACS55001157A4 | Устр-во автомат. регулирования ACS550-01-157A-4, 75 кВт, 380 В, 3 фазы, IP21, c панелью управления | 1 | ST | 3842,00 | 4533.56 | ACS | D | 5 недель |  |  | 02.03.2015 |  |  |  | Приводы | Низковольтные приводы переменного тока | Стандартные приводы | ACS510 | 6410038058326 | 74.800 | KG | 0.190 | M3
64726838 | ACS55001180A4 | Устр-во автомат. регулирования ACS550-01-180A-4, 90 кВт, 380 В, 3 фазы, IP21, c панелью управления | 1 | ST | 5540,00 | 6537.2 | ACS | D | 4 недели |  |  | 02.03.2015 |  |  |  | Приводы | Низковольтные приводы переменного тока | Стандартные приводы | ACS510 | 6410038058340 | 74.800 | KG | 0.190 | M3
64727044 | ACS55002368A4 | Устр-во автомат. регулирования ACS550-02-368A-4, 200 кВт, 380 В, 3 фазы, IP21, с панелью управления | 1 | ST | 14221,79 | 16781.7122 | ACS | Заказ | 4 недели |  |  | 17.05.2013 |  |  |  | Приводы | Низковольтные приводы переменного тока | Стандартные приводы | ACS510 | 6410038058425 | 277.200 | KG | 0.433 | M3
64727061 | ACS55002486A4 | Устр-во автомат. регулирования ACS550-02-486A-4,250 кВт, 380 В, 3 фазы, IP21, с панелью управления | 1 | ST | 17167,53 | 20257.6854 | ACS | Заказ | 5 недель |  |  | 17.05.2013 |  |  |  | Приводы | Низковольтные приводы переменного тока | Стандартные приводы | ACS510 | 6410038058449 | 277.200 | KG | 0.433 | M3
64727079 | ACS55002526A4 | Устр-во автомат. регулирования ACS550-02-526A-4, 280 кВт, 380 В, 3 фазы, IP21, с панелью управления | 1 | ST | 18984,25 | 22401.415 | ACS | Заказ | 5 недель |  |  | 17.05.2013 |  |  |  | Приводы | Низковольтные приводы переменного тока | Стандартные приводы | ACS510 |  | 277.200 | KG | 0.433 | M3
64727087 | ACS55002602A4 | Устр-во автомат. регулирования ACS550-02-602A-4,315 кВт, 380 В, 3 фазы, IP21, с панелью управления | 1 | ST | 20800,95 | 24545.121 | ACS | Заказ | 5 недель |  |  | 17.05.2013 |  |  |  | Приводы | Низковольтные приводы переменного тока | Стандартные приводы | ACS510 | 6410038058487 | 277.200 | KG | 0.433 | M3
64727095 | ACS55002645A4 | Устр-во автомат. регулирования ACS550-02-645A-4, 355 кВт, 380 В, 3 фазы, IP21, с панелью управления | 1 | ST | 23463,58 | 27687.0244 | ACS | Заказ | 5 недель |  |  | 17.05.2013 |  |  |  | Приводы | Низковольтные приводы переменного тока | Стандартные приводы | ACS510 |  | 277.200 | KG | 0.433 | M3
64736175 | ACS-RPMP-11 | Монтажный комплект панели управления | 1 | ST | 160,00 | 188.8 | FID | D | 5 недель |  |  | 29.11.2012 |  |  |  | Приводы | Опции | Коммуникационные аксессуары | RPMP |  | 0.480 | KG | 0.002 | M3
64738984 | ACH-CP-B | Интеллектуальная панель управления для ACH550 | 1 | ST | 192,37 | 226.9966 | ACS | E | 5 недель |  |  | 02.02.2009 |  |  |  | Приводы | Низковольтные приводы переменного тока | Низковольтные приводы переменного тока |  | 6410038784997 | 0.060 | KG | 189.000 | CCM
64739000 | ACS-CP-C | Базовая панель управления для ACS550 | 1 | ST | 37,00 | 43.66 | ACS | C | 3 недели |  |  | 02.02.2009 |  |  |  | Приводы | Опции | Панели управления | ACS-CP-B | 6410038054588 | 0.240 | KG | 750.000 | CCM
64751701 | ACS-RCNA-01 | Коммуникационный модуль шины ControlNet для ACS/ACSH550 | 1 | ST | 508,96 | 600.5728 | ACS | Заказ | 5 недель |  |  | 02.02.2009 |  |  |  | Приводы | Опции | Коммуникационные аксессуары | RCNA - ControlNet | 6410038078126 | 0.120 | KG | 200.260 | CCM
64751727 | ACS-RETA-01 | Электронный блок-адаптер Ethernet RETA-01 | 1 | ST | 296,00 | 349.28 | FID | C | 9 недель |  |  | 09.07.2014 |  |  |  | Приводы | Опции | Коммуникационные аксессуары | RDCU |  | 1.000 | KG | 0.100 | CDM
64755480 | ACS-550-DEMO | Демонстрационный привод ACS 550 | 1 | ST | 1095,83 | 1293.0794 | ACS | Заказ | 7 недель |  |  | 02.02.2009 |  |  |  | Приводы | Низковольтные приводы переменного тока | Низковольтные приводы переменного тока |  |  | 18.000 | KG | 0.077 | M3
64782126 | ACS-NOCH-0120-62 | Выходной дроссель du/dt, IP22, NOCH0120-62 | 1 | ST | 1381,00 | 1629.58 | FID | Заказ | 7 недель |  |  | 02.02.2009 |  |  |  | Приводы | Опции | Фильтры | IFC-99 |  | 54.000 | KG | 0.060 | M3
64789503 | ACS-NOCH-0120-65 | Выходной дроссель du/dt, IP54, NOCH0120-65 | 1 | ST | 1444,00 | 1703.92 | FID | Заказ | 7 недель |  |  | 02.02.2009 |  |  |  | Приводы | Опции | Фильтры | IFC-99 |  | 54.000 | KG | 0.060 | M3
68226716 | ACS50-POT | Блок управления с потенциометром для ACS50 - упаковка 8 шт. | 1 | ST | 19,50 | 23.01 | ACS | Заказ | 6 недель |  |  | 30.01.2013 |  |  |  | Приводы | Опции | Панели управления | ACS100-PAN |  | 0.400 | KG | 0.002 | M3
68240085 | ACH-550-DEMO | Демонстрационный привод ACH550 | 1 | ST | 1085,99 | 1281.4682 | ACS | Заказ | 5 недель |  |  | 02.02.2009 |  |  |  | Приводы | Низковольтные приводы переменного тока | Стандартные приводы | Стандартные приводы |  | 18.000 | KG | 0.077 | M3
68259193 | ACS50-CLIP | Монтажный кронштейн для ACS50 - упаковка 50 шт. (цена за 50 шт. ) | 1 | PAK | 233,00 | 274.94 | ACS | Заказ | 7 недель |  |  | 02.02.2009 |  |  |  | Приводы | Опции | Инсталяционные аксессуары | ACS50-CLIP |  | 1.050 | KG | 0.008 | M3
68261775 | ACH55001157A4 | Устр-во автомат. регулирования ACH550-01-157A-4, 75 кВт,380 В, 3 фазы,IP21, с интеллект.панелью управления, спец.версия для HVAC | 1 | ST | 3656,00 | 4314.08 | ACS | Заказ | 5 недель |  |  | 02.03.2015 |  |  |  | Приводы | Низковольтные приводы переменного тока | Стандартные приводы | ACH400 |  | 81.000 | KG | 0.240 | M3
68261783 | ACH55001180A4 | Устр-во автомат. регулирования ACH550-01-180A-4, 90 кВт,380 В, 3 фазы,IP21, с интеллект.панелью управления, спец.версия для HVAC | 1 | ST | 4822,00 | 5689.96 | ACS | Заказ | 5 недель |  |  | 02.03.2015 |  |  |  | Приводы | Низковольтные приводы переменного тока | Стандартные приводы | ACH400 | 6410038055592 | 74.800 | KG | 0.190 | M3
68263077 | ACH55002368A4 | Устр-во автомат. регулирования ACH550-02-368A-4, 200 кВт,380 В, 3 фазы,IP21, с интеллект.панелью управления, спец.версия для HVAC | 1 | ST | 14895,54 | 17576.7372 | ACS | Заказ | 5 недель |  |  | 02.11.2009 |  |  |  | Приводы | Низковольтные приводы переменного тока | Стандартные приводы | ACH400 |  | 265.000 | KG | 0.771 | M3
68263085 | ACH55002486A4 | Устр-во автомат. регулирования ACH550-02-486A-4, 250 кВт,380 В, 3 фазы,IP21, с интеллект.панелью управления, спец.версия для HVAC | 1 | ST | 17061,59 | 20132.6762 | ACS | Заказ | 5 недель |  |  | 02.11.2009 |  |  |  | Приводы | Низковольтные приводы переменного тока | Стандартные приводы | ACH400 |  | 268.000 | KG | 0.771 | M3
68263093 | ACH55002526A4 | Устр-во автомат. регулирования ACH550-02-526A-4, 280 кВт,380 В, 3 фазы,IP21, с интеллект.панелью управления, спец.версия для HVAC | 1 | ST | 18856,85 | 22251.083 | ACS | Заказ | 5 недель |  |  | 02.11.2009 |  |  |  | Приводы | Низковольтные приводы переменного тока | Стандартные приводы | ACH400 |  | 268.000 | KG | 0.771 | M3
68263107 | ACH55002602A4 | Устр-во автомат. регулирования ACH550-02-602A-4, 315 кВт,380 В, 3 фазы,IP21, с интеллект.панелью управления, спец.версия для HVAC | 1 | ST | 20652,12 | 24369.5016 | ACS | Заказ | 5 недель |  |  | 02.11.2009 |  |  |  | Приводы | Низковольтные приводы переменного тока | Стандартные приводы | ACH400 |  | 281.000 | KG | 0.771 | M3
68263115 | ACH55002645A4 | Устр-во автомат. регулирования ACH550-02-645A-4, 355 кВт,380 В, 3 фазы,IP21, с интеллект.панелью управления, спец.версия для HVAC | 1 | ST | 23283,32 | 27474.3176 | ACS | Заказ | 5 недель |  |  | 02.11.2009 |  |  |  | Приводы | Низковольтные приводы переменного тока | Стандартные приводы | ACH400 |  | 281.000 | KG | 0.771 | M3
68265312 | ACS55001157A45 | Устр-во автомат. регулирования ACS550-01-157A-4+B055, 75 кВт, 380 В, 3фазы, IP54, с панелью управления | 1 | ST | 4291,00 | 5063.38 | ACS | Заказ | 5 недель |  |  | 02.03.2015 |  |  |  | Приводы | Низковольтные приводы переменного тока | Стандартные приводы | ACS510 | 6410038058852 | 84.700 | KG | 0.385 | M3
68265339 | ACS55001180A45 | Устр-во автомат. регулирования ACS550-01-180A-4+B055, 90 кВт, 380 В, 3фазы, IP54, с панелью управления | 1 | ST | 5871,00 | 6927.78 | ACS | Заказ | 5 недель |  |  | 02.03.2015 |  |  |  | Приводы | Низковольтные приводы переменного тока | Стандартные приводы | ACS510 | 6410038058869 | 84.700 | KG | 0.385 | M3
68279666 | ACH55001157A45 | Устр-во автомат. регулирования ACH550-01-157A-4+B055, 75 кВт,380 В, 3 фазы,IP54, с интеллект.панелью управления, спец.версия для HVA | 1 | ST | 3979,00 | 4695.22 | ACS | Заказ | 5 недель |  |  | 02.03.2015 |  |  |  | Приводы | Низковольтные приводы переменного тока | Стандартные приводы | ACH400 |  | 100.000 | KG | 0.420 | M3
68279691 | ACH55001180A45 | Устр-во автомат. регулирования ACH550-01-180A-4+B055, 90 кВт,380 В, 3 фазы,IP54, с интеллект.панелью управления, спец.версия для HVA | 1 | ST | 5062,00 | 5973.16 | ACS | Заказ | 5 недель |  |  | 02.03.2015 |  |  |  | Приводы | Низковольтные приводы переменного тока | Стандартные приводы | ACH400 |  | 100.000 | KG | 0.420 | M3
68281059 | ACS-CDP 312R | Панель управления для ACS800 | 1 | ST | 111,00 | 130.98 | FID | D | 6 недель |  |  | 02.02.2009 |  |  |  | Приводы | Опции | Панели управления | CA-PAN-L |  | 0.180 | KG | 360.000 | CCM
68286778 | ACS-AIMA-01 | Модуль расширения ввода-вывода AIMA-01 для привода ACS800 | 1 | ST | 461,00 | 543.98 | FID | Заказ | 8 недель |  |  | 02.02.2009 |  |  |  | Приводы | Опции | Коммуникационные аксессуары | AIMA - I/O Module Adapter |  | 1.000 | KG | 0.768 | CDM
68294479 | ACS55001195A4 | Устр-во автомат. регулирования ACS550-01-195A-4,110 кВт, 380 В, 3 фазы, IP21, c панелью управления | 1 | ST | 6310,00 | 7445.8 | ACS | Заказ | 5 недель |  |  | 02.03.2015 |  |  |  | Приводы | Низковольтные приводы переменного тока | Стандартные приводы | ACS510 | 6410038058357 | 74.800 | KG | 0.190 | M3
68294487 | ACS55001195A45 | Устр-во автомат. регулирования ACS550-01-195A-4+B055, 110 кВт, 380 В, 3 фазы, IP54, с панелью управления | 1 | ST | 6783,00 | 8003.94 | ACS | Заказ | 5 недель |  |  | 02.03.2015 |  |  |  | Приводы | Низковольтные приводы переменного тока | Стандартные приводы | ACS510 |  | 84.700 | KG | 0.385 | M3
68294495 | ACH55001195A4 | Устр-во автомат. регулирования ACH550-01-195A-4, 110 кВт,380 В, 3 фазы,IP21, с интеллект.панелью управления, спец.версия для HVAC | 1 | ST | 5884,00 | 6943.12 | ACS | Заказ | 5 недель |  |  | 02.03.2015 |  |  |  | Приводы | Низковольтные приводы переменного тока | Стандартные приводы | ACH400 |  | 81.000 | KG | 0.240 | M3
68294509 | ACH55001195A45 | Устр-во автомат. регулирования ACH550-01-195A-4+B055, 110 кВт,380 В, 3 фазы,IP54, с интеллект.панелью управления, спец.версия для HVAC | 1 | ST | 6211,00 | 7328.98 | ACS | Заказ | 5 недель |  |  | 02.03.2015 |  |  |  | Приводы | Низковольтные приводы переменного тока | Стандартные приводы | ACH400 |  | 100.000 | KG | 0.240 | M3
68294673 | ACS-CP-EXT | Комплект удлинительный для панели управления ACS-CP для ACS550 | 1 | ST | 23,00 | 27.14 | ACS | C | 4 недели |  |  | 01.02.2013 |  |  |  | Приводы | Низковольтные приводы переменного тока | Приводы для машиностроения | Приводы для машиностроения | 6410038054595 | 0.500 | KG | 1.000 | CCM
68299195 |  | ПО DriveAP 2.x для многоблочной прикладной программы | 1 | ST | 1140,00 | 1345.2 | FID | Заказ | 3 недели |  |  | 04.10.2010 |  |  |  | Приводы | Программные средства | Программные средства | Программные средства |  | 1.000 | KG | 3.600 | CDM
68299209 |  | ПО DriveAP 2 c адаптером RUSB-02 для ACS800 | 1 | ST | 1950,00 | 2301 | FID | Заказ | 3 недели |  |  | 04.10.2010 |  |  |  | Приводы | Программные средства | Программные средства | Программные средства |  | 1.000 | KG | 3.600 | CDM
68394961 | ACS-RPMP-21 | Держатель RPMP-21 панели управления CDP312R для установки внутри шкафа | 1 | ST | 64,00 | 75.52 | FID | Заказ | 8 недель |  |  | 02.02.2009 |  |  |  | Приводы | Опции | Коммуникационные аксессуары | RPMP |  | 1.000 | KG | 1.885 | CDM
68418500 | ACS-CHK-A1 | Входной/выходной дроссель для ACS 150/350 | 1 | ST | 32,00 | 37.76 | ACS | Заказ | 5 недель |  |  | 02.02.2009 |  |  |  | Приводы | Опции | Фильтры | ARFI-01 | 6410038054953 | 1.200 | KG | 750.295 | CCM
68418518 | ACS-CHK-B1 | Входной/выходной дроссель для ACS 150/350 | 1 | ST | 33,00 | 38.94 | ACS | Заказ | 5 недель |  |  | 02.02.2009 |  |  |  | Приводы | Опции | Фильтры | ARFI-01 | 6410038054960 | 1.200 | KG | 750.295 | CCM
68418526 | ACS-CHK-C1 | Входной/выходной дроссель для ACS 150/350 | 1 | ST | 43,00 | 50.74 | ACS | Заказ | 5 недель |  |  | 02.02.2009 |  |  |  | Приводы | Опции | Фильтры | ARFI-01 | 6410038054977 | 1.200 | KG | 750.295 | CCM
68418534 | ACS-CHK-D1 | Входной/выходной дроссель для ACS 150/350 | 1 | ST | 59,00 | 69.62 | ACS | Заказ | 5 недель |  |  | 02.02.2009 |  |  |  | Приводы | Опции | Фильтры | ARFI-01 | 6410038054984 | 2.700 | KG | 0.001 | M3
68455685 | ACSCBRV460DT281R80 | Тормозной резистор для ACS150/ACS350, ACS550, типоразмеры R1/R2 | 1 | ST | 212,00 | 250.16 | ACS | Заказ | 5 недель |  |  | 02.02.2009 |  |  |  | Приводы | Опции | Тормозные аксессуары | Тормозные аксессуары | 6410038782887 | 4.300 | KG | 0.012 | M3
68455758 | ACSCOVCBRV460 | Защитная крышка для CBR-V 460 | 1 | ST | 20,00 | 23.6 | ACS | Заказ | 5 недель |  |  | 02.02.2009 |  |  |  | Приводы | Опции | Тормозные аксессуары | COVER CBR V 210 DT 28 |  | 0.200 | KG | 0.015 | M3
68468060 | ACS350-03E-01A2-4 | Устр-во автомат. регулирования ACS350-03E-01A2-4, 0.37 кВт, 380 В, 3 фазы, IP20, без панели управления | 1 | ST | 194,00 | 228.92 | ACS | Заказ | 5 недель | Продажа остатков |  | 26.10.2009 | 01.06.2010 |  |  | Приводы | Низковольтные приводы переменного тока | Общепромышленные приводы | ACS140 | 6410038066314 | 1.870 | KG | 0.010 | M3
68468078 | ACS350-03E-01A9-4 | Устр-во автомат. регулированияACS350-03E-01A9-4, 0.55 кВт, 380 В, 3 фазы, IP20, без панели управления | 1 | ST | 207,00 | 244.26 | ACS | Заказ | 5 недель | Продажа остатков |  | 26.10.2009 | 01.06.2010 |  |  | Приводы | Низковольтные приводы переменного тока | Общепромышленные приводы | ACS140 | 6410038066321 | 1.870 | KG | 0.010 | M3
68468094 | ACS350-03E-02A4-4 | Устр-во автомат. регулирования ACS350-03E-02A4-4, 0.75 кВт, 380 В, 3 фазы, IP20, без панели управления | 1 | ST | 226,00 | 266.68 | ACS | Заказ | 5 недель | Продажа остатков |  | 26.10.2009 | 01.06.2010 |  |  | Приводы | Низковольтные приводы переменного тока | Общепромышленные приводы | ACS140 | 6410038066338 | 1.870 | KG | 0.010 | M3
68468132 | ACS350-03E-04A1-4 | Устр-во автомат. регулирования ACS350-03E-04A1-4, 1.5 кВт, 380 В, 3 фазы, IP20, без панели управления | 1 | ST | 305,00 | 359.9 | ACS | Заказ | 5 недель | Продажа остатков |  | 26.10.2009 | 01.06.2010 |  |  | Приводы | Низковольтные приводы переменного тока | Общепромышленные приводы | ACS140 | 6410038066352 | 1.870 | KG | 0.010 | M3
68468141 | ACS350-03E-05A6-4 | Устр-во автомат. регулирования ACS350-03E-05A6-4, 2.2 кВт,380 В, 3 фазы, IP20, без панели управления | 1 | ST | 329,00 | 388.22 | ACS | Заказ | 5 недель | Продажа остатков |  | 26.10.2009 | 01.06.2010 |  |  | Приводы | Низковольтные приводы переменного тока | Общепромышленные приводы | ACS140 | 6410038066369 | 1.980 | KG | 0.010 | M3
68468159 | ACS350-03E-07A3-4 | Устр-во автомат. регулирования ACS350-03E-07A3-4, 3.0 кВт,380 В, 3 фазы, IP20, без панели управления | 1 | ST | 373,00 | 440.14 | ACS | Заказ | 5 недель | Продажа остатков |  | 26.10.2009 | 01.06.2010 |  |  | Приводы | Низковольтные приводы переменного тока | Общепромышленные приводы | ACS140 | 6410038066376 | 1.980 | KG | 0.010 | M3
68468167 | ACS350-03E-08A8-4 | Устр-во автомат. регулирования ACS350-03E-08A8-4, 4.0 кВт,380 В, 3 фазы, IP20, без панели управления | 1 | ST | 424,00 | 500.32 | ACS | Заказ | 5 недель | Продажа остатков |  | 26.10.2009 | 01.06.2010 |  |  | Приводы | Низковольтные приводы переменного тока | Общепромышленные приводы | ACS140 | 6410038066383 | 1.980 | KG | 0.017 | M3
68468175 | ACS350-03E-12A5-4 | Устр-во автомат. регулирования ACS350-03E-012A5-4, 5.5 кВт, 380 В, 3 фазы, IP20, без панели управления | 1 | ST | 525,00 | 619.5 | ACS | Заказ | 5 недель | Продажа остатков |  | 26.10.2009 | 01.06.2010 |  |  | Приводы | Низковольтные приводы переменного тока | Общепромышленные приводы | ACS140 | 6410038066390 | 3.520 | KG | 0.017 | M3
68468183 | ACS350-03E-15A6-4 | Устр-во автомат. регулирования ACS350-03E-15A6-4, 7.5 кВт, 380 В, 3 фазы, IP20, без панели управления | 1 | ST | 627,00 | 739.86 | ACS | Заказ | 5 недель | Продажа остатков |  | 26.10.2009 | 01.06.2010 |  |  | Приводы | Низковольтные приводы переменного тока | Общепромышленные приводы | ACS140 | 6410038066406 | 3.630 | KG | 0.010 | M3
68469325 | ACS-FPBA-01 | Коммуникационный модуль шины Profibus DP | 1 | ST | 237,00 | 279.66 | FID | D | 8 недель |  |  | 19.03.2013 |  |  |  | Приводы | Опции | Коммуникационные аксессуары | Коммуникационные аксессуары | 6410038784744 | 1.000 | KG | 1.000 | CDM
68469341 | ACS-FDNA-01 | Коммуникационный модуль шины DeviceNet | 1 | ST | 237,00 | 279.66 | FID | Заказ | 8 недель |  |  | 19.03.2013 |  |  |  | Приводы | Опции | Коммуникационные аксессуары | Коммуникационные аксессуары | 6410038784744 | 1.000 | KG | 1.000 | CDM
68469376 | ACS-FCAN-01 | Электронный блок-адапт CanOpen | 1 | ST | 237,00 | 279.66 | FID | Заказ | 8 недель |  |  | 19.03.2013 |  |  |  | Приводы | Опции | Коммуникационные аксессуары | Коммуникационные аксессуары | 6410038056506 | 1.000 | KG | 1.000 | CDM
68469422 | FENA-01 | Коммуникационный модуль EtherNet (EtherNet/IP, Modbus/TCP) | 1 | ST | 305,00 | 359.9 | FID | D | 6 недель |  |  | 01.11.2011 |  |  |  | Приводы | Низковольтные приводы переменного тока | Низковольтные приводы переменного тока |  | 6410038040802 | 0.300 | KG | 0.200 | CDM
68469881 | ACS-FMBA-01 | Коммуникационный модуль шины Modbus для ACS350 | 1 | ST | 108,00 | 127.44 | ACS | D | 5 недель |  |  | 02.04.2012 |  |  |  | Приводы | Опции | Коммуникационные аксессуары | FMBA - Modbus | 6410038784782 | 0.200 | KG | 0.001 | M3
68490308 | ACS-FOCH0260-70 | Выходной дроссель du/dt, IP00, FOCH0260-70 | 1 | ST | 1169,00 | 1379.42 | FID | Заказ | 7 недель |  |  | 02.02.2009 |  |  |  | Приводы | Опции | Фильтры | FOCH |  | 56.400 | KG | 0.033 | M3
68496977 | ACS350-01E-02A4-2 | Устр-во автомат. регулирования ACS350-01E-02A4-2,0.37 кВт, 220 В, 1 фаза, IP20, без панели управления | 1 | ST | 159,00 | 187.62 | ACS | Заказ | 5 недель | Продажа остатков |  | 26.10.2009 | 01.06.2010 |  |  | Приводы | Низковольтные приводы переменного тока | Общепромышленные приводы | ACS140 | 6410038066024 | 1.870 | KG | 0.010 | M3
68497027 | ACS350-01E-04A7-2 | Устр-во автомат. регулирования ACS350-01E-04A7-2,0.75 кВт, 220 В, 1 фаза, IP20, без панели управления | 1 | ST | 202,00 | 238.36 | ACS | Заказ | 5 недель | Продажа остатков |  | 26.10.2009 | 01.06.2010 |  |  | Приводы | Низковольтные приводы переменного тока | Общепромышленные приводы | ACS140 | 6410038066048 | 2.090 | KG | 0.010 | M3
68497035 | ACS350-01E-06A7-2 | Устр-во автомат. регулирования ACS350-01E-06A7-2, 1.1 кВт, 220 В, 1 фаза, IP20, без панели управления | 1 | ST | 236,00 | 278.48 | ACS | Заказ | 5 недель | Продажа остатков |  | 26.10.2009 | 01.06.2010 |  |  | Приводы | Низковольтные приводы переменного тока | Общепромышленные приводы | ACS140 | 6410038066062 | 2.420 | KG | 0.012 | M3
68497043 | ACS350-01E-07A5-2 | Устр-во автомат. регулирования ACS350-01E-07A5-2, 1.5 кВт, 220 В, 1 фаза, IP20, без панели управления | 1 | ST | 257,00 | 303.26 | ACS | Заказ | 5 недель | Продажа остатков |  | 26.10.2009 | 01.06.2010 |  |  | Приводы | Низковольтные приводы переменного тока | Общепромышленные приводы | ACS140 | 6410038066079 | 2.420 | KG | 0.012 | M3
68497051 | ACS350-01E-09A8-2 | Устр-во автомат. регулирования ACS350-01E-09A8-2, 2.2 кВт, 220 В, 1 фаза, IP20, без панели управления | 1 | ST | 291,00 | 343.38 | ACS | Заказ | 5 недель | Продажа остатков |  | 26.10.2009 | 01.06.2010 |  |  | Приводы | Низковольтные приводы переменного тока | Общепромышленные приводы | ACS140 | 6410038066093 | 2.640 | KG | 0.010 | M3
68550505 | ACS-FOCH0610-70 | Выходной дроссель du/dt, IP00, FOCH0610-70 | 1 | ST | 2210,00 | 2607.8 | FID | Заказ | 7 недель |  |  | 02.02.2009 |  |  |  | Приводы | Опции | Фильтры | FOCH |  | 78.000 | KG | 0.062 | M3
68566282 | ACS-MPOT-01 | Блок управления с потенциометром для ACS350 | 1 | ST | 28,00 | 33.04 | ACS | E | 6 недель |  |  | 02.02.2009 |  |  |  | Приводы | Опции | Панели управления | MPOT | 6410038066406 | 0.060 | KG | 229.840 | CCM
68566355 | ACS-MTAC-01 | Модуль интерфейса энкодера ACS350 | 1 | ST | 94,00 | 110.92 | ACS | E | 5 недель |  |  | 02.02.2009 |  |  |  | Приводы | Опции | Коммуникационные аксессуары | FMBA - Modbus | 6410038784782 | 0.200 | KG | 0.001 | M3
68566380 | ACS-MFDT-01 | Устройство FlashDrop для ACS150/350 | 1 | ST | 1256,00 | 1482.08 | ACS | Заказ | 7 недель |  |  | 02.02.2009 |  |  |  | Приводы | Опции | Панели управления | CDP80 | 6410038782955 | 1.200 | KG | 0.004 | M3
68566398 | ACS-MUL1-R1 | Защитный комплект NEMA1 для ACS150/350, типоразмеры R0-R2 | 1 | ST | 21,00 | 24.78 | ACS | C | 4 недели |  |  | 01.02.2013 |  |  |  | Приводы | Низковольтные приводы переменного тока | Приводы для машиностроения | Приводы для машиностроения | 6410038782627 | 0.400 | KG | 0.002 | M3
68566410 | ACS-MUL1-R3 | "Защитный комплект NEMA1 для ACS150/350, типоразмеры R3" | 1 | ST | 30,20 | 35.636 | ACS | C | 4 недели |  |  | 01.02.2013 |  |  |  | Приводы | Низковольтные приводы переменного тока | Приводы для машиностроения | Приводы для машиностроения | 6410038782627 | 0.400 | KG | 0.004 | M3
68569311 | ACSCBRV210DT28R200 | Тормозной резистор для ACS150/350/550 | 1 | ST | 171,00 | 201.78 | ACS | Заказ | 7 недель |  |  | 02.02.2009 |  |  |  | Приводы | Опции | Тормозные аксессуары | COVER CBR V 460 DHT 2 | 6410038054922 | 1.890 | KG | 0.003 | M3
68569338 | ACSCOVCBRV210 | Защитная крышка для CBR-V 210 | 1 | ST | 20,00 | 23.6 | ACS | Заказ | 5 недель |  |  | 02.02.2009 |  |  |  | Приводы | Опции | Тормозные аксессуары | COVER CBR V 210 DT 28 | 6410038054946 | 0.200 | KG | 0.015 | M3
68577241 | ACS 350 DEMO | Демонстрационный привод ACS 350 | 1 | ST | 997,00 | 1176.46 | ACS | Заказ | 5 недель |  |  | 02.02.2009 |  |  |  | Приводы | Низковольтные приводы переменного тока | Общепромышленные приводы | ACS140 |  | 18.000 | KG | 0.063 | M3
68581737 | ACS150-03E-01A2-4 | Устр. автомат. регулирования ACS150-03E-01A2-4, 0.37 кВт, 380 В, 3 фазы, IP20 | 1 | ST | 152,00 | 179.36 | ACSMIC | C | 4 недели |  |  | 02.04.2012 |  |  |  | Приводы | Низковольтные приводы переменного тока | Компонентные приводы | ACS150 | 6410038079420 | 1.320 | KG | 0.010 | M3
68581745 | ACS150-03E-01A9-4 | Устр. автомат. регулирования ACS150-03E-01A9-4, 0.55 кВт, 380 В, 3 фазы, IP20 | 1 | ST | 162,00 | 191.16 | ACSMIC | C | 5 недель |  |  | 02.04.2012 |  |  |  | Приводы | Низковольтные приводы переменного тока | Компонентные приводы | ACS150 | 6410038079437 | 1.320 | KG | 0.010 | M3
68581753 | ACS150-03E-02A4-4 | Устр. автомат. регулирования ACS150-03E-02A4-4, 0.75 кВт, 380 В, 3 фазы, IP20 | 1 | ST | 177,00 | 208.86 | ACSMIC | C | 3 недели |  |  | 02.04.2012 |  |  |  | Приводы | Низковольтные приводы переменного тока | Компонентные приводы | ACS150 | 6410038079444 | 1.320 | KG | 0.010 | M3
68581761 | ACS150-03E-03A3-4 | Устр. автомат. регулирования ACS150-03E-03A3-4, 1.1 кВт, 380 В, 3 фазы, IP20 | 1 | ST | 205,00 | 241.9 | ACSMIC | C | 3 недели |  |  | 02.04.2012 |  |  |  | Приводы | Низковольтные приводы переменного тока | Компонентные приводы | ACS150 | 6410038079451 | 1.430 | KG | 0.010 | M3
68581788 | ACS150-03E-04A1-4 | Преобразователь частоты ACS150-03E-04A1-4, 1.5 кВт, 380 В, 3 фазы, IP20 | 1 | ST | 240,00 | 283.2 | ACSMIC | C | 3 недели |  |  | 02.04.2012 |  |  |  | Приводы | Низковольтные приводы переменного тока | Компонентные приводы | ACS150 | 6410038079468 | 1.430 | KG | 0.010 | M3
68581796 | ACS150-03E-05A6-4 | Устр. автомат. Регулирования ACS150-03E-05A6-4, 2.2 кВт, 380 В, 3 фазы, IP20 | 1 | ST | 258,00 | 304.44 | ACSMIC | C | 3 недели |  |  | 02.04.2012 |  |  |  | Приводы | Низковольтные приводы переменного тока | Компонентные приводы | ACS150 | 6410038079475 | 1.430 | KG | 0.010 | M3
68581800 | ACS150-03E-07A3-4 | Устр. автомат. регулирования ACS150-03E-07A3-4, 3 кВт, 380 В, 3 фазы, IP20 | 1 | ST | 292,00 | 344.56 | ACSMIC | C | 5 недель |  |  | 02.04.2012 |  |  |  | Приводы | Низковольтные приводы переменного тока | Компонентные приводы | ACS150 | 6410038079482 | 1.540 | KG | 0.010 | M3
68581818 | ACS150-03E-08A8-4 | Устр. автомат. регулирования ACS150-03E-08A8-4, 4 кВт, 380 В, 3 фазы, IP20 | 1 | ST | 332,00 | 391.76 | ACSMIC | C | 4 недели |  |  | 02.04.2012 |  |  |  | Приводы | Низковольтные приводы переменного тока | Компонентные приводы | ACS150 | 6410038079499 | 1.540 | KG | 0.010 | M3
68581940 | ACS150-01E-02A4-2 | Устр. автомат. регулирования ACS150-01E-02A4-2,0.37 кВт, 220 В, 1 фаза, IP20 | 1 | ST | 127,00 | 149.86 | ACSMIC | C | 5 недель |  |  | 02.04.2012 |  |  |  | Приводы | Низковольтные приводы переменного тока | Компонентные приводы | ACS150 | 6410038079307 | 1.320 | KG | 0.010 | M3
68581966 | ACS150-01E-04A7-2 | Устр. автомат. регулирования ACS150-01E-04A7-2,0.75 кВт, 220 В, 1 фаза, IP20 | 1 | ST | 161,00 | 189.98 | ACSMIC | C | 5 недель |  |  | 02.04.2012 |  |  |  | Приводы | Низковольтные приводы переменного тока | Компонентные приводы | ACS150 | 6410038079321 | 1.540 | KG | 0.010 | M3
68581974 | ACS150-01E-06A7-2 | Устр. автомат. регулирования ACS150-01E-06A7-2, 1.1 кВт, 220 В, 1 фаза, IP20 | 1 | ST | 188,00 | 221.84 | ACSMIC | C | 4 недели |  |  | 02.04.2012 |  |  |  | Приводы | Низковольтные приводы переменного тока | Компонентные приводы | ACS150 | 6410038079338 | 1.540 | KG | 0.012 | M3
68581982 | ACS150-01E-07A5-2 | Устр. автомат. регулирования ACS150-01E-07A5-2, 1.5 кВт, 220 В, 1 фаза, IP20 | 1 | ST | 205,00 | 241.9 | ACSMIC | C | 5 недель |  |  | 02.04.2012 |  |  |  | Приводы | Низковольтные приводы переменного тока | Компонентные приводы | ACS150 | 6410038079345 | 1.870 | KG | 0.012 | M3
68581991 | ACS150-01E-09A8-2 | Устр. автомат. регулирования ACS150-01E-09A8-2, 2.2 кВт, 220 В, 1 фаза, IP20 | 1 | ST | 233,00 | 274.94 | ACSMIC | C | 5 недель |  |  | 02.04.2012 |  |  |  | Приводы | Низковольтные приводы переменного тока | Компонентные приводы | ACS150 | 6410038079352 | 1.980 | KG | 0.010 | M3
68582008 | ACS150-03E-02A4-2 | Устр-во автомат. регулирования ACS150-03E-02A4-2, 0.37 кВт,220 В, 3 фазы, IP20 | 1 | ST | 176,00 | 207.68 | ACSMIC | Заказ | 5 недель |  |  | 02.04.2012 |  |  |  | Приводы | Низковольтные приводы переменного тока | Компонентные приводы | ACS150 | 6410038079369 | 1.320 | KG | 0.010 | M3
68582016 | ACS150-03E-03A5-2 | Преобразователь частотыACS150-03E-03A5-2, 0.55 кВт,220 В, 3 фазы, IP20 | 1 | ST | 185,00 | 218.3 | ACSMIC | Заказ | 5 недель |  |  | 02.04.2012 |  |  |  | Приводы | Низковольтные приводы переменного тока | Компонентные приводы | ACS150 | 6410038079376 | 1.320 | KG | 0.010 | M3
68582024 | ACS150-03E-04A7-2 | Устр-во автомат. регулирования ACS150-03E-04A7-2, 0.75 кВт,220 В, 3 фазы, IP20 | 1 | ST | 223,00 | 263.14 | ACSMIC | Заказ | 5 недель |  |  | 02.04.2012 |  |  |  | Приводы | Низковольтные приводы переменного тока | Компонентные приводы | ACS150 | 6410038079383 | 1.540 | KG | 0.010 | M3
68582032 | ACS150-03E-06A7-2 | Устр-во автомат. регулирования ACS150-03E-06A7-2,1.1 кВт, 220 В, 3 фазы, IP20 | 1 | ST | 261,00 | 307.98 | ACSMIC | Заказ | 5 недель |  |  | 02.04.2012 |  |  |  | Приводы | Низковольтные приводы переменного тока | Компонентные приводы | ACS150 | 6410038079390 | 1.540 | KG | 0.010 | M3
68582041 | ACS150-03E-07A5-2 | Устр-во автомат. регулирования ACS150-03E-07A5-2, 1.5 кВт, 220 В, 3 фазы, IP20 | 1 | ST | 284,00 | 335.12 | ACSMIC | Заказ | 5 недель |  |  | 02.04.2012 |  |  |  | Приводы | Низковольтные приводы переменного тока | Компонентные приводы | ACS150 | 6410038079406 | 1.870 | KG | 0.012 | M3
68582059 | ACS150-03E-09A8-2 | Устр-во автомат. регулирования ACS150-03E-09A8-2, 2.2 кВт, 220 В, 3 фазы, IP20 | 1 | ST | 322,00 | 379.96 | ACSMIC | Заказ | 5 недель |  |  | 02.04.2012 |  |  |  | Приводы | Низковольтные приводы переменного тока | Компонентные приводы | ACS150 | 6410038079413 | 1.980 | KG | 0.010 | M3
68583667 | ACS-USB-SERIAL | Адаптер USB-последовательный порт для DriveWindow Light | 1 | ST | 191,00 | 225.38 | ACS | D | 4 недели |  |  | 01.02.2013 |  |  |  | Приводы | Низковольтные приводы переменного тока | Приводы для машиностроения | Приводы для машиностроения |  | 0.250 | KG | 0.001 | M3
68589657 | ACS55001125A4 | Устр-во автомат. регулирования ACS550-01-125A-4, 55 кВт, 380 В, 3 фазы, IP21, без панели управления | 1 | ST | 3539,00 | 4176.02 | ACS | C | 5 недель |  |  | 02.03.2015 |  |  |  | Приводы | Низковольтные приводы переменного тока | Стандартные приводы | ACS510 | 6410038078300 | 38.500 | KG | 0.190 | M3
68612209 | ACS-FOCH0320-50 | Выходной дроссель du/dt, IP00, FOCH0320-50 | 1 | ST | 1768,00 | 2086.24 | FID | Заказ | 7 недель |  |  | 02.02.2009 |  |  |  | Приводы | Опции | Фильтры | FOCH |  | 78.000 | KG | 0.062 | M3
68632994 | ACS55001125A45 | Устр-во автомат. регулирования ACS550-01-125A-4+B055, 55 кВт,380 В, 3фазы, IP54, без панели управления | 1 | ST | 3829,00 | 4518.22 | ACS | Заказ | 5 недель |  |  | 02.03.2015 |  |  |  | Приводы | Низковольтные приводы переменного тока | Стандартные приводы | ACS510 | 6410038078324 | 51.000 | KG | 0.195 | M3
68633010 | ACH55001125A4 | Устр-во автомат. регулирования ACH550-01-125A-4, 55 кВт,380 В, 3 фазы,IP21, с интеллект.панелью управления, спец.версия для HVAC | 1 | ST | 2999,00 | 3538.82 | ACS | Заказ | 5 недель |  |  | 02.03.2015 |  |  |  | Приводы | Низковольтные приводы переменного тока | Стандартные приводы | ACH400 |  | 45.000 | KG | 0.195 | M3
68633044 | ACH55001125A45 | Устр-во автомат. регулирования ACH550-01-125A-4+B055, 55 кВт,380 В, 3 фазы,IP54, с интеллект.панелью управления, спец.версия для HVA | 1 | ST | 3322,00 | 3919.96 | ACS | Заказ | 5 недель |  |  | 02.03.2015 |  |  |  | Приводы | Низковольтные приводы переменного тока | Стандартные приводы | ACH400 |  | 51.000 | KG | 0.195 | M3
68654947 |  | Модуль интерфейса энкодера RTAC-03 | 1 | ST | 243,00 | 286.74 | FID | Заказ | 5 недель |  |  | 09.02.2011 |  |  |  | Приводы | Опции | Коммуникационные аксессуары | RETA-02 - Ethernet Adapter with Modbus/TCP and PROFInet IO |  | 0.200 | KG | 1.000 | CDM
68677793 | ACS-FRSA-00 | Коммун. модуль шины Modbus (OEM версия) для ACS350 | 1 | ST | 30,50 | 35.99 | ACS | Заказ | 4 недели |  |  | 02.02.2009 |  |  |  | Приводы | Опции | Коммуникационные аксессуары | FMBA - Modbus |  | 0.060 | KG | 243.000 | CCM
68691770 | ACSCBRV160DT281R70 | Тормозной резистор для ACS150/350 | 1 | ST | 179,00 | 211.22 | ACS | Заказ | 7 недель |  |  | 02.02.2009 |  |  |  | Приводы | Опции | Тормозные аксессуары | COVER CBR V 210 DT 28 | 6410038056728 | 1.500 | KG | 0.013 | M3
68691796 | ACSCBRV260DT281R40 | Тормозной резистор для ACS350 | 1 | ST | 199,00 | 234.82 | ACS | Заказ | 7 недель |  |  | 02.02.2009 |  |  |  | Приводы | Опции | Тормозные аксессуары | COVER CBR V 210 DT 28 | 6410038056742 | 3.000 | KG | 0.019 | M3
68696968 | ACS-CP-L | Панель управления ACS-CP-L | 1 | ST | 170,70 | 201.426 | FSP | Заказ | 6 недель | Временно недоступно |  | 08.04.2009 | 06.03.2009 |  |  | Приводы | Опции | Панели управления | ACS100-PAN | 6410038784980 | 0.170 | KG | 750.000 | CCM
68711185 | ACS-CHK-01 | Входной дроссель для ACSM1 | 1 | ST | 70,00 | 82.6 | ACSM1 | Заказ | 5 недель |  |  | 02.02.2009 |  |  |  | Приводы | Опции | Фильтры | ACS-CHK |  | 2.000 | KG | 0.002 | M3
68711193 | ACS-CHK-02 | Входной дроссель для ACSM1 | 1 | ST | 99,00 | 116.82 | ACSM1 | Заказ | 5 недель |  |  | 02.02.2009 |  |  |  | Приводы | Опции | Фильтры | ACS-CHK |  | 4.000 | KG | 0.003 | M3
68711215 | ACS-CHK-03 | Входной дроссель для ACSM1 | 1 | ST | 127,00 | 149.86 | ACSM1 | Заказ | 5 недель |  |  | 02.02.2009 |  |  |  | Приводы | Опции | Фильтры | ACS-CHK |  | 5.500 | KG | 0.003 | M3
68711231 | ACS-CHK-04 | Входной дроссель для ACSM1 | 1 | ST | 134,00 | 158.12 | ACSM1 | Заказ | 5 недель |  |  | 02.02.2009 |  |  |  | Приводы | Опции | Фильтры | ACS-CHK |  | 5.500 | KG | 2.625 | CDM
68711240 | ACS-CHK-05 | Входной дроссель для ACSM1 | 1 | ST | 224,00 | 264.32 | ACSM1 | Заказ | 5 недель |  |  | 02.02.2009 |  |  |  | Приводы | Опции | Фильтры | ACS-CHK |  | 11.000 | KG | 0.010 | M3
68711266 | ACS-CHK-06 | Входной дроссель для ACS350/ACSM1 | 1 | ST | 280,00 | 330.4 | ACSM1 | Заказ | 5 недель |  |  | 02.02.2009 |  |  |  | Приводы | Опции | Фильтры | ACS-CHK |  | 13.000 | KG | 0.012 | M3
68711321 | ACSM1-JFI-02 | Фильтр ЭМС для ACSM1, 3 фазы | 1 | ST | 66,00 | 77.88 | ACSM1 | Заказ | 5 недель |  |  | 02.02.2009 |  |  |  | Приводы | Опции | Фильтры | EMC kit |  | 1.000 | KG | 0.001 | M3
68711339 | ACSM1-JFI-03 | Фильтр ЭМС для ACSM1, 3 фазы | 1 | ST | 103,00 | 121.54 | ACSM1 | Заказ | 5 недель |  |  | 02.02.2009 |  |  |  | Приводы | Опции | Фильтры | EMC kit |  | 1.300 | KG | 0.001 | M3
68711355 | ACSM1-JFI-05 | Фильтр ЭМС для ACSM1, 3 фазы | 1 | ST | 151,00 | 178.18 | ACSM1 | Заказ | 5 недель |  |  | 02.02.2009 |  |  |  | Приводы | Опции | Фильтры | EMC kit |  | 2.000 | KG | 0.002 | M3
68711371 | ACSM1-JFI-07 | Фильтр ЭМС для ACSM1, 3 фазы | 1 | ST | 242,00 | 285.56 | ACSM1 | Заказ | 5 недель |  |  | 02.02.2009 |  |  |  | Приводы | Опции | Фильтры | EMC kit |  | 4.100 | KG | 0.004 | M3
68711401 | ACSM1-JBR-01 | Резистор торм. JBR-01 для ACSM1/ACS850 | 1 | ST | 90,00 | 106.2 | FID | Заказ | 6 недель |  |  | 01.11.2011 |  |  |  | Приводы | Опции | Тормозные аксессуары | COVER CBR V 210 DT 28 |  | 0.900 | KG | 0.007 | M3
68711410 | ACSM1-JBR-03 | Резистор торм. JBR-03 для ACSM1/ACS850 | 1 | ST | 101,00 | 119.18 | FID | Заказ | 6 недель |  |  | 01.11.2011 |  |  |  | Приводы | Опции | Тормозные аксессуары | COVER CBR V 210 DT 28 |  | 1.000 | KG | 0.013 | M3
68711428 | ACSM1-JBR-04 | Резистор торм. JBR-04 для ACSM1/ACS850 | 1 | ST | 186,00 | 219.48 | FID | Заказ | 6 недель |  |  | 01.11.2011 |  |  |  | Приводы | Опции | Тормозные аксессуары | COVER CBR V 210 DT 28 |  | 2.000 | KG | 0.009 | M3
68711436 | ACSM1-JBR-05 | Резистор торм. JBR-05 для ACSM1/ACS850 | 1 | ST | 204,00 | 240.72 | FID | Заказ | 6 недель |  |  | 01.11.2011 |  |  |  | Приводы | Опции | Тормозные аксессуары | COVER CBR V 210 DT 28 |  | 3.200 | KG | 0.039 | M3
68711444 | ACSM1-JBR-06 | Резистор торм. JBR-06 для ACSM1/ACS850 | 1 | ST | 260,00 | 306.8 | FID | Заказ | 6 недель |  |  | 01.11.2011 |  |  |  | Приводы | Опции | Тормозные аксессуары | COVER CBR V 210 DT 28 |  | 4.100 | KG | 0.105 | M3
68734347 | ACS350-03E-23A1-4 | Устр-во автомат. регулирования ACS350-03E-23A1-4, 11 кВт, 380 В, 3 фазы, IP20, без панели управления | 1 | ST | 780,00 | 920.4 | ACS | Заказ | 5 недель | Продажа остатков |  | 26.10.2009 | 01.06.2010 |  |  | Приводы | Низковольтные приводы переменного тока | Общепромышленные приводы | ACS140 | 6410038784683 | 3.960 | KG | 0.017 | M3
68748615 | ACSM1DRIVESTUDCAB | Программное обеспечение DriveStudio с кабелем | 1 | ST | 776,00 | 915.68 | ACSM1 | D | 6 недель |  |  | 02.02.2009 |  |  |  | Приводы | Опции | Панели управления | ACS100-PAN |  | 0.300 | KG | 0.001 | M3
68759200 | ACS-SAFUR 80 F 500 | Тормозной резистор SAFUR80F500; 6 Ом, 2400кДж, 6кВт, IP00 | 1 | ST | 1299,00 | 1532.82 | FID | Заказ | 8 недель |  |  | 02.02.2009 |  |  |  | Приводы | Опции | Тормозные аксессуары | SAFUR |  | 16.800 | KG | 0.062 | M3
68759226 | ACS-SAFUR 90 F 575 | Тормозной резистор SAFUR90F575; 8 Ом, 1800кДж, 4,5кВт, IP00 | 1 | ST | 1209,00 | 1426.62 | FID | Заказ | 6 недель |  |  | 02.02.2009 |  |  |  | Приводы | Опции | Тормозные аксессуары | SAFUR |  | 15.000 | KG | 63.000 | CDM
68759285 | ACS-SAFUR 125 F500 | Тормозной резистор SAFUR125F500; 4 Ом, 3600кДж, 9кВт, IP00 | 1 | ST | 1427,00 | 1683.86 | FID | Заказ | 8 недель |  |  | 02.02.2009 |  |  |  | Приводы | Опции | Тормозные аксессуары | SAFUR |  | 30.000 | KG | 0.137 | M3
68759315 |  | Тормозной резистор SAFUR 180 F460 2,4 Ом, 27кВт | 1 | ST | 1970,00 | 2324.6 | FID | Заказ | 6 недель |  |  | 16.12.2009 |  |  |  | Приводы | Опции | Тормозные аксессуары | SAFUR |  | 38.000 | KG | 138.600 | CDM
68759340 | ACS-SAFUR 200 F500 | Тормозной резистор SAFUR200F500; 2,7 Ом, 5400кДж, 13,5кВт, IP00 | 1 | ST | 1903,00 | 2245.54 | FID | Заказ | 5 недель |  |  | 02.02.2009 |  |  |  | Приводы | Опции | Тормозные аксессуары | SAFUR |  | 36.000 | KG | 0.137 | M3
68759391 | ACS-SAFUR 210 F575 | Тормозной резистор SAFUR 210 F575 3,4 Ом, 20кВт | 1 | ST | 1590,00 | 1876.2 | FID | Заказ | 6 недель |  |  | 16.12.2009 |  |  |  | Приводы | Опции | Тормозные аксессуары | SAFUR |  | 32.400 | KG | 0.137 | M3
68805368 | ACSM1-FIO-01 | Модуль расширения цифровых вх/вых FIO-01 | 1 | ST | 170,00 | 200.6 | FID | D | 6 недель |  |  | 01.11.2011 |  |  |  | Приводы | Низковольтные приводы переменного тока | Приводы для машиностроения | Приводы для машиностроения |  | 0.250 | KG | 0.001 | M3
68805384 |  | Модуль расш. аналоговых вх./вых. FIO-11 | 1 | ST | 170,00 | 200.6 | FID | D | 6 недель |  |  | 01.11.2011 |  |  |  | Приводы | Низковольтные приводы переменного тока | Приводы для машиностроения | Приводы для машиностроения |  | 0.250 | KG | 0.001 | M3
68805422 | ACSM1-FEN-01 | Модуль импульсного TTL энкодера FEN-01 | 1 | ST | 170,00 | 200.6 | FID | D | 6 недель |  |  | 01.11.2011 |  |  |  | Приводы | Опции | Коммуникационные аксессуары | FEN-01 - TTL Encoder Interface |  | 0.250 | KG | 0.001 | M3
68805830 | ACSM1-FEN-11 | Модуль абсолютного энкодера FEN-11 | 1 | ST | 170,00 | 200.6 | FID | Заказ | 6 недель |  |  | 01.11.2011 |  |  |  | Приводы | Опции | Коммуникационные аксессуары | FEN-01 - TTL Encoder Interface |  | 0.250 | KG | 0.001 | M3
68805848 | ACSM1-FEN-21 | Модуль резольвера FEN-21 | 1 | ST | 170,00 | 200.6 | FID | Заказ | 6 недель |  |  | 01.11.2011 |  |  |  | Приводы | Опции | Коммуникационные аксессуары | FEN-01 - TTL Encoder Interface |  | 0.250 | KG | 0.001 | M3
68816238 | ACS-CHK-07 | Входной дроссель для ACSM1 | 1 | ST | 386,00 | 455.48 | ACSM1 | Заказ | 5 недель |  |  | 02.02.2009 |  |  |  | Приводы | Опции | Фильтры | ACS-CHK |  | 15.000 | KG | 0.016 | M3
68816246 | ACS-CHK-08 | Входной дроссель для ACSM1 | 1 | ST | 416,00 | 490.88 | ACSM1 | Заказ | 5 недель |  |  | 02.02.2009 |  |  |  | Приводы | Опции | Фильтры | ACS-CHK |  | 17.000 | KG | 0.017 | M3
68829593 | ACS-CP-EXT/66 | Комплект удлинительный для панели управления ACS-CP,IP66 | 1 | ST | 35,00 | 41.3 | ACS | D | 4 недели |  |  | 01.02.2013 |  |  |  | Приводы | Низковольтные приводы переменного тока | Приводы для машиностроения | Приводы для машиностроения | 6410038784706 | 0.500 | KG | 1.000 | CCM
68836808 | ACSM1 DEMO | Демонстрационный привод ACSM1 | 1 | ST | 2989,00 | 3527.02 | ACSM1 | Заказ | 5 недель |  |  | 02.02.2009 |  |  |  | Приводы | Низковольтные приводы переменного тока | Приводы для машиностроения | Приводы для машиностроения |  | 30.000 | KG | 0.081 | M3
68840830 |  | Модуль интерфейсный Ethernet RETA-02 | 1 | ST | 296,35 | 349.693 | FID | C | 7 недель |  |  | 02.12.2010 |  |  |  | Приводы | Опции | Коммуникационные аксессуары | RETA-02 - Ethernet Adapter with Modbus/TCP and PROFInet IO |  | 0.102 | KG | 0.120 | CDM
68841810 | ACSМ1-JBR-09 | Резистор торм. JBR-09 для ACSM1/ACS850 | 1 | ST | 603,00 | 711.54 | FID | Заказ | 6 недель |  |  | 01.11.2011 |  |  |  | Приводы | Опции | Тормозные аксессуары | COVER CBR V 210 DT 28 |  | 5.300 | KG | 0.023 | M3
68878314 | ACS55-01E-01A4-1 | Устр-во автомат. регулированияACS55-01E-01A4-1, 0.18 кВт, 110 В, 1 фаза, IP20, с фильтром ЭМС | 1 | ST | 136,00 | 160.48 | ACSMIC | Заказ | 5 недель |  |  | 02.04.2012 |  |  |  | Приводы | Низковольтные приводы переменного тока | Компонентные приводы | ACS150 | 6410038784300 | 0.720 | KG | 0.127 | M3
68878322 | ACS55-01E-02A2-1 | Устр-во автомат. регулированияACS55-01E-02A2-1, 0.37 кВт, 110 В, 1 фаза, IP20, с фильтром ЭМС | 1 | ST | 150,00 | 177 | ACSMIC | Заказ | 5 недель |  |  | 02.04.2012 |  |  |  | Приводы | Низковольтные приводы переменного тока | Компонентные приводы | ACS150 | 6410038784317 | 0.700 | KG | 0.005 | M3
68878331 | ACS55-01E-01A4-2 | Устр-во автомат. регулированияACS55-01E-01A4-2, 0.18 кВт, 220 В, 1 фаза, IP20, с фильтром ЭМС | 1 | ST | 123,00 | 145.14 | ACSMIC | Заказ | 5 недель |  |  | 02.04.2012 |  |  |  | Приводы | Низковольтные приводы переменного тока | Компонентные приводы | ACS150 | 6410038784324 | 0.700 | KG | 0.005 | M3
68878349 | ACS55-01E-02A2-2 | Устр-во автомат. регулированияACS55-01E-02A2-2, 0.37 кВт, 220 В, 1 фаза, IP20, с фильтром ЭМС | 1 | ST | 137,00 | 161.66 | ACSMIC | Заказ | 5 недель |  |  | 02.04.2012 |  |  |  | Приводы | Низковольтные приводы переменного тока | Компонентные приводы | ACS150 | 6410038784331 | 0.700 | KG | 0.005 | M3
68878357 | ACS55-01E-04A3-2 | Устр-во автомат. регулированияACS55-01E-04A3-2, 0.75 кВт, 220 В, 1 фаза, IP20, с фильтром ЭМС | 1 | ST | 167,00 | 197.06 | ACSMIC | D | 5 недель |  |  | 02.04.2012 |  |  |  | Приводы | Низковольтные приводы переменного тока | Компонентные приводы | ACS150 | 6410038784348 | 1.000 | KG | 0.006 | M3
68878365 | ACS55-01E-07A6-2 | Устр-во автомат. регулированияACS55-01E-07A6-2, 1.5 кВт, 220 В, 1 фаза, IP20, с фильтром ЭМС | 1 | ST | 216,00 | 254.88 | ACSMIC | D | 5 недель |  |  | 02.04.2012 |  |  |  | Приводы | Низковольтные приводы переменного тока | Компонентные приводы | ACS150 | 6410038784355 | 1.210 | KG | 0.010 | M3
68878373 | ACS55-01E-09A8-2 | Устр-во автомат. регулированияACS55-01E-09A8-2, 2.2 кВт, 220 В, 1 фаза, IP20, с фильтром ЭМС | 1 | ST | 255,00 | 300.9 | ACSMIC | Заказ | 5 недель |  |  | 02.04.2012 |  |  |  | Приводы | Низковольтные приводы переменного тока | Компонентные приводы | ACS150 | 6410038784362 | 1.210 | KG | 0.010 | M3
68878381 | ACS55-01N-01A4-1 | Устр-во автомат. регулированияACS55-01N-01A4-1, 0.18 кВт, 110 В, 1 фаза, IP20, без фильтра ЭМС | 1 | ST | 126,00 | 148.68 | ACSMIC | Заказ | 5 недель |  |  | 02.04.2012 |  |  |  | Приводы | Низковольтные приводы переменного тока | Компонентные приводы | ACS150 | 6410038784379 | 0.700 | KG | 0.005 | M3
68878390 | ACS55-01N-02A2-1 | Устр-во автомат. регулированияACS55-01N-02A2-1, 0.37 кВт,110 В, 1 фаза, IP20, без фильтра ЭМС | 1 | ST | 140,00 | 165.2 | ACSMIC | Заказ | 5 недель |  |  | 02.04.2012 |  |  |  | Приводы | Низковольтные приводы переменного тока | Компонентные приводы | ACS150 | 6410038784386 | 0.700 | KG | 0.005 | M3
68878403 | ACS55-01N-01A4-2 | Устр-во автомат. регулированияACS55-01N-01A4-2, 0.18 кВт, 220 В, 1 фаза, IP20, без фильтра ЭМС | 1 | ST | 114,00 | 134.52 | ACSMIC | Заказ | 5 недель |  |  | 02.04.2012 |  |  |  | Приводы | Низковольтные приводы переменного тока | Компонентные приводы | ACS150 | 6410038784393 | 0.700 | KG | 0.005 | M3
68878420 | ACS55-01N-02A2-2 | Устр-во автомат. регулированияACS55-01N-02A2-2, 0.37 кВт, 220 В, 1 фаза, IP20, без фильтра ЭМС | 1 | ST | 127,00 | 149.86 | ACSMIC | Заказ | 5 недель |  |  | 02.04.2012 |  |  |  | Приводы | Низковольтные приводы переменного тока | Компонентные приводы | ACS150 | 6410038784409 | 0.700 | KG | 0.005 | M3
68878438 | ACS55-01N-04A3-2 | Устр-во автомат. регулированияACS55-01N-04A3-2, 0.75 кВт, 220 В, 1 фаза, IP20, без фильтра ЭМС | 1 | ST | 156,00 | 184.08 | ACSMIC | Заказ | 5 недель |  |  | 02.04.2012 |  |  |  | Приводы | Низковольтные приводы переменного тока | Компонентные приводы | ACS150 | 6410038784416 | 1.000 | KG | 0.006 | M3
68878446 | ACS55-01N-07A6-2 | Устр-во автомат. регулированияACS55-01N-07A6-2, 1.5 кВт, 220 В, 1 фаза, IP20, без фильтра ЭМС | 1 | ST | 200,00 | 236 | ACSMIC | Заказ | 5 недель |  |  | 02.04.2012 |  |  |  | Приводы | Низковольтные приводы переменного тока | Компонентные приводы | ACS150 | 6410038784423 | 1.210 | KG | 0.010 | M3
68878454 | ACS55-01N-09A8-2 | Устр-во автомат. регулированияACS55-01N-09A8-2, 2.2 кВт, 220 В, 1 фаза, IP20, без фильтра ЭМС | 1 | ST | 236,00 | 278.48 | ACSMIC | Заказ | 5 недель |  |  | 02.04.2012 |  |  |  | Приводы | Низковольтные приводы переменного тока | Компонентные приводы | ACS150 | 6410038784430 | 1.210 | KG | 0.010 | M3
68897921 | ACSCBRV660DT415R33 | Тормозной резистор для ACS350 | 1 | ST | 302,00 | 356.36 | ACS | Заказ | 4 недели |  |  | 04.08.2009 |  |  |  | Приводы | Опции | Тормозные аксессуары | COVER CBR V 210 DT 28 |  | 4.180 | KG | 0.012 | M3
68902371 | ACS-RFI-11 | Фильтр ЭМС для ACS350, 1 фаза | 1 | ST | 32,00 | 37.76 | ACS | Заказ | 5 недель |  |  | 02.02.2009 |  |  |  | Приводы | Опции | Фильтры | NSIN |  | 0.700 | KG | 0.002 | M3
68902401 | ACS-RFI-12 | Фильтр ЭМС для ACS350, 1 фаза | 1 | ST | 35,00 | 41.3 | ACS | Заказ | 5 недель |  |  | 02.02.2009 |  |  |  | Приводы | Опции | Фильтры | NSIN |  | 0.700 | KG | 296.856 | CCM
68902410 | ACS-RFI-13 | Фильтр ЭМС для ACS350, 1 фаза | 1 | ST | 39,00 | 46.02 | ACS | Заказ | 5 недель |  |  | 02.02.2009 |  |  |  | Приводы | Опции | Фильтры | NSIN |  | 0.800 | KG | 0.002 | M3
68902495 | ACS-RFI-32 | Фильтр ЭМС для ACS350, 3 фазы | 1 | ST | 66,00 | 77.88 | ACS | Заказ | 4 недели |  |  | 02.02.2009 |  |  |  | Приводы | Опции | Фильтры | NSIN |  | 0.900 | KG | 0.003 | M3
68902509 | ACS-RFI-33 | Фильтр ЭМС для ACS350, 3 фазы | 1 | ST | 101,00 | 119.18 | ACS | Заказ | 5 недель |  |  | 02.02.2009 |  |  |  | Приводы | Опции | Фильтры | NSIN |  | 1.300 | KG | 0.003 | M3
68973988 | ACS-RFDT-02 | Устройство DriveConfig для ACS55 c кабелем | 1 | ST | 156,00 | 184.08 | ACS | Заказ | 5 недель |  |  | 02.02.2009 |  |  |  | Приводы | Опции | Панели управления | CDP80 |  | 1.204 | KG | 0.004 | M3
68978955 | ACSM1-FEN-31 | Модуль импульсного HTL энкодера FEN-31 | 1 | ST | 170,00 | 200.6 | FID | D | 6 недель |  |  | 01.11.2011 |  |  |  | Приводы | Низковольтные приводы переменного тока | Приводы для машиностроения | Приводы для машиностроения |  | 0.250 | KG | 0.001 | M3
ACS8000100033 1000 |  | Устр. авт. регулир. ACS800-01-0003-3, IP21 | 1 | ST | 796,00 | 939.28 | FIDSTD | Заказ | 8 недель |  |  | 29.06.2011 |  |  |  | Приводы | Низковольтные приводы переменного тока | Промышленные одиночные приводы | ACS800-01 |  | 11.000 | KG | 16.000 | CDM
ACS8000100033 1001 |  | Устр. авт. регулир. ACS800-01-0003-3+P901, IP21, лак. покр. плат | 1 | ST | 915,00 | 1079.7 | FIDSTD | Заказ | 8 недель |  |  | 29.06.2011 |  |  |  | Приводы | Низковольтные приводы переменного тока | Промышленные одиночные приводы | ACS800-01 |  | 11.000 | KG | 16.000 | CDM
ACS8000100033 1010 |  | Устр. авт. регулир. ACS800-01-0003-3+E200, IP21, ЕМС-фильтр | 1 | ST | 836,00 | 986.48 | FIDSTD | Заказ | 8 недель |  |  | 29.06.2011 |  |  |  | Приводы | Низковольтные приводы переменного тока | Промышленные одиночные приводы | ACS800-01 |  | 11.000 | KG | 16.000 | CDM
ACS8000100033 1011 |  | Устр. авт. регулир. ACS800-01-0003-3+E200+P901, IP21, ЕМС-фильтр, лак. покр. плат | 1 | ST | 955,00 | 1126.9 | FIDSTD | Заказ | 8 недель |  |  | 29.06.2011 |  |  |  | Приводы | Низковольтные приводы переменного тока | Промышленные одиночные приводы | ACS800-01 |  | 11.000 | KG | 16.000 | CDM
ACS8000100033 2000 |  | Устр. авт. регулир. ACS800-01-0003-3+B056, IP55 | 1 | ST | 938,00 | 1106.84 | FIDSTD | Заказ | 8 недель |  |  | 29.06.2011 |  |  |  | Приводы | Низковольтные приводы переменного тока | Промышленные одиночные приводы | ACS800-01 |  | 20.000 | KG | 33.000 | CDM
ACS8000100033 2001 |  | Устр. авт. регулир. ACS800-01-0003-3+B056+P901, IP55, лак. покр. плат | 1 | ST | 1057,00 | 1247.26 | FIDSTD | Заказ | 8 недель |  |  | 29.06.2011 |  |  |  | Приводы | Низковольтные приводы переменного тока | Промышленные одиночные приводы | ACS800-01 |  | 20.000 | KG | 33.000 | CDM
ACS8000100033 2010 |  | Устр. авт. регулир. ACS800-01-0003-3+B056+E200, IP55, ЕМС-фильтр | 1 | ST | 978,00 | 1154.04 | FIDSTD | Заказ | 8 недель |  |  | 29.06.2011 |  |  |  | Приводы | Низковольтные приводы переменного тока | Промышленные одиночные приводы | ACS800-01 |  | 20.000 | KG | 33.000 | CDM
ACS8000100033 2011 |  | Устр. авт. регулир. ACS800-01-0003-3+B056+E200+P901, IP55, ЕМС-фильтр, лак. покр. плат | 1 | ST | 1096,00 | 1293.28 | FIDSTD | Заказ | 8 недель |  |  | 29.06.2011 |  |  |  | Приводы | Низковольтные приводы переменного тока | Промышленные одиночные приводы | ACS800-01 |  | 20.000 | KG | 33.000 | CDM
ACS8000100043 1000 |  | Устр. авт. регулир. ACS800-01-0004-3, IP21 | 1 | ST | 836,00 | 986.48 | FIDSTD | Заказ | 8 недель |  |  | 29.06.2011 |  |  |  | Приводы | Низковольтные приводы переменного тока | Промышленные одиночные приводы | ACS800-01 |  | 11.000 | KG | 16.000 | CDM
ACS8000100043 1001 |  | Устр. авт. регулир. ACS800-01-0004-3+P901, IP21, лак. покр. плат | 1 | ST | 955,00 | 1126.9 | FIDSTD | Заказ | 8 недель |  |  | 29.06.2011 |  |  |  | Приводы | Низковольтные приводы переменного тока | Промышленные одиночные приводы | ACS800-01 |  | 11.000 | KG | 16.000 | CDM
ACS8000100043 1010 |  | Устр. авт. регулир. ACS800-01-0004-3+E200, IP21, ЕМС-фильтр | 1 | ST | 875,00 | 1032.5 | FIDSTD | Заказ | 8 недель |  |  | 29.06.2011 |  |  |  | Приводы | Низковольтные приводы переменного тока | Промышленные одиночные приводы | ACS800-01 |  | 11.000 | KG | 16.000 | CDM
ACS8000100043 1011 |  | Устр. авт. регулир. ACS800-01-0004-3+E200+P901, IP21, ЕМС-фильтр, лак. покр. плат | 1 | ST | 995,00 | 1174.1 | FIDSTD | Заказ | 8 недель |  |  | 29.06.2011 |  |  |  | Приводы | Низковольтные приводы переменного тока | Промышленные одиночные приводы | ACS800-01 |  | 11.000 | KG | 16.000 | CDM
ACS8000100043 2000 |  | Устр. авт. регулир. ACS800-01-0004-3+B056+B056 IP55 | 1 | ST | 978,00 | 1154.04 | FIDSTD | Заказ | 8 недель |  |  | 29.06.2011 |  |  |  | Приводы | Низковольтные приводы переменного тока | Промышленные одиночные приводы | ACS800-01 |  | 20.000 | KG | 33.000 | CDM
ACS8000100043 2001 |  | Устр. авт. регулир. ACS800-01-0004-3+B056+P901, IP55, лак. покр. плат | 1 | ST | 1096,00 | 1293.28 | FIDSTD | Заказ | 8 недель |  |  | 29.06.2011 |  |  |  | Приводы | Низковольтные приводы переменного тока | Промышленные одиночные приводы | ACS800-01 |  | 20.000 | KG | 33.000 | CDM
ACS8000100043 2010 |  | Устр. авт. регулир. ACS800-01-0004-3+B056+E200, IP55, ЕМС-фильтр | 1 | ST | 1017,00 | 1200.06 | FIDSTD | Заказ | 8 недель |  |  | 29.06.2011 |  |  |  | Приводы | Низковольтные приводы переменного тока | Промышленные одиночные приводы | ACS800-01 |  | 20.000 | KG | 33.000 | CDM
ACS8000100043 2011 |  | Устр. авт. регулир. ACS800-01-0004-3+B056+E200+P901, IP55, ЕМС-фильтр, лак. покр. плат | 1 | ST | 1136,00 | 1340.48 | FIDSTD | Заказ | 8 недель |  |  | 29.06.2011 |  |  |  | Приводы | Низковольтные приводы переменного тока | Промышленные одиночные приводы | ACS800-01 |  | 20.000 | KG | 33.000 | CDM
ACS8000100053 1000 |  | Устр. авт. регулир. ACS800-01-0005-3, IP21 | 1 | ST | 901,00 | 1063.18 | FIDSTD | Заказ | 8 недель |  |  | 29.06.2011 |  |  |  | Приводы | Низковольтные приводы переменного тока | Промышленные одиночные приводы | ACS800-01 |  | 11.000 | KG | 16.000 | CDM
ACS8000100053 1001 |  | Устр. авт. регулир. ACS800-01-0005-3+P901, IP21, лак. покр. плат | 1 | ST | 1020,00 | 1203.6 | FIDSTD | Заказ | 8 недель |  |  | 29.06.2011 |  |  |  | Приводы | Низковольтные приводы переменного тока | Промышленные одиночные приводы | ACS800-01 |  | 11.000 | KG | 16.000 | CDM
ACS8000100053 1010 |  | Устр. авт. регулир. ACS800-01-0005-3+E200, IP21, ЕМС-фильтр | 1 | ST | 941,00 | 1110.38 | FIDSTD | Заказ | 8 недель |  |  | 29.06.2011 |  |  |  | Приводы | Низковольтные приводы переменного тока | Промышленные одиночные приводы | ACS800-01 |  | 11.000 | KG | 16.000 | CDM
ACS8000100053 1011 |  | Устр. авт. регулир. ACS800-01-0005-3+E200+P901, IP21, ЕМС-фильтр, лак. покр. плат | 1 | ST | 1060,00 | 1250.8 | FIDSTD | Заказ | 8 недель |  |  | 29.06.2011 |  |  |  | Приводы | Низковольтные приводы переменного тока | Промышленные одиночные приводы | ACS800-01 |  | 11.000 | KG | 16.000 | CDM
ACS8000100053 2000 |  | Устр. авт. регулир. ACS800-01-0005-3+B056, IP55 | 1 | ST | 1044,00 | 1231.92 | FIDSTD | Заказ | 8 недель |  |  | 29.06.2011 |  |  |  | Приводы | Низковольтные приводы переменного тока | Промышленные одиночные приводы | ACS800-01 |  | 20.000 | KG | 33.000 | CDM
ACS8000100053 2001 |  | Устр. авт. регулир. ACS800-01-0005-3+B056+P901, IP55, лак. покр. плат | 1 | ST | 1162,00 | 1371.16 | FIDSTD | Заказ | 8 недель |  |  | 29.06.2011 |  |  |  | Приводы | Низковольтные приводы переменного тока | Промышленные одиночные приводы | ACS800-01 |  | 20.000 | KG | 33.000 | CDM
ACS8000100053 2010 |  | Устр. авт. регулир. ACS800-01-0005-3+B056+E200, IP55, ЕМС-фильтр | 1 | ST | 1083,00 | 1277.94 | FIDSTD | Заказ | 8 недель |  |  | 29.06.2011 |  |  |  | Приводы | Низковольтные приводы переменного тока | Промышленные одиночные приводы | ACS800-01 |  | 20.000 | KG | 33.000 | CDM
ACS8000100053 2011 |  | Устр. авт. регулир. ACS800-01-0005-3+B056+E200+P901, IP55, ЕМС-фильтр, лак. покр. плат | 1 | ST | 1202,00 | 1418.36 | FIDSTD | Заказ | 8 недель |  |  | 29.06.2011 |  |  |  | Приводы | Низковольтные приводы переменного тока | Промышленные одиночные приводы | ACS800-01 |  | 20.000 | KG | 33.000 | CDM
ACS8000100063 1000 |  | Устр. авт. регулир. ACS800-01-0006-3, IP21 | 1 | ST | 1025,00 | 1209.5 | FIDSTD | Заказ | 8 недель |  |  | 29.06.2011 |  |  |  | Приводы | Низковольтные приводы переменного тока | Промышленные одиночные приводы | ACS800-01 |  | 11.000 | KG | 16.000 | CDM
ACS8000100063 1001 |  | Устр. авт. регулир. ACS800-01-0006-3+P901, IP21, лак. покр. плат | 1 | ST | 1144,00 | 1349.92 | FIDSTD | Заказ | 8 недель |  |  | 29.06.2011 |  |  |  | Приводы | Низковольтные приводы переменного тока | Промышленные одиночные приводы | ACS800-01 |  | 11.000 | KG | 16.000 | CDM
ACS8000100063 1010 |  | Устр. авт. регулир. ACS800-01-0006-3+E200, IP21, ЕМС-фильтр | 1 | ST | 1065,00 | 1256.7 | FIDSTD | Заказ | 8 недель |  |  | 29.06.2011 |  |  |  | Приводы | Низковольтные приводы переменного тока | Промышленные одиночные приводы | ACS800-01 |  | 11.000 | KG | 16.000 | CDM
ACS8000100063 1011 |  | Устр. авт. регулир. ACS800-01-0006-3+E200+P901, IP21, ЕМС-фильтр, лак. покр. плат | 1 | ST | 1183,00 | 1395.94 | FIDSTD | Заказ | 8 недель |  |  | 29.06.2011 |  |  |  | Приводы | Низковольтные приводы переменного тока | Промышленные одиночные приводы | ACS800-01 |  | 11.000 | KG | 16.000 | CDM
ACS8000100063 2000 |  | Устр. авт. регулир. ACS800-01-0006-3+B056, IP55 | 1 | ST | 1168,00 | 1378.24 | FIDSTD | Заказ | 8 недель |  |  | 29.06.2011 |  |  |  | Приводы | Низковольтные приводы переменного тока | Промышленные одиночные приводы | ACS800-01 |  | 20.000 | KG | 33.000 | CDM
ACS8000100063 2001 |  | Устр. авт. регулир. ACS800-01-0006-3+B056+P901, IP55, лак. покр. плат | 1 | ST | 1286,00 | 1517.48 | FIDSTD | Заказ | 8 недель |  |  | 29.06.2011 |  |  |  | Приводы | Низковольтные приводы переменного тока | Промышленные одиночные приводы | ACS800-01 |  | 20.000 | KG | 33.000 | CDM
ACS8000100063 2010 |  | Устр. авт. регулир. ACS800-01-0006-3+B056+E200, IP55, ЕМС-фильтр | 1 | ST | 1207,00 | 1424.26 | FIDSTD | Заказ | 8 недель |  |  | 29.06.2011 |  |  |  | Приводы | Низковольтные приводы переменного тока | Промышленные одиночные приводы | ACS800-01 |  | 20.000 | KG | 33.000 | CDM
ACS8000100063 2011 |  | Устр. авт. регулир. ACS800-01-0006-3+B056+E200+P901, IP55, ЕМС-фильтр, лак. покр. плат | 1 | ST | 1326,00 | 1564.68 | FIDSTD | Заказ | 8 недель |  |  | 29.06.2011 |  |  |  | Приводы | Низковольтные приводы переменного тока | Промышленные одиночные приводы | ACS800-01 |  | 20.000 | KG | 33.000 | CDM
ACS8000100093 1000 |  | Устр. авт. регулир. ACS800-01-0009-3, IP21 | 1 | ST | 1133,00 | 1336.94 | FIDSTD | Заказ | 8 недель |  |  | 29.06.2011 |  |  |  | Приводы | Низковольтные приводы переменного тока | Промышленные одиночные приводы | ACS800-01 |  | 11.000 | KG | 16.000 | CDM
ACS8000100093 1001 |  | Устр. авт. регулир. ACS800-01-0009-3+P901, IP21, лак. покр. плат | 1 | ST | 1252,00 | 1477.36 | FIDSTD | Заказ | 8 недель |  |  | 29.06.2011 |  |  |  | Приводы | Низковольтные приводы переменного тока | Промышленные одиночные приводы | ACS800-01 |  | 11.000 | KG | 16.000 | CDM
ACS8000100093 1010 |  | Устр. авт. регулир. ACS800-01-0009-3+E200, IP21, ЕМС-фильтр | 1 | ST | 1173,00 | 1384.14 | FIDSTD | Заказ | 8 недель |  |  | 29.06.2011 |  |  |  | Приводы | Низковольтные приводы переменного тока | Промышленные одиночные приводы | ACS800-01 |  | 11.000 | KG | 16.000 | CDM
ACS8000100093 1011 |  | Устр. авт. регулир. ACS800-01-0009-3+E200+P901, IP21, ЕМС-фильтр, лак. покр. плат | 1 | ST | 1292,00 | 1524.56 | FIDSTD | Заказ | 8 недель |  |  | 29.06.2011 |  |  |  | Приводы | Низковольтные приводы переменного тока | Промышленные одиночные приводы | ACS800-01 |  | 11.000 | KG | 16.000 | CDM
ACS8000100093 2000 |  | Устр. авт. регулир. ACS800-01-0009-3+B056, IP55 | 1 | ST | 1276,00 | 1505.68 | FIDSTD | Заказ | 8 недель |  |  | 29.06.2011 |  |  |  | Приводы | Низковольтные приводы переменного тока | Промышленные одиночные приводы | ACS800-01 |  | 20.000 | KG | 33.000 | CDM
ACS8000100093 2001 |  | Устр. авт. регулир. ACS800-01-0009-3+B056+P901, IP55, лак. покр. плат | 1 | ST | 1394,00 | 1644.92 | FIDSTD | Заказ | 8 недель |  |  | 29.06.2011 |  |  |  | Приводы | Низковольтные приводы переменного тока | Промышленные одиночные приводы | ACS800-01 |  | 20.000 | KG | 33.000 | CDM
ACS8000100093 2010 |  | Устр. авт. регулир. ACS800-01-0009-3+B056+E200, IP55, ЕМС-фильтр | 1 | ST | 1315,00 | 1551.7 | FIDSTD | Заказ | 8 недель |  |  | 29.06.2011 |  |  |  | Приводы | Низковольтные приводы переменного тока | Промышленные одиночные приводы | ACS800-01 |  | 20.000 | KG | 33.000 | CDM
ACS8000100093 2011 |  | Устр. авт. регулир. ACS800-01-0009-3+B056+E200+P901, IP55, ЕМС-фильтр, лак. покр. плат | 1 | ST | 1434,00 | 1692.12 | FIDSTD | Заказ | 8 недель |  |  | 29.06.2011 |  |  |  | Приводы | Низковольтные приводы переменного тока | Промышленные одиночные приводы | ACS800-01 |  | 20.000 | KG | 33.000 | CDM
ACS8000100113 1000 |  | Устр. авт. регулир. ACS800-01-0011-3, IP21 | 1 | ST | 1257,00 | 1483.26 | FIDSTD | Заказ | 8 недель |  |  | 29.06.2011 |  |  |  | Приводы | Низковольтные приводы переменного тока | Промышленные одиночные приводы | ACS800-01 |  | 18.000 | KG | 22.000 | CDM
ACS8000100113 1001 |  | Устр. авт. регулир. ACS800-01-0011-3+P901, IP21, лак. покр. плат | 1 | ST | 1376,00 | 1623.68 | FIDSTD | Заказ | 8 недель |  |  | 29.06.2011 |  |  |  | Приводы | Низковольтные приводы переменного тока | Промышленные одиночные приводы | ACS800-01 |  | 18.000 | KG | 22.000 | CDM
ACS8000100113 1010 |  | Устр. авт. регулир. ACS800-01-0011-3+E200, IP21, ЕМС-фильтр | 1 | ST | 1307,00 | 1542.26 | FIDSTD | Заказ | 8 недель |  |  | 29.06.2011 |  |  |  | Приводы | Низковольтные приводы переменного тока | Промышленные одиночные приводы | ACS800-01 |  | 18.000 | KG | 22.000 | CDM
ACS8000100113 1011 |  | Устр. авт. регулир. ACS800-01-0011-3+E200+P901, IP21, ЕМС-фильтр, лак. покр. плат | 1 | ST | 1426,00 | 1682.68 | FIDSTD | Заказ | 8 недель |  |  | 29.06.2011 |  |  |  | Приводы | Низковольтные приводы переменного тока | Промышленные одиночные приводы | ACS800-01 |  | 18.000 | KG | 22.000 | CDM
ACS8000100113 2000 |  | Устр. авт. регулир. ACS800-01-0011-3+B056, IP55 | 1 | ST | 1447,00 | 1707.46 | FIDSTD | Заказ | 8 недель |  |  | 29.06.2011 |  |  |  | Приводы | Низковольтные приводы переменного тока | Промышленные одиночные приводы | ACS800-01 |  | 22.000 | KG | 38.000 | CDM
ACS8000100113 2001 |  | Устр. авт. регулир. ACS800-01-0011-3+B056+P901, IP55, лак. покр. плат | 1 | ST | 1565,00 | 1846.7 | FIDSTD | Заказ | 8 недель |  |  | 29.06.2011 |  |  |  | Приводы | Низковольтные приводы переменного тока | Промышленные одиночные приводы | ACS800-01 |  | 22.000 | KG | 38.000 | CDM
ACS8000100113 2010 |  | Устр. авт. регулир. ACS800-01-0011-3+B056+E200, IP55, ЕМС-фильтр | 1 | ST | 1497,00 | 1766.46 | FIDSTD | Заказ | 8 недель |  |  | 29.06.2011 |  |  |  | Приводы | Низковольтные приводы переменного тока | Промышленные одиночные приводы | ACS800-01 |  | 22.000 | KG | 38.000 | CDM
ACS8000100113 2011 |  | Устр. авт. регулир. ACS800-01-0011-3+B056+E200+P901, IP55, ЕМС-фильтр, лак. покр. плат | 1 | ST | 1615,00 | 1905.7 | FIDSTD | Заказ | 8 недель |  |  | 29.06.2011 |  |  |  | Приводы | Низковольтные приводы переменного тока | Промышленные одиночные приводы | ACS800-01 |  | 22.000 | KG | 38.000 | CDM
ACS8000100163 1000 |  | Устр. авт. регулир. ACS800-01-0016-3, IP21 | 1 | ST | 1460,00 | 1722.8 | FIDSTD | Заказ | 8 недель |  |  | 29.06.2011 |  |  |  | Приводы | Низковольтные приводы переменного тока | Промышленные одиночные приводы | ACS800-01 |  | 18.000 | KG | 22.000 | CDM
ACS8000100163 1001 |  | Устр. авт. регулир. ACS800-01-0016-3+P901, IP21, лак. покр. плат | 1 | ST | 1579,00 | 1863.22 | FIDSTD | Заказ | 8 недель |  |  | 29.06.2011 |  |  |  | Приводы | Низковольтные приводы переменного тока | Промышленные одиночные приводы | ACS800-01 |  | 18.000 | KG | 22.000 | CDM
ACS8000100163 1010 |  | Устр. авт. регулир. ACS800-01-0016-3+E200, IP21, ЕМС-фильтр | 1 | ST | 1510,00 | 1781.8 | FIDSTD | Заказ | 8 недель |  |  | 29.06.2011 |  |  |  | Приводы | Низковольтные приводы переменного тока | Промышленные одиночные приводы | ACS800-01 |  | 18.000 | KG | 22.000 | CDM
ACS8000100163 1011 |  | Устр. авт. регулир. ACS800-01-0016-3+E200+P901, IP21, ЕМС-фильтр, лак. покр. плат | 1 | ST | 1629,00 | 1922.22 | FIDSTD | Заказ | 8 недель |  |  | 29.06.2011 |  |  |  | Приводы | Низковольтные приводы переменного тока | Промышленные одиночные приводы | ACS800-01 |  | 18.000 | KG | 22.000 | CDM
ACS8000100163 2000 |  | Устр. авт. регулир. ACS800-01-0016-3+B056, IP55 | 1 | ST | 1650,00 | 1947 | FIDSTD | Заказ | 8 недель |  |  | 29.06.2011 |  |  |  | Приводы | Низковольтные приводы переменного тока | Промышленные одиночные приводы | ACS800-01 |  | 22.000 | KG | 38.000 | CDM
ACS8000100163 2001 |  | Устр. авт. регулир. ACS800-01-0016-3+B056+P901, IP55, лак. покр. плат | 1 | ST | 1768,00 | 2086.24 | FIDSTD | Заказ | 8 недель |  |  | 29.06.2011 |  |  |  | Приводы | Низковольтные приводы переменного тока | Промышленные одиночные приводы | ACS800-01 |  | 22.000 | KG | 38.000 | CDM
ACS8000100163 2010 |  | Устр. авт. регулир. ACS800-01-0016-3+B056+E200, IP55, ЕМС-фильтр | 1 | ST | 1700,00 | 2006 | FIDSTD | Заказ | 8 недель |  |  | 29.06.2011 |  |  |  | Приводы | Низковольтные приводы переменного тока | Промышленные одиночные приводы | ACS800-01 |  | 22.000 | KG | 38.000 | CDM
ACS8000100163 2011 |  | Устр. авт. регулир. ACS800-01-0016-3+B056+E200+P901, IP55, ЕМС-фильтр, лак. покр. плат | 1 | ST | 1818,00 | 2145.24 | FIDSTD | Заказ | 8 недель |  |  | 29.06.2011 |  |  |  | Приводы | Низковольтные приводы переменного тока | Промышленные одиночные приводы | ACS800-01 |  | 22.000 | KG | 38.000 | CDM
ACS8000100203 1000 |  | Устр. авт. регулир. ACS800-01-0020-3, IP21 | 1 | ST | 1708,00 | 2015.44 | FIDSTD | Заказ | 8 недель |  |  | 29.06.2011 |  |  |  | Приводы | Низковольтные приводы переменного тока | Промышленные одиночные приводы | ACS800-01 |  | 18.000 | KG | 22.000 | CDM
ACS8000100203 1001 |  | Устр. авт. регулир. ACS800-01-0020-3+P901, IP21, лак. покр. плат | 1 | ST | 1826,00 | 2154.68 | FIDSTD | Заказ | 8 недель |  |  | 29.06.2011 |  |  |  | Приводы | Низковольтные приводы переменного тока | Промышленные одиночные приводы | ACS800-01 |  | 18.000 | KG | 22.000 | CDM
ACS8000100203 1010 |  | Устр. авт. регулир. ACS800-01-0020-3+E200, IP21, ЕМС-фильтр | 1 | ST | 1758,00 | 2074.44 | FIDSTD | Заказ | 8 недель |  |  | 29.06.2011 |  |  |  | Приводы | Низковольтные приводы переменного тока | Промышленные одиночные приводы | ACS800-01 |  | 18.000 | KG | 22.000 | CDM
ACS8000100203 1011 |  | Устр. авт. регулир. ACS800-01-0020-3+E200+P901, IP21, ЕМС-фильтр, лак. покр. плат | 1 | ST | 1876,00 | 2213.68 | FIDSTD | Заказ | 8 недель |  |  | 29.06.2011 |  |  |  | Приводы | Низковольтные приводы переменного тока | Промышленные одиночные приводы | ACS800-01 |  | 18.000 | KG | 22.000 | CDM
ACS8000100203 2000 |  | Устр. авт. регулир. ACS800-01-0020-3+B056, IP55 | 1 | ST | 1897,00 | 2238.46 | FIDSTD | Заказ | 8 недель |  |  | 29.06.2011 |  |  |  | Приводы | Низковольтные приводы переменного тока | Промышленные одиночные приводы | ACS800-01 |  | 22.000 | KG | 38.000 | CDM
ACS8000100203 2001 |  | Устр. авт. регулир. ACS800-01-0020-3+B056+P901, IP55, лак. покр. плат | 1 | ST | 2016,00 | 2378.88 | FIDSTD | Заказ | 8 недель |  |  | 29.06.2011 |  |  |  | Приводы | Низковольтные приводы переменного тока | Промышленные одиночные приводы | ACS800-01 |  | 22.000 | KG | 38.000 | CDM
ACS8000100203 2010 |  | Устр. авт. регулир. ACS800-01-0020-3+B056+E200, IP55, ЕМС-фильтр | 1 | ST | 1947,00 | 2297.46 | FIDSTD | Заказ | 8 недель |  |  | 29.06.2011 |  |  |  | Приводы | Низковольтные приводы переменного тока | Промышленные одиночные приводы | ACS800-01 |  | 22.000 | KG | 38.000 | CDM
ACS8000100203 2011 |  | Устр. авт. регулир. ACS800-01-0020-3+B056+E200+P901, IP55, ЕМС-фильтр, лак. покр. плат | 1 | ST | 2066,00 | 2437.88 | FIDSTD | Заказ | 8 недель |  |  | 29.06.2011 |  |  |  | Приводы | Низковольтные приводы переменного тока | Промышленные одиночные приводы | ACS800-01 |  | 22.000 | KG | 38.000 | CDM
ACS8000100253 1000 |  | Устр. авт. регулир. ACS800-01-0025-3, IP21 | 1 | ST | 2042,00 | 2409.56 | FIDSTD | Заказ | 8 недель |  |  | 29.06.2011 |  |  |  | Приводы | Низковольтные приводы переменного тока | Промышленные одиночные приводы | ACS800-01 |  | 30.000 | KG | 40.000 | CDM
ACS8000100253 1001 |  | Устр. авт. регулир. ACS800-01-0025-3+P901, IP21, лак. покр. плат | 1 | ST | 2161,00 | 2549.98 | FIDSTD | Заказ | 8 недель |  |  | 29.06.2011 |  |  |  | Приводы | Низковольтные приводы переменного тока | Промышленные одиночные приводы | ACS800-01 |  | 30.000 | KG | 40.000 | CDM
ACS8000100253 1010 |  | Устр. авт. регулир. ACS800-01-0025-3+E200, IP21, ЕМС-фильтр | 1 | ST | 2109,00 | 2488.62 | FIDSTD | Заказ | 8 недель |  |  | 29.06.2011 |  |  |  | Приводы | Низковольтные приводы переменного тока | Промышленные одиночные приводы | ACS800-01 |  | 30.000 | KG | 40.000 | CDM
ACS8000100253 1011 |  | Устр. авт. регулир. ACS800-01-0025-3+E200+P901, IP21, ЕМС-фильтр, лак. покр. плат | 1 | ST | 2227,00 | 2627.86 | FIDSTD | Заказ | 8 недель |  |  | 29.06.2011 |  |  |  | Приводы | Низковольтные приводы переменного тока | Промышленные одиночные приводы | ACS800-01 |  | 30.000 | KG | 40.000 | CDM
ACS8000100253 1100 |  | Устр. авт. регулир. ACS800-01-0025-3+D150, IP21, чоппер | 1 | ST | 2232,00 | 2633.76 | FIDSTD | Заказ | 8 недель |  |  | 29.06.2011 |  |  |  | Приводы | Низковольтные приводы переменного тока | Промышленные одиночные приводы | ACS800-01 |  | 30.000 | KG | 40.000 | CDM
ACS8000100253 1101 |  | Устр. авт. регулир. ACS800-01-0025-3+D150+P901, IP21, лак. покр. плат, чоппер | 1 | ST | 2350,00 | 2773 | FIDSTD | Заказ | 8 недель |  |  | 29.06.2011 |  |  |  | Приводы | Низковольтные приводы переменного тока | Промышленные одиночные приводы | ACS800-01 |  | 30.000 | KG | 40.000 | CDM
ACS8000100253 1110 |  | Устр. авт. регулир. ACS800-01-0025-3+D150+E200, IP21, ЕМС-фильтр, чоппер | 1 | ST | 2298,00 | 2711.64 | FIDSTD | Заказ | 8 недель |  |  | 29.06.2011 |  |  |  | Приводы | Низковольтные приводы переменного тока | Промышленные одиночные приводы | ACS800-01 |  | 30.000 | KG | 40.000 | CDM
ACS8000100253 1111 |  | Устр. авт. регулир. ACS800-01-0025-3+D150+E200+P901, IP21, ЕМС-фильтр, лак. покр. плат, чоппер | 1 | ST | 2416,00 | 2850.88 | FIDSTD | Заказ | 8 недель |  |  | 29.06.2011 |  |  |  | Приводы | Низковольтные приводы переменного тока | Промышленные одиночные приводы | ACS800-01 |  | 30.000 | KG | 40.000 | CDM
ACS8000100253 2000 |  | Устр. авт. регулир. ACS800-01-0025-3+B056, IP55 | 1 | ST | 2295,00 | 2708.1 | FIDSTD | Заказ | 8 недель |  |  | 29.06.2011 |  |  |  | Приводы | Низковольтные приводы переменного тока | Промышленные одиночные приводы | ACS800-01 |  | 38.000 | KG | 83.000 | CDM
ACS8000100253 2001 |  | Устр. авт. регулир. ACS800-01-0025-3+B056+P901, IP55, лак. покр. плат | 1 | ST | 2414,00 | 2848.52 | FIDSTD | Заказ | 8 недель |  |  | 29.06.2011 |  |  |  | Приводы | Низковольтные приводы переменного тока | Промышленные одиночные приводы | ACS800-01 |  | 38.000 | KG | 83.000 | CDM
ACS8000100253 2010 |  | Устр. авт. регулир. ACS800-01-0025-3+B056+E200, IP55, ЕМС-фильтр | 1 | ST | 2361,00 | 2785.98 | FIDSTD | Заказ | 8 недель |  |  | 29.06.2011 |  |  |  | Приводы | Низковольтные приводы переменного тока | Промышленные одиночные приводы | ACS800-01 |  | 38.000 | KG | 83.000 | CDM
ACS8000100253 2011 |  | Устр. авт. регулир. ACS800-01-0025-3+B056+E200+P901, IP55, ЕМС-фильтр, лак. покр. плат | 1 | ST | 2480,00 | 2926.4 | FIDSTD | Заказ | 8 недель |  |  | 29.06.2011 |  |  |  | Приводы | Низковольтные приводы переменного тока | Промышленные одиночные приводы | ACS800-01 |  | 38.000 | KG | 83.000 | CDM
ACS8000100253 2100 |  | Устр. авт. регулир. ACS800-01-0025-3+B056+D150, IP55, чоппер | 1 | ST | 2485,00 | 2932.3 | FIDSTD | Заказ | 8 недель |  |  | 29.06.2011 |  |  |  | Приводы | Низковольтные приводы переменного тока | Промышленные одиночные приводы | ACS800-01 |  | 38.000 | KG | 83.000 | CDM
ACS8000100253 2101 |  | Устр. авт. регулир. ACS800-01-0025-3+B056+D150+P901, IP55, лак. покр. плат, чоппер | 1 | ST | 2603,00 | 3071.54 | FIDSTD | Заказ | 8 недель |  |  | 29.06.2011 |  |  |  | Приводы | Низковольтные приводы переменного тока | Промышленные одиночные приводы | ACS800-01 |  | 38.000 | KG | 83.000 | CDM
ACS8000100253 2110 |  | Устр. авт. регулир. ACS800-01-0025-3+B056+D150+E200, IP55, ЕМС-фильтр, чоппер | 1 | ST | 2551,00 | 3010.18 | FIDSTD | Заказ | 8 недель |  |  | 29.06.2011 |  |  |  | Приводы | Низковольтные приводы переменного тока | Промышленные одиночные приводы | ACS800-01 |  | 38.000 | KG | 83.000 | CDM
ACS8000100253 2111 |  | Устр. авт. регулир. ACS800-01-0025-3+B056+D150+E200+P901, IP55, ЕМС-фильтр, лак. покр. плат, чоппер | 1 | ST | 2669,00 | 3149.42 | FIDSTD | Заказ | 8 недель |  |  | 29.06.2011 |  |  |  | Приводы | Низковольтные приводы переменного тока | Промышленные одиночные приводы | ACS800-01 |  | 38.000 | KG | 83.000 | CDM
ACS8000100303 1000 |  | Устр. авт. регулир. ACS800-01-0030-3, IP21 | 1 | ST | 2345,00 | 2767.1 | FIDSTD | Заказ | 8 недель |  |  | 29.06.2011 |  |  |  | Приводы | Низковольтные приводы переменного тока | Промышленные одиночные приводы | ACS800-01 |  | 30.000 | KG | 40.000 | CDM
ACS8000100303 1001 |  | Устр. авт. регулир. ACS800-01-0030-3+P901, IP21, лак. покр. плат | 1 | ST | 2464,00 | 2907.52 | FIDSTD | Заказ | 8 недель |  |  | 29.06.2011 |  |  |  | Приводы | Низковольтные приводы переменного тока | Промышленные одиночные приводы | ACS800-01 |  | 30.000 | KG | 40.000 | CDM
ACS8000100303 1010 |  | Устр. авт. регулир. ACS800-01-0030-3+E200, IP21, ЕМС-фильтр | 1 | ST | 2411,00 | 2844.98 | FIDSTD | Заказ | 8 недель |  |  | 29.06.2011 |  |  |  | Приводы | Низковольтные приводы переменного тока | Промышленные одиночные приводы | ACS800-01 |  | 30.000 | KG | 40.000 | CDM
ACS8000100303 1011 |  | Устр. авт. регулир. ACS800-01-0030-3+E200+P901, IP21, ЕМС-фильтр, лак. покр. плат | 1 | ST | 2530,00 | 2985.4 | FIDSTD | Заказ | 8 недель |  |  | 29.06.2011 |  |  |  | Приводы | Низковольтные приводы переменного тока | Промышленные одиночные приводы | ACS800-01 |  | 30.000 | KG | 40.000 | CDM
ACS8000100303 1100 |  | Устр. авт. регулир. ACS800-01-0030-3+D150, IP21, чоппер | 1 | ST | 2535,00 | 2991.3 | FIDSTD | Заказ | 8 недель |  |  | 29.06.2011 |  |  |  | Приводы | Низковольтные приводы переменного тока | Промышленные одиночные приводы | ACS800-01 |  | 30.000 | KG | 40.000 | CDM
ACS8000100303 1101 |  | Устр. авт. регулир. ACS800-01-0030-3+D150+P901, IP21, лак. покр. плат, чоппер | 1 | ST | 2653,00 | 3130.54 | FIDSTD | Заказ | 8 недель |  |  | 29.06.2011 |  |  |  | Приводы | Низковольтные приводы переменного тока | Промышленные одиночные приводы | ACS800-01 |  | 30.000 | KG | 40.000 | CDM
ACS8000100303 1110 |  | Устр. авт. регулир. ACS800-01-0030-3+D150+E200, IP21, ЕМС-фильтр, чоппер | 1 | ST | 2601,00 | 3069.18 | FIDSTD | Заказ | 8 недель |  |  | 29.06.2011 |  |  |  | Приводы | Низковольтные приводы переменного тока | Промышленные одиночные приводы | ACS800-01 |  | 30.000 | KG | 40.000 | CDM
ACS8000100303 1111 |  | Устр. авт. регулир. ACS800-01-0030-3+D150+E200+P901, IP21, ЕМС-фильтр, лак. покр. плат, чоппер | 1 | ST | 2720,00 | 3209.6 | FIDSTD | Заказ | 8 недель |  |  | 29.06.2011 |  |  |  | Приводы | Низковольтные приводы переменного тока | Промышленные одиночные приводы | ACS800-01 |  | 30.000 | KG | 40.000 | CDM
ACS8000100303 2000 |  | Устр. авт. регулир. ACS800-01-0030-3+B056, IP55 | 1 | ST | 2598,00 | 3065.64 | FIDSTD | Заказ | 8 недель |  |  | 29.06.2011 |  |  |  | Приводы | Низковольтные приводы переменного тока | Промышленные одиночные приводы | ACS800-01 |  | 38.000 | KG | 83.000 | CDM
ACS8000100303 2001 |  | Устр. авт. регулир. ACS800-01-0030-3+B056+P901, IP55, лак. покр. плат | 1 | ST | 2717,00 | 3206.06 | FIDSTD | Заказ | 8 недель |  |  | 29.06.2011 |  |  |  | Приводы | Низковольтные приводы переменного тока | Промышленные одиночные приводы | ACS800-01 |  | 38.000 | KG | 83.000 | CDM
ACS8000100303 2010 |  | Устр. авт. регулир. ACS800-01-0030-3+B056+E200, IP55, ЕМС-фильтр | 1 | ST | 2664,00 | 3143.52 | FIDSTD | Заказ | 8 недель |  |  | 29.06.2011 |  |  |  | Приводы | Низковольтные приводы переменного тока | Промышленные одиночные приводы | ACS800-01 |  | 38.000 | KG | 83.000 | CDM
ACS8000100303 2011 |  | Устр. авт. регулир. ACS800-01-0030-3+B056+E200+P901, IP55, ЕМС-фильтр, лак. покр. плат | 1 | ST | 2782,00 | 3282.76 | FIDSTD | Заказ | 8 недель |  |  | 29.06.2011 |  |  |  | Приводы | Низковольтные приводы переменного тока | Промышленные одиночные приводы | ACS800-01 |  | 38.000 | KG | 83.000 | CDM
ACS8000100303 2100 |  | Устр. авт. регулир. ACS800-01-0030-3+B056+D150, IP55, чоппер | 1 | ST | 2788,00 | 3289.84 | FIDSTD | Заказ | 8 недель |  |  | 29.06.2011 |  |  |  | Приводы | Низковольтные приводы переменного тока | Промышленные одиночные приводы | ACS800-01 |  | 38.000 | KG | 83.000 | CDM
ACS8000100303 2101 |  | Устр. авт. регулир. ACS800-01-0030-3+B056+D150+P901, IP55, лак. покр. плат, чоппер | 1 | ST | 2906,00 | 3429.08 | FIDSTD | Заказ | 8 недель |  |  | 29.06.2011 |  |  |  | Приводы | Низковольтные приводы переменного тока | Промышленные одиночные приводы | ACS800-01 |  | 38.000 | KG | 83.000 | CDM
ACS8000100303 2110 |  | Устр. авт. регулир. ACS800-01-0030-3+B056+D150+E200, IP55, ЕМС-фильтр, чоппер | 1 | ST | 2854,00 | 3367.72 | FIDSTD | Заказ | 8 недель |  |  | 29.06.2011 |  |  |  | Приводы | Низковольтные приводы переменного тока | Промышленные одиночные приводы | ACS800-01 |  | 38.000 | KG | 83.000 | CDM
ACS8000100303 2111 |  | Устр. авт. регулир. ACS800-01-0030-3+B056+D150+E200+P901, IP55, ЕМС-фильтр, лак. покр. плат, чоппер | 1 | ST | 2972,00 | 3506.96 | FIDSTD | Заказ | 8 недель |  |  | 29.06.2011 |  |  |  | Приводы | Низковольтные приводы переменного тока | Промышленные одиночные приводы | ACS800-01 |  | 38.000 | KG | 83.000 | CDM
ACS8000100403 1000 |  | Устр. авт. регулир. ACS800-01-0040-3, IP21 | 1 | ST | 2742,00 | 3235.56 | FIDSTD | Заказ | 8 недель |  |  | 29.06.2011 |  |  |  | Приводы | Низковольтные приводы переменного тока | Промышленные одиночные приводы | ACS800-01 |  | 38.000 | KG | 58.000 | CDM
ACS8000100403 1001 |  | Устр. авт. регулир. ACS800-01-0040-3+P901, IP21, лак. покр. плат | 1 | ST | 2861,00 | 3375.98 | FIDSTD | Заказ | 8 недель |  |  | 29.06.2011 |  |  |  | Приводы | Низковольтные приводы переменного тока | Промышленные одиночные приводы | ACS800-01 |  | 38.000 | KG | 58.000 | CDM
ACS8000100403 1010 |  | Устр. авт. регулир. ACS800-01-0040-3+E200, IP21, ЕМС-фильтр | 1 | ST | 2842,00 | 3353.56 | FIDSTD | Заказ | 8 недель |  |  | 29.06.2011 |  |  |  | Приводы | Низковольтные приводы переменного тока | Промышленные одиночные приводы | ACS800-01 |  | 38.000 | KG | 58.000 | CDM
ACS8000100403 1011 |  | Устр. авт. регулир. ACS800-01-0040-3+E200+P901, IP21, ЕМС-фильтр, лак. покр. плат | 1 | ST | 2961,00 | 3493.98 | FIDSTD | Заказ | 8 недель |  |  | 29.06.2011 |  |  |  | Приводы | Низковольтные приводы переменного тока | Промышленные одиночные приводы | ACS800-01 |  | 38.000 | KG | 58.000 | CDM
ACS8000100403 1100 |  | Устр. авт. регулир. ACS800-01-0040-3+D150, IP21, чоппер | 1 | ST | 2948,00 | 3478.64 | FIDSTD | Заказ | 8 недель |  |  | 29.06.2011 |  |  |  | Приводы | Низковольтные приводы переменного тока | Промышленные одиночные приводы | ACS800-01 |  | 38.000 | KG | 58.000 | CDM
ACS8000100403 1101 |  | Устр. авт. регулир. ACS800-01-0040-3+D150+P901, IP21, лак. покр. плат, чоппер | 1 | ST | 3066,00 | 3617.88 | FIDSTD | Заказ | 8 недель |  |  | 29.06.2011 |  |  |  | Приводы | Низковольтные приводы переменного тока | Промышленные одиночные приводы | ACS800-01 |  | 38.000 | KG | 58.000 | CDM
ACS8000100403 1110 |  | Устр. авт. регулир. ACS800-01-0040-3+D150+E200, IP21, ЕМС-фильтр, чоппер | 1 | ST | 3048,00 | 3596.64 | FIDSTD | Заказ | 8 недель |  |  | 29.06.2011 |  |  |  | Приводы | Низковольтные приводы переменного тока | Промышленные одиночные приводы | ACS800-01 |  | 38.000 | KG | 58.000 | CDM
ACS8000100403 1111 |  | Устр. авт. регулир. ACS800-01-0040-3+D150+E200+P901, IP21, ЕМС-фильтр, лак. покр. плат, чоппер | 1 | ST | 3167,00 | 3737.06 | FIDSTD | Заказ | 8 недель |  |  | 29.06.2011 |  |  |  | Приводы | Низковольтные приводы переменного тока | Промышленные одиночные приводы | ACS800-01 |  | 38.000 | KG | 58.000 | CDM
ACS8000100403 2000 |  | Устр. авт. регулир. ACS800-01-0040-3+B056, IP55 | 1 | ST | 3043,00 | 3590.74 | FIDSTD | Заказ | 8 недель |  |  | 29.06.2011 |  |  |  | Приводы | Низковольтные приводы переменного тока | Промышленные одиночные приводы | ACS800-01 |  | 56.000 | KG | 92.000 | CDM
ACS8000100403 2001 |  | Устр. авт. регулир. ACS800-01-0040-3+B056+P901, IP55, лак. покр. плат | 1 | ST | 3161,00 | 3729.98 | FIDSTD | Заказ | 8 недель |  |  | 29.06.2011 |  |  |  | Приводы | Низковольтные приводы переменного тока | Промышленные одиночные приводы | ACS800-01 |  | 56.000 | KG | 92.000 | CDM
ACS8000100403 2010 |  | Устр. авт. регулир. ACS800-01-0040-3+B056+E200, IP55, ЕМС-фильтр | 1 | ST | 3143,00 | 3708.74 | FIDSTD | Заказ | 8 недель |  |  | 29.06.2011 |  |  |  | Приводы | Низковольтные приводы переменного тока | Промышленные одиночные приводы | ACS800-01 |  | 56.000 | KG | 92.000 | CDM
ACS8000100403 2011 |  | Устр. авт. регулир. ACS800-01-0040-3+B056+E200+P901, IP55, ЕМС-фильтр, лак. покр. плат | 1 | ST | 3261,00 | 3847.98 | FIDSTD | Заказ | 8 недель |  |  | 29.06.2011 |  |  |  | Приводы | Низковольтные приводы переменного тока | Промышленные одиночные приводы | ACS800-01 |  | 56.000 | KG | 92.000 | CDM
ACS8000100403 2100 |  | Устр. авт. регулир. ACS800-01-0040-3+B056+D150, IP55, чоппер | 1 | ST | 3248,00 | 3832.64 | FIDSTD | Заказ | 8 недель |  |  | 29.06.2011 |  |  |  | Приводы | Низковольтные приводы переменного тока | Промышленные одиночные приводы | ACS800-01 |  | 56.000 | KG | 92.000 | CDM
ACS8000100403 2101 |  | Устр. авт. регулир. ACS800-01-0040-3+B056+D150+P901, IP55, лак. покр. плат, чоппер | 1 | ST | 3367,00 | 3973.06 | FIDSTD | Заказ | 8 недель |  |  | 29.06.2011 |  |  |  | Приводы | Низковольтные приводы переменного тока | Промышленные одиночные приводы | ACS800-01 |  | 56.000 | KG | 92.000 | CDM
ACS8000100403 2110 |  | Устр. авт. регулир. ACS800-01-0040-3+B056+D150+E200, IP55, ЕМС-фильтр, чоппер | 1 | ST | 3348,00 | 3950.64 | FIDSTD | Заказ | 8 недель |  |  | 29.06.2011 |  |  |  | Приводы | Низковольтные приводы переменного тока | Промышленные одиночные приводы | ACS800-01 |  | 56.000 | KG | 92.000 | CDM
ACS8000100403 2111 |  | Устр. авт. регулир. ACS800-01-0040-3+B056+D150+E200+P901, IP55, ЕМС-фильтр, лак. покр. плат, чоппер | 1 | ST | 3467,00 | 4091.06 | FIDSTD | Заказ | 8 недель |  |  | 29.06.2011 |  |  |  | Приводы | Низковольтные приводы переменного тока | Промышленные одиночные приводы | ACS800-01 |  | 56.000 | KG | 92.000 | CDM
ACS8000100503 1000 |  | Устр. авт. регулир. ACS800-01-0050-3, IP21 | 1 | ST | 3417,00 | 4032.06 | FIDSTD | Заказ | 8 недель |  |  | 29.06.2011 |  |  |  | Приводы | Низковольтные приводы переменного тока | Промышленные одиночные приводы | ACS800-01 |  | 38.000 | KG | 58.000 | CDM
ACS8000100503 1001 |  | Устр. авт. регулир. ACS800-01-0050-3+P901, IP21, лак. покр. плат | 1 | ST | 3536,00 | 4172.48 | FIDSTD | Заказ | 8 недель |  |  | 29.06.2011 |  |  |  | Приводы | Низковольтные приводы переменного тока | Промышленные одиночные приводы | ACS800-01 |  | 38.000 | KG | 58.000 | CDM
ACS8000100503 1010 |  | Устр. авт. регулир. ACS800-01-0050-3+E200, IP21, ЕМС-фильтр | 1 | ST | 3517,00 | 4150.06 | FIDSTD | Заказ | 8 недель |  |  | 29.06.2011 |  |  |  | Приводы | Низковольтные приводы переменного тока | Промышленные одиночные приводы | ACS800-01 |  | 38.000 | KG | 58.000 | CDM
ACS8000100503 1011 |  | Устр. авт. регулир. ACS800-01-0050-3+E200+P901, IP21, ЕМС-фильтр, лак. покр. плат | 1 | ST | 3636,00 | 4290.48 | FIDSTD | Заказ | 8 недель |  |  | 29.06.2011 |  |  |  | Приводы | Низковольтные приводы переменного тока | Промышленные одиночные приводы | ACS800-01 |  | 38.000 | KG | 58.000 | CDM
ACS8000100503 1100 |  | Устр. авт. регулир. ACS800-01-0050-3+D150, IP21, чоппер | 1 | ST | 3694,00 | 4358.92 | FIDSTD | Заказ | 8 недель |  |  | 29.06.2011 |  |  |  | Приводы | Низковольтные приводы переменного тока | Промышленные одиночные приводы | ACS800-01 |  | 38.000 | KG | 58.000 | CDM
ACS8000100503 1101 |  | Устр. авт. регулир. ACS800-01-0050-3+D150+P901, IP21, лак. покр. плат, чоппер | 1 | ST | 3813,00 | 4499.34 | FIDSTD | Заказ | 8 недель |  |  | 29.06.2011 |  |  |  | Приводы | Низковольтные приводы переменного тока | Промышленные одиночные приводы | ACS800-01 |  | 38.000 | KG | 58.000 | CDM
ACS8000100503 1110 |  | Устр. авт. регулир. ACS800-01-0050-3+D150+E200, IP21, ЕМС-фильтр, чоппер | 1 | ST | 3795,00 | 4478.1 | FIDSTD | Заказ | 8 недель |  |  | 29.06.2011 |  |  |  | Приводы | Низковольтные приводы переменного тока | Промышленные одиночные приводы | ACS800-01 |  | 38.000 | KG | 58.000 | CDM
ACS8000100503 1111 |  | Устр. авт. регулир. ACS800-01-0050-3+D150+E200+P901, IP21, ЕМС-фильтр, лак. покр. плат, чоппер | 1 | ST | 3913,00 | 4617.34 | FIDSTD | Заказ | 8 недель |  |  | 29.06.2011 |  |  |  | Приводы | Низковольтные приводы переменного тока | Промышленные одиночные приводы | ACS800-01 |  | 38.000 | KG | 58.000 | CDM
ACS8000100503 2000 |  | Устр. авт. регулир. ACS800-01-0050-3+B056, IP55 | 1 | ST | 3718,00 | 4387.24 | FIDSTD | Заказ | 8 недель |  |  | 29.06.2011 |  |  |  | Приводы | Низковольтные приводы переменного тока | Промышленные одиночные приводы | ACS800-01 |  | 56.000 | KG | 92.000 | CDM
ACS8000100503 2001 |  | Устр. авт. регулир. ACS800-01-0050-3+B056+P901, IP55, лак. покр. плат | 1 | ST | 3836,00 | 4526.48 | FIDSTD | Заказ | 8 недель |  |  | 29.06.2011 |  |  |  | Приводы | Низковольтные приводы переменного тока | Промышленные одиночные приводы | ACS800-01 |  | 56.000 | KG | 92.000 | CDM
ACS8000100503 2010 |  | Устр. авт. регулир. ACS800-01-0050-3+B056+E200, IP55, ЕМС-фильтр | 1 | ST | 3818,00 | 4505.24 | FIDSTD | Заказ | 8 недель |  |  | 29.06.2011 |  |  |  | Приводы | Низковольтные приводы переменного тока | Промышленные одиночные приводы | ACS800-01 |  | 56.000 | KG | 92.000 | CDM
ACS8000100503 2011 |  | Устр. авт. регулир. ACS800-01-0050-3+B056+E200+P901, IP55, ЕМС-фильтр, лак. покр. плат | 1 | ST | 3936,00 | 4644.48 | FIDSTD | Заказ | 8 недель |  |  | 29.06.2011 |  |  |  | Приводы | Низковольтные приводы переменного тока | Промышленные одиночные приводы | ACS800-01 |  | 56.000 | KG | 92.000 | CDM
ACS8000100503 2100 |  | Устр. авт. регулир. ACS800-01-0050-3+B056+D150, IP55, чоппер | 1 | ST | 3994,00 | 4712.92 | FIDSTD | Заказ | 8 недель |  |  | 29.06.2011 |  |  |  | Приводы | Низковольтные приводы переменного тока | Промышленные одиночные приводы | ACS800-01 |  | 56.000 | KG | 92.000 | CDM
ACS8000100503 2101 |  | Устр. авт. регулир. ACS800-01-0050-3+B056+D150+P901, IP55, лак. покр. плат, чоппер | 1 | ST | 4113,00 | 4853.34 | FIDSTD | Заказ | 8 недель |  |  | 29.06.2011 |  |  |  | Приводы | Низковольтные приводы переменного тока | Промышленные одиночные приводы | ACS800-01 |  | 56.000 | KG | 92.000 | CDM
ACS8000100503 2110 |  | Устр. авт. регулир. ACS800-01-0050-3+B056+D150+E200, IP55, ЕМС-фильтр, чоппер | 1 | ST | 4094,00 | 4830.92 | FIDSTD | Заказ | 8 недель |  |  | 29.06.2011 |  |  |  | Приводы | Низковольтные приводы переменного тока | Промышленные одиночные приводы | ACS800-01 |  | 56.000 | KG | 92.000 | CDM
ACS8000100503 2111 |  | Устр. авт. регулир. ACS800-01-0050-3+B056+D150+E200+P901, IP55, ЕМС-фильтр, лак. покр. плат, чоппер | 1 | ST | 4213,00 | 4971.34 | FIDSTD | Заказ | 8 недель |  |  | 29.06.2011 |  |  |  | Приводы | Низковольтные приводы переменного тока | Промышленные одиночные приводы | ACS800-01 |  | 56.000 | KG | 92.000 | CDM
ACS8000100553 1000 |  | Устр. авт. регулир. ACS800-01-0075-3, IP21 | 1 | ST | 0,00 | 0 | FID | Заказ | 8 недель | Снятие с заменой | ACS8000100753 1000 | 29.06.2011 | 23.01.2014 |  |  | Приводы | Низковольтные приводы переменного тока | Промышленные одиночные приводы | ACS800-01 |  | 38.000 | KG | 58.000 | CDM
ACS8000100553 2000 |  | Устр. авт. регулир. ACS800-01-0075-3+B056, IP55 | 1 | ST | 0,00 | 0 | FID | Заказ | 8 недель | Снятие с заменой | ACS8000100753 2000 | 29.06.2011 | 23.01.2014 |  |  | Приводы | Низковольтные приводы переменного тока | Промышленные одиночные приводы | ACS800-01 |  | 56.000 | KG | 92.000 | CDM
ACS8000100603 1000 |  | Устр. авт. регулир. ACS800-01-0060-3, IP21 | 1 | ST | 3728,00 | 4399.04 | FIDSTD | Заказ | 8 недель |  |  | 29.06.2011 |  |  |  | Приводы | Низковольтные приводы переменного тока | Промышленные одиночные приводы | ACS800-01 |  | 38.000 | KG | 58.000 | CDM
ACS8000100603 1001 |  | Устр. авт. регулир. ACS800-01-0060-3+P901, IP21, лак. покр. плат | 1 | ST | 3847,00 | 4539.46 | FIDSTD | Заказ | 8 недель |  |  | 29.06.2011 |  |  |  | Приводы | Низковольтные приводы переменного тока | Промышленные одиночные приводы | ACS800-01 |  | 38.000 | KG | 58.000 | CDM
ACS8000100603 1010 |  | Устр. авт. регулир. ACS800-01-0060-3+E200, IP21, ЕМС-фильтр | 1 | ST | 3828,00 | 4517.04 | FIDSTD | Заказ | 8 недель |  |  | 29.06.2011 |  |  |  | Приводы | Низковольтные приводы переменного тока | Промышленные одиночные приводы | ACS800-01 |  | 38.000 | KG | 58.000 | CDM
ACS8000100603 1011 |  | Устр. авт. регулир. ACS800-01-0060-3+E200+P901, IP21, ЕМС-фильтр, лак. покр. плат | 1 | ST | 3947,00 | 4657.46 | FIDSTD | Заказ | 8 недель |  |  | 29.06.2011 |  |  |  | Приводы | Низковольтные приводы переменного тока | Промышленные одиночные приводы | ACS800-01 |  | 38.000 | KG | 58.000 | CDM
ACS8000100603 1100 |  | Устр. авт. регулир. ACS800-01-0060-3+D150, IP21, чоппер | 1 | ST | 4005,00 | 4725.9 | FIDSTD | Заказ | 8 недель |  |  | 29.06.2011 |  |  |  | Приводы | Низковольтные приводы переменного тока | Промышленные одиночные приводы | ACS800-01 |  | 38.000 | KG | 58.000 | CDM
ACS8000100603 1101 |  | Устр. авт. регулир. ACS800-01-0060-3+D150+P901, IP21, лак. покр. плат, чоппер | 1 | ST | 4123,00 | 4865.14 | FIDSTD | Заказ | 8 недель |  |  | 29.06.2011 |  |  |  | Приводы | Низковольтные приводы переменного тока | Промышленные одиночные приводы | ACS800-01 |  | 38.000 | KG | 58.000 | CDM
ACS8000100603 1110 |  | Устр. авт. регулир. ACS800-01-0060-3+D150+E200, IP21, ЕМС-фильтр, чоппер | 1 | ST | 4105,00 | 4843.9 | FIDSTD | Заказ | 8 недель |  |  | 29.06.2011 |  |  |  | Приводы | Низковольтные приводы переменного тока | Промышленные одиночные приводы | ACS800-01 |  | 38.000 | KG | 58.000 | CDM
ACS8000100603 1111 |  | Устр. авт. регулир. ACS800-01-0060-3+D150+E200+P901, IP21, ЕМС-фильтр, лак. покр. плат, чоппер | 1 | ST | 4223,00 | 4983.14 | FIDSTD | Заказ | 8 недель |  |  | 29.06.2011 |  |  |  | Приводы | Низковольтные приводы переменного тока | Промышленные одиночные приводы | ACS800-01 |  | 38.000 | KG | 58.000 | CDM
ACS8000100603 2000 |  | Устр. авт. регулир. ACS800-01-0060-3+B056, IP55 | 1 | ST | 4029,00 | 4754.22 | FIDSTD | Заказ | 8 недель |  |  | 29.06.2011 |  |  |  | Приводы | Низковольтные приводы переменного тока | Промышленные одиночные приводы | ACS800-01 |  | 56.000 | KG | 92.000 | CDM
ACS8000100603 2001 |  | Устр. авт. регулир. ACS800-01-0060-3+B056+P901, IP55, лак. покр. плат | 1 | ST | 4147,00 | 4893.46 | FIDSTD | Заказ | 8 недель |  |  | 29.06.2011 |  |  |  | Приводы | Низковольтные приводы переменного тока | Промышленные одиночные приводы | ACS800-01 |  | 56.000 | KG | 92.000 | CDM
ACS8000100603 2010 |  | Устр. авт. регулир. ACS800-01-0060-3+B056+E200, IP55, ЕМС-фильтр | 1 | ST | 4129,00 | 4872.22 | FIDSTD | Заказ | 8 недель |  |  | 29.06.2011 |  |  |  | Приводы | Низковольтные приводы переменного тока | Промышленные одиночные приводы | ACS800-01 |  | 56.000 | KG | 92.000 | CDM
ACS8000100603 2011 |  | Устр. авт. регулир. ACS800-01-0060-3+B056+E200+P901, IP55, ЕМС-фильтр, лак. покр. плат | 1 | ST | 4247,00 | 5011.46 | FIDSTD | Заказ | 8 недель |  |  | 29.06.2011 |  |  |  | Приводы | Низковольтные приводы переменного тока | Промышленные одиночные приводы | ACS800-01 |  | 56.000 | KG | 92.000 | CDM
ACS8000100603 2100 |  | Устр. авт. регулир. ACS800-01-0060-3+B056+D150, IP55, чоппер | 1 | ST | 4305,00 | 5079.9 | FIDSTD | Заказ | 8 недель |  |  | 29.06.2011 |  |  |  | Приводы | Низковольтные приводы переменного тока | Промышленные одиночные приводы | ACS800-01 |  | 56.000 | KG | 92.000 | CDM
ACS8000100603 2101 |  | Устр. авт. регулир. ACS800-01-0060-3+B056+D150+P901, IP55, лак. покр. плат, чоппер | 1 | ST | 4424,00 | 5220.32 | FIDSTD | Заказ | 8 недель |  |  | 29.06.2011 |  |  |  | Приводы | Низковольтные приводы переменного тока | Промышленные одиночные приводы | ACS800-01 |  | 56.000 | KG | 92.000 | CDM
ACS8000100603 2110 |  | Устр. авт. регулир. ACS800-01-0060-3+B056+D150+E200, IP55, ЕМС-фильтр, чоппер | 1 | ST | 4405,00 | 5197.9 | FIDSTD | Заказ | 8 недель |  |  | 29.06.2011 |  |  |  | Приводы | Низковольтные приводы переменного тока | Промышленные одиночные приводы | ACS800-01 |  | 56.000 | KG | 92.000 | CDM
ACS8000100603 2111 |  | Устр. авт. регулир. ACS800-01-0060-3+B056+D150+E200+P901, IP55, ЕМС-фильтр, лак. покр. плат, чоппер | 1 | ST | 4524,00 | 5338.32 | FIDSTD | Заказ | 8 недель |  |  | 29.06.2011 |  |  |  | Приводы | Низковольтные приводы переменного тока | Промышленные одиночные приводы | ACS800-01 |  | 56.000 | KG | 92.000 | CDM
ACS8000100753 1000 |  | ACS800-01-0075-3 | 1 | ST | 3978,00 | 4694.04 | FIDSTD | Заказ | 8 недель |  |  | 27.02.2012 |  |  |  | Приводы | Низковольтные приводы переменного тока | Промышленные одиночные приводы | ACS800-01 |  | 38.000 | KG | 16.000 | CDM
ACS8000100753 1001 |  | Устр. авт. регулир. ACS800-01-0075-3+P901, IP21, лак. покр. плат | 1 | ST | 4097,00 | 4834.46 | FIDSTD | Заказ | 8 недель |  |  | 29.06.2011 |  |  |  | Приводы | Низковольтные приводы переменного тока | Промышленные одиночные приводы | ACS800-01 |  | 38.000 | KG | 58.000 | CDM
ACS8000100753 1010 |  | Устр. авт. регулир. ACS800-01-0075-3+E200, IP21, ЕМС-фильтр | 1 | ST | 4079,00 | 4813.22 | FIDSTD | Заказ | 8 недель |  |  | 29.06.2011 |  |  |  | Приводы | Низковольтные приводы переменного тока | Промышленные одиночные приводы | ACS800-01 |  | 38.000 | KG | 58.000 | CDM
ACS8000100753 1011 |  | Устр. авт. регулир. ACS800-01-0075-3+E200+P901, IP21, ЕМС-фильтр, лак. покр. плат | 1 | ST | 4197,00 | 4952.46 | FIDSTD | Заказ | 8 недель |  |  | 29.06.2011 |  |  |  | Приводы | Низковольтные приводы переменного тока | Промышленные одиночные приводы | ACS800-01 |  | 38.000 | KG | 58.000 | CDM
ACS8000100753 1100 |  | Устр. авт. регулир. ACS800-01-0075-3+D150, IP21, чоппер | 1 | ST | 4316,00 | 5092.88 | FIDSTD | Заказ | 8 недель |  |  | 29.06.2011 |  |  |  | Приводы | Низковольтные приводы переменного тока | Промышленные одиночные приводы | ACS800-01 |  | 38.000 | KG | 58.000 | CDM
ACS8000100753 1101 |  | Устр. авт. регулир. ACS800-01-0075-3+D150+P901, IP21, лак. покр. плат, чоппер | 1 | ST | 4434,00 | 5232.12 | FIDSTD | Заказ | 8 недель |  |  | 29.06.2011 |  |  |  | Приводы | Низковольтные приводы переменного тока | Промышленные одиночные приводы | ACS800-01 |  | 38.000 | KG | 58.000 | CDM
ACS8000100753 1110 |  | Устр. авт. регулир. ACS800-01-0075-3+D150+E200, IP21, ЕМС-фильтр, чоппер | 1 | ST | 4416,00 | 5210.88 | FIDSTD | Заказ | 8 недель |  |  | 29.06.2011 |  |  |  | Приводы | Низковольтные приводы переменного тока | Промышленные одиночные приводы | ACS800-01 |  | 38.000 | KG | 58.000 | CDM
ACS8000100753 1111 |  | Устр. авт. регулир. ACS800-01-0075-3+D150+E200+P901, IP21, ЕМС-фильтр, лак. покр. плат, чоппер | 1 | ST | 4535,00 | 5351.3 | FIDSTD | Заказ | 8 недель |  |  | 29.06.2011 |  |  |  | Приводы | Низковольтные приводы переменного тока | Промышленные одиночные приводы | ACS800-01 |  | 38.000 | KG | 58.000 | CDM
ACS8000100753 2000 |  | Устр-во авт. рег-ия ACS800-01-0075-3+B056 | 1 | ST | 4279,00 | 5049.22 | FIDSTD | Заказ | 8 недель |  |  | 28.01.2014 |  |  |  | Приводы | Низковольтные приводы переменного тока | Промышленные одиночные приводы | ACS800-01 |  | 41.000 | KG | 56.000 | CDM
ACS8000100753 2001 |  | Устр. авт. регулир. ACS800-01-0075-3+B056+P901, IP55, лак. покр. плат | 1 | ST | 4397,00 | 5188.46 | FIDSTD | Заказ | 8 недель |  |  | 29.06.2011 |  |  |  | Приводы | Низковольтные приводы переменного тока | Промышленные одиночные приводы | ACS800-01 |  | 56.000 | KG | 92.000 | CDM
ACS8000100753 2010 |  | Устр. авт. регулир. ACS800-01-0075-3+B056+E200, IP55, ЕМС-фильтр | 1 | ST | 4379,00 | 5167.22 | FIDSTD | Заказ | 8 недель |  |  | 29.06.2011 |  |  |  | Приводы | Низковольтные приводы переменного тока | Промышленные одиночные приводы | ACS800-01 |  | 56.000 | KG | 92.000 | CDM
ACS8000100753 2011 |  | Устр. авт. регулир. ACS800-01-0075-3+B056+E200+P901, IP55, ЕМС-фильтр, лак. покр. плат | 1 | ST | 4497,00 | 5306.46 | FIDSTD | Заказ | 8 недель |  |  | 29.06.2011 |  |  |  | Приводы | Низковольтные приводы переменного тока | Промышленные одиночные приводы | ACS800-01 |  | 56.000 | KG | 92.000 | CDM
ACS8000100753 2100 |  | Устр. авт. регулир. ACS800-01-0075-3+B056+D150, IP55, чоппер | 1 | ST | 4616,00 | 5446.88 | FIDSTD | Заказ | 8 недель |  |  | 29.06.2011 |  |  |  | Приводы | Низковольтные приводы переменного тока | Промышленные одиночные приводы | ACS800-01 |  | 56.000 | KG | 92.000 | CDM
ACS8000100753 2101 |  | Устр. авт. регулир. ACS800-01-0075-3+B056+D150+P901, IP55, лак. покр. плат, чоппер | 1 | ST | 4735,00 | 5587.3 | FIDSTD | Заказ | 8 недель |  |  | 29.06.2011 |  |  |  | Приводы | Низковольтные приводы переменного тока | Промышленные одиночные приводы | ACS800-01 |  | 56.000 | KG | 92.000 | CDM
ACS8000100753 2110 |  | Устр. авт. регулир. ACS800-01-0075-3+B056+D150+E200, IP55, ЕМС-фильтр, чоппер | 1 | ST | 4716,00 | 5564.88 | FIDSTD | Заказ | 8 недель |  |  | 29.06.2011 |  |  |  | Приводы | Низковольтные приводы переменного тока | Промышленные одиночные приводы | ACS800-01 |  | 56.000 | KG | 92.000 | CDM
ACS8000100753 2111 |  | Устр. авт. регулир. ACS800-01-0075-3+B056+D150+E200+P901, IP55, ЕМС-фильтр, лак. покр. плат, чоппер | 1 | ST | 4835,00 | 5705.3 | FIDSTD | Заказ | 8 недель |  |  | 29.06.2011 |  |  |  | Приводы | Низковольтные приводы переменного тока | Промышленные одиночные приводы | ACS800-01 |  | 56.000 | KG | 92.000 | CDM
ACS8000101003 1000 |  | Устр. авт. регулир. ACS800-01-0100-3, IP21 | 1 | ST | 5077,00 | 5990.86 | FIDSTD | Заказ | 8 недель |  |  | 29.06.2011 |  |  |  | Приводы | Низковольтные приводы переменного тока | Промышленные одиночные приводы | ACS800-01 |  | 75.000 | KG | 105.000 | CDM
ACS8000101003 1001 |  | Устр. авт. регулир. ACS800-01-0100-3+P901, IP21, лак. покр. плат | 1 | ST | 5275,00 | 6224.5 | FIDSTD | Заказ | 8 недель |  |  | 29.06.2011 |  |  |  | Приводы | Низковольтные приводы переменного тока | Промышленные одиночные приводы | ACS800-01 |  | 75.000 | KG | 105.000 | CDM
ACS8000101003 1010 |  | Устр. авт. регулир. ACS800-01-0100-3+E210, IP21, ЕМС-фильтр | 1 | ST | 5311,00 | 6266.98 | FIDSTD | Заказ | 8 недель |  |  | 29.06.2011 |  |  |  | Приводы | Низковольтные приводы переменного тока | Промышленные одиночные приводы | ACS800-01 |  | 75.000 | KG | 105.000 | CDM
ACS8000101003 1011 |  | Устр. авт. регулир. ACS800-01-0100-3+E210+P901, IP21, ЕМС-фильтр, лак. покр. плат | 1 | ST | 5509,00 | 6500.62 | FIDSTD | Заказ | 8 недель |  |  | 29.06.2011 |  |  |  | Приводы | Низковольтные приводы переменного тока | Промышленные одиночные приводы | ACS800-01 |  | 75.000 | KG | 105.000 | CDM
ACS8000101003 1100 |  | Устр. авт. регулир. ACS800-01-0100-3+D150, IP21, чоппер | 1 | ST | 5443,00 | 6422.74 | FIDSTD | Заказ | 8 недель |  |  | 29.06.2011 |  |  |  | Приводы | Низковольтные приводы переменного тока | Промышленные одиночные приводы | ACS800-01 |  | 75.000 | KG | 105.000 | CDM
ACS8000101003 1101 |  | Устр. авт. регулир. ACS800-01-0100-3+D150+P901, IP21, лак. покр. плат, чоппер | 1 | ST | 5641,00 | 6656.38 | FIDSTD | Заказ | 8 недель |  |  | 29.06.2011 |  |  |  | Приводы | Низковольтные приводы переменного тока | Промышленные одиночные приводы | ACS800-01 |  | 75.000 | KG | 105.000 | CDM
ACS8000101003 1110 |  | Устр. авт. регулир. ACS800-01-0100-3+D150+E210, IP21, ЕМС-фильтр, чоппер | 1 | ST | 5678,00 | 6700.04 | FIDSTD | Заказ | 8 недель |  |  | 29.06.2011 |  |  |  | Приводы | Низковольтные приводы переменного тока | Промышленные одиночные приводы | ACS800-01 |  | 75.000 | KG | 105.000 | CDM
ACS8000101003 1111 |  | Устр. авт. регулир. ACS800-01-0100-3+D150+E210+P901, IP21, ЕМС-фильтр, лак. покр. плат, чоппер | 1 | ST | 5875,00 | 6932.5 | FIDSTD | Заказ | 8 недель |  |  | 29.06.2011 |  |  |  | Приводы | Низковольтные приводы переменного тока | Промышленные одиночные приводы | ACS800-01 |  | 75.000 | KG | 105.000 | CDM
ACS8000101003 2000 |  | Устр. авт. регулир. ACS800-01-0100-3+B056, IP55 | 1 | ST | 5377,00 | 6344.86 | FIDSTD | Заказ | 8 недель |  |  | 29.06.2011 |  |  |  | Приводы | Низковольтные приводы переменного тока | Промышленные одиночные приводы | ACS800-01 |  | 85.000 | KG | 164.000 | CDM
ACS8000101003 2001 |  | Устр. авт. регулир. ACS800-01-0100-3+B056+P901, IP55, лак. покр. плат | 1 | ST | 5575,00 | 6578.5 | FIDSTD | Заказ | 8 недель |  |  | 29.06.2011 |  |  |  | Приводы | Низковольтные приводы переменного тока | Промышленные одиночные приводы | ACS800-01 |  | 75.000 | KG | 105.000 | CDM
ACS8000101003 2010 |  | Устр. авт. регулир. ACS800-01-0100-3+B056+E210, IP55, ЕМС-фильтр | 1 | ST | 5612,00 | 6622.16 | FIDSTD | Заказ | 8 недель |  |  | 29.06.2011 |  |  |  | Приводы | Низковольтные приводы переменного тока | Промышленные одиночные приводы | ACS800-01 |  | 75.000 | KG | 105.000 | CDM
ACS8000101003 2011 |  | Устр. авт. регулир. ACS800-01-0100-3+B056+E210+P901, IP55, ЕМС-фильтр, лак. покр. плат | 1 | ST | 5809,00 | 6854.62 | FIDSTD | Заказ | 8 недель |  |  | 29.06.2011 |  |  |  | Приводы | Низковольтные приводы переменного тока | Промышленные одиночные приводы | ACS800-01 |  | 75.000 | KG | 105.000 | CDM
ACS8000101003 2100 |  | Устр. авт. регулир. ACS800-01-0100-3+B056+D150, IP55, чоппер | 1 | ST | 5744,00 | 6777.92 | FIDSTD | Заказ | 8 недель |  |  | 29.06.2011 |  |  |  | Приводы | Низковольтные приводы переменного тока | Промышленные одиночные приводы | ACS800-01 |  | 75.000 | KG | 105.000 | CDM
ACS8000101003 2101 |  | Устр. авт. регулир. ACS800-01-0100-3+B056+D150+P901, IP55, лак. покр. плат, чоппер | 1 | ST | 5941,00 | 7010.38 | FIDSTD | Заказ | 8 недель |  |  | 29.06.2011 |  |  |  | Приводы | Низковольтные приводы переменного тока | Промышленные одиночные приводы | ACS800-01 |  | 75.000 | KG | 105.000 | CDM
ACS8000101003 2110 |  | Устр. авт. регулир. ACS800-01-0100-3+B056+D150+E210, IP55, ЕМС-фильтр, чоппер | 1 | ST | 5978,00 | 7054.04 | FIDSTD | Заказ | 8 недель |  |  | 29.06.2011 |  |  |  | Приводы | Низковольтные приводы переменного тока | Промышленные одиночные приводы | ACS800-01 |  | 75.000 | KG | 105.000 | CDM
ACS8000101003 2111 |  | Устр. авт. регулир. ACS800-01-0100-3+B056+D150+E210+P901, IP55, ЕМС-фильтр, лак. покр. плат, чоппер | 1 | ST | 6176,00 | 7287.68 | FIDSTD | Заказ | 8 недель |  |  | 29.06.2011 |  |  |  | Приводы | Низковольтные приводы переменного тока | Промышленные одиночные приводы | ACS800-01 |  | 75.000 | KG | 105.000 | CDM
ACS8000101203 1000 |  | Устр. авт. регулир. ACS800-01-0120-3, IP21 | 1 | ST | 5737,00 | 6769.66 | FIDSTD | Заказ | 8 недель |  |  | 29.06.2011 |  |  |  | Приводы | Низковольтные приводы переменного тока | Промышленные одиночные приводы | ACS800-01 |  | 75.000 | KG | 105.000 | CDM
ACS8000101203 1001 |  | Устр. авт. регулир. ACS800-01-0120-3+P901, IP21, лак. покр. плат | 1 | ST | 5935,00 | 7003.3 | FIDSTD | Заказ | 8 недель |  |  | 29.06.2011 |  |  |  | Приводы | Низковольтные приводы переменного тока | Промышленные одиночные приводы | ACS800-01 |  | 75.000 | KG | 105.000 | CDM
ACS8000101203 1010 |  | Устр. авт. регулир. ACS800-01-0120-3+E210, IP21, ЕМС-фильтр | 1 | ST | 5971,00 | 7045.78 | FIDSTD | Заказ | 8 недель |  |  | 29.06.2011 |  |  |  | Приводы | Низковольтные приводы переменного тока | Промышленные одиночные приводы | ACS800-01 |  | 75.000 | KG | 105.000 | CDM
ACS8000101203 1011 |  | Устр. авт. регулир. ACS800-01-0120-3+E210+P901, IP21, ЕМС-фильтр, лак. покр. плат | 1 | ST | 6169,00 | 7279.42 | FIDSTD | Заказ | 8 недель |  |  | 29.06.2011 |  |  |  | Приводы | Низковольтные приводы переменного тока | Промышленные одиночные приводы | ACS800-01 |  | 75.000 | KG | 105.000 | CDM
ACS8000101203 1100 |  | Устр. авт. регулир. ACS800-01-0120-3+D150, IP21, чоппер | 1 | ST | 6103,00 | 7201.54 | FIDSTD | Заказ | 8 недель |  |  | 29.06.2011 |  |  |  | Приводы | Низковольтные приводы переменного тока | Промышленные одиночные приводы | ACS800-01 |  | 75.000 | KG | 105.000 | CDM
ACS8000101203 1101 |  | Устр. авт. регулир. ACS800-01-0120-3+D150+P901, IP21, лак. покр. плат, чоппер | 1 | ST | 6300,00 | 7434 | FIDSTD | Заказ | 8 недель |  |  | 29.06.2011 |  |  |  | Приводы | Низковольтные приводы переменного тока | Промышленные одиночные приводы | ACS800-01 |  | 75.000 | KG | 105.000 | CDM
ACS8000101203 1110 |  | Устр. авт. регулир. ACS800-01-0120-3+D150+E210, IP21, ЕМС-фильтр, чоппер | 1 | ST | 6337,00 | 7477.66 | FIDSTD | Заказ | 8 недель |  |  | 29.06.2011 |  |  |  | Приводы | Низковольтные приводы переменного тока | Промышленные одиночные приводы | ACS800-01 |  | 75.000 | KG | 105.000 | CDM
ACS8000101203 1111 |  | Устр. авт. регулир. ACS800-01-0120-3+D150+E210+P901, IP21, ЕМС-фильтр, лак. покр. плат, чоппер | 1 | ST | 6535,00 | 7711.3 | FIDSTD | Заказ | 8 недель |  |  | 29.06.2011 |  |  |  | Приводы | Низковольтные приводы переменного тока | Промышленные одиночные приводы | ACS800-01 |  | 75.000 | KG | 105.000 | CDM
ACS8000101203 2000 |  | Устр. авт. регулир. ACS800-01-0120-3+B056, IP55 | 1 | ST | 6154,00 | 7261.72 | FIDSTD | Заказ | 8 недель |  |  | 29.06.2011 |  |  |  | Приводы | Низковольтные приводы переменного тока | Промышленные одиночные приводы | ACS800-01 |  | 75.000 | KG | 105.000 | CDM
ACS8000101203 2001 |  | Устр. авт. регулир. ACS800-01-0120-3+B056+P901, IP55, лак. покр. плат | 1 | ST | 6352,00 | 7495.36 | FIDSTD | Заказ | 8 недель |  |  | 29.06.2011 |  |  |  | Приводы | Низковольтные приводы переменного тока | Промышленные одиночные приводы | ACS800-01 |  | 75.000 | KG | 105.000 | CDM
ACS8000101203 2010 |  | Устр. авт. регулир. ACS800-01-0120-3+B056+E210, IP55, ЕМС-фильтр | 1 | ST | 6388,00 | 7537.84 | FIDSTD | Заказ | 8 недель |  |  | 29.06.2011 |  |  |  | Приводы | Низковольтные приводы переменного тока | Промышленные одиночные приводы | ACS800-01 |  | 75.000 | KG | 105.000 | CDM
ACS8000101203 2011 |  | Устр. авт. регулир. ACS800-01-0120-3+B056+E210+P901, IP55, ЕМС-фильтр, лак. покр. плат | 1 | ST | 6586,00 | 7771.48 | FIDSTD | Заказ | 8 недель |  |  | 29.06.2011 |  |  |  | Приводы | Низковольтные приводы переменного тока | Промышленные одиночные приводы | ACS800-01 |  | 75.000 | KG | 105.000 | CDM
ACS8000101203 2100 |  | Устр. авт. регулир. ACS800-01-0120-3+B056+D150, IP55, чоппер | 1 | ST | 6520,00 | 7693.6 | FIDSTD | Заказ | 8 недель |  |  | 29.06.2011 |  |  |  | Приводы | Низковольтные приводы переменного тока | Промышленные одиночные приводы | ACS800-01 |  | 75.000 | KG | 105.000 | CDM
ACS8000101203 2101 |  | Устр. авт. регулир. ACS800-01-0120-3+B056+D150+P901, IP55, лак. покр. плат, чоппер | 1 | ST | 6718,00 | 7927.24 | FIDSTD | Заказ | 8 недель |  |  | 29.06.2011 |  |  |  | Приводы | Низковольтные приводы переменного тока | Промышленные одиночные приводы | ACS800-01 |  | 75.000 | KG | 105.000 | CDM
ACS8000101203 2110 |  | Устр. авт. регулир. ACS800-01-0120-3+B056+D150+E210, IP55, ЕМС-фильтр, чоппер | 1 | ST | 6755,00 | 7970.9 | FIDSTD | Заказ | 8 недель |  |  | 29.06.2011 |  |  |  | Приводы | Низковольтные приводы переменного тока | Промышленные одиночные приводы | ACS800-01 |  | 75.000 | KG | 105.000 | CDM
ACS8000101203 2111 |  | Устр. авт. регулир. ACS800-01-0120-3+B056+D150+E210+P901, IP55, ЕМС-фильтр, лак. покр. плат, чоппер | 1 | ST | 6952,00 | 8203.36 | FIDSTD | Заказ | 8 недель |  |  | 29.06.2011 |  |  |  | Приводы | Низковольтные приводы переменного тока | Промышленные одиночные приводы | ACS800-01 |  | 75.000 | KG | 105.000 | CDM
ACS8000101353 1000 |  | Устр. авт. регулир. ACS800-01-0135-3, IP21 | 1 | ST | 6534,00 | 7710.12 | FIDSTD | Заказ | 8 недель |  |  | 29.06.2011 |  |  |  | Приводы | Низковольтные приводы переменного тока | Промышленные одиночные приводы | ACS800-01 |  | 75.000 | KG | 105.000 | CDM
ACS8000101353 1001 |  | Устр. авт. регулир. ACS800-01-0135-3+P901, IP21, лак. покр. плат | 1 | ST | 6731,00 | 7942.58 | FIDSTD | Заказ | 8 недель |  |  | 29.06.2011 |  |  |  | Приводы | Низковольтные приводы переменного тока | Промышленные одиночные приводы | ACS800-01 |  | 75.000 | KG | 105.000 | CDM
ACS8000101353 1010 |  | Устр. авт. регулир. ACS800-01-0135-3+E210, IP21, ЕМС-фильтр | 1 | ST | 6768,00 | 7986.24 | FIDSTD | Заказ | 8 недель |  |  | 29.06.2011 |  |  |  | Приводы | Низковольтные приводы переменного тока | Промышленные одиночные приводы | ACS800-01 |  | 75.000 | KG | 105.000 | CDM
ACS8000101353 1011 |  | Устр. авт. регулир. ACS800-01-0135-3+E210+P901, IP21, ЕМС-фильтр, лак. покр. плат | 1 | ST | 6966,00 | 8219.88 | FIDSTD | Заказ | 8 недель |  |  | 29.06.2011 |  |  |  | Приводы | Низковольтные приводы переменного тока | Промышленные одиночные приводы | ACS800-01 |  | 75.000 | KG | 105.000 | CDM
ACS8000101353 1100 |  | Устр. авт. регулир. ACS800-01-0135-3+D150, IP21, чоппер | 1 | ST | 7055,00 | 8324.9 | FIDSTD | Заказ | 8 недель |  |  | 29.06.2011 |  |  |  | Приводы | Низковольтные приводы переменного тока | Промышленные одиночные приводы | ACS800-01 |  | 11.000 | KG | 16.000 | CDM
ACS8000101353 1101 |  | Устр. авт. регулир. ACS800-01-0135-3+D150+P901, IP21, лак. покр. плат, чоппер | 1 | ST | 7253,00 | 8558.54 | FIDSTD | Заказ | 8 недель |  |  | 29.06.2011 |  |  |  | Приводы | Низковольтные приводы переменного тока | Промышленные одиночные приводы | ACS800-01 |  | 11.000 | KG | 16.000 | CDM
ACS8000101353 1110 |  | Устр. авт. регулир. ACS800-01-0135-3+D150+E210, IP21, ЕМС-фильтр, чоппер | 1 | ST | 7290,00 | 8602.2 | FIDSTD | Заказ | 8 недель |  |  | 29.06.2011 |  |  |  | Приводы | Низковольтные приводы переменного тока | Промышленные одиночные приводы | ACS800-01 |  | 11.000 | KG | 16.000 | CDM
ACS8000101353 1111 |  | Устр. авт. регулир. ACS800-01-0135-3+D150+E210+P901, IP21, ЕМС-фильтр, лак. покр. плат, чоппер | 1 | ST | 7488,00 | 8835.84 | FIDSTD | Заказ | 8 недель |  |  | 29.06.2011 |  |  |  | Приводы | Низковольтные приводы переменного тока | Промышленные одиночные приводы | ACS800-01 |  | 75.000 | KG | 105.000 | CDM
ACS8000101353 2000 |  | Устр. авт. регулир. ACS800-01-0135-3+B056, IP55 | 1 | ST | 7024,00 | 8288.32 | FIDSTD | Заказ | 8 недель |  |  | 29.06.2011 |  |  |  | Приводы | Низковольтные приводы переменного тока | Промышленные одиночные приводы | ACS800-01 |  | 75.000 | KG | 105.000 | CDM
ACS8000101353 2001 |  | Устр. авт. регулир. ACS800-01-0135-3+B056+P901, IP55, лак. покр. плат | 1 | ST | 7221,00 | 8520.78 | FIDSTD | Заказ | 8 недель |  |  | 29.06.2011 |  |  |  | Приводы | Низковольтные приводы переменного тока | Промышленные одиночные приводы | ACS800-01 |  | 75.000 | KG | 105.000 | CDM
ACS8000101353 2010 |  | Устр. авт. регулир. ACS800-01-0135-3+B056+E210, IP55, ЕМС-фильтр | 1 | ST | 7258,00 | 8564.44 | FIDSTD | Заказ | 8 недель |  |  | 29.06.2011 |  |  |  | Приводы | Низковольтные приводы переменного тока | Промышленные одиночные приводы | ACS800-01 |  | 75.000 | KG | 105.000 | CDM
ACS8000101353 2011 |  | Устр. авт. регулир. ACS800-01-0135-3+B056+E210+P901, IP55, ЕМС-фильтр, лак. покр. плат | 1 | ST | 7456,00 | 8798.08 | FIDSTD | Заказ | 8 недель |  |  | 29.06.2011 |  |  |  | Приводы | Низковольтные приводы переменного тока | Промышленные одиночные приводы | ACS800-01 |  | 75.000 | KG | 105.000 | CDM
ACS8000101353 2100 |  | Устр. авт. регулир. ACS800-01-0135-3+B056+D150, IP55, чоппер | 1 | ST | 7545,00 | 8903.1 | FIDSTD | Заказ | 8 недель |  |  | 04.07.2011 |  |  |  | Приводы | Низковольтные приводы переменного тока | Промышленные одиночные приводы | ACS800-01 |  | 85.000 | KG | 162.000 | CDM
ACS8000101353 2101 |  | Устр. авт. регулир. ACS800-01-0135-3+B056+D150+P901, IP55, лак. покр. плат, чоппер | 1 | ST | 7743,00 | 9136.74 | FIDSTD | Заказ | 8 недель |  |  | 04.07.2011 |  |  |  | Приводы | Низковольтные приводы переменного тока | Промышленные одиночные приводы | ACS800-01 |  | 85.000 | KG | 162.000 | CDM
ACS8000101353 2110 |  | Устр. авт. регулир. ACS800-01-0135-3+B056+D150+E210, IP55, ЕМС-фильтр, чоппер | 1 | ST | 7780,00 | 9180.4 | FIDSTD | Заказ | 8 недель |  |  | 04.07.2011 |  |  |  | Приводы | Низковольтные приводы переменного тока | Промышленные одиночные приводы | ACS800-01 |  | 85.000 | KG | 162.000 | CDM
ACS8000101353 2111 |  | Устр. авт. регулир. ACS800-01-0135-3+B056+D150+E210+P901, IP55, ЕМС-фильтр, лак. покр. плат, чоппер | 1 | ST | 7978,00 | 9414.04 | FIDSTD | Заказ | 8 недель |  |  | 04.07.2011 |  |  |  | Приводы | Низковольтные приводы переменного тока | Промышленные одиночные приводы | ACS800-01 |  | 85.000 | KG | 162.000 | CDM
ACS8000101653 1000 |  | Устр. авт. регулир. ACS800-01-0165-3, IP21 | 1 | ST | 8062,00 | 9513.16 | FIDSTD | Заказ | 8 недель |  |  | 29.06.2011 |  |  |  | Приводы | Низковольтные приводы переменного тока | Промышленные одиночные приводы | ACS800-01 |  | 75.000 | KG | 105.000 | CDM
ACS8000101653 1001 |  | Устр. авт. регулир. ACS800-01-0165-3+P901, IP21, лак. покр. плат | 1 | ST | 8260,00 | 9746.8 | FIDSTD | Заказ | 8 недель |  |  | 29.06.2011 |  |  |  | Приводы | Низковольтные приводы переменного тока | Промышленные одиночные приводы | ACS800-01 |  | 75.000 | KG | 105.000 | CDM
ACS8000101653 1010 |  | Устр. авт. регулир. ACS800-01-0165-3+E210, IP21, ЕМС-фильтр | 1 | ST | 8296,00 | 9789.28 | FIDSTD | Заказ | 8 недель |  |  | 29.06.2011 |  |  |  | Приводы | Низковольтные приводы переменного тока | Промышленные одиночные приводы | ACS800-01 |  | 75.000 | KG | 105.000 | CDM
ACS8000101653 1011 |  | Устр. авт. регулир. ACS800-01-0165-3+E210+P901, IP21, ЕМС-фильтр, лак. покр. плат | 1 | ST | 8495,00 | 10024.1 | FIDSTD | Заказ | 8 недель |  |  | 29.06.2011 |  |  |  | Приводы | Низковольтные приводы переменного тока | Промышленные одиночные приводы | ACS800-01 |  | 75.000 | KG | 105.000 | CDM
ACS8000101653 1100 |  | Устр. авт. регулир. ACS800-01-0165-3+D150, IP21, чоппер | 1 | ST | 8583,00 | 10127.94 | FIDSTD | Заказ | 8 недель |  |  | 29.06.2011 |  |  |  | Приводы | Низковольтные приводы переменного тока | Промышленные одиночные приводы | ACS800-01 |  | 75.000 | KG | 105.000 | CDM
ACS8000101653 1101 |  | Устр. авт. регулир. ACS800-01-0165-3+D150+P901, IP21, лак. покр. плат, чоппер | 1 | ST | 8781,00 | 10361.58 | FIDSTD | Заказ | 8 недель |  |  | 29.06.2011 |  |  |  | Приводы | Низковольтные приводы переменного тока | Промышленные одиночные приводы | ACS800-01 |  | 75.000 | KG | 105.000 | CDM
ACS8000101653 1110 |  | Устр. авт. регулир. ACS800-01-0165-3+D150+E210, IP21, ЕМС-фильтр, чоппер | 1 | ST | 8818,00 | 10405.24 | FIDSTD | Заказ | 8 недель |  |  | 29.06.2011 |  |  |  | Приводы | Низковольтные приводы переменного тока | Промышленные одиночные приводы | ACS800-01 |  | 75.000 | KG | 105.000 | CDM
ACS8000101653 1111 |  | Устр. авт. регулир. ACS800-01-0165-3+D150+E210+P901, IP21, ЕМС-фильтр, лак. покр. плат, чоппер | 1 | ST | 9015,00 | 10637.7 | FIDSTD | Заказ | 8 недель |  |  | 29.06.2011 |  |  |  | Приводы | Низковольтные приводы переменного тока | Промышленные одиночные приводы | ACS800-01 |  | 75.000 | KG | 105.000 | CDM
ACS8000101653 2000 |  | Устр. авт. регулир. ACS800-01-0165-3+B056, IP55 | 1 | ST | 8552,00 | 10091.36 | FIDSTD | Заказ | 8 недель |  |  | 04.07.2011 |  |  |  | Приводы | Низковольтные приводы переменного тока | Промышленные одиночные приводы | ACS800-01 |  | 85.000 | KG | 162.000 | CDM
ACS8000101653 2001 |  | Устр. авт. регулир. ACS800-01-0165-3+B056+P901, IP55, лак. покр. плат | 1 | ST | 8749,00 | 10323.82 | FIDSTD | Заказ | 8 недель |  |  | 04.07.2011 |  |  |  | Приводы | Низковольтные приводы переменного тока | Промышленные одиночные приводы | ACS800-01 |  | 85.000 | KG | 162.000 | CDM
ACS8000101653 2010 |  | Устр. авт. регулир. ACS800-01-0165-3+B056+E210, IP55, ЕМС-фильтр | 1 | ST | 8786,00 | 10367.48 | FIDSTD | Заказ | 8 недель |  |  | 04.07.2011 |  |  |  | Приводы | Низковольтные приводы переменного тока | Промышленные одиночные приводы | ACS800-01 |  | 85.000 | KG | 162.000 | CDM
ACS8000101653 2011 |  | Устр. авт. регулир. ACS800-01-0165-3+B056+E210+P901, IP55, ЕМС-фильтр, лак. покр. плат | 1 | ST | 8984,00 | 10601.12 | FIDSTD | Заказ | 8 недель |  |  | 04.07.2011 |  |  |  | Приводы | Низковольтные приводы переменного тока | Промышленные одиночные приводы | ACS800-01 |  | 85.000 | KG | 162.000 | CDM
ACS8000101653 2100 |  | Устр. авт. регулир. ACS800-01-0165-3+B056+D150, IP55, чоппер | 1 | ST | 9073,00 | 10706.14 | FIDSTD | Заказ | 8 недель |  |  | 04.07.2011 |  |  |  | Приводы | Низковольтные приводы переменного тока | Промышленные одиночные приводы | ACS800-01 |  | 85.000 | KG | 162.000 | CDM
ACS8000101653 2101 |  | Устр. авт. регулир. ACS800-01-0165-3+B056+D150+P901, IP55, лак. покр. плат, чоппер | 1 | ST | 9271,00 | 10939.78 | FIDSTD | Заказ | 8 недель |  |  | 04.07.2011 |  |  |  | Приводы | Низковольтные приводы переменного тока | Промышленные одиночные приводы | ACS800-01 |  | 85.000 | KG | 162.000 | CDM
ACS8000101653 2110 |  | Устр. авт. регулир. ACS800-01-0165-3+B056+D150+E210, IP55, ЕМС-фильтр, чоппер | 1 | ST | 9308,00 | 10983.44 | FIDSTD | Заказ | 8 недель |  |  | 04.07.2011 |  |  |  | Приводы | Низковольтные приводы переменного тока | Промышленные одиночные приводы | ACS800-01 |  | 85.000 | KG | 162.000 | CDM
ACS8000101653 2111 |  | Устр. авт. регулир. ACS800-01-0165-3+B056+D150+E210+P901, IP55, ЕМС-фильтр, лак. покр. плат, чоппер | 1 | ST | 9505,00 | 11215.9 | FIDSTD | Заказ | 8 недель |  |  | 04.07.2011 |  |  |  | Приводы | Низковольтные приводы переменного тока | Промышленные одиночные приводы | ACS800-01 |  | 85.000 | KG | 162.000 | CDM
ACS8000102053 1000 |  | Устр. авт. регулир. ACS800-01-0205-3, IP21 | 1 | ST | 9616,00 | 11346.88 | FIDSTD | Заказ | 8 недель |  |  | 29.06.2011 |  |  |  | Приводы | Низковольтные приводы переменного тока | Промышленные одиночные приводы | ACS800-01 |  | 75.000 | KG | 105.000 | CDM
ACS8000102053 1001 |  | Устр. авт. регулир. ACS800-01-0205-3+P901, IP21, лак. покр. плат | 1 | ST | 9814,00 | 11580.52 | FIDSTD | Заказ | 8 недель |  |  | 29.06.2011 |  |  |  | Приводы | Низковольтные приводы переменного тока | Промышленные одиночные приводы | ACS800-01 |  | 75.000 | KG | 105.000 | CDM
ACS8000102053 1010 |  | Устр. авт. регулир. ACS800-01-0205-3+E210, IP21, ЕМС-фильтр | 1 | ST | 9851,00 | 11624.18 | FIDSTD | Заказ | 8 недель |  |  | 29.06.2011 |  |  |  | Приводы | Низковольтные приводы переменного тока | Промышленные одиночные приводы | ACS800-01 |  | 75.000 | KG | 105.000 | CDM
ACS8000102053 1011 |  | Устр. авт. регулир. ACS800-01-0205-3+E210+P901, IP21, ЕМС-фильтр, лак. покр. плат | 1 | ST | 10048,00 | 11856.64 | FIDSTD | Заказ | 8 недель |  |  | 29.06.2011 |  |  |  | Приводы | Низковольтные приводы переменного тока | Промышленные одиночные приводы | ACS800-01 |  | 75.000 | KG | 105.000 | CDM
ACS8000102053 1100 |  | Устр. авт. регулир. ACS800-01-0205-3+D150, IP21, чоппер | 1 | ST | 10169,00 | 11999.42 | FIDSTD | Заказ | 8 недель |  |  | 29.06.2011 |  |  |  | Приводы | Низковольтные приводы переменного тока | Промышленные одиночные приводы | ACS800-01 |  | 75.000 | KG | 105.000 | CDM
ACS8000102053 1101 |  | Устр. авт. регулир. ACS800-01-0205-3+D150+P901, IP21, лак. покр. плат, чоппер | 1 | ST | 10367,00 | 12233.06 | FIDSTD | Заказ | 8 недель |  |  | 29.06.2011 |  |  |  | Приводы | Низковольтные приводы переменного тока | Промышленные одиночные приводы | ACS800-01 |  | 75.000 | KG | 105.000 | CDM
ACS8000102053 1110 |  | Устр. авт. регулир. ACS800-01-0205-3+D150+E210, IP21, ЕМС-фильтр, чоппер | 1 | ST | 10404,00 | 12276.72 | FIDSTD | Заказ | 8 недель |  |  | 29.06.2011 |  |  |  | Приводы | Низковольтные приводы переменного тока | Промышленные одиночные приводы | ACS800-01 |  | 75.000 | KG | 105.000 | CDM
ACS8000102053 1111 |  | Устр. авт. регулир. ACS800-01-0205-3+D150+E210+P901, IP21, ЕМС-фильтр, лак. покр. плат, чоппер | 1 | ST | 10601,00 | 12509.18 | FIDSTD | Заказ | 8 недель |  |  | 29.06.2011 |  |  |  | Приводы | Низковольтные приводы переменного тока | Промышленные одиночные приводы | ACS800-01 |  | 75.000 | KG | 105.000 | CDM
ACS8000102053 2000 |  | Устр. авт. регулир. ACS800-01-0205-3+B056, IP55 | 1 | ST | 10106,00 | 11925.08 | FIDSTD | Заказ | 8 недель |  |  | 04.07.2011 |  |  |  | Приводы | Низковольтные приводы переменного тока | Промышленные одиночные приводы | ACS800-01 |  | 85.000 | KG | 162.000 | CDM
ACS8000102053 2001 |  | Устр. авт. регулир. ACS800-01-0205-3+B056+P901, IP55, лак. покр. плат | 1 | ST | 10304,00 | 12158.72 | FIDSTD | Заказ | 8 недель |  |  | 04.07.2011 |  |  |  | Приводы | Низковольтные приводы переменного тока | Промышленные одиночные приводы | ACS800-01 |  | 85.000 | KG | 162.000 | CDM
ACS8000102053 2010 |  | Устр. авт. регулир. ACS800-01-0205-3+B056+E210, IP55, ЕМС-фильтр | 1 | ST | 10341,00 | 12202.38 | FIDSTD | Заказ | 8 недель |  |  | 04.07.2011 |  |  |  | Приводы | Низковольтные приводы переменного тока | Промышленные одиночные приводы | ACS800-01 |  | 85.000 | KG | 162.000 | CDM
ACS8000102053 2011 |  | Устр. авт. регулир. ACS800-01-0205-3+B056+E210+P901, IP55, ЕМС-фильтр, лак. покр. плат | 1 | ST | 10538,00 | 12434.84 | FIDSTD | Заказ | 8 недель |  |  | 04.07.2011 |  |  |  | Приводы | Низковольтные приводы переменного тока | Промышленные одиночные приводы | ACS800-01 |  | 85.000 | KG | 162.000 | CDM
ACS8000102053 2100 |  | Устр. авт. регулир. ACS800-01-0205-3+B056+D150, IP55, чоппер | 1 | ST | 10660,00 | 12578.8 | FIDSTD | Заказ | 8 недель |  |  | 04.07.2011 |  |  |  | Приводы | Низковольтные приводы переменного тока | Промышленные одиночные приводы | ACS800-01 |  | 85.000 | KG | 162.000 | CDM
ACS8000102053 2101 |  | Устр. авт. регулир. ACS800-01-0205-3+B056+D150+P901, IP55, лак. покр. плат, чоппер | 1 | ST | 10857,00 | 12811.26 | FIDSTD | Заказ | 8 недель |  |  | 04.07.2011 |  |  |  | Приводы | Низковольтные приводы переменного тока | Промышленные одиночные приводы | ACS800-01 |  | 85.000 | KG | 162.000 | CDM
ACS8000102053 2110 |  | Устр. авт. регулир. ACS800-01-0205-3+B056+D150+E210, IP55, ЕМС-фильтр, чоппер | 1 | ST | 10894,00 | 12854.92 | FIDSTD | Заказ | 8 недель |  |  | 04.07.2011 |  |  |  | Приводы | Низковольтные приводы переменного тока | Промышленные одиночные приводы | ACS800-01 |  | 85.000 | KG | 162.000 | CDM
ACS8000102053 2111 |  | Устр. авт. регулир. ACS800-01-0205-3+B056+D150+E210+P901, IP55, ЕМС-фильтр, лак. покр. плат, чоппер | 1 | ST | 11091,00 | 13087.38 | FIDSTD | Заказ | 8 недель |  |  | 04.07.2011 |  |  |  | Приводы | Низковольтные приводы переменного тока | Промышленные одиночные приводы | ACS800-01 |  | 85.000 | KG | 162.000 | CDM
ACS8000201403 1000 |  | Устр. авт. регулир. ACS800-02-0140-3, IP21 | 1 | ST | 6885,00 | 8124.3 | FIDSTD | Заказ | 8 недель |  |  | 07.03.2012 |  |  |  | Приводы | Низковольтные приводы переменного тока | Промышленные одиночные приводы | ACS800-02 |  | 125.000 | KG | 200.000 | CDM
ACS8000201403 1001 |  | Устр. авт. регулир. ACS800-02-0140-3+P901, IP21, лак. покр. плат | 1 | ST | 7142,00 | 8427.56 | FIDSTD | Заказ | 8 недель |  |  | 07.03.2012 |  |  |  | Приводы | Низковольтные приводы переменного тока | Промышленные одиночные приводы | ACS800-02 |  | 125.000 | KG | 200.000 | CDM
ACS8000201403 1010 |  | Устр. авт. регулир. ACS800-02-0140-3+E210, IP21, ЕМС-фильтр | 1 | ST | 7280,00 | 8590.4 | FIDSTD | Заказ | 8 недель |  |  | 07.03.2012 |  |  |  | Приводы | Низковольтные приводы переменного тока | Промышленные одиночные приводы | ACS800-02 |  | 125.000 | KG | 200.000 | CDM
ACS8000201403 1011 |  | Устр. авт. регулир. ACS800-02-0140-3+E210+P901, IP21, ЕМС-фильтр, лак. покр. плат | 1 | ST | 7537,00 | 8893.66 | FIDSTD | Заказ | 8 недель |  |  | 07.03.2012 |  |  |  | Приводы | Низковольтные приводы переменного тока | Промышленные одиночные приводы | ACS800-02 |  | 125.000 | KG | 200.000 | CDM
ACS8000201403 1100 |  | Устр. авт. регулир. ACS800-02-0140-3+D150, IP21, чоппер | 1 | ST | 7430,00 | 8767.4 | FIDSTD | Заказ | 8 недель |  |  | 07.03.2012 |  |  |  | Приводы | Низковольтные приводы переменного тока | Промышленные одиночные приводы | ACS800-02 |  | 125.000 | KG | 200.000 | CDM
ACS8000201403 1101 |  | Устр. авт. регулир. ACS800-02-0140-3+D150+P901, IP21, лак. покр. плат, чоппер | 1 | ST | 7687,00 | 9070.66 | FIDSTD | Заказ | 8 недель |  |  | 07.03.2012 |  |  |  | Приводы | Низковольтные приводы переменного тока | Промышленные одиночные приводы | ACS800-02 |  | 125.000 | KG | 200.000 | CDM
ACS8000201403 1110 |  | Устр. авт. регулир. ACS800-02-0140-3+D150+E210, IP21, ЕМС-фильтр, чоппер | 1 | ST | 7825,00 | 9233.5 | FIDSTD | Заказ | 8 недель |  |  | 07.03.2012 |  |  |  | Приводы | Низковольтные приводы переменного тока | Промышленные одиночные приводы | ACS800-02 |  | 125.000 | KG | 200.000 | CDM
ACS8000201403 1111 |  | Устр. авт. регулир. ACS800-02-0140-3+D150+E210+P901, IP21, ЕМС-фильтр, лак. покр. плат, чоппер | 1 | ST | 8082,00 | 9536.76 | FIDSTD | Заказ | 8 недель |  |  | 07.03.2012 |  |  |  | Приводы | Низковольтные приводы переменного тока | Промышленные одиночные приводы | ACS800-02 |  | 125.000 | KG | 200.000 | CDM
ACS8000201703 1000 |  | Устр. авт. регулир. ACS800-02-0170-3, IP21 | 1 | ST | 8495,00 | 10024.1 | FIDSTD | Заказ | 8 недель |  |  | 07.03.2012 |  |  |  | Приводы | Низковольтные приводы переменного тока | Промышленные одиночные приводы | ACS800-02 |  | 125.000 | KG | 200.000 | CDM
ACS8000201703 1001 |  | Устр. авт. регулир. ACS800-02-0170-3+P901, IP21, лак. покр. плат | 1 | ST | 8753,00 | 10328.54 | FIDSTD | Заказ | 8 недель |  |  | 07.03.2012 |  |  |  | Приводы | Низковольтные приводы переменного тока | Промышленные одиночные приводы | ACS800-02 |  | 125.000 | KG | 200.000 | CDM
ACS8000201703 1010 |  | Устр. авт. регулир. ACS800-02-0170-3+E210, IP21, ЕМС-фильтр | 1 | ST | 8890,00 | 10490.2 | FIDSTD | Заказ | 8 недель |  |  | 07.03.2012 |  |  |  | Приводы | Низковольтные приводы переменного тока | Промышленные одиночные приводы | ACS800-02 |  | 125.000 | KG | 200.000 | CDM
ACS8000201703 1011 |  | Устр. авт. регулир. ACS800-02-0170-3+E210+P901, IP21, ЕМС-фильтр, лак. покр. плат | 1 | ST | 9148,00 | 10794.64 | FIDSTD | Заказ | 8 недель |  |  | 07.03.2012 |  |  |  | Приводы | Низковольтные приводы переменного тока | Промышленные одиночные приводы | ACS800-02 |  | 125.000 | KG | 200.000 | CDM
ACS8000201703 1100 |  | Устр. авт. регулир. ACS800-02-0170-3+D150, IP21, чоппер | 1 | ST | 9040,00 | 10667.2 | FIDSTD | Заказ | 8 недель |  |  | 07.03.2012 |  |  |  | Приводы | Низковольтные приводы переменного тока | Промышленные одиночные приводы | ACS800-02 |  | 125.000 | KG | 200.000 | CDM
ACS8000201703 1101 |  | Устр. авт. регулир. ACS800-02-0170-3+D150+P901, IP21, лак. покр. плат, чоппер | 1 | ST | 9300,00 | 10974 | FIDSTD | Заказ | 8 недель |  |  | 07.03.2012 |  |  |  | Приводы | Низковольтные приводы переменного тока | Промышленные одиночные приводы | ACS800-02 |  | 125.000 | KG | 200.000 | CDM
ACS8000201703 1110 |  | Устр. авт. регулир. ACS800-02-0170-3+D150+E210, IP21, ЕМС-фильтр, чоппер | 1 | ST | 9435,00 | 11133.3 | FIDSTD | Заказ | 8 недель |  |  | 07.03.2012 |  |  |  | Приводы | Низковольтные приводы переменного тока | Промышленные одиночные приводы | ACS800-02 |  | 125.000 | KG | 200.000 | CDM
ACS8000201703 1111 |  | Устр. авт. регулир. ACS800-02-0170-3+D150+E210+P901, IP21, ЕМС-фильтр, лак. покр. плат, чоппер | 1 | ST | 9694,00 | 11438.92 | FIDSTD | Заказ | 8 недель |  |  | 07.03.2012 |  |  |  | Приводы | Низковольтные приводы переменного тока | Промышленные одиночные приводы | ACS800-02 |  | 125.000 | KG | 200.000 | CDM
ACS8000202103 1000 |  | Устр. авт. регулир. ACS800-02-0210-3, IP21 | 1 | ST | 10120,00 | 11941.6 | FIDSTD | Заказ | 8 недель |  |  | 07.03.2012 |  |  |  | Приводы | Низковольтные приводы переменного тока | Промышленные одиночные приводы | ACS800-02 |  | 125.000 | KG | 200.000 | CDM
ACS8000202103 1001 |  | Устр. авт. регулир. ACS800-02-0210-3+P901, IP21, лак. покр. плат | 1 | ST | 10377,00 | 12244.86 | FIDSTD | Заказ | 8 недель |  |  | 07.03.2012 |  |  |  | Приводы | Низковольтные приводы переменного тока | Промышленные одиночные приводы | ACS800-02 |  | 125.000 | KG | 200.000 | CDM
ACS8000202103 1010 |  | Устр. авт. регулир. ACS800-02-0210-3+E210, IP21, ЕМС-фильтр | 1 | ST | 10514,00 | 12406.52 | FIDSTD | Заказ | 8 недель |  |  | 07.03.2012 |  |  |  | Приводы | Низковольтные приводы переменного тока | Промышленные одиночные приводы | ACS800-02 |  | 125.000 | KG | 200.000 | CDM
ACS8000202103 1011 |  | Устр. авт. регулир. ACS800-02-0210-3+E210+P901, IP21, ЕМС-фильтр, лак. покр. плат | 1 | ST | 10772,00 | 12710.96 | FIDSTD | Заказ | 8 недель |  |  | 07.03.2012 |  |  |  | Приводы | Низковольтные приводы переменного тока | Промышленные одиночные приводы | ACS800-02 |  | 125.000 | KG | 200.000 | CDM
ACS8000202103 1100 |  | Устр. авт. регулир. ACS800-02-0210-3+D150, IP21, чоппер | 1 | ST | 10665,00 | 12584.7 | FIDSTD | Заказ | 8 недель |  |  | 07.03.2012 |  |  |  | Приводы | Низковольтные приводы переменного тока | Промышленные одиночные приводы | ACS800-02 |  | 125.000 | KG | 200.000 | CDM
ACS8000202103 1101 |  | Устр. авт. регулир. ACS800-02-0210-3+D150+P901, IP21, лак. покр. плат, чоппер | 1 | ST | 10922,00 | 12887.96 | FIDSTD | Заказ | 8 недель |  |  | 07.03.2012 |  |  |  | Приводы | Низковольтные приводы переменного тока | Промышленные одиночные приводы | ACS800-02 |  | 125.000 | KG | 200.000 | CDM
ACS8000202103 1110 |  | Устр. авт. регулир. ACS800-02-0210-3+D150+E210, IP21, ЕМС-фильтр, чоппер | 1 | ST | 11060,00 | 13050.8 | FIDSTD | Заказ | 8 недель |  |  | 07.03.2012 |  |  |  | Приводы | Низковольтные приводы переменного тока | Промышленные одиночные приводы | ACS800-02 |  | 125.000 | KG | 200.000 | CDM
ACS8000202103 1111 |  | Устр. авт. регулир. ACS800-02-0210-3+D150+E210+P901, IP21, ЕМС-фильтр, лак. покр. плат, чоппер | 1 | ST | 11317,00 | 13354.06 | FIDSTD | Заказ | 8 недель |  |  | 07.03.2012 |  |  |  | Приводы | Низковольтные приводы переменного тока | Промышленные одиночные приводы | ACS800-02 |  | 125.000 | KG | 200.000 | CDM
ACS8000202603 1000 |  | Устр. авт. регулир. ACS800-02-0260-3, IP21 | 1 | ST | 11985,00 | 14142.3 | FIDSTD | Заказ | 8 недель |  |  | 07.03.2012 |  |  |  | Приводы | Низковольтные приводы переменного тока | Промышленные одиночные приводы | ACS800-02 |  | 265.000 | KG | 450.000 | CDM
ACS8000202603 1001 |  | Устр. авт. регулир. ACS800-02-0260-3+P901, IP21, лак. покр. плат | 1 | ST | 12242,00 | 14445.56 | FIDSTD | Заказ | 8 недель |  |  | 07.03.2012 |  |  |  | Приводы | Низковольтные приводы переменного тока | Промышленные одиночные приводы | ACS800-02 |  | 265.000 | KG | 450.000 | CDM
ACS8000202603 1010 |  | Устр. авт. регулир. ACS800-02-0260-3+E210, IP21, ЕМС-фильтр | 1 | ST | 12508,00 | 14759.44 | FIDSTD | Заказ | 8 недель |  |  | 07.03.2012 |  |  |  | Приводы | Низковольтные приводы переменного тока | Промышленные одиночные приводы | ACS800-02 |  | 265.000 | KG | 450.000 | CDM
ACS8000202603 1011 |  | Устр. авт. регулир. ACS800-02-0260-3+E210+P901, IP21, ЕМС-фильтр, лак. покр. плат | 1 | ST | 12766,00 | 15063.88 | FIDSTD | Заказ | 8 недель |  |  | 07.03.2012 |  |  |  | Приводы | Низковольтные приводы переменного тока | Промышленные одиночные приводы | ACS800-02 |  | 265.000 | KG | 450.000 | CDM
ACS8000202603 1100 |  | Устр. авт. регулир. ACS800-02-0260-3+D150, IP21, чоппер | 1 | ST | 13211,00 | 15588.98 | FIDSTD | Заказ | 8 недель |  |  | 07.03.2012 |  |  |  | Приводы | Низковольтные приводы переменного тока | Промышленные одиночные приводы | ACS800-02 |  | 265.000 | KG | 450.000 | CDM
ACS8000202603 1101 |  | Устр. авт. регулир. ACS800-02-0260-3+D150+P901, IP21, лак. покр. плат, чоппер | 1 | ST | 13470,00 | 15894.6 | FIDSTD | Заказ | 8 недель |  |  | 07.03.2012 |  |  |  | Приводы | Низковольтные приводы переменного тока | Промышленные одиночные приводы | ACS800-02 |  | 265.000 | KG | 450.000 | CDM
ACS8000202603 1110 |  | Устр. авт. регулир. ACS800-02-0260-3+D150+E210, IP21, ЕМС-фильтр, чоппер | 1 | ST | 13735,00 | 16207.3 | FIDSTD | Заказ | 8 недель |  |  | 07.03.2012 |  |  |  | Приводы | Низковольтные приводы переменного тока | Промышленные одиночные приводы | ACS800-02 |  | 265.000 | KG | 450.000 | CDM
ACS8000202603 1111 |  | Устр. авт. регулир. ACS800-02-0260-3+D150+E210+P901, IP21, ЕМС-фильтр, лак. покр. плат, чоппер | 1 | ST | 13993,00 | 16511.74 | FIDSTD | Заказ | 8 недель |  |  | 07.03.2012 |  |  |  | Приводы | Низковольтные приводы переменного тока | Промышленные одиночные приводы | ACS800-02 |  | 265.000 | KG | 450.000 | CDM
ACS8000203203 1000 |  | Устр. авт. регулир. ACS800-02-0320-3, IP21 | 1 | ST | 14525,00 | 17139.5 | FIDSTD | Заказ | 8 недель |  |  | 07.03.2012 |  |  |  | Приводы | Низковольтные приводы переменного тока | Промышленные одиночные приводы | ACS800-02 |  | 265.000 | KG | 450.000 | CDM
ACS8000203203 1001 |  | Устр. авт. регулир. ACS800-02-0320-3+P901, IP21, лак. покр. плат | 1 | ST | 14782,00 | 17442.76 | FIDSTD | Заказ | 8 недель |  |  | 07.03.2012 |  |  |  | Приводы | Низковольтные приводы переменного тока | Промышленные одиночные приводы | ACS800-02 |  | 265.000 | KG | 450.000 | CDM
ACS8000203203 1010 |  | Устр. авт. регулир. ACS800-02-0320-3+E210, IP21, ЕМС-фильтр | 1 | ST | 15050,00 | 17759 | FIDSTD | Заказ | 8 недель |  |  | 07.03.2012 |  |  |  | Приводы | Низковольтные приводы переменного тока | Промышленные одиночные приводы | ACS800-02 |  | 265.000 | KG | 450.000 | CDM
ACS8000203203 1011 |  | Устр. авт. регулир. ACS800-02-0320-3+E210+P901, IP21, ЕМС-фильтр, лак. покр. плат | 1 | ST | 15306,00 | 18061.08 | FIDSTD | Заказ | 8 недель |  |  | 07.03.2012 |  |  |  | Приводы | Низковольтные приводы переменного тока | Промышленные одиночные приводы | ACS800-02 |  | 265.000 | KG | 450.000 | CDM
ACS8000203203 1100 |  | Устр. авт. регулир. ACS800-02-0320-3+D150, IP21, чоппер | 1 | ST | 15752,00 | 18587.36 | FIDSTD | Заказ | 8 недель |  |  | 07.03.2012 |  |  |  | Приводы | Низковольтные приводы переменного тока | Промышленные одиночные приводы | ACS800-02 |  | 265.000 | KG | 450.000 | CDM
ACS8000203203 1101 |  | Устр. авт. регулир. ACS800-02-0320-3+D150+P901, IP21, лак. покр. плат, чоппер | 1 | ST | 16010,00 | 18891.8 | FIDSTD | Заказ | 8 недель |  |  | 07.03.2012 |  |  |  | Приводы | Низковольтные приводы переменного тока | Промышленные одиночные приводы | ACS800-02 |  | 265.000 | KG | 450.000 | CDM
ACS8000203203 1110 |  | Устр. авт. регулир. ACS800-02-0320-3+D150+E210, IP21, ЕМС-фильтр, чоппер | 1 | ST | 16276,00 | 19205.68 | FIDSTD | Заказ | 8 недель |  |  | 07.03.2012 |  |  |  | Приводы | Низковольтные приводы переменного тока | Промышленные одиночные приводы | ACS800-02 |  | 265.000 | KG | 450.000 | CDM
ACS8000203203 1111 |  | Устр. авт. регулир. ACS800-02-0320-3+D150+E210+P901, IP21, ЕМС-фильтр, лак. покр. плат, чоппер | 1 | ST | 16535,00 | 19511.3 | FIDSTD | Заказ | 8 недель |  |  | 07.03.2012 |  |  |  | Приводы | Низковольтные приводы переменного тока | Промышленные одиночные приводы | ACS800-02 |  | 265.000 | KG | 450.000 | CDM
ACS8000204003 1000 |  | Устр. авт. регулир. ACS800-02-0400-3, IP21 | 1 | ST | 17710,00 | 20897.8 | FIDSTD | Заказ | 8 недель |  |  | 07.03.2012 |  |  |  | Приводы | Низковольтные приводы переменного тока | Промышленные одиночные приводы | ACS800-02 |  | 265.000 | KG | 450.000 | CDM
ACS8000204003 1001 |  | Устр. авт. регулир. ACS800-02-0400-3+P901, IP21, лак. покр. плат | 1 | ST | 17967,00 | 21201.06 | FIDSTD | Заказ | 8 недель |  |  | 07.03.2012 |  |  |  | Приводы | Низковольтные приводы переменного тока | Промышленные одиночные приводы | ACS800-02 |  | 265.000 | KG | 450.000 | CDM
ACS8000204003 1010 |  | Устр. авт. регулир. ACS800-02-0400-3+E210, IP21, ЕМС-фильтр | 1 | ST | 18233,00 | 21514.94 | FIDSTD | Заказ | 8 недель |  |  | 07.03.2012 |  |  |  | Приводы | Низковольтные приводы переменного тока | Промышленные одиночные приводы | ACS800-02 |  | 265.000 | KG | 450.000 | CDM
ACS8000204003 1011 |  | Устр. авт. регулир. ACS800-02-0400-3+E210+P901, IP21, ЕМС-фильтр, лак. покр. плат | 1 | ST | 18492,00 | 21820.56 | FIDSTD | Заказ | 8 недель |  |  | 07.03.2012 |  |  |  | Приводы | Низковольтные приводы переменного тока | Промышленные одиночные приводы | ACS800-02 |  | 265.000 | KG | 450.000 | CDM
ACS8000204003 1100 |  | Устр. авт. регулир. ACS800-02-0400-3+D150, IP21, чоппер | 1 | ST | 19232,00 | 22693.76 | FIDSTD | Заказ | 8 недель |  |  | 07.03.2012 |  |  |  | Приводы | Низковольтные приводы переменного тока | Промышленные одиночные приводы | ACS800-02 |  | 265.000 | KG | 450.000 | CDM
ACS8000204003 1101 |  | Устр. авт. регулир. ACS800-02-0400-3+D150+P901, IP21, лак. покр. плат, чоппер | 1 | ST | 19490,00 | 22998.2 | FIDSTD | Заказ | 8 недель |  |  | 07.03.2012 |  |  |  | Приводы | Низковольтные приводы переменного тока | Промышленные одиночные приводы | ACS800-02 |  | 265.000 | KG | 450.000 | CDM
ACS8000204003 1110 |  | Устр. авт. регулир. ACS800-02-0400-3+D150+E210, IP21, ЕМС-фильтр, чоппер | 1 | ST | 19756,00 | 23312.08 | FIDSTD | Заказ | 8 недель |  |  | 07.03.2012 |  |  |  | Приводы | Низковольтные приводы переменного тока | Промышленные одиночные приводы | ACS800-02 |  | 265.000 | KG | 450.000 | CDM
ACS8000204003 1111 |  | Устр. авт. регулир. ACS800-02-0400-3+D150+E210+P901, IP21, ЕМС-фильтр, лак. покр. плат, чоппер | 1 | ST | 20015,00 | 23617.7 | FIDSTD | Заказ | 8 недель |  |  | 07.03.2012 |  |  |  | Приводы | Низковольтные приводы переменного тока | Промышленные одиночные приводы | ACS800-02 |  | 265.000 | KG | 450.000 | CDM
ACS8000204403 1000 |  | Устр. авт. регулир. ACS800-02-0440-3, IP21 | 1 | ST | 19996,00 | 23595.28 | FIDSTD | Заказ | 8 недель |  |  | 07.03.2012 |  |  |  | Приводы | Низковольтные приводы переменного тока | Промышленные одиночные приводы | ACS800-02 |  | 265.000 | KG | 450.000 | CDM
ACS8000204403 1001 |  | Устр. авт. регулир. ACS800-02-0440-3+P901, IP21, лак. покр. плат | 1 | ST | 20255,00 | 23900.9 | FIDSTD | Заказ | 8 недель |  |  | 07.03.2012 |  |  |  | Приводы | Низковольтные приводы переменного тока | Промышленные одиночные приводы | ACS800-02 |  | 265.000 | KG | 450.000 | CDM
ACS8000204403 1010 |  | Устр. авт. регулир. ACS800-02-0440-3+E210, IP21, ЕМС-фильтр | 1 | ST | 20520,00 | 24213.6 | FIDSTD | Заказ | 8 недель |  |  | 07.03.2012 |  |  |  | Приводы | Низковольтные приводы переменного тока | Промышленные одиночные приводы | ACS800-02 |  | 265.000 | KG | 450.000 | CDM
ACS8000204403 1011 |  | Устр. авт. регулир. ACS800-02-0440-3+E210+P901, IP21, ЕМС-фильтр, лак. покр. плат | 1 | ST | 20778,00 | 24518.04 | FIDSTD | Заказ | 8 недель |  |  | 07.03.2012 |  |  |  | Приводы | Низковольтные приводы переменного тока | Промышленные одиночные приводы | ACS800-02 |  | 265.000 | KG | 450.000 | CDM
ACS8000204403 1100 |  | Устр. авт. регулир. ACS800-02-0440-3+D150, IP21, чоппер | 1 | ST | 21520,00 | 25393.6 | FIDSTD | Заказ | 8 недель |  |  | 07.03.2012 |  |  |  | Приводы | Низковольтные приводы переменного тока | Промышленные одиночные приводы | ACS800-02 |  | 265.000 | KG | 450.000 | CDM
ACS8000204403 1101 |  | Устр. авт. регулир. ACS800-02-0440-3+D150+P901, IP21, лак. покр. плат, чоппер | 1 | ST | 21777,00 | 25696.86 | FIDSTD | Заказ | 8 недель |  |  | 07.03.2012 |  |  |  | Приводы | Низковольтные приводы переменного тока | Промышленные одиночные приводы | ACS800-02 |  | 265.000 | KG | 450.000 | CDM
ACS8000204403 1110 |  | Устр. авт. регулир. ACS800-02-0440-3+D150+E210, IP21, ЕМС-фильтр, чоппер | 1 | ST | 22043,00 | 26010.74 | FIDSTD | Заказ | 8 недель |  |  | 07.03.2012 |  |  |  | Приводы | Низковольтные приводы переменного тока | Промышленные одиночные приводы | ACS800-02 |  | 265.000 | KG | 450.000 | CDM
ACS8000204403 1111 |  | Устр. авт. регулир. ACS800-02-0440-3+D150+E210+P901, IP21, ЕМС-фильтр, лак. покр. плат, чоппер | 1 | ST | 22301,00 | 26315.18 | FIDSTD | Заказ | 8 недель |  |  | 07.03.2012 |  |  |  | Приводы | Низковольтные приводы переменного тока | Промышленные одиночные приводы | ACS800-02 |  | 265.000 | KG | 450.000 | CDM
ACS8000204903 1000 |  | Устр. авт. регулир. ACS800-02-0490-3, IP21 | 1 | ST | 22651,00 | 26728.18 | FIDSTD | Заказ | 8 недель |  |  | 07.03.2012 |  |  |  | Приводы | Низковольтные приводы переменного тока | Промышленные одиночные приводы | ACS800-02 |  | 265.000 | KG | 450.000 | CDM
ACS8000204903 1001 |  | Устр. авт. регулир. ACS800-02-0490-3+P901, IP21, лак. покр. плат | 1 | ST | 22910,00 | 27033.8 | FIDSTD | Заказ | 8 недель |  |  | 07.03.2012 |  |  |  | Приводы | Низковольтные приводы переменного тока | Промышленные одиночные приводы | ACS800-02 |  | 265.000 | KG | 450.000 | CDM
ACS8000204903 1010 |  | Устр. авт. регулир. ACS800-02-0490-3+E210, IP21, ЕМС-фильтр | 1 | ST | 23176,00 | 27347.68 | FIDSTD | Заказ | 8 недель |  |  | 07.03.2012 |  |  |  | Приводы | Низковольтные приводы переменного тока | Промышленные одиночные приводы | ACS800-02 |  | 265.000 | KG | 450.000 | CDM
ACS8000204903 1011 |  | Устр. авт. регулир. ACS800-02-0490-3+E210+P901, IP21, ЕМС-фильтр, лак. покр. плат | 1 | ST | 23435,00 | 27653.3 | FIDSTD | Заказ | 8 недель |  |  | 07.03.2012 |  |  |  | Приводы | Низковольтные приводы переменного тока | Промышленные одиночные приводы | ACS800-02 |  | 265.000 | KG | 450.000 | CDM
ACS8000204903 1100 |  | Устр. авт. регулир. ACS800-02-0490-3+D150, IP21, чоппер | 1 | ST | 24175,00 | 28526.5 | FIDSTD | Заказ | 8 недель |  |  | 07.03.2012 |  |  |  | Приводы | Низковольтные приводы переменного тока | Промышленные одиночные приводы | ACS800-02 |  | 265.000 | KG | 450.000 | CDM
ACS8000204903 1101 |  | Устр. авт. регулир. ACS800-02-0490-3+D150+P901, IP21, лак. покр. плат, чоппер | 1 | ST | 24432,00 | 28829.76 | FIDSTD | Заказ | 8 недель |  |  | 07.03.2012 |  |  |  | Приводы | Низковольтные приводы переменного тока | Промышленные одиночные приводы | ACS800-02 |  | 265.000 | KG | 450.000 | CDM
ACS8000204903 1110 |  | Устр. авт. регулир. ACS800-02-0490-3+D150+E210, IP21, ЕМС-фильтр, чоппер | 1 | ST | 24700,00 | 29146 | FIDSTD | Заказ | 8 недель |  |  | 07.03.2012 |  |  |  | Приводы | Низковольтные приводы переменного тока | Промышленные одиночные приводы | ACS800-02 |  | 265.000 | KG | 450.000 | CDM
ACS8000204903 1111 |  | Устр. авт. регулир. ACS800-02-0490-3+D150+E210+P901, IP21, ЕМС-фильтр, лак. покр. плат, чоппер | 1 | ST | 24956,00 | 29448.08 | FIDSTD | Заказ | 8 недель |  |  | 07.03.2012 |  |  |  | Приводы | Низковольтные приводы переменного тока | Промышленные одиночные приводы | ACS800-02 |  | 265.000 | KG | 450.000 | CDM
ACS85004010A5 1111 |  | Устройство авт. регул. ACS850-04-010A-5+E200+J414, 4 кВт, IP20, ЕМС-фильтр, лаковое покрытие плат, чоппер | 1 | ST | 618,00 | 729.24 | FIDSTD | Заказ | 8 недель |  |  | 02.03.2015 |  |  |  | Приводы | Низковольтные приводы переменного тока | Промышленные одиночные приводы | Промышленные одиночные приводы |  | 7.000 | KG | 11.000 | CDM
ACS85004014A5 1111 |  | Устройство авт. регул. ACS850-04-014A-5+E200+J414, 5,5 кВт, IP20, ЕМС-фильтр, лаковое покрытие плат, чоппер | 1 | ST | 735,00 | 867.3 | FIDSTD | Заказ | 8 недель |  |  | 02.03.2015 |  |  |  | Приводы | Низковольтные приводы переменного тока | Промышленные одиночные приводы | Промышленные одиночные приводы |  | 7.000 | KG | 11.000 | CDM
ACS85004018A5 1111 |  | Устройство авт. регул. ACS850-04-018A-5+E200+J414, 7,5 кВт, IP20, ЕМС-фильтр, лаковое покрытие плат, чоппер | 1 | ST | 851,00 | 1004.18 | FIDSTD | Заказ | 8 недель |  |  | 02.03.2015 |  |  |  | Приводы | Низковольтные приводы переменного тока | Промышленные одиночные приводы | Промышленные одиночные приводы |  | 7.000 | KG | 11.000 | CDM
ACS85004025A5 1111 |  | Устройство авт. регул. ACS850-04-025A-5+E200+J414, 11 кВт, IP20, ЕМС-фильтр, лаковое покрытие плат, чоппер | 1 | ST | 1048,00 | 1236.64 | FIDSTD | Заказ | 8 недель |  |  | 02.03.2015 |  |  |  | Приводы | Низковольтные приводы переменного тока | Промышленные одиночные приводы | Промышленные одиночные приводы |  | 18.000 | KG | 30.000 | CDM
ACS85004030A5 1111 |  | Устройство авт. регул. ACS850-04-030A-5+E200+J414, 15 кВт, IP20, ЕМС-фильтр, лаковое покрытие плат, чоппер | 1 | ST | 1290,00 | 1522.2 | FIDSTD | Заказ | 8 недель |  |  | 02.03.2015 |  |  |  | Приводы | Низковольтные приводы переменного тока | Промышленные одиночные приводы | Промышленные одиночные приводы |  | 18.000 | KG | 30.000 | CDM
ACS85004035A5 1111 |  | Устройство авт. регул. ACS850-04-035A-5+E200+J414, 18,5 кВт, IP20, ЕМС-фильтр, лаковое покрытие плат, чоппер | 1 | ST | 1460,00 | 1722.8 | FIDSTD | Заказ | 8 недель |  |  | 02.03.2015 |  |  |  | Приводы | Низковольтные приводы переменного тока | Промышленные одиночные приводы | Промышленные одиночные приводы |  | 18.000 | KG | 30.000 | CDM
ACS8500403A05 1111 |  | Устройство авт. регул. ACS850-04-03A0-5+E200+J414, 1,1 кВт, IP20, ЕМС-фильтр, лаковое покрытие плат, чоппер | 1 | ST | 437,00 | 515.66 | FIDSTD | Заказ | 8 недель |  |  | 02.03.2015 |  |  |  | Приводы | Низковольтные приводы переменного тока | Промышленные одиночные приводы | Промышленные одиночные приводы |  | 5.000 | KG | 8.000 | CDM
ACS8500403A65 1111 |  | Устройство авт. регул. ACS850-04-03A6-5+E200+J414, 1,5 кВт, IP20, ЕМС-фильтр, лаковое покрытие плат, чоппер | 1 | ST | 512,00 | 604.16 | FIDSTD | Заказ | 8 недель |  |  | 02.03.2015 |  |  |  | Приводы | Низковольтные приводы переменного тока | Промышленные одиночные приводы | Промышленные одиночные приводы |  | 5.000 | KG | 8.000 | CDM
ACS85004044A5 1111 |  | Устройство авт. регул. ACS850-04-044A-5+E200+J414, 22 кВт, IP20, ЕМС-фильтр, лаковое покрытие плат, чоппер | 1 | ST | 1635,00 | 1929.3 | FIDSTD | Заказ | 8 недель |  |  | 02.03.2015 |  |  |  | Приводы | Низковольтные приводы переменного тока | Промышленные одиночные приводы | Промышленные одиночные приводы |  | 18.000 | KG | 30.000 | CDM
ACS8500404A85 1111 |  | Устройство авт. регул. ACS850-04-04A8-5+E200+J414, 2,2 кВт, IP20, ЕМС-фильтр, лаковое покрытие плат, чоппер | 1 | ST | 536,00 | 632.48 | FIDSTD | Заказ | 8 недель |  |  | 02.03.2015 |  |  |  | Приводы | Низковольтные приводы переменного тока | Промышленные одиночные приводы | Промышленные одиночные приводы |  | 5.000 | KG | 8.000 | CDM
ACS85004050A5 1111 |  | Устройство авт. регул. ACS850-04-050A-5+E200+J414, 22 кВт, IP20, ЕМС-фильтр, лаковое покрытие плат, чоппер | 1 | ST | 1746,00 | 2060.28 | FIDSTD | Заказ | 8 недель |  |  | 02.03.2015 |  |  |  | Приводы | Низковольтные приводы переменного тока | Промышленные одиночные приводы | Промышленные одиночные приводы |  | 18.000 | KG | 30.000 | CDM
ACS85004061A5 1111 |  | Устройство авт. регул. ACS850-04-061A-5+E200+J414, 30 кВт, IP20, ЕМС-фильтр, лаковое покрытие плат, чоппер | 1 | ST | 2027,00 | 2391.86 | FIDSTD | Заказ | 8 недель |  |  | 02.03.2015 |  |  |  | Приводы | Низковольтные приводы переменного тока | Промышленные одиночные приводы | Промышленные одиночные приводы |  | 25.000 | KG | 36.000 | CDM
ACS8500406A05 1111 |  | Устройство авт. регул. ACS850-04-06A0-5+E200+J414, 2,2 кВт, IP20, ЕМС-фильтр, лаковое покрытие плат, чоппер | 1 | ST | 546,00 | 644.28 | FIDSTD | Заказ | 8 недель |  |  | 02.03.2015 |  |  |  | Приводы | Низковольтные приводы переменного тока | Промышленные одиночные приводы | Промышленные одиночные приводы |  | 5.000 | KG | 8.000 | CDM
ACS85004078A5 1111 |  | Устройство авт. регул. ACS850-04-078A-5+E200+J414, 37 кВт, IP20, ЕМС-фильтр, лаковое покрытие плат, чоппер | 1 | ST | 2440,00 | 2879.2 | FIDSTD | Заказ | 8 недель |  |  | 02.03.2015 |  |  |  | Приводы | Низковольтные приводы переменного тока | Промышленные одиночные приводы | Промышленные одиночные приводы |  | 25.000 | KG | 36.000 | CDM
ACS8500408A05 1111 |  | Устройство авт. регул. ACS850-04-08A5-5+E200+J414, 3 кВт, IP20, ЕМС-фильтр, лаковое покрытие плат, чоппер | 1 | ST | 589,00 | 695.02 | FIDSTD | Заказ | 8 недель |  |  | 02.03.2015 |  |  |  | Приводы | Низковольтные приводы переменного тока | Промышленные одиночные приводы | Промышленные одиночные приводы |  | 5.000 | KG | 8.000 | CDM
ACS85004094A5 1111 |  | Устройство авт. регул. ACS850-04-094A-5+E200+J414, 45 кВт, IP20, ЕМС-фильтр, лаковое покрытие плат, чоппер | 1 | ST | 3018,00 | 3561.24 | FIDSTD | Заказ | 8 недель |  |  | 02.03.2015 |  |  |  | Приводы | Низковольтные приводы переменного тока | Промышленные одиночные приводы | Промышленные одиночные приводы |  | 25.000 | KG | 36.000 | CDM
ACS85004103A5 1011 |  | Устройство авт. регул. ACS850-04-103A-5+E210+J414, IP20, 55 кВт, ЕМС-фильтр, лаковое покрытие плат | 1 | ST | 3568,00 | 4210.24 | FIDSTD | Заказ | 8 недель |  |  | 02.03.2015 |  |  |  | Приводы | Низковольтные приводы переменного тока | Промышленные одиночные приводы | Промышленные одиночные приводы |  | 38.000 | KG | 60.000 | CDM
ACS85004103A5 1101 |  | Устройство авт. регул. ACS850-04-103A-5+D150+J414, 55 кВт, IP20, лаковое покрытие плат, чоппер | 1 | ST | 3741,00 | 4414.38 | FIDSTD | Заказ | 8 недель |  |  | 02.03.2015 |  |  |  | Приводы | Низковольтные приводы переменного тока | Промышленные одиночные приводы | Промышленные одиночные приводы |  | 38.000 | KG | 60.000 | CDM
ACS85004103A5 1111 |  | Устройство авт. регул. ACS850-04-103A-5+E210+D150+J414, 55 кВт, IP20, ЕМС-фильтр, лаковое покрытие плат, чоппер | 1 | ST | 3839,00 | 4530.02 | FIDSTD | Заказ | 8 недель |  |  | 02.03.2015 |  |  |  | Приводы | Низковольтные приводы переменного тока | Промышленные одиночные приводы | Промышленные одиночные приводы |  | 38.000 | KG | 60.000 | CDM
ACS85004144A5 1011 |  | Устройство авт. регул. ACS850-04-144A-5+E210+J414, 75 кВт, IP20, ЕМС-фильтр, лаковое покрытие плат | 1 | ST | 3848,00 | 4540.64 | FIDSTD | Заказ | 8 недель |  |  | 02.03.2015 |  |  |  | Приводы | Низковольтные приводы переменного тока | Промышленные одиночные приводы | Промышленные одиночные приводы |  | 38.000 | KG | 60.000 | CDM
ACS85004144A5 1101 |  | Устройство авт. регул. ACS850-04-144A-5+D150+J414, 75 кВт, IP20, лаковое покрытие плат, чоппер | 1 | ST | 4072,00 | 4804.96 | FIDSTD | Заказ | 8 недель |  |  | 02.03.2015 |  |  |  | Приводы | Низковольтные приводы переменного тока | Промышленные одиночные приводы | Промышленные одиночные приводы |  | 38.000 | KG | 60.000 | CDM
ACS85004144A5 1111 |  | Устройство авт. регул. ACS850-04-144A-5+E210+D150+J414, 75 кВт, IP20, ЕМС-фильтр, лаковое покрытие плат, чоппер | 1 | ST | 4167,00 | 4917.06 | FIDSTD | Заказ | 8 недель |  |  | 02.03.2015 |  |  |  | Приводы | Низковольтные приводы переменного тока | Промышленные одиночные приводы | Промышленные одиночные приводы |  | 38.000 | KG | 60.000 | CDM
ACS85004166A5 1011 |  | Устройство авт. регул. ACS850-04-166A-5+E210+J414, 90 кВт, IP20, ЕМС-фильтр, лаковое покрытие плат | 1 | ST | 5317,00 | 6274.06 | FIDSTD | Заказ | 8 недель |  |  | 02.03.2015 |  |  |  | Приводы | Низковольтные приводы переменного тока | Промышленные одиночные приводы | Промышленные одиночные приводы |  | 72.000 | KG | 100.000 | CDM
ACS85004166A5 1101 |  | Устройство авт. регул. ACS850-04-166A-5+D150+J414, 90 кВт, IP20, лаковое покрытие плат, чоппер | 1 | ST | 5461,00 | 6443.98 | FIDSTD | Заказ | 8 недель |  |  | 02.03.2015 |  |  |  | Приводы | Низковольтные приводы переменного тока | Промышленные одиночные приводы | Промышленные одиночные приводы |  | 72.000 | KG | 100.000 | CDM
ACS85004166A5 1111 |  | Устройство авт. регул. ACS850-04-166A-5+E210+D150+J414, 90 кВт, IP20, ЕМС-фильтр, лаковое покрытие плат, чоппер | 1 | ST | 5718,00 | 6747.24 | FIDSTD | Заказ | 8 недель |  |  | 02.03.2015 |  |  |  | Приводы | Низковольтные приводы переменного тока | Промышленные одиночные приводы | Промышленные одиночные приводы |  | 72.000 | KG | 100.000 | CDM
ACS85004202A5 1011 |  | Устройство авт. регул. ACS850-04-202A-5+E210+J414, 110 кВт, IP20, ЕМС-фильтр, лаковое покрытие плат | 1 | ST | 5604,00 | 6612.72 | FIDSTD | Заказ | 8 недель |  |  | 02.03.2015 |  |  |  | Приводы | Низковольтные приводы переменного тока | Промышленные одиночные приводы | Промышленные одиночные приводы |  | 72.000 | KG | 100.000 | CDM
ACS85004202A5 1101 |  | Устройство авт. регул. ACS850-04-202A-5+D150+J414, 110 кВт, IP20, лаковое покрытие плат, чоппер | 1 | ST | 5733,00 | 6764.94 | FIDSTD | Заказ | 8 недель |  |  | 02.03.2015 |  |  |  | Приводы | Низковольтные приводы переменного тока | Промышленные одиночные приводы | Промышленные одиночные приводы |  | 72.000 | KG | 100.000 | CDM
ACS85004202A5 1111 |  | Устройство авт. регул. ACS850-04-202A-5+E210+D150+J414, 110 кВт, IP20, ЕМС-фильтр, лаковое покрытие плат, чоппер | 1 | ST | 5963,00 | 7036.34 | FIDSTD | Заказ | 8 недель |  |  | 02.03.2015 |  |  |  | Приводы | Низковольтные приводы переменного тока | Промышленные одиночные приводы | Промышленные одиночные приводы |  | 72.000 | KG | 100.000 | CDM
ACS85004225A5 1011 |  | Устройство авт. регул. ACS850-04-225A-5+E210+J414, 110 кВт, IP20, ЕМС-фильтр, лаковое покрытие плат | 1 | ST | 6115,00 | 7215.7 | FIDSTD | Заказ | 8 недель |  |  | 29.09.2011 |  |  |  | Приводы | Низковольтные приводы переменного тока | Промышленные одиночные приводы | Промышленные одиночные приводы |  | 72.000 | KG | 100.000 | CDM
ACS85004225A5 1101 |  | Устройство авт. регул. ACS850-04-225A-5+D150+J414, 110 кВт, IP20, лаковое покрытие плат, чоппер | 1 | ST | 6397,00 | 7548.46 | FIDSTD | Заказ | 8 недель |  |  | 29.09.2011 |  |  |  | Приводы | Низковольтные приводы переменного тока | Промышленные одиночные приводы | Промышленные одиночные приводы |  | 72.000 | KG | 100.000 | CDM
ACS85004225A5 1111 |  | Устройство авт. регул. ACS850-04-225A-5+E210+D150+J414, 110 кВт, IP20, ЕМС-фильтр, лаковое покрытие плат, чоппер | 1 | ST | 6627,00 | 7819.86 | FIDSTD | Заказ | 8 недель |  |  | 29.09.2011 |  |  |  | Приводы | Низковольтные приводы переменного тока | Промышленные одиночные приводы | Промышленные одиночные приводы |  | 72.000 | KG | 100.000 | CDM
ACS85004260A5 1011 |  | Устройство авт. регул. ACS850-04-260A-5+E210+J414, 132 кВт, IP20, ЕМС-фильтр, лаковое покрытие плат | 1 | ST | 7500,00 | 8850 | FIDSTD | Заказ | 8 недель |  |  | 02.03.2015 |  |  |  | Приводы | Низковольтные приводы переменного тока | Промышленные одиночные приводы | Промышленные одиночные приводы |  | 72.000 | KG | 100.000 | CDM
ACS85004260A5 1101 |  | Устройство авт. регул. ACS850-04-260A-5+D150+J414, 132 кВт, IP20, лаковое покрытие плат, чоппер | 1 | ST | 7781,00 | 9181.58 | FIDSTD | Заказ | 8 недель |  |  | 02.03.2015 |  |  |  | Приводы | Низковольтные приводы переменного тока | Промышленные одиночные приводы | Промышленные одиночные приводы |  | 72.000 | KG | 100.000 | CDM
ACS85004260A5 1111 |  | Устройство авт. регул. ACS850-04-260A-5+E210+D150+J414, 132 кВт, IP20, ЕМС-фильтр, лаковое покрытие плат, чоппер | 1 | ST | 8011,00 | 9452.98 | FIDSTD | Заказ | 8 недель |  |  | 02.03.2015 |  |  |  | Приводы | Низковольтные приводы переменного тока | Промышленные одиночные приводы | Промышленные одиночные приводы |  | 72.000 | KG | 100.000 | CDM
ACS85004290A5 1011 |  | Устройство авт. регул. ACS850-04-290A-5+E210+J414, 160 кВт, IP20, ЕМС-фильтр, лаковое покрытие плат | 1 | ST | 9008,00 | 10629.44 | FIDSTD | Заказ | 8 недель |  |  | 02.03.2015 |  |  |  | Приводы | Низковольтные приводы переменного тока | Промышленные одиночные приводы | Промышленные одиночные приводы |  | 72.000 | KG | 100.000 | CDM
ACS85004290A5 1101 |  | Устройство авт. регул. ACS850-04-290A-5+D150+J414, 160 кВт,IP20, лаковое покрытие плат, чоппер | 1 | ST | 9320,00 | 10997.6 | FIDSTD | Заказ | 8 недель |  |  | 02.03.2015 |  |  |  | Приводы | Низковольтные приводы переменного тока | Промышленные одиночные приводы | Промышленные одиночные приводы |  | 72.000 | KG | 100.000 | CDM
ACS85004290A5 1111 |  | Устройство авт. регул. ACS850-04-290A-5+E210+D150+J414, 160 кВт, IP20, ЕМС-фильтр, лаковое покрытие плат, чоппер | 1 | ST | 9550,00 | 11269 | FIDSTD | Заказ | 8 недель |  |  | 02.03.2015 |  |  |  | Приводы | Низковольтные приводы переменного тока | Промышленные одиночные приводы | Промышленные одиночные приводы |  | 72.000 | KG | 100.000 | CDM
ACS85004387A5 1011 |  | Устройство авт. регул. ACS850-04-387A-5+J414, 200 кВт, IP00, ЕМС-фильтр, лаковое покрытие плат | 1 | ST | 10647,00 | 12563.46 | FIDSTD | Заказ | 8 недель |  |  | 02.03.2015 |  |  |  | Приводы | Низковольтные приводы переменного тока | Промышленные одиночные приводы | Промышленные одиночные приводы |  | 170.000 | KG | 235.000 | CDM
ACS85004387A5 1111 |  | Устройство авт. регул. ACS850-04-387A-5+D150+J414, 200 кВт, IP00, ЕМС-фильтр, лаковое покрытие плат, чоппер | 1 | ST | 11900,00 | 14042 | FIDSTD | Заказ | 8 недель |  |  | 02.03.2015 |  |  |  | Приводы | Низковольтные приводы переменного тока | Промышленные одиночные приводы | Промышленные одиночные приводы |  | 170.000 | KG | 235.000 | CDM
ACS85004430A5 1011 |  | Привод ACS850-04, IP20, ЕМС-фильтр, лаковое покрытие плат | 1 | ST | 0,00 | 0 | FID | Заказ | 8 недель | Снятие с заменой | ACS85004387A5 1011 | 29.09.2011 | 10.06.2013 |  |  | Приводы | Низковольтные приводы переменного тока | Промышленные одиночные приводы | Промышленные одиночные приводы |  | 215.000 | KG | 500.000 | CDM
ACS85004430A5 1101 |  | Привод ACS850-04, IP20, лаковое покрытие плат, чоппер | 1 | ST | 0,00 | 0 | FID | Заказ | 8 недель | Снятие с заменой | ACS85004387A5 1111 | 29.09.2011 | 10.06.2013 |  |  | Приводы | Низковольтные приводы переменного тока | Промышленные одиночные приводы | Промышленные одиночные приводы |  | 215.000 | KG | 500.000 | CDM
ACS85004430A5 1111 |  | Привод ACS850-04, IP00, ЕМС-фильтр, лаковое покрытие плат, чоппер | 1 | ST | 0,00 | 0 | FID | Заказ | 8 недель | Снятие с заменой | ACS85004387A5 1111 | 29.09.2011 | 10.06.2013 |  |  | Приводы | Низковольтные приводы переменного тока | Промышленные одиночные приводы | Промышленные одиночные приводы |  | 215.000 | KG | 500.000 | CDM
ACS85004500A5 1011 |  | Устройство авт. регул. ACS850-04-500A-5+J414, 250 кВт, IP00, ЕМС-фильтр, лаковое покрытие плат | 1 | ST | 12832,00 | 15141.76 | FIDSTD | Заказ | 8 недель |  |  | 02.03.2015 |  |  |  | Приводы | Низковольтные приводы переменного тока | Промышленные одиночные приводы | Промышленные одиночные приводы |  | 170.000 | KG | 235.000 | CDM
ACS85004500A5 1111 |  | Устройство авт. регул. ACS850-04-500A-5+D150+J414, 250 кВт, IP00, ЕМС-фильтр, лаковое покрытие плат, чоппер | 1 | ST | 14036,00 | 16562.48 | FIDSTD | Заказ | 8 недель |  |  | 02.03.2015 |  |  |  | Приводы | Низковольтные приводы переменного тока | Промышленные одиночные приводы | Промышленные одиночные приводы |  | 170.000 | KG | 235.000 | CDM
ACS85004521A5 1011 |  | Привод ACS850-04, IP00, ЕМС-фильтр, лаковое покрытие плат | 1 | ST | 0,00 | 0 | FID | Заказ | 8 недель | Снятие с заменой | ACS85004500A5 1011 | 29.09.2011 | 10.06.2013 |  |  | Приводы | Низковольтные приводы переменного тока | Промышленные одиночные приводы | Промышленные одиночные приводы |  | 215.000 | KG | 500.000 | CDM
ACS85004521A5 1101 |  | Привод ACS850-04, IP00, лаковое покрытие плат, чоппер | 1 | ST | 0,00 | 0 | FID | Заказ | 8 недель | Снятие с заменой | ACS85004500A5 1111 | 29.09.2011 | 10.06.2013 |  |  | Приводы | Низковольтные приводы переменного тока | Промышленные одиночные приводы | Промышленные одиночные приводы |  | 215.000 | KG | 500.000 | CDM
ACS85004521A5 1111 |  | Привод ACS850-04, IP00, ЕМС-фильтр, лаковое покрытие плат, чоппер | 1 | ST | 0,00 | 0 | FID | Заказ | 8 недель | Снятие с заменой | ACS85004500A5 1111 | 29.09.2011 | 10.06.2013 |  |  | Приводы | Низковольтные приводы переменного тока | Промышленные одиночные приводы | Промышленные одиночные приводы |  | 215.000 | KG | 500.000 | CDM
ACS85004580A5 1011 |  | Устройство авт. регул. ACS850-04-580A-5+J414, 315 кВт, IP00, ЕМС-фильтр, лаковое покрытие плат | 1 | ST | 15312,00 | 18068.16 | FIDSTD | Заказ | 8 недель |  |  | 09.08.2012 |  |  |  | Приводы | Низковольтные приводы переменного тока | Промышленные одиночные приводы | Промышленные одиночные приводы |  | 170.000 | KG | 235.000 | CDM
ACS85004580A5 1111 |  | Устройство авт. регул. ACS850-04-580A-5+D150+J414, 315 кВт, IP00, ЕМС-фильтр, лаковое покрытие плат, чоппер | 1 | ST | 16516,00 | 19488.88 | FIDSTD | Заказ | 8 недель |  |  | 02.03.2015 |  |  |  | Приводы | Низковольтные приводы переменного тока | Промышленные одиночные приводы | Промышленные одиночные приводы |  | 170.000 | KG | 235.000 | CDM
ACS85004602A5 1011 |  | Привод ACS850-04, IP00, ЕМС-фильтр, лаковое покрытие плат | 1 | ST | 0,00 | 0 | FID | Заказ | 8 недель | Снятие с заменой | ACS85004650A5 1011 | 29.09.2011 | 10.06.2013 |  |  | Приводы | Низковольтные приводы переменного тока | Промышленные одиночные приводы | Промышленные одиночные приводы |  | 215.000 | KG | 500.000 | CDM
ACS85004602A5 1101 |  | Привод ACS850-04, IP00, лаковое покрытие плат, чоппер | 1 | ST | 0,00 | 0 | FID | Заказ | 8 недель | Снятие с заменой | ACS85004650A5 1111 | 29.09.2011 | 10.06.2013 |  |  | Приводы | Низковольтные приводы переменного тока | Промышленные одиночные приводы | Промышленные одиночные приводы |  | 215.000 | KG | 500.000 | CDM
ACS85004602A5 1111 |  | Привод ACS850-04, IP00, ЕМС-фильтр, лаковое покрытие плат, чоппер | 1 | ST | 0,00 | 0 | FID | Заказ | 8 недель | Снятие с заменой | ACS85004650A5 1111 | 29.09.2011 | 10.06.2013 |  |  | Приводы | Низковольтные приводы переменного тока | Промышленные одиночные приводы | Промышленные одиночные приводы |  | 215.000 | KG | 500.000 | CDM
ACS85004650A5 1011 |  | Устройство авт. регул. ACS850-04-650A-5+J414, 355 кВт, IP00, ЕМС-фильтр, лаковое покрытие плат | 1 | ST | 17480,00 | 20626.4 | FIDSTD | Заказ | 8 недель |  |  | 02.03.2015 |  |  |  | Приводы | Низковольтные приводы переменного тока | Промышленные одиночные приводы | Промышленные одиночные приводы |  | 170.000 | KG | 235.000 | CDM
ACS85004650A5 1111 |  | Устройство авт. регул. ACS850-04-650A-5+D150+J414, 355 кВт, IP00, ЕМС-фильтр, лаковое покрытие плат, чоппер | 1 | ST | 18700,00 | 22066 | FIDSTD | Заказ | 8 недель |  |  | 02.03.2015 |  |  |  | Приводы | Низковольтные приводы переменного тока | Промышленные одиночные приводы | Промышленные одиночные приводы |  | 170.000 | KG | 235.000 | CDM
ACS85004693A5 1011 |  | Привод ACS850-04, IP00, ЕМС-фильтр, лаковое покрытие плат | 1 | ST | 0,00 | 0 | FID | Заказ | 8 недель | Снятие с заменой | ACS85004710A5 1011 | 29.09.2011 | 10.06.2013 |  |  | Приводы | Низковольтные приводы переменного тока | Промышленные одиночные приводы | Промышленные одиночные приводы |  | 215.000 | KG | 500.000 | CDM
ACS85004693A5 1101 |  | Привод ACS850-04, IP00, лаковое покрытие плат, чоппер | 1 | ST | 0,00 | 0 | FID | Заказ | 8 недель | Снятие с заменой | ACS85004710A5 1111 | 29.09.2011 | 10.06.2013 |  |  | Приводы | Низковольтные приводы переменного тока | Промышленные одиночные приводы | Промышленные одиночные приводы |  | 215.000 | KG | 500.000 | CDM
ACS85004693A5 1111 |  | Привод ACS850-04, IP00, ЕМС-фильтр, лаковое покрытие плат, чоппер | 1 | ST | 0,00 | 0 | FID | Заказ | 8 недель | Снятие с заменой | ACS85004710A5 1111 | 29.09.2011 | 10.06.2013 |  |  | Приводы | Низковольтные приводы переменного тока | Промышленные одиночные приводы | Промышленные одиночные приводы |  | 215.000 | KG | 500.000 | CDM
ACS85004710A5 1011 |  | Устройство авт. регул. ACS850-04-710A-5+J414, 400 кВт, IP00, ЕМС-фильтр, лаковое покрытие плат | 1 | ST | 20159,00 | 23787.62 | FIDSTD | Заказ | 8 недель |  |  | 02.03.2015 |  |  |  | Приводы | Низковольтные приводы переменного тока | Промышленные одиночные приводы | Промышленные одиночные приводы |  | 240.000 | KG | 300.000 | CDM
ACS85004710A5 1111 |  | Устройство авт. регул. ACS850-04-710A-5+D150+J414, 400 кВт, IP00, ЕМС-фильтр, лаковое покрытие плат, чоппер | 1 | ST | 21348,00 | 25190.64 | FIDSTD | Заказ | 8 недель |  |  | 02.03.2015 |  |  |  | Приводы | Низковольтные приводы переменного тока | Промышленные одиночные приводы | Промышленные одиночные приводы |  | 240.000 | KG | 300.000 | CDM
ACS85004720A5 1011 |  | Привод ACS850-04, IP00, ЕМС-фильтр, лаковое покрытие плат | 1 | ST | 0,00 | 0 | FID | Заказ | 8 недель | Снятие с заменой | ACS85004710A5 1011 | 29.09.2011 | 10.06.2013 |  |  | Приводы | Низковольтные приводы переменного тока | Промышленные одиночные приводы | Промышленные одиночные приводы |  | 215.000 | KG | 500.000 | CDM
ACS85004720A5 1101 |  | Привод ACS850-04, IP00, лаковое покрытие плат, чоппер | 1 | ST | 0,00 | 0 | FID | Заказ | 8 недель | Снятие с заменой | ACS85004710A5 1111 | 29.09.2011 | 10.06.2013 |  |  | Приводы | Низковольтные приводы переменного тока | Промышленные одиночные приводы | Промышленные одиночные приводы |  | 215.000 | KG | 500.000 | CDM
ACS85004720A5 1111 |  | Привод ACS850-04, IP00, ЕМС-фильтр, лаковое покрытие плат, чоппер | 1 | ST | 0,00 | 0 | FID | Заказ | 8 недель | Снятие с заменой | ACS85004710A5 1111 | 29.09.2011 | 10.06.2013 |  |  | Приводы | Низковольтные приводы переменного тока | Промышленные одиночные приводы | Промышленные одиночные приводы |  | 215.000 | KG | 500.000 | CDM
ACS85004807A5 1011 |  | Устройство авт. регул. ACS850-04-807A-5+J414, 450 кВт, IP00, ЕМС-фильтр, лаковое покрытие плат | 1 | ST | 22058,00 | 26028.44 | FIDSTD | Заказ | 8 недель |  |  | 02.03.2015 |  |  |  | Приводы | Низковольтные приводы переменного тока | Промышленные одиночные приводы | Промышленные одиночные приводы |  | 240.000 | KG | 300.000 | CDM
ACS85004807A5 1111 |  | Устройство авт. регул. ACS850-04-807A-5+D150+J414, 450 кВт, IP00, ЕМС-фильтр, лаковое покрытие плат, чоппер | 1 | ST | 23217,00 | 27396.06 | FIDSTD | Заказ | 8 недель |  |  | 02.03.2015 |  |  |  | Приводы | Низковольтные приводы переменного тока | Промышленные одиночные приводы | Промышленные одиночные приводы |  | 240.000 | KG | 300.000 | CDM
ACS85004875A5 1011 |  | Устройство авт. регул. ACS850-04-875A-5+J414, 500 кВт, IP00, ЕМС-фильтр, лаковое покрытие плат | 1 | ST | 23306,00 | 27501.08 | FIDSTD | Заказ | 8 недель |  |  | 02.03.2015 |  |  |  | Приводы | Низковольтные приводы переменного тока | Промышленные одиночные приводы | Промышленные одиночные приводы |  | 240.000 | KG | 300.000 | CDM
ACS85004875A5 1111 |  | Устройство авт. регул. ACS850-04-875A-5+D150+J414, 500 кВт, IP00, ЕМС-фильтр, лаковое покрытие плат, чоппер | 1 | ST | 24465,00 | 28868.7 | FIDSTD | Заказ | 8 недель |  |  | 02.03.2015 |  |  |  | Приводы | Низковольтные приводы переменного тока | Промышленные одиночные приводы | Промышленные одиночные приводы |  | 240.000 | KG | 300.000 | CDM
ACS88001017A3 1101 |  | Устр. авт. регулир. ACS880-01-017A-3, 7,5 кВт, IP21, лаковое покрытие плат, чоппер | 1 | ST | 1068,00 | 1260.24 | FIDSTD | Заказ | 8 недель |  |  | 19.04.2013 |  |  |  | Приводы | Низковольтные приводы переменного тока | Промышленные одиночные приводы | Промышленные одиночные приводы |  | 10.000 | KG | 97.000 | CDM
ACS88001017A3 1111 |  | Устр. авт. регулир. ACS880-01-017A-3+E200, 7,5 кВт, IP21, лаковое покрытие плат, чоппер, ЕМС-фильтр | 1 | ST | 1106,00 | 1305.08 | FIDSTD | Заказ | 8 недель |  |  | 19.04.2013 |  |  |  | Приводы | Низковольтные приводы переменного тока | Промышленные одиночные приводы | Промышленные одиночные приводы |  | 10.000 | KG | 97.000 | CDM
ACS88001017A3 2101 |  | Устр. авт. регулир. ACS880-01-017A-3+B056, 7,5 кВт, IP55, лаковое покрытие плат, чоппер | 1 | ST | 1213,00 | 1431.34 | FIDSTD | Заказ | 8 недель |  |  | 19.04.2013 |  |  |  | Приводы | Низковольтные приводы переменного тока | Промышленные одиночные приводы | Промышленные одиночные приводы |  | 10.000 | KG | 122.000 | CDM
ACS88001017A3 2111 |  | Устр. авт. регулир. ACS880-01-017A-3+B056+E200, 7,5 кВт, IP55, лаковое покрытие плат, чоппер, ЕМС-фильтр | 1 | ST | 1251,00 | 1476.18 | FIDSTD | Заказ | 8 недель |  |  | 19.04.2013 |  |  |  | Приводы | Низковольтные приводы переменного тока | Промышленные одиночные приводы | Промышленные одиночные приводы |  | 10.000 | KG | 122.000 | CDM
ACS88001025A3 1101 |  | Устр. авт. регулир. ACS880-01-025A-3, 11 кВт, IP21, лаковое покрытие плат, чоппер | 1 | ST | 1239,00 | 1462.02 | FIDSTD | Заказ | 8 недель |  |  | 02.03.2015 |  |  |  | Приводы | Низковольтные приводы переменного тока | Промышленные одиночные приводы | Промышленные одиночные приводы |  | 10.000 | KG | 97.000 | CDM
ACS88001025A3 1111 |  | Устр. авт. регулир. ACS880-01-025A-3+E200, 11 кВт, IP21, лаковое покрытие плат, чоппер, ЕМС-фильтр | 1 | ST | 1277,00 | 1506.86 | FIDSTD | Заказ | 8 недель |  |  | 02.03.2015 |  |  |  | Приводы | Низковольтные приводы переменного тока | Промышленные одиночные приводы | Промышленные одиночные приводы |  | 10.000 | KG | 97.000 | CDM
ACS88001025A3 2101 |  | Устр. авт. регулир. ACS880-01-025A-3+B056, 11 кВт, IP55, лаковое покрытие плат, чоппер | 1 | ST | 1432,00 | 1689.76 | FIDSTD | Заказ | 8 недель |  |  | 02.03.2015 |  |  |  | Приводы | Низковольтные приводы переменного тока | Промышленные одиночные приводы | Промышленные одиночные приводы |  | 10.000 | KG | 122.000 | CDM
ACS88001025A3 2111 |  | Устр. авт. регулир. ACS880-01-025A-3+B056+E200, 11 кВт, IP55, лаковое покрытие плат, чоппер, ЕМС-фильтр | 1 | ST | 1470,00 | 1734.6 | FIDSTD | Заказ | 8 недель |  |  | 02.03.2015 |  |  |  | Приводы | Низковольтные приводы переменного тока | Промышленные одиночные приводы | Промышленные одиночные приводы |  | 10.000 | KG | 122.000 | CDM
ACS8800102A43 1101 |  | Устр. авт. регулир. ACS880-01-02A4-3, 0,75 кВт, IP21, лаковое покрытие плат, чоппер | 1 | ST | 626,00 | 738.68 | FIDSTD | Заказ | 7 недель |  |  | 19.04.2013 |  |  |  | Приводы | Низковольтные приводы переменного тока | Промышленные одиночные приводы | Промышленные одиночные приводы |  | 8.000 | KG | 92.000 | CDM
ACS8800102A43 1111 |  | Устр. авт. регулир. ACS880-01-02A4-3+E200, 0,75 кВт, IP21, лаковое покрытие плат, чоппер, ЕМС-фильтр | 1 | ST | 649,00 | 765.82 | FIDSTD | Заказ | 8 недель |  |  | 19.04.2013 |  |  |  | Приводы | Низковольтные приводы переменного тока | Промышленные одиночные приводы | Промышленные одиночные приводы |  | 8.000 | KG | 92.000 | CDM
ACS8800102A43 2101 |  | Устр. авт. регулир. ACS880-01-02A4-3+B056+P901, 0,75 кВт, IP55, лак. покр. плат, чоппер | 1 | ST | 747,00 | 881.46 | FID | Заказ | 8 недель |  |  | 19.04.2013 |  |  |  | Приводы | Низковольтные приводы переменного тока | Промышленные одиночные приводы | Промышленные одиночные приводы |  | 8.000 | KG | 117.000 | CDM
ACS8800102A43 2111 |  | Устр. авт. регулир. ACS880-01-02A4-3+B056+E200, 0,75 кВт, IP55, ЕМС-фильтр, лак. покр. плат, чоппер | 1 | ST | 770,00 | 908.6 | FIDSTD | Заказ | 8 недель |  |  | 19.04.2013 |  |  |  | Приводы | Низковольтные приводы переменного тока | Промышленные одиночные приводы | Промышленные одиночные приводы |  | 8.000 | KG | 117.000 | CDM
ACS88001032A3 1101 |  | Устр. авт. регулир. ACS880-01-032A-3, 15 кВт, IP21, лаковое покрытие плат, чоппер | 1 | ST | 1450,00 | 1711 | FIDSTD | Заказ | 8 недель |  |  | 25.04.2013 |  |  |  | Приводы | Низковольтные приводы переменного тока | Промышленные одиночные приводы | Промышленные одиночные приводы |  | 12.000 | KG | 115.000 | CDM
ACS88001032A3 1111 |  | Устр. авт. регулир. ACS880-01-032A-3+E200, 15 кВт, IP21, лаковое покрытие плат, чоппер, ЕМС-фильтр | 1 | ST | 1508,00 | 1779.44 | FIDSTD | Заказ | 8 недель |  |  | 19.04.2013 |  |  |  | Приводы | Низковольтные приводы переменного тока | Промышленные одиночные приводы | Промышленные одиночные приводы |  | 12.000 | KG | 115.000 | CDM
ACS88001032A3 2101 |  | Устр. авт. регулир. ACS880-01-032A-3+B056, 15 кВт, IP55, лаковое покрытие плат, чоппер | 1 | ST | 1645,00 | 1941.1 | FIDSTD | Заказ | 8 недель |  |  | 19.04.2013 |  |  |  | Приводы | Низковольтные приводы переменного тока | Промышленные одиночные приводы | Промышленные одиночные приводы |  | 12.000 | KG | 146.000 | CDM
ACS88001032A3 2111 |  | Устр. авт. регулир. ACS880-01-032A-3+B056+E200,15 кВт, IP55, лаковое покрытие плат, чоппер, ЕМС-фильтр | 1 | ST | 1702,00 | 2008.36 | FIDSTD | Заказ | 8 недель |  |  | 19.04.2013 |  |  |  | Приводы | Низковольтные приводы переменного тока | Промышленные одиночные приводы | Промышленные одиночные приводы |  | 12.000 | KG | 146.000 | CDM
ACS88001038A3 1101 |  | Устр. авт. регулир. ACS880-01-038A-3, 18,5 кВт, IP21, лаковое покрытие плат, чоппер | 1 | ST | 1663,00 | 1962.34 | FIDSTD | Заказ | 8 недель |  |  | 02.03.2015 |  |  |  | Приводы | Низковольтные приводы переменного тока | Промышленные одиночные приводы | Промышленные одиночные приводы |  | 12.000 | KG | 115.000 | CDM
ACS88001038A3 1111 |  | Устр. авт. регулир. ACS880-01-038A-3+E200, 18,5 кВт, IP21, лаковое покрытие плат, чоппер, ЕМС-фильтр | 1 | ST | 1720,00 | 2029.6 | FIDSTD | Заказ | 8 недель |  |  | 02.03.2015 |  |  |  | Приводы | Низковольтные приводы переменного тока | Промышленные одиночные приводы | Промышленные одиночные приводы |  | 12.000 | KG | 115.000 | CDM
ACS88001038A3 2101 |  | Устр. авт. регулир. ACS880-01-038A-3+B056, 18,5 кВт, IP55, лаковое покрытие плат, чоппер | 1 | ST | 1856,00 | 2190.08 | FIDSTD | Заказ | 8 недель |  |  | 02.03.2015 |  |  |  | Приводы | Низковольтные приводы переменного тока | Промышленные одиночные приводы | Промышленные одиночные приводы |  | 12.000 | KG | 146.000 | CDM
ACS88001038A3 2111 |  | Устр. авт. регулир. ACS880-01-038A-3+B056+E200, 18,5 кВт, IP55, лаковое покрытие плат, чоппер, ЕМС-фильтр | 1 | ST | 1913,00 | 2257.34 | FIDSTD | Заказ | 8 недель |  |  | 02.03.2015 |  |  |  | Приводы | Низковольтные приводы переменного тока | Промышленные одиночные приводы | Промышленные одиночные приводы |  | 12.000 | KG | 146.000 | CDM
ACS8800103A33 1101 |  | Устр. авт. регулир. ACS880-01-03A3-3, 1,1 кВт, IP21, лаковое покрытие плат, чоппер | 1 | ST | 659,00 | 777.62 | FIDSTD | Заказ | 8 недель |  |  | 02.03.2015 |  |  |  | Приводы | Низковольтные приводы переменного тока | Промышленные одиночные приводы | Промышленные одиночные приводы |  | 8.000 | KG | 92.000 | CDM
ACS8800103A33 1111 |  | Устр. авт. регулир. ACS880-01-03A4-3+E200, 1,1 кВт, IP21, лаковое покрытие плат, чоппер, ЕМС-фильтр | 1 | ST | 682,00 | 804.76 | FIDSTD | Заказ | 8 недель |  |  | 02.03.2015 |  |  |  | Приводы | Низковольтные приводы переменного тока | Промышленные одиночные приводы | Промышленные одиночные приводы |  | 8.000 | KG | 92.000 | CDM
ACS8800103A33 2101 |  | Устр. авт. регулир. ACS880-01-03A3-3+B056,1,1 кВт, IP55, лаковое покрытие плат, чоппер | 1 | ST | 780,00 | 920.4 | FIDSTD | Заказ | 8 недель |  |  | 02.03.2015 |  |  |  | Приводы | Низковольтные приводы переменного тока | Промышленные одиночные приводы | Промышленные одиночные приводы |  | 8.000 | KG | 117.000 | CDM
ACS8800103A33 2111 |  | Устр. авт. регулир. ACS880-01-03A4-3+B056+E200, 1,1 кВт, IP55, лаковое покрытие плат, чоппер, ЕМС-фильтр | 1 | ST | 803,00 | 947.54 | FIDSTD | Заказ | 8 недель |  |  | 02.03.2015 |  |  |  | Приводы | Низковольтные приводы переменного тока | Промышленные одиночные приводы | Промышленные одиночные приводы |  | 8.000 | KG | 117.000 | CDM
ACS88001045A3 1101 |  | Устр. авт. регулир. ACS880-01-045A-3, 22 кВт, IP21, лаковое покрытие плат, чоппер | 1 | ST | 1942,00 | 2291.56 | FIDSTD | Заказ | 8 недель |  |  | 19.04.2013 |  |  |  | Приводы | Низковольтные приводы переменного тока | Промышленные одиночные приводы | Промышленные одиночные приводы |  | 23.000 | KG | 148.000 | CDM
ACS88001045A3 1111 |  | Устр. авт. регулир. ACS880-01-045A-3+E200, 22 кВт, IP21, лаковое покрытие плат, чоппер, ЕМС-фильтр | 1 | ST | 2020,00 | 2383.6 | FIDSTD | Заказ | 8 недель |  |  | 19.04.2013 |  |  |  | Приводы | Низковольтные приводы переменного тока | Промышленные одиночные приводы | Промышленные одиночные приводы |  | 23.000 | KG | 148.000 | CDM
ACS88001045A3 2101 |  | Устр. авт. регулир. ACS880-01-045A-3+B056, 22 кВт, IP55, лаковое покрытие плат, чоппер | 1 | ST | 2200,00 | 2596 | FIDSTD | Заказ | 8 недель |  |  | 19.04.2013 |  |  |  | Приводы | Низковольтные приводы переменного тока | Промышленные одиночные приводы | Промышленные одиночные приводы |  | 23.000 | KG | 171.000 | CDM
ACS88001045A3 2111 |  | Устр. авт. регулир. ACS880-01-045A-3+B056+E200, 22 кВт, IP55, лаковое покрытие плат, чоппер, ЕМС-фильтр | 1 | ST | 2278,00 | 2688.04 | FIDSTD | Заказ | 8 недель |  |  | 19.04.2013 |  |  |  | Приводы | Низковольтные приводы переменного тока | Промышленные одиночные приводы | Промышленные одиночные приводы |  | 23.000 | KG | 171.000 | CDM
ACS8800104A03 1101 |  | Устр. авт. регулир. ACS880-01-04A0-3, 1,5 кВт, IP21, лаковое покрытие плат, чоппер | 1 | ST | 679,00 | 801.22 | FIDSTD | Заказ | 8 недель |  |  | 02.03.2015 |  |  |  | Приводы | Низковольтные приводы переменного тока | Промышленные одиночные приводы | Промышленные одиночные приводы |  | 8.000 | KG | 92.000 | CDM
ACS8800104A03 1111 |  | Устр. авт. регулир. ACS880-01-04A0-3+E200, 1,5 кВт, IP21, лаковое покрытие плат, чоппер, ЕМС-фильтр | 1 | ST | 702,00 | 828.36 | FIDSTD | Заказ | 8 недель |  |  | 02.03.2015 |  |  |  | Приводы | Низковольтные приводы переменного тока | Промышленные одиночные приводы | Промышленные одиночные приводы |  | 8.000 | KG | 92.000 | CDM
ACS8800104A03 2101 |  | Устр. авт. регулир. ACS880-01-04A0-3+B056, 1,5 кВт, IP55, лаковое покрытие плат, чоппер | 1 | ST | 824,00 | 972.32 | FIDSTD | Заказ | 8 недель |  |  | 02.03.2015 |  |  |  | Приводы | Низковольтные приводы переменного тока | Промышленные одиночные приводы | Промышленные одиночные приводы |  | 8.000 | KG | 117.000 | CDM
ACS8800104A03 2111 |  | Устр. авт. регулир. ACS880-01-04A0-3+B056+E200, 1,5 кВт, IP55, лаковое покрытие плат, чоппер, ЕМС-фильтр | 1 | ST | 847,00 | 999.46 | FIDSTD | Заказ | 8 недель |  |  | 19.04.2013 |  |  |  | Приводы | Низковольтные приводы переменного тока | Промышленные одиночные приводы | Промышленные одиночные приводы |  | 8.000 | KG | 117.000 | CDM
ACS8800105A63 1101 |  | Устр. авт. регулир. ACS880-01-05A6-3, 2,2 кВт, IP21, лаковое покрытие плат, чоппер | 1 | ST | 746,00 | 880.28 | FIDSTD | Заказ | 8 недель |  |  | 02.03.2015 |  |  |  | Приводы | Низковольтные приводы переменного тока | Промышленные одиночные приводы | Промышленные одиночные приводы |  | 8.000 | KG | 92.000 | CDM
ACS8800105A63 1111 |  | Устр. авт. регулир. ACS880-01-05A6-3+E200, 2,2 кВт, IP21, лаковое покрытие плат, чоппер, ЕМС-фильтр | 1 | ST | 769,00 | 907.42 | FIDSTD | Заказ | 8 недель |  |  | 02.03.2015 |  |  |  | Приводы | Низковольтные приводы переменного тока | Промышленные одиночные приводы | Промышленные одиночные приводы |  | 8.000 | KG | 92.000 | CDM
ACS8800105A63 2101 |  | Устр. авт. регулир. ACS880-01-05A6-3+B056, 2,2 кВт, IP55, лаковое покрытие плат, чоппер | 1 | ST | 891,00 | 1051.38 | FIDSTD | Заказ | 8 недель |  |  | 02.03.2015 |  |  |  | Приводы | Низковольтные приводы переменного тока | Промышленные одиночные приводы | Промышленные одиночные приводы |  | 8.000 | KG | 117.000 | CDM
ACS8800105A63 2111 |  | Устр. авт. регулир. ACS880-01-05A6-3+B056+E200, 2,2 кВт, IP55, лаковое покрытие плат, чоппер, ЕМС-фильтр | 1 | ST | 914,00 | 1078.52 | FIDSTD | Заказ | 8 недель |  |  | 02.03.2015 |  |  |  | Приводы | Низковольтные приводы переменного тока | Промышленные одиночные приводы | Промышленные одиночные приводы |  | 8.000 | KG | 117.000 | CDM
ACS88001061A3 1101 |  | Устр. авт. регулир. ACS880-01-061A-3, 30 кВт, IP21, лаковое покрытие плат, чоппер | 1 | ST | 2328,00 | 2747.04 | FIDSTD | Заказ | 8 недель |  |  | 19.04.2013 |  |  |  | Приводы | Низковольтные приводы переменного тока | Промышленные одиночные приводы | Промышленные одиночные приводы |  | 23.000 | KG | 148.000 | CDM
ACS88001061A3 1111 |  | Устр. авт. регулир. ACS880-01-061A-3+E200, 30 кВт, IP21, лаковое покрытие плат, чоппер, ЕМС-фильтр | 1 | ST | 2406,00 | 2839.08 | FIDSTD | Заказ | 8 недель |  |  | 19.04.2013 |  |  |  | Приводы | Низковольтные приводы переменного тока | Промышленные одиночные приводы | Промышленные одиночные приводы |  | 23.000 | KG | 148.000 | CDM
ACS88001061A3 2101 |  | Устр. авт. регулир. ACS880-01-061A-3+B056, 30 кВт, IP55, лаковое покрытие плат, чоппер | 1 | ST | 2586,00 | 3051.48 | FIDSTD | Заказ | 8 недель |  |  | 19.04.2013 |  |  |  | Приводы | Низковольтные приводы переменного тока | Промышленные одиночные приводы | Промышленные одиночные приводы |  | 23.000 | KG | 171.000 | CDM
ACS88001061A3 2111 |  | Устр. авт. регулир. ACS880-01-061A-3+B056+E200, 30 кВт, IP55, лаковое покрытие плат, чоппер, ЕМС-фильтр | 1 | ST | 2664,00 | 3143.52 | FIDSTD | Заказ | 8 недель |  |  | 19.04.2013 |  |  |  | Приводы | Низковольтные приводы переменного тока | Промышленные одиночные приводы | Промышленные одиночные приводы |  | 23.000 | KG | 171.000 | CDM
ACS88001072A3 1001 |  | Устр. авт. регулир. ACS880-01-072A-3, 37 кВт, IP21, лак. покр. плат | 1 | ST | 2702,00 | 3188.36 | FIDSTD | Заказ | 8 недель |  |  | 19.04.2013 |  |  |  | Приводы | Низковольтные приводы переменного тока | Промышленные одиночные приводы | Промышленные одиночные приводы |  | 28.000 | KG | 178.000 | CDM
ACS88001072A3 1011 |  | Устр. авт. регулир. ACS880-01-072A-3+E200, 37 кВт, IP21, ЕМС-фильтр, лак. покр. плат | 1 | ST | 2808,00 | 3313.44 | FIDSTD | Заказ | 8 недель |  |  | 19.04.2013 |  |  |  | Приводы | Низковольтные приводы переменного тока | Промышленные одиночные приводы | Промышленные одиночные приводы |  | 28.000 | KG | 178.000 | CDM
ACS88001072A3 1101 |  | Устр. авт. регулир. ACS880-01-072A-3+D150, 37 кВт, IP21, лаковое покрытие плат, чоппер | 1 | ST | 2968,00 | 3502.24 | FIDSTD | Заказ | 8 недель |  |  | 19.04.2013 |  |  |  | Приводы | Низковольтные приводы переменного тока | Промышленные одиночные приводы | Промышленные одиночные приводы |  | 28.000 | KG | 178.000 | CDM
ACS88001072A3 1111 |  | Устр. авт. регулир. ACS880-01-072A-3+E200+D150, 37 кВт, IP21, лаковое покрытие плат, чоппер, ЕМС-фильтр | 1 | ST | 3073,00 | 3626.14 | FIDSTD | Заказ | 8 недель |  |  | 19.04.2013 |  |  |  | Приводы | Низковольтные приводы переменного тока | Промышленные одиночные приводы | Промышленные одиночные приводы |  | 28.000 | KG | 178.000 | CDM
ACS88001072A3 2001 |  | Устр. авт. регулир. ACS880-01-072A-3+B056, 37 кВт, IP55, лак. покр. плат | 1 | ST | 3008,00 | 3549.44 | FIDSTD | Заказ | 8 недель |  |  | 19.04.2013 |  |  |  | Приводы | Низковольтные приводы переменного тока | Промышленные одиночные приводы | Промышленные одиночные приводы |  | 28.000 | KG | 204.000 | CDM
ACS88001072A3 2011 |  | Устр. авт. регулир. ACS880-01-072A-3+B056+E200, 37 кВт,IP55, ЕМС-фильтр, лак. покр. плат | 1 | ST | 3114,00 | 3674.52 | FIDSTD | Заказ | 8 недель |  |  | 19.04.2013 |  |  |  | Приводы | Низковольтные приводы переменного тока | Промышленные одиночные приводы | Промышленные одиночные приводы |  | 28.000 | KG | 204.000 | CDM
ACS88001072A3 2101 |  | Устр. авт. регулир. ACS880-01-072A-3+B056+D150,37 кВт, IP55, лаковое покрытие плат, чоппер | 1 | ST | 3274,00 | 3863.32 | FIDSTD | Заказ | 8 недель |  |  | 19.04.2013 |  |  |  | Приводы | Низковольтные приводы переменного тока | Промышленные одиночные приводы | Промышленные одиночные приводы |  | 28.000 | KG | 204.000 | CDM
ACS88001072A3 2111 |  | Устр. авт. регулир. ACS880-01-072A-3+B056+E200+D150, 37 кВт, IP55, лаковое покрытие плат, чоппер, ЕМС-фильтр | 1 | ST | 3380,00 | 3988.4 | FIDSTD | Заказ | 8 недель |  |  | 19.04.2013 |  |  |  | Приводы | Низковольтные приводы переменного тока | Промышленные одиночные приводы | Промышленные одиночные приводы |  | 28.000 | KG | 204.000 | CDM
ACS8800107A23 1101 |  | Устр. авт. регулир. ACS880-01-07A2-3, 3 кВт, IP21, лаковое покрытие плат, чоппер | 1 | ST | 797,00 | 940.46 | FIDSTD | Заказ | 8 недель |  |  | 19.04.2013 |  |  |  | Приводы | Низковольтные приводы переменного тока | Промышленные одиночные приводы | Промышленные одиночные приводы |  | 8.000 | KG | 92.000 | CDM
ACS8800107A23 1111 |  | Устр. авт. регулир. ACS880-01-07A2-3+E200, 3 кВт, IP21, лаковое покрытие плат, чоппер, ЕМС-фильтр | 1 | ST | 820,00 | 967.6 | FIDSTD | Заказ | 8 недель |  |  | 19.04.2013 |  |  |  | Приводы | Низковольтные приводы переменного тока | Промышленные одиночные приводы | Промышленные одиночные приводы |  | 8.000 | KG | 92.000 | CDM
ACS8800107A23 2101 |  | Устр. авт. регулир. ACS880-01-07A2-3+B056, 3,0 кВт, IP55, лаковое покрытие плат, чоппер | 1 | ST | 942,00 | 1111.56 | FIDSTD | Заказ | 8 недель |  |  | 19.04.2013 |  |  |  | Приводы | Низковольтные приводы переменного тока | Промышленные одиночные приводы | Промышленные одиночные приводы |  | 8.000 | KG | 117.000 | CDM
ACS8800107A23 2111 |  | Устр. авт. регулир. ACS880-01-07A2-3+B056+E200, 3,0 кВт, IP55, лаковое покрытие плат, чоппер, ЕМС-фильтр | 1 | ST | 965,00 | 1138.7 | FIDSTD | Заказ | 8 недель |  |  | 19.04.2013 |  |  |  | Приводы | Низковольтные приводы переменного тока | Промышленные одиночные приводы | Промышленные одиночные приводы |  | 8.000 | KG | 117.000 | CDM
ACS88001087A3 1001 |  | Устр. авт. регулир. ACS880-01-087A-3, 45 кВт, IP21, лак. покр. плат | 1 | ST | 3108,00 | 3667.44 | FIDSTD | Заказ | 8 недель |  |  | 02.03.2015 |  |  |  | Приводы | Низковольтные приводы переменного тока | Промышленные одиночные приводы | Промышленные одиночные приводы |  | 28.000 | KG | 178.000 | CDM
ACS88001087A3 1011 |  | Устр. авт. регулир. ACS880-01-087A-3+E200, 45 кВт, IP21, ЕМС-фильтр, лак. покр. плат | 1 | ST | 3214,00 | 3792.52 | FIDSTD | Заказ | 8 недель |  |  | 02.03.2015 |  |  |  | Приводы | Низковольтные приводы переменного тока | Промышленные одиночные приводы | Промышленные одиночные приводы |  | 28.000 | KG | 178.000 | CDM
ACS88001087A3 1101 |  | Устр. авт. регулир. ACS880-01-087A-3+D150, 45 кВт,IP21, лаковое покрытие плат, чоппер | 1 | ST | 3374,00 | 3981.32 | FIDSTD | Заказ | 8 недель |  |  | 02.03.2015 |  |  |  | Приводы | Низковольтные приводы переменного тока | Промышленные одиночные приводы | Промышленные одиночные приводы |  | 28.000 | KG | 178.000 | CDM
ACS88001087A3 1111 |  | Устр. авт. регулир. ACS880-01-087A-3+E200+D150, 45 кВт, IP21, лаковое покрытие плат, чоппер, ЕМС-фильтр | 1 | ST | 3480,00 | 4106.4 | FIDSTD | Заказ | 8 недель |  |  | 19.04.2013 |  |  |  | Приводы | Низковольтные приводы переменного тока | Промышленные одиночные приводы | Промышленные одиночные приводы |  | 28.000 | KG | 178.000 | CDM
ACS88001087A3 2001 |  | Устр. авт. регулир. ACS880-01-087A-3+B056, 45 кВт, IP55, лак. покр. плат | 1 | ST | 3414,00 | 4028.52 | FIDSTD | Заказ | 8 недель |  |  | 19.04.2013 |  |  |  | Приводы | Низковольтные приводы переменного тока | Промышленные одиночные приводы | Промышленные одиночные приводы |  | 28.000 | KG | 204.000 | CDM
ACS88001087A3 2011 |  | Устр. авт. регулир. ACS880-01-087A-3+B056+E200, 45 кВт, IP55, ЕМС-фильтр, лак. покр. плат | 1 | ST | 3520,00 | 4153.6 | FIDSTD | Заказ | 8 недель |  |  | 19.04.2013 |  |  |  | Приводы | Низковольтные приводы переменного тока | Промышленные одиночные приводы | Промышленные одиночные приводы |  | 28.000 | KG | 204.000 | CDM
ACS88001087A3 2101 |  | Устр. авт. регулир. ACS880-01-087A-3+B056+D150, 45 кВт, IP55, лаковое покрытие плат, чоппер | 1 | ST | 3680,00 | 4342.4 | FIDSTD | Заказ | 8 недель |  |  | 19.04.2013 |  |  |  | Приводы | Низковольтные приводы переменного тока | Промышленные одиночные приводы | Промышленные одиночные приводы |  | 28.000 | KG | 204.000 | CDM
ACS8800109A43 1101 |  | Устр. авт. регулир. ACS880-01-09A4-3, 4 кВт, IP21, лаковое покрытие плат, чоппер | 1 | ST | 876,00 | 1033.68 | FIDSTD | Заказ | 8 недель |  |  | 19.04.2013 |  |  |  | Приводы | Низковольтные приводы переменного тока | Промышленные одиночные приводы | Промышленные одиночные приводы |  | 8.000 | KG | 92.000 | CDM
ACS8800109A43 1111 |  | Устр. авт. регулир. ACS880-01-09A4-3+E200, 4 кВт, IP21, лаковое покрытие плат, чоппер, ЕМС-фильтр | 1 | ST | 899,00 | 1060.82 | FIDSTD | Заказ | 8 недель |  |  | 19.04.2013 |  |  |  | Приводы | Низковольтные приводы переменного тока | Промышленные одиночные приводы | Промышленные одиночные приводы |  | 8.000 | KG | 92.000 | CDM
ACS8800109A43 2101 |  | Устр. авт. регулир. ACS880-01-09A4-3+B056, 4,0 кВт,IP55, лаковое покрытие плат, чоппер | 1 | ST | 1021,00 | 1204.78 | FIDSTD | Заказ | 8 недель |  |  | 19.04.2013 |  |  |  | Приводы | Низковольтные приводы переменного тока | Промышленные одиночные приводы | Промышленные одиночные приводы |  | 8.000 | KG | 117.000 | CDM
ACS8800109A43 2111 |  | Устр. авт. регулир. ACS880-01-09A4-3+B056+E200, 4,0 кВт,IP55, лаковое покрытие плат, чоппер, ЕМС-фильтр | 1 | ST | 1044,00 | 1231.92 | FIDSTD | Заказ | 8 недель |  |  | 19.04.2013 |  |  |  | Приводы | Низковольтные приводы переменного тока | Промышленные одиночные приводы | Промышленные одиночные приводы |  | 8.000 | KG | 117.000 | CDM
ACS88001105A3 1001 |  | Устр. авт. регулир. ACS880-01-105A-3, 55 кВт, IP21, лак. покр. плат | 1 | ST | 3663,00 | 4322.34 | FIDSTD | Заказ | 8 недель |  |  | 02.03.2015 |  |  |  | Приводы | Низковольтные приводы переменного тока | Промышленные одиночные приводы | Промышленные одиночные приводы |  | 54.000 | KG | 233.000 | CDM
ACS88001105A3 1011 |  | Устр. авт. регулир. ACS880-01-105A-3+E200, 55 кВт, IP21, ЕМС-фильтр, лак. покр. плат | 1 | ST | 3846,00 | 4538.28 | FIDSTD | Заказ | 8 недель |  |  | 02.03.2015 |  |  |  | Приводы | Низковольтные приводы переменного тока | Промышленные одиночные приводы | Промышленные одиночные приводы |  | 54.000 | KG | 233.000 | CDM
ACS88001105A3 1101 |  | Устр. авт. регулир. ACS880-01-105A-3+D150, 55 кВт, IP21, лаковое покрытие плат, чоппер | 1 | ST | 4001,00 | 4721.18 | FIDSTD | Заказ | 8 недель |  |  | 02.03.2015 |  |  |  | Приводы | Низковольтные приводы переменного тока | Промышленные одиночные приводы | Промышленные одиночные приводы |  | 54.000 | KG | 233.000 | CDM
ACS88001105A3 1111 |  | Устр. авт. регулир. ACS880-01-105A-3+E200+D150, 55 кВт, IP21, лаковое покрытие плат, чоппер, ЕМС-фильтр | 1 | ST | 4184,00 | 4937.12 | FIDSTD | Заказ | 8 недель |  |  | 02.03.2015 |  |  |  | Приводы | Низковольтные приводы переменного тока | Промышленные одиночные приводы | Промышленные одиночные приводы |  | 54.000 | KG | 233.000 | CDM
ACS88001105A3 2001 |  | Устр. авт. регулир. ACS880-01-105A-3+B056, IP55, лак. покр. плат | 1 | ST | 3986,00 | 4703.48 | FIDSTD | Заказ | 8 недель |  |  | 02.03.2015 |  |  |  | Приводы | Низковольтные приводы переменного тока | Промышленные одиночные приводы | Промышленные одиночные приводы |  | 54.000 | KG | 233.000 | CDM
ACS88001105A3 2011 |  | Устр. авт. регулир. ACS880-01-105A-3+B056+E200, IP55, ЕМС-фильтр, лак. покр. плат | 1 | ST | 4169,00 | 4919.42 | FIDSTD | Заказ | 8 недель |  |  | 02.03.2015 |  |  |  | Приводы | Низковольтные приводы переменного тока | Промышленные одиночные приводы | Промышленные одиночные приводы |  | 54.000 | KG | 233.000 | CDM
ACS88001105A3 2101 |  | Устр. авт. регулир. ACS880-01-105A-3+B056+D150, IP55, лаковое покрытие плат, чоппер | 1 | ST | 4324,00 | 5102.32 | FIDSTD | Заказ | 8 недель |  |  | 02.03.2015 |  |  |  | Приводы | Низковольтные приводы переменного тока | Промышленные одиночные приводы | Промышленные одиночные приводы |  | 54.000 | KG | 233.000 | CDM
ACS88001105A3 2111 |  | Устр. авт. регулир. ACS880-01-105A-3+B056+E200+D150, IP55, лаковое покрытие плат, чоппер, ЕМС-фильтр | 1 | ST | 4507,00 | 5318.26 | FIDSTD | Заказ | 8 недель |  |  | 02.03.2015 |  |  |  | Приводы | Низковольтные приводы переменного тока | Промышленные одиночные приводы | Промышленные одиночные приводы |  | 54.000 | KG | 233.000 | CDM
ACS8800112A63 1101 |  | Устр. авт. регулир. ACS880-01-12A6-3, 5,5 кВт, IP21, лаковое покрытие плат, чоппер | 1 | ST | 955,00 | 1126.9 | FIDSTD | Заказ | 8 недель |  |  | 25.04.2013 |  |  |  | Приводы | Низковольтные приводы переменного тока | Промышленные одиночные приводы | Промышленные одиночные приводы |  | 8.000 | KG | 92.000 | CDM
ACS8800112A63 1111 |  | Устр. авт. регулир. ACS880-01-12A6-3+E200, 5,5 кВт, IP21, лаковое покрытие плат, чоппер, ЕМС-фильтр | 1 | ST | 978,00 | 1154.04 | FIDSTD | Заказ | 8 недель |  |  | 19.04.2013 |  |  |  | Приводы | Низковольтные приводы переменного тока | Промышленные одиночные приводы | Промышленные одиночные приводы |  | 8.000 | KG | 92.000 | CDM
ACS8800112A63 2101 |  | Устр. авт. регулир. ACS880-01-12A6-3+B056, 5,5 кВт, IP55, лаковое покрытие плат, чоппер | 1 | ST | 1100,00 | 1298 | FID | Заказ | 8 недель |  |  | 19.04.2013 |  |  |  | Приводы | Низковольтные приводы переменного тока | Промышленные одиночные приводы | Промышленные одиночные приводы |  | 8.000 | KG | 117.000 | CDM
ACS8800112A63 2111 |  | Устр. авт. регулир. ACS880-01-12A6-3+B056+E200, 5,5 кВт, IP55, лаковое покрытие плат, чоппер, ЕМС-фильтр | 1 | ST | 1123,00 | 1325.14 | FIDSTD | Заказ | 8 недель |  |  | 19.04.2013 |  |  |  | Приводы | Низковольтные приводы переменного тока | Промышленные одиночные приводы | Промышленные одиночные приводы |  | 8.000 | KG | 117.000 | CDM
ACS88001145A3 1001 |  | Устр. авт. регулир. ACS880-01-145A-3, 75 кВт,IP21, лак. покр. плат | 1 | ST | 4031,00 | 4756.58 | FIDSTD | Заказ | 8 недель |  |  | 19.04.2013 |  |  |  | Приводы | Низковольтные приводы переменного тока | Промышленные одиночные приводы | Промышленные одиночные приводы |  | 54.000 | KG | 233.000 | CDM
ACS88001145A3 1011 |  | Устр. авт. регулир. ACS880-01-145A-3+E200, 75 кВт, IP21, ЕМС-фильтр, лак. покр. плат | 1 | ST | 4214,00 | 4972.52 | FIDSTD | Заказ | 8 недель |  |  | 19.04.2013 |  |  |  | Приводы | Низковольтные приводы переменного тока | Промышленные одиночные приводы | Промышленные одиночные приводы |  | 54.000 | KG | 233.000 | CDM
ACS88001145A3 1101 |  | Устр. авт. регулир. ACS880-01-145A-3+D150, 75 кВт, IP21, лаковое покрытие плат, чоппер | 1 | ST | 4370,00 | 5156.6 | FIDSTD | Заказ | 8 недель |  |  | 19.04.2013 |  |  |  | Приводы | Низковольтные приводы переменного тока | Промышленные одиночные приводы | Промышленные одиночные приводы |  | 54.000 | KG | 233.000 | CDM
ACS88001145A3 1111 |  | Устр. авт. регулир. ACS880-01-145A-3+E200+D150, 75 кВт, IP21, лаковое покрытие плат, чоппер, ЕМС-фильтр | 1 | ST | 4552,00 | 5371.36 | FIDSTD | Заказ | 8 недель |  |  | 19.04.2013 |  |  |  | Приводы | Низковольтные приводы переменного тока | Промышленные одиночные приводы | Промышленные одиночные приводы |  | 54.000 | KG | 233.000 | CDM
ACS88001145A3 2001 |  | Устр. авт. регулир. ACS880-01-145A-3+B056, IP55, лак. покр. плат | 1 | ST | 4337,00 | 5117.66 | FIDSTD | Заказ | 8 недель |  |  | 12.04.2013 |  |  |  | Приводы | Низковольтные приводы переменного тока | Промышленные одиночные приводы | Промышленные одиночные приводы |  | 54.000 | KG | 233.000 | CDM
ACS88001145A3 2011 |  | Устр. авт. регулир. ACS880-01-145A-3+B056+E200, IP55, ЕМС-фильтр, лак. покр. плат | 1 | ST | 4520,00 | 5333.6 | FIDSTD | Заказ | 8 недель |  |  | 12.04.2013 |  |  |  | Приводы | Низковольтные приводы переменного тока | Промышленные одиночные приводы | Промышленные одиночные приводы |  | 54.000 | KG | 233.000 | CDM
ACS88001145A3 2101 |  | Устр. авт. регулир. ACS880-01-145A-3+B056+D150, IP55, лаковое покрытие плат, чоппер | 1 | ST | 4675,00 | 5516.5 | FIDSTD | Заказ | 8 недель |  |  | 12.04.2013 |  |  |  | Приводы | Низковольтные приводы переменного тока | Промышленные одиночные приводы | Промышленные одиночные приводы |  | 54.000 | KG | 233.000 | CDM
ACS88001145A3 2111 |  | Устр. авт. регулир. ACS880-01-145A-3+B056+E200+D150, IP55, лаковое покрытие плат, чоппер, ЕМС-фильтр | 1 | ST | 4858,00 | 5732.44 | FIDSTD | Заказ | 8 недель |  |  | 12.04.2013 |  |  |  | Приводы | Низковольтные приводы переменного тока | Промышленные одиночные приводы | Промышленные одиночные приводы |  | 54.000 | KG | 233.000 | CDM
ACS88001169A3 1001 |  | Устр. авт. регулир. ACS880-01-169A-3, 90 кВт, IP21, лак. покр. плат | 1 | ST | 5542,00 | 6539.56 | FIDSTD | Заказ | 8 недель |  |  | 02.03.2015 |  |  |  | Приводы | Низковольтные приводы переменного тока | Промышленные одиночные приводы | Промышленные одиночные приводы |  | 66.000 | KG | 296.000 | CDM
ACS88001169A3 1011 |  | Устр. авт. регулир. ACS880-01-169A-3+E200, 90 кВт, IP21, ЕМС-фильтр, лак. покр. плат | 1 | ST | 5776,00 | 6815.68 | FIDSTD | Заказ | 8 недель |  |  | 02.03.2015 |  |  |  | Приводы | Низковольтные приводы переменного тока | Промышленные одиночные приводы | Промышленные одиночные приводы |  | 66.000 | KG | 296.000 | CDM
ACS88001169A3 1101 |  | Устр. авт. регулир. ACS880-01-169A-3+D150, 90 кВт, IP21, лаковое покрытие плат, чоппер | 1 | ST | 5945,00 | 7015.1 | FIDSTD | Заказ | 8 недель |  |  | 02.03.2015 |  |  |  | Приводы | Низковольтные приводы переменного тока | Промышленные одиночные приводы | Промышленные одиночные приводы |  | 66.000 | KG | 296.000 | CDM
ACS88001169A3 1111 |  | Устр. авт. регулир. ACS880-01-169A-3+E200+D150, 90 кВт, IP21, лаковое покрытие плат, чоппер, ЕМС-фильтр | 1 | ST | 6179,00 | 7291.22 | FIDSTD | Заказ | 8 недель |  |  | 02.03.2015 |  |  |  | Приводы | Низковольтные приводы переменного тока | Промышленные одиночные приводы | Промышленные одиночные приводы |  | 66.000 | KG | 296.000 | CDM
ACS88001169A3 2001 |  | Устр. авт. регулир. ACS880-01-169A-3+B056, IP55, лак. покр. плат | 1 | ST | 5873,00 | 6930.14 | FIDSTD | Заказ | 8 недель |  |  | 02.03.2015 |  |  |  | Приводы | Низковольтные приводы переменного тока | Промышленные одиночные приводы | Промышленные одиночные приводы |  | 66.000 | KG | 296.000 | CDM
ACS88001169A3 2011 |  | Устр. авт. регулир. ACS880-01-169A-3+B056+E200, IP55, ЕМС-фильтр, лак. покр. плат | 1 | ST | 6107,00 | 7206.26 | FIDSTD | Заказ | 8 недель |  |  | 02.03.2015 |  |  |  | Приводы | Низковольтные приводы переменного тока | Промышленные одиночные приводы | Промышленные одиночные приводы |  | 66.000 | KG | 296.000 | CDM
ACS88001169A3 2101 |  | Устр. авт. регулир. ACS880-01-169A-3+B056+D150, IP55, лаковое покрытие плат, чоппер | 1 | ST | 6276,00 | 7405.68 | FIDSTD | Заказ | 8 недель |  |  | 02.03.2015 |  |  |  | Приводы | Низковольтные приводы переменного тока | Промышленные одиночные приводы | Промышленные одиночные приводы |  | 66.000 | KG | 296.000 | CDM
ACS88001169A3 2111 |  | Устр. авт. регулир. ACS880-01-169A-3+B056+E200+D150, IP55, лаковое покрытие плат, чоппер, ЕМС-фильтр | 1 | ST | 6510,00 | 7681.8 | FIDSTD | Заказ | 8 недель |  |  | 02.03.2015 |  |  |  | Приводы | Низковольтные приводы переменного тока | Промышленные одиночные приводы | Промышленные одиночные приводы |  | 66.000 | KG | 296.000 | CDM
ACS88001206A3 1001 |  | Устр. авт. регулир. ACS880-01-206A-3, 110 кВт, IP21, лак. покр. плат | 1 | ST | 6345,00 | 7487.1 | FIDSTD | Заказ | 8 недель |  |  | 02.03.2015 |  |  |  | Приводы | Низковольтные приводы переменного тока | Промышленные одиночные приводы | Промышленные одиночные приводы |  | 66.000 | KG | 296.000 | CDM
ACS88001206A3 1011 |  | Устр. авт. регулир. ACS880-01-206A-3+E200, 110 кВт, IP21, ЕМС-фильтр, лак. покр. плат | 1 | ST | 6579,00 | 7763.22 | FIDSTD | Заказ | 8 недель |  |  | 02.03.2015 |  |  |  | Приводы | Низковольтные приводы переменного тока | Промышленные одиночные приводы | Промышленные одиночные приводы |  | 66.000 | KG | 296.000 | CDM
ACS88001206A3 1101 |  | Устр. авт. регулир. ACS880-01-206A-3+D150, 110 кВт, IP21, лаковое покрытие плат, чоппер | 1 | ST | 6748,00 | 7962.64 | FIDSTD | Заказ | 8 недель |  |  | 02.03.2015 |  |  |  | Приводы | Низковольтные приводы переменного тока | Промышленные одиночные приводы | Промышленные одиночные приводы |  | 66.000 | KG | 296.000 | CDM
ACS88001206A3 1111 |  | Устр. авт. регулир. ACS880-01-206A-3+E200+D150, 110 кВт, IP21, лаковое покрытие плат, чоппер, ЕМС-фильтр | 1 | ST | 6982,00 | 8238.76 | FIDSTD | Заказ | 8 недель |  |  | 02.03.2015 |  |  |  | Приводы | Низковольтные приводы переменного тока | Промышленные одиночные приводы | Промышленные одиночные приводы |  | 66.000 | KG | 296.000 | CDM
ACS88001206A3 2001 |  | Устр. авт. регулир. ACS880-01-206A-3+B056, IP55, лак. покр. плат | 1 | ST | 6770,00 | 7988.6 | FIDSTD | Заказ | 8 недель |  |  | 02.03.2015 |  |  |  | Приводы | Низковольтные приводы переменного тока | Промышленные одиночные приводы | Промышленные одиночные приводы |  | 66.000 | KG | 296.000 | CDM
ACS88001206A3 2011 |  | Устр. авт. регулир. ACS880-01-206A-3+B056+E200, IP55, ЕМС-фильтр, лак. покр. плат | 1 | ST | 7004,00 | 8264.72 | FIDSTD | Заказ | 8 недель |  |  | 02.03.2015 |  |  |  | Приводы | Низковольтные приводы переменного тока | Промышленные одиночные приводы | Промышленные одиночные приводы |  | 66.000 | KG | 296.000 | CDM
ACS88001206A3 2101 |  | Устр. авт. регулир. ACS880-01-206A-3+B056+D150, IP55, лаковое покрытие плат, чоппер | 1 | ST | 7173,00 | 8464.14 | FIDSTD | Заказ | 8 недель |  |  | 02.03.2015 |  |  |  | Приводы | Низковольтные приводы переменного тока | Промышленные одиночные приводы | Промышленные одиночные приводы |  | 66.000 | KG | 296.000 | CDM
ACS88001206A3 2111 |  | Устр. авт. регулир. ACS880-01-206A-3+B056+E200+D150, IP55, лаковое покрытие плат, чоппер, ЕМС-фильтр | 1 | ST | 7407,00 | 8740.26 | FIDSTD | Заказ | 8 недель |  |  | 02.03.2015 |  |  |  | Приводы | Низковольтные приводы переменного тока | Промышленные одиночные приводы | Промышленные одиночные приводы |  | 66.000 | KG | 296.000 | CDM
ACS88001246A3 1001 |  | Устр. авт. регулир. ACS880-01-246A-3, 132 кВт, IP21, лак. покр. плат | 1 | ST | 8161,00 | 9629.98 | FIDSTD | Заказ | 8 недель |  |  | 19.04.2013 |  |  |  | Приводы | Низковольтные приводы переменного тока | Промышленные одиночные приводы | Промышленные одиночные приводы |  | 84.000 | KG | 341.000 | CDM
ACS88001246A3 1011 |  | Устр. авт. регулир. ACS880-01-246A-3+E200, IP21, 132 кВт, ЕМС-фильтр, лак. покр. плат | 1 | ST | 8493,00 | 10021.74 | FIDSTD | Заказ | 8 недель |  |  | 19.04.2013 |  |  |  | Приводы | Низковольтные приводы переменного тока | Промышленные одиночные приводы | Промышленные одиночные приводы |  | 84.000 | KG | 341.000 | CDM
ACS88001246A3 1101 |  | Устр. авт. регулир. ACS880-01-246A-3+D150, 132 кВт, IP21, лаковое покрытие плат, чоппер | 1 | ST | 8710,00 | 10277.8 | FIDSTD | Заказ | 8 недель |  |  | 19.04.2013 |  |  |  | Приводы | Низковольтные приводы переменного тока | Промышленные одиночные приводы | Промышленные одиночные приводы |  | 84.000 | KG | 341.000 | CDM
ACS88001246A3 1111 |  | Устр. авт. регулир. ACS880-01-246A-3+E200+D150, 132 кВт, IP21, лаковое покрытие плат, чоппер, ЕМС-фильтр | 1 | ST | 9042,00 | 10669.56 | FIDSTD | Заказ | 8 недель |  |  | 19.04.2013 |  |  |  | Приводы | Низковольтные приводы переменного тока | Промышленные одиночные приводы | Промышленные одиночные приводы |  | 84.000 | KG | 341.000 | CDM
ACS88001293A3 1001 |  | Устр. авт. регулир. ACS880-01-293A-3, 160 кВт, IP21, лак. покр. плат | 1 | ST | 9635,00 | 11369.3 | FIDSTD | Заказ | 8 недель |  |  | 19.04.2013 |  |  |  | Приводы | Низковольтные приводы переменного тока | Промышленные одиночные приводы | Промышленные одиночные приводы |  | 84.000 | KG | 341.000 | CDM
ACS88001293A3 1011 |  | Устр. авт. регулир. ACS880-01-293A-3+E200, 160 кВт, IP21, ЕМС-фильтр, лак. покр. плат | 1 | ST | 9967,00 | 11761.06 | FIDSTD | Заказ | 8 недель |  |  | 19.04.2013 |  |  |  | Приводы | Низковольтные приводы переменного тока | Промышленные одиночные приводы | Промышленные одиночные приводы |  | 84.000 | KG | 341.000 | CDM
ACS88001293A3 1101 |  | Устр. авт. регулир. ACS880-01-293A-3+D150, 160 кВт, IP21, лаковое покрытие плат, чоппер | 1 | ST | 10184,00 | 12017.12 | FIDSTD | Заказ | 8 недель |  |  | 19.04.2013 |  |  |  | Приводы | Низковольтные приводы переменного тока | Промышленные одиночные приводы | Промышленные одиночные приводы |  | 84.000 | KG | 341.000 | CDM
ACS88001293A3 1111 |  | Устр. авт. регулир. ACS880-01-293A-3+E200+D150, 160 кВт, IP21, лаковое покрытие плат, чоппер, ЕМС-фильтр | 1 | ST | 10516,00 | 12408.88 | FIDSTD | Заказ | 8 недель |  |  | 19.04.2013 |  |  |  | Приводы | Низковольтные приводы переменного тока | Промышленные одиночные приводы | Промышленные одиночные приводы |  | 84.000 | KG | 341.000 | CDM
ACS88001363A3 1001 |  | Устр. авт. регулир. ACS880-01-363A-3, IP21, 200 кВт, лак. покр. плат | 1 | ST | 11909,00 | 14052.62 | FIDSTD | Заказ | 8 недель |  |  | 19.04.2013 |  |  |  | Приводы | Низковольтные приводы переменного тока | Промышленные одиночные приводы | Промышленные одиночные приводы |  | 118.000 | KG | 411.000 | CDM
ACS88001363A3 1011 |  | Устр. авт. регулир. ACS880-01-363A-3+E200, 200 кВт, IP21, ЕМС-фильтр, лак. покр. плат | 1 | ST | 12432,00 | 14669.76 | FIDSTD | Заказ | 8 недель |  |  | 19.04.2013 |  |  |  | Приводы | Низковольтные приводы переменного тока | Промышленные одиночные приводы | Промышленные одиночные приводы |  | 118.000 | KG | 411.000 | CDM
ACS88001363A3 1101 |  | Устр. авт. регулир. ACS880-01-363A-3+D150, 200 кВт, IP21, лаковое покрытие плат, чоппер | 1 | ST | 12773,00 | 15072.14 | FIDSTD | Заказ | 8 недель |  |  | 19.04.2013 |  |  |  | Приводы | Низковольтные приводы переменного тока | Промышленные одиночные приводы | Промышленные одиночные приводы |  | 118.000 | KG | 411.000 | CDM
ACS88001363A3 1111 |  | Устр. авт. регулир. ACS880-01-363A-3+E200+D150, 200 кВт, IP21, лаковое покрытие плат, чоппер, ЕМС-фильтр | 1 | ST | 13296,00 | 15689.28 | FIDSTD | Заказ | 8 недель |  |  | 19.04.2013 |  |  |  | Приводы | Низковольтные приводы переменного тока | Промышленные одиночные приводы | Промышленные одиночные приводы |  | 118.000 | KG | 411.000 | CDM
ACS88001430A3 1001 |  | Устр. авт. регулир. ACS880-01-430A-3, 250 кВт, IP21, лак. покр. плат | 1 | ST | 14630,00 | 17263.4 | FIDSTD | Заказ | 8 недель |  |  | 19.04.2013 |  |  |  | Приводы | Низковольтные приводы переменного тока | Промышленные одиночные приводы | Промышленные одиночные приводы |  | 118.000 | KG | 411.000 | CDM
ACS88001430A3 1011 |  | Устр. авт. регулир. ACS880-01-430A-3+E200, 250 кВт, IP21, ЕМС-фильтр, лак. покр. плат | 1 | ST | 15153,00 | 17880.54 | FIDSTD | Заказ | 8 недель |  |  | 19.04.2013 |  |  |  | Приводы | Низковольтные приводы переменного тока | Промышленные одиночные приводы | Промышленные одиночные приводы |  | 118.000 | KG | 411.000 | CDM
ACS88001430A3 1101 |  | Устр. авт. регулир. ACS880-01-430A-3+D150, 250 кВт, IP21, лаковое покрытие плат, чоппер | 1 | ST | 15494,00 | 18282.92 | FIDSTD | Заказ | 8 недель |  |  | 19.04.2013 |  |  |  | Приводы | Низковольтные приводы переменного тока | Промышленные одиночные приводы | Промышленные одиночные приводы |  | 118.000 | KG | 411.000 | CDM
ACS88001430A3 1111 |  | Устр. авт. регулир. ACS880-01-430A-3+E200+D150, 250 кВт, IP21, лаковое покрытие плат, чоппер, ЕМС-фильтр | 1 | ST | 16017,00 | 18900.06 | FIDSTD | Заказ | 8 недель |  |  | 19.04.2013 |  |  |  | Приводы | Низковольтные приводы переменного тока | Промышленные одиночные приводы | Промышленные одиночные приводы |  | 118.000 | KG | 411.000 | CDM

## Низковольтное оборудование РУБ
Вернуться в меню
Код заказа | Артикул/тип | Описание материала в каталоге | Мин.заказ | Ед. изм. | Цена в RUB без НДС | Цена в Рублях c НДС | Группа цен материалов | Склад/Заказ/Запас | Срок поставки | Статус | Код замены | Дата цены | Дата статуса | Последние изменения | Предыдущее значение | 1-й уровень иерархии продуктов | 2-й уровень иерархии продуктов | 3-й уровень иерархии продуктов | 4-й уровень иерархии продуктов | Код EAN | Вес брутто | ЕИ веса | Объем | ЕИ объема
00050 | LUC 00 050 | Коробка монтажная коническая 65мм | 1 | ST | 17,38 | 20.5084 | LUC | Заказ | 4 недели |  |  | 12.05.2015 |  |  |  | Шкафная продукция | Корпуса монтажные | Коробки соединительные | GIA | 8000126000504 | 18.860 | G | 240.000 | CCM
00051 | LUC 00 051 | Коробка монтажная круглая 85мм | 1 | ST | 21,73 | 25.6414 | LUC | Заказ | 4 недели |  |  | 12.05.2015 |  |  |  | Шкафная продукция | Корпуса монтажные | Коробки соединительные | GIA | 8000126000511 | 24.780 | G | 365.217 | CCM
00052 | LUC 00 052 | Коробка монтажная прямоугольная 83,5мм | 1 | ST | 0,00 | 0 | LUC | Заказ | 4 недели | Снятие с заменой |  | 12.05.2015 | 17.02.2014 |  |  | Шкафная продукция | Корпуса монтажные | Коробки соединительные | GIA | 8000126000528 | 32.000 | G | 362.000 | CCM
00053 | LUC 00 053 | Коробка монтажная прямоугольная 108мм | 1 | ST | 74,35 | 87.733 | LUC | Заказ | 4 недели |  |  | 12.05.2015 |  |  |  | Шкафная продукция | Корпуса монтажные | Коробки соединительные | GIA | 8000126000535 | 29.330 | G | 186.667 | CCM
00054 | LUC 00 054 | Коробка монтажная для телефонной розетки | 1 | ST | 68,41 | 80.7238 | LUC | Заказ | 4 недели |  |  | 12.05.2015 |  |  |  | Шкафная продукция | Корпуса монтажные | Коробки соединительные | GIA | 8000126000542 | 48.000 | G | 333.333 | CCM
00055 | LUC 00 055 | Крышка для коробки 00050 | 1 | ST | 78,01 | 92.0518 | LUC | Заказ | 4 недели |  |  | 12.05.2015 |  |  |  | Шкафная продукция | Корпуса монтажные | Коробки соединительные | GIA | 8000126000559 | 24.800 | G | 100.000 | CCM
00056 | LUC 00 056 | Крышка для коробки 00051 | 1 | ST | 83,80 | 98.884 | LUC | Заказ | 4 недели |  |  | 12.05.2015 |  |  |  | Шкафная продукция | Корпуса монтажные | Коробки соединительные | GIA | 8000126000566 | 28.130 | G | 181.250 | CCM
00059 | LUC 00 059 | Крышка для коробки 00052 | 1 | ST | 41,30 | 48.734 | LUC | Заказ | 4 недели |  |  | 12.05.2015 |  |  |  | Шкафная продукция | Корпуса монтажные | Коробки соединительные | GIA | 8000126000597 | 20.700 | G | 76.667 | CCM
00070 | LUC 00 070 | Коробка распаячная 92х92х45мм ШхВхГ | 1 | ST | 88,64 | 104.5952 | LUC | C | 4 недели |  |  | 12.05.2015 |  |  |  | Шкафная продукция | Корпуса монтажные | Коробки соединительные | GIA | 8000126000702 | 85.710 | G | 800.000 | CCM
00071 | LUC 00 071 | Коробка распаячная 120х100х50мм ШхВхГ | 1 | ST | 107,70 | 127.086 | LUC | Заказ | 4 недели |  |  | 12.05.2015 |  |  |  | Шкафная продукция | Корпуса монтажные | Коробки соединительные | GIA | 8000126000719 | 115.970 | G | 1166.667 | CCM
00072 | LUC 00 072 | Коробка распаячная 120х100х70мм ШхВхГ | 1 | ST | 136,78 | 161.4004 | LUC | Заказ | 4 недели |  |  | 12.05.2015 |  |  |  | Шкафная продукция | Корпуса монтажные | Коробки соединительные | GIA | 8000126000726 | 140.630 | G | 1750.000 | CCM
00073 | LUC 00 073 | Коробка распаячная 152х100х70мм ШхВхГ | 1 | ST | 147,49 | 174.0382 | LUC | Заказ | 4 недели |  |  | 12.05.2015 |  |  |  | Шкафная продукция | Корпуса монтажные | Коробки соединительные | GIA | 8000126000733 | 161.910 | G | 2000.000 | CCM
00074 | LUC 00 074 | Коробка распаячная 160х130х70мм ШхВхГ | 1 | ST | 179,97 | 212.3646 | LUC | Заказ | 4 недели |  |  | 12.05.2015 |  |  |  | Шкафная продукция | Корпуса монтажные | Коробки соединительные | GIA | 8000126000740 | 201.560 | G | 2625.000 | CCM
00075 | LUC 00 075 | Коробка распаячная 196х152х70мм ШхВхГ | 1 | ST | 260,43 | 307.3074 | LUC | Заказ | 4 недели |  |  | 12.05.2015 |  |  |  | Шкафная продукция | Корпуса монтажные | Коробки соединительные | GIA | 8000126000757 | 326.320 | G | 4421.053 | CCM
00076 | LUC 00 076 | Коробка распаячная 294х152х70мм ШхВхГ | 1 | ST | 340,56 | 401.8608 | LUC | Заказ | 4 недели |  |  | 12.05.2015 |  |  |  | Шкафная продукция | Корпуса монтажные | Коробки соединительные | GIA | 8000126000764 | 473.330 | G | 5600.000 | CCM
00077 | LUC 00 077 | Коробка распаячная 392х152х70мм ШхВхГ | 1 | ST | 556,30 | 656.434 | LUC | Заказ | 4 недели |  |  | 12.05.2015 |  |  |  | Шкафная продукция | Корпуса монтажные | Коробки соединительные | GIA | 8000126000771 | 954.550 | G | 7636.364 | CCM
00078 | LUC 00 078 | Коробка распаячная 480х160х70мм ШхВхГ | 1 | ST | 715,03 | 843.7354 | LUC | Заказ | 4 недели |  |  | 12.05.2015 |  |  |  | Шкафная продукция | Корпуса монтажные | Коробки соединительные | GIA | 8000126000788 | 900.000 | G | 8400.000 | CCM
00090 | LUC 00 090 | Перегородка для распаячных коробок | 100 | ST | 17,38 | 20.5084 | LUC | Заказ | 4 недели |  |  | 12.05.2015 |  |  |  | Шкафная продукция | Корпуса монтажные | Коробки соединительные | GIA | 8000126000900 | 16.750 | G | 62.500 | CCM
00091 | LUC 00 091 | Крышка для коробки 00070 | 20 | ST | 40,33 | 47.5894 | LUC | Заказ | 4 недели |  |  | 12.05.2015 |  |  |  | Шкафная продукция | Корпуса монтажные | Коробки соединительные | GIA | 8000126000917 | 33.500 | G | 125.000 | CCM
00092 | LUC 00 092 | Крышка для коробки 00071-00072 | 20 | ST | 43,21 | 50.9878 | LUC | Заказ | 4 недели |  |  | 12.05.2015 |  |  |  | Шкафная продукция | Корпуса монтажные | Коробки соединительные | GIA | 8000126000924 | 42.500 | G | 181.250 | CCM
00093 | LUC 00 093 | Крышка для коробки 00073 | 10 | ST | 62,63 | 73.9034 | LUC | Заказ | 4 недели |  |  | 12.05.2015 |  |  |  | Шкафная продукция | Корпуса монтажные | Коробки соединительные | GIA | 8000126000931 | 51.000 | G | 250.000 | CCM
00094 | LUC 00 094 | Крышка для коробки 00074 | 10 | ST | 80,76 | 95.2968 | LUC | Заказ | 4 недели |  |  | 12.05.2015 |  |  |  | Шкафная продукция | Корпуса монтажные | Коробки соединительные | GIA | 8000126000948 | 68.130 | G | 312.500 | CCM
00095 | LUC 00 095 | Крышка для коробки 00075 | 10 | ST | 112,49 | 132.7382 | LUC | Заказ | 4 недели |  |  | 12.05.2015 |  |  |  | Шкафная продукция | Корпуса монтажные | Коробки соединительные | GIA | 8000126000955 | 131.250 | G | 625.000 | CCM
00096 | LUC 00 096 | Крышка для коробки 00076 | 10 | ST | 147,94 | 174.5692 | LUC | Заказ | 4 недели |  |  | 12.05.2015 |  |  |  | Шкафная продукция | Корпуса монтажные | Коробки соединительные | GIA | 8000126000962 | 176.250 | G | 725.000 | CCM
00097 | LUC 00 097 | Крышка для коробки 00077 | 10 | ST | 231,15 | 272.757 | LUC | Заказ | 4 недели |  |  | 12.05.2015 |  |  |  | Шкафная продукция | Корпуса монтажные | Коробки соединительные | GIA | 8000126000979 | 281.250 | G | 1575.000 | CCM
00098 | LUC 00 098 | Крышка для коробки 00078 | 10 | ST | 312,82 | 369.1276 | LUC | Заказ | 4 недели |  |  | 12.05.2015 |  |  |  | Шкафная продукция | Корпуса монтажные | Коробки соединительные | GIA | 8000126000986 | 521.670 | G | 1575.000 | CCM
00420 | LUC 00 420 | Ввод для трубы диам.16мм IP67 | 500 | ST | 161,17 | 190.1806 | LUC | Заказ | 4 недели |  |  | 12.05.2015 |  |  |  | Шкафная продукция | Аксессуары для шкафов | Аксессуары для шкафов |  | 8000126004205 | 14.600 | G | 50.000 | CCM
00421 | LUC 00 421 | Ввод для трубы диам.20мм IP67 | 300 | ST | 180,24 | 212.6832 | LUC | Заказ | 4 недели |  |  | 12.05.2015 |  |  |  | Шкафная продукция | Аксессуары для шкафов | Аксессуары для шкафов |  | 8000126004212 | 18.330 | G | 83.333 | CCM
00422 | LUC 00 422 | Ввод для трубы диам.25мм IP67 | 250 | ST | 205,92 | 242.9856 | LUC | Заказ | 4 недели |  |  | 12.05.2015 |  |  |  | Шкафная продукция | Аксессуары для шкафов | Аксессуары для шкафов |  | 8000126004229 | 22.000 | G | 100.000 | CCM
00423 | LUC 00 423 | Ввод для трубы диам.32мм IP67 | 150 | ST | 269,68 | 318.2224 | LUC | Заказ | 4 недели |  |  | 12.05.2015 |  |  |  | Шкафная продукция | Аксессуары для шкафов | Аксессуары для шкафов |  | 8000126004236 | 30.670 | G | 166.667 | CCM
00424 | LUC 00 424 | Ввод для трубы диам.40мм IP67 | 50 | ST | 392,96 | 463.6928 | LUC | Заказ | 4 недели |  |  | 12.05.2015 |  |  |  | Шкафная продукция | Аксессуары для шкафов | Аксессуары для шкафов |  | 8000126004243 | 62.000 | G | 500.000 | CCM
00425 | LUC 00 425 | Ввод для трубы диам.50мм IP67 | 50 | ST | 443,81 | 523.6958 | LUC | Заказ | 4 недели |  |  | 12.05.2015 |  |  |  | Шкафная продукция | Аксессуары для шкафов | Аксессуары для шкафов |  | 8000126004250 | 72.000 | G | 500.000 | CCM
00430 | LUC 00 430 | Сальник для трубы диам.16мм IP67 | 500 | ST | 101,28 | 119.5104 | LUC | Заказ | 4 недели |  |  | 12.05.2015 |  |  |  | Шкафная продукция | Аксессуары для шкафов | Аксессуары для шкафов |  | 8000126004304 | 13.400 | G | 50.000 | CCM
00431 | LUC 00 431 | Сальник для трубы диам.20мм IP67 | 300 | ST | 143,70 | 169.566 | LUC | Заказ | 4 недели |  |  | 12.05.2015 |  |  |  | Шкафная продукция | Аксессуары для шкафов | Аксессуары для шкафов |  | 8000126004311 | 17.000 | G | 83.333 | CCM
00432 | LUC 00 432 | Сальник для трубы диам.25мм IP67 | 150 | ST | 176,48 | 208.2464 | LUC | Заказ | 4 недели |  |  | 12.05.2015 |  |  |  | Шкафная продукция | Аксессуары для шкафов | Аксессуары для шкафов |  | 8000126004328 | 16.670 | G | 166.667 | CCM
00433 | LUC 00 433 | Сальник для трубы диам.32мм IP67 | 100 | ST | 291,25 | 343.675 | LUC | Заказ | 4 недели |  |  | 12.05.2015 |  |  |  | Шкафная продукция | Аксессуары для шкафов | Аксессуары для шкафов |  | 8000126004335 | 48.000 | G | 250.000 | CCM
00434 | LUC 00 434 | Сальник для трубы диам.40мм IP67 | 50 | ST | 397,58 | 469.1444 | LUC | Заказ | 4 недели |  |  | 12.05.2015 |  |  |  | Шкафная продукция | Аксессуары для шкафов | Аксессуары для шкафов |  | 8000126004342 | 59.000 | G | 500.000 | CCM
00435 | LUC 00 435 | Сальник для трубы диам.50мм IP67 | 50 | ST | 559,39 | 660.0802 | LUC | Заказ | 4 недели |  |  | 12.05.2015 |  |  |  | Шкафная продукция | Аксессуары для шкафов | Аксессуары для шкафов |  | 8000126004359 | 70.000 | G | 500.000 | CCM
00800 | LUC 00 800 | Коробка распаячная герметичная IP44 60х35мм DхВ | 1 | ST | 119,51 | 141.0218 | LUC | Заказ | 4 недели |  |  | 12.05.2015 |  |  |  | Шкафная продукция | Корпуса монтажные | Коробки соединительные | GIA | 8000126008005 | 49.170 | G | 350.000 | CCM
00802 | LUC 00 802 | Коробка распаячная герметичная IP44 80х40мм DхВ | 1 | ST | 136,59 | 161.1762 | LUC | Заказ | 4 недели |  |  | 12.05.2015 |  |  |  | Шкафная продукция | Корпуса монтажные | Коробки соединительные | GIA | 8000126008029 | 68.060 | G | 437.500 | CCM
00808 | LUC 00 808 | Коробка распаячная герметичная IP44 65х65х32мм ШхВхГ | 1 | ST | 136,59 | 161.1762 | LUC | Заказ | 3 недели |  |  | 12.05.2015 |  |  |  | Шкафная продукция | Корпуса монтажные | Коробки соединительные | GIA | 8000126008081 | 64.880 | G | 375.000 | CCM
00810 | LUC 00 810 | Коробка распаячная герметичная IP44 80х80х40мм ШхВхГ | 1 | ST | 165,83 | 195.6794 | LUC | E | 3 недели |  |  | 12.05.2015 |  |  |  | Шкафная продукция | Корпуса монтажные | Коробки соединительные | GIA | 8000126008104 | 90.500 | G | 630.000 | CCM
00816 | LUC 00 816 | Коробка распаячная герметичная с вводами IP55 100х100х50мм ШхВхГ | 1 | ST | 312,82 | 369.1276 | LUC | E | 3 недели |  |  | 12.05.2015 |  |  |  | Шкафная продукция | Корпуса монтажные | Коробки соединительные | GIA | 8000126008166 | 215.740 | G | 1166.667 | CCM
00820 | LUC 00 820 | Коробка распаячная герметичная с вводами IP55 105х70х50мм ШхВхГ | 1 | ST | 274,30 | 323.674 | LUC | Заказ | 4 недели |  |  | 12.05.2015 |  |  |  | Шкафная продукция | Корпуса монтажные | Коробки соединительные | GIA | 8000126008203 | 175.000 | G | 900.000 | CCM
00821 | LUC 00 821 | Коробка распаячная герметичная с вводами IP55 100х100х80мм ШхВхГ | 1 | ST | 363,68 | 429.1424 | LUC | Заказ | 4 недели |  |  | 12.05.2015 |  |  |  | Шкафная продукция | Корпуса монтажные | Коробки соединительные | GIA | 8000126008210 | 287.500 | G | 1575.000 | CCM
00822 | LUC 00 822 | Коробка распаячная герметичная с вводами IP55 153х110х66мм ШхВхГ | 1 | ST | 497,75 | 587.345 | LUC | C | 3 недели |  |  | 12.05.2015 |  |  |  | Шкафная продукция | Корпуса монтажные | Коробки соединительные | GIA | 8000126008227 | 367.190 | G | 1968.750 | CCM
00846 | LUC 00 846 | Коробка распаячная герметичная IP55 100х100х50мм ШхВхГ | 1 | ST | 295,87 | 349.1266 | LUC | E | 4 недели |  |  | 12.05.2015 |  |  |  | Шкафная продукция | Корпуса монтажные | Коробки соединительные | GIA | 8000126008463 | 182.500 | G | 1050.000 | CCM
00850 | LUC 00 850 | Коробка распаячная герметичная IP55 105х70х50мм ШхВхГ | 1 | ST | 249,64 | 294.5752 | LUC | Заказ | 4 недели |  |  | 12.05.2015 |  |  |  | Шкафная продукция | Корпуса монтажные | Коробки соединительные | GIA | 8000126008500 | 141.500 | G | 630.000 | CCM
00851 | LUC 00 851 | Коробка распаячная герметичная IP55 100х100х80мм ШхВхГ | 1 | ST | 315,91 | 372.7738 | LUC | Заказ | 4 недели |  |  | 12.05.2015 |  |  |  | Шкафная продукция | Корпуса монтажные | Коробки соединительные | GIA | 8000126008517 | 255.000 | G | 1575.000 | CCM
00852 | LUC 00 852 | Коробка распаячная герметичная IP55 153х110х66мм ШхВхГ | 1 | ST | 402,20 | 474.596 | LUC | C | 4 недели |  |  | 12.05.2015 |  |  |  | Шкафная продукция | Корпуса монтажные | Коробки соединительные | GIA | 8000126008524 | 322.060 | G | 1852.941 | CCM
00872 | LUC 00 872 | Коробка распаячная герметичная IP55 153х110х66мм ШхВхГ прозр.крышка | 1 | ST | 523,94 | 618.2492 | LUC | Заказ | 4 недели |  |  | 12.05.2015 |  |  |  | Шкафная продукция | Корпуса монтажные | Коробки соединительные | GIA | 8000126008722 | 301.480 | G | 1852.941 | CCM
00900 | LUC 00 900 | Плата монтажная для коробок 160х135мм ШхВ | 1 | ST | 317,45 | 374.591 | LUC | Заказ | 4 недели |  |  | 12.05.2015 |  |  |  | Шкафная продукция | Корпуса монтажные | Коробки соединительные | GIA | 8000126009002 | 205.000 | G | 100.000 | CCM
00902 | LUC 00 902 | Плата монтажная для коробок 270х170мм ШхВ | 1 | ST | 456,14 | 538.2452 | LUC | Заказ | 4 недели |  |  | 12.05.2015 |  |  |  | Шкафная продукция | Корпуса монтажные | Коробки соединительные | GIA | 8000126009026 | 340.000 | G | 200.000 | CCM
00904 | LUC 00 904 | Плата монтажная для коробок 310х240мм ШхВ | 1 | ST | 779,75 | 920.105 | LUC | Заказ | 4 недели |  |  | 12.05.2015 |  |  |  | Шкафная продукция | Корпуса монтажные | Коробки соединительные | GIA | 8000126009040 | 770.000 | G | 600.000 | CCM
00908 | LUC 00 908 | Сальник мембранный IP55 для кабеля диам.20мм | 100 | ST | 8,25 | 9.735 | LUC | B | 3 недели |  |  | 12.05.2015 |  |  |  | Шкафная продукция | Аксессуары для шкафов | Аксессуары для шкафов |  | 8000126009088 | 4.800 | G | 16.667 | CCM
00910 | LUC 00 910 | Сальник мембранный IP55 для кабеля диам.25мм | 100 | ST | 10,33 | 12.1894 | LUC | C | 3 недели |  |  | 12.05.2015 |  |  |  | Шкафная продукция | Аксессуары для шкафов | Аксессуары для шкафов |  | 8000126009101 | 7.400 | G | 29.000 | CCM
00912 | LUC 00 912 | Сальник мембранный IP55 для кабеля диам.32мм | 50 | ST | 18,21 | 21.4878 | LUC | C | 3 недели |  |  | 12.05.2015 |  |  |  | Шкафная продукция | Аксессуары для шкафов | Аксессуары для шкафов |  | 8000126009125 | 15.000 | G | 62.500 | CCM
00931 | LUC 00 931 | Сальник резьбовой PG9 для кабеля диам.6.5-8.5мм | 100 | ST | 45,86 | 54.1148 | LUC | C | 4 недели |  |  | 12.05.2015 |  |  |  | Шкафная продукция | Аксессуары для шкафов | Аксессуары для шкафов |  | 8000126009316 | 7.670 | G | 41.667 | CCM
00932 | LUC 00 932 | Сальник резьбовой PG11 для кабеля диам.8-10мм | 100 | ST | 46,82 | 55.2476 | LUC | E | 4 недели |  |  | 12.05.2015 |  |  |  | Шкафная продукция | Аксессуары для шкафов | Аксессуары для шкафов |  | 8000126009323 | 10.080 | G | 41.667 | CCM
00933 | LUC 00 933 | Сальник резьбовой PG13.5 для кабеля диам.8-11мм | 50 | ST | 50,02 | 59.0236 | LUC | E | 4 недели |  |  | 12.05.2015 |  |  |  | Шкафная продукция | Аксессуары для шкафов | Аксессуары для шкафов |  | 8000126009330 | 11.580 | G | 41.667 | CCM
00934 | LUC 00 934 | Сальник резьбовой PG16 для кабеля диам.11-14мм | 50 | ST | 61,41 | 72.4638 | LUC | C | 4 недели |  |  | 12.05.2015 |  |  |  | Шкафная продукция | Аксессуары для шкафов | Аксессуары для шкафов |  | 8000126009347 | 16.670 | G | 83.333 | CCM
00935 | LUC 00 935 | Сальник резьбовой PG21 для кабеля диам.14.5-18мм | 50 | ST | 88,38 | 104.2884 | LUC | C | 3 недели |  |  | 12.05.2015 |  |  |  | Шкафная продукция | Аксессуары для шкафов | Аксессуары для шкафов |  | 8000126009354 | 23.000 | G | 83.333 | CCM
00936 | LUC 00 936 | Сальник резьбовой PG29 для кабеля диам.19-26мм | 25 | ST | 140,15 | 165.377 | LUC | Заказ | 4 недели |  |  | 12.05.2015 |  |  |  | Шкафная продукция | Аксессуары для шкафов | Аксессуары для шкафов |  | 8000126009361 | 38.670 | G | 166.667 | CCM
00937 | LUC 00 937 | Сальник резьбовой PG36 для кабеля диам.30-34мм | 25 | ST | 227,87 | 268.8866 | LUC | Заказ | 4 недели |  |  | 12.05.2015 |  |  |  | Шкафная продукция | Аксессуары для шкафов | Аксессуары для шкафов |  | 8000126009378 | 62.000 | G | 333.333 | CCM
00938 | LUC 00 938 | Сальник резьбовой PG42 для кабеля диам.30-38мм | 15 | ST | 280,46 | 330.9428 | LUC | Заказ | 4 недели |  |  | 12.05.2015 |  |  |  | Шкафная продукция | Аксессуары для шкафов | Аксессуары для шкафов |  | 8000126009385 | 80.830 | G | 416.667 | CCM
00941 | LUC 00 941 | Гайка для сальника 00931 | 100 | ST | 9,27 | 10.9386 | LUC | D | 4 недели |  |  | 12.05.2015 |  |  |  | Шкафная продукция | Аксессуары для шкафов | Аксессуары для шкафов |  | 8000126009415 | 1.700 | G | 8.333 | CCM
00942 | LUC 00 942 | Гайка для сальника 00932 | 100 | ST | 9,27 | 10.9386 | LUC | Заказ | 4 недели |  |  | 12.05.2015 |  |  |  | Шкафная продукция | Аксессуары для шкафов | Аксессуары для шкафов |  | 8000126009422 | 2.070 | G | 8.333 | CCM
00943 | LUC 00 943 | Гайка для сальника 00933 | 50 | ST | 12,19 | 14.3842 | LUC | C | 4 недели |  |  | 12.05.2015 |  |  |  | Шкафная продукция | Аксессуары для шкафов | Аксессуары для шкафов |  | 8000126009439 | 2.870 | G | 16.667 | CCM
00944 | LUC 00 944 | Гайка для сальника 00934 | 50 | ST | 12,56 | 14.8208 | LUC | C | 4 недели |  |  | 12.05.2015 |  |  |  | Шкафная продукция | Аксессуары для шкафов | Аксессуары для шкафов |  | 8000126009446 | 3.470 | G | 16.667 | CCM
00945 | LUC 00 945 | Гайка для сальника 00935 | 50 | ST | 19,02 | 22.4436 | LUC | D | 3 недели |  |  | 12.05.2015 |  |  |  | Шкафная продукция | Аксессуары для шкафов | Аксессуары для шкафов |  | 8000126009453 | 4.230 | G | 16.667 | CCM
00946 | LUC 00 946 | Гайка для сальника 00936 | 50 | ST | 32,13 | 37.9134 | LUC | E | 4 недели |  |  | 12.05.2015 |  |  |  | Шкафная продукция | Аксессуары для шкафов | Аксессуары для шкафов |  | 8000126009460 | 8.420 | G | 41.667 | CCM
00947 | LUC 00 947 | Гайка для сальника 00937 | 25 | ST | 61,41 | 72.4638 | LUC | E | 4 недели |  |  | 12.05.2015 |  |  |  | Шкафная продукция | Аксессуары для шкафов | Аксессуары для шкафов |  | 8000126009477 | 13.670 | G | 83.333 | CCM
00948 | LUC 00 948 | Гайка для сальника 00938 | 25 | ST | 93,02 | 109.7636 | LUC | Заказ | 4 недели |  |  | 12.05.2015 |  |  |  | Шкафная продукция | Аксессуары для шкафов | Аксессуары для шкафов |  | 8000126009484 | 15.500 | G | 83.333 | CCM
00951 | LUC 00 951 | Сальник резьбовой M12 IP68 для кабеля диам.3.5-7мм | 100 | ST | 58,54 | 69.0772 | LUC | Заказ | 4 недели |  |  | 12.05.2015 |  |  |  | Шкафная продукция | Аксессуары для шкафов | Аксессуары для шкафов |  | 8000126205701 | 5.000 | G | 20.833 | CCM
00952 | LUC 00 952 | Сальник резьбовой M16 IP68 для кабеля диам.5.5-10мм | 100 | ST | 67,10 | 79.178 | LUC | Заказ | 4 недели |  |  | 12.05.2015 |  |  |  | Шкафная продукция | Аксессуары для шкафов | Аксессуары для шкафов |  | 8000126205732 | 8.000 | G | 50.000 | CCM
00953 | LUC 00 953 | Сальник резьбовой M20 IP68 для кабеля диам.7-13мм | 100 | ST | 90,15 | 106.377 | LUC | Заказ | 4 недели |  |  | 12.05.2015 |  |  |  | Шкафная продукция | Аксессуары для шкафов | Аксессуары для шкафов |  | 8000126205763 | 13.000 | G | 62.500 | CCM
00954 | LUC 00 954 | Сальник резьбовой M25 IP68 для кабеля диам.10-17мм | 50 | ST | 147,49 | 174.0382 | LUC | Заказ | 4 недели |  |  | 12.05.2015 |  |  |  | Шкафная продукция | Аксессуары для шкафов | Аксессуары для шкафов |  | 8000126205794 | 26.000 | G | 125.000 | CCM
00955 | LUC 00 955 | Сальник резьбовой M32 IP68 для кабеля диам.12-21мм | 25 | ST | 257,35 | 303.673 | LUC | Заказ | 4 недели |  |  | 12.05.2015 |  |  |  | Шкафная продукция | Аксессуары для шкафов | Аксессуары для шкафов |  | 8000126205824 | 36.000 | G | 166.667 | CCM
00956 | LUC 00 956 | Сальник резьбовой M40 IP68 для кабеля диам.19-28мм | 25 | ST | 551,68 | 650.9824 | LUC | Заказ | 4 недели |  |  | 12.05.2015 |  |  |  | Шкафная продукция | Аксессуары для шкафов | Аксессуары для шкафов |  | 8000126205855 | 50.000 | G | 178.000 | CCM
00957 | LUC 00 957 | Сальник резьбовой M50 IP68 для кабеля диам.27-35мм | 15 | ST | 1339,13 | 1580.1734 | LUC | Заказ | 4 недели |  |  | 12.05.2015 |  |  |  | Шкафная продукция | Аксессуары для шкафов | Аксессуары для шкафов |  | 8000126205886 | 85.000 | G | 196.000 | CCM
00958 | LUC 00 958 | Сальник резьбовой M63 IP68 для кабеля диам.34-45мм | 10 | ST | 1747,50 | 2062.05 | LUC | Заказ | 4 недели |  |  | 12.05.2015 |  |  |  | Шкафная продукция | Аксессуары для шкафов | Аксессуары для шкафов |  | 8000126205916 | 120.000 | G | 252.000 | CCM
00961 | LUC 00 961 | Гайка для сальника 00951 | 100 | ST | 15,85 | 18.703 | LUC | Заказ | 4 недели |  |  | 12.05.2015 |  |  |  | Шкафная продукция | Аксессуары для шкафов | Аксессуары для шкафов |  | 8000126205947 | 2.000 | G | 4.167 | CCM
00962 | LUC 00 962 | Гайка для сальника 00952 | 100 | ST | 19,50 | 23.01 | LUC | Заказ | 4 недели |  |  | 12.05.2015 |  |  |  | Шкафная продукция | Аксессуары для шкафов | Аксессуары для шкафов |  | 8000126205978 | 3.000 | G | 8.333 | CCM
00963 | LUC 00 963 | Гайка для сальника 00953 | 50 | ST | 23,19 | 27.3642 | LUC | C | 4 недели |  |  | 12.05.2015 |  |  |  | Шкафная продукция | Аксессуары для шкафов | Аксессуары для шкафов |  | 8000126206005 | 4.000 | G | 16.667 | CCM
00964 | LUC 00 964 | Гайка для сальника 00954 | 50 | ST | 35,37 | 41.7366 | LUC | Заказ | 4 недели |  |  | 12.05.2015 |  |  |  | Шкафная продукция | Аксессуары для шкафов | Аксессуары для шкафов |  | 8000126206036 | 5.000 | G | 16.667 | CCM
00965 | LUC 00 965 | Гайка для сальника 00955 | 50 | ST | 57,31 | 67.6258 | LUC | Заказ | 4 недели |  |  | 12.05.2015 |  |  |  | Шкафная продукция | Аксессуары для шкафов | Аксессуары для шкафов |  | 8000126206067 | 8.000 | G | 41.667 | CCM
00966 | LUC 00 966 | Гайка для сальника 00956 | 25 | ST | 135,61 | 160.0198 | LUC | Заказ | 4 недели |  |  | 12.05.2015 |  |  |  | Шкафная продукция | Аксессуары для шкафов | Аксессуары для шкафов |  | 8000126206098 | 10.000 | G | 60.000 | CCM
00967 | LUC 00 967 | Гайка для сальника 00957 | 25 | ST | 186,46 | 220.0228 | LUC | Заказ | 4 недели |  |  | 12.05.2015 |  |  |  | Шкафная продукция | Аксессуары для шкафов | Аксессуары для шкафов |  | 8000126206128 | 12.000 | G | 83.333 | CCM
00968 | LUC 00 968 | Гайка для сальника 00958 | 20 | ST | 201,87 | 238.2066 | LUC | Заказ | 4 недели |  |  | 12.05.2015 |  |  |  | Шкафная продукция | Аксессуары для шкафов | Аксессуары для шкафов |  | 8000126206159 | 15.000 | G | 100.000 | CCM
0225-0-0078 | 210 | Модуль телефонной розетки 6 полюсов RJ 11/12, категория 3 (AMP-No. 216000-2) | 10 | ST | 321,82 | 379.7476 | BJE | Заказ | 4 недели |  |  | 12.05.2015 |  |  |  | Электроустановочные изделия | Механизмы устройств скрытой установки | Механизмы коммуникационных систем | Механизмы коммуникационных систем | 4011395534809 | 0.006 | KG | 11.000 | CCM
0225-0-0086 | 211 | Модуль телефонной розетки 8 полюсов RJ 11/12, категория 3 (AMP-No. 216005-4) | 1 | ST | 416,47 | 491.4346 | BJE | Заказ | 4 недели |  |  | 12.05.2015 |  |  |  | Электроустановочные изделия | Механизмы устройств скрытой установки | Механизмы коммуникационных систем | Механизмы коммуникационных систем | 4011395535806 | 0.008 | KG | 11.000 | CCM
0225-0-0153 | 0211/11 | Модуль/разъём телекоммуникационный, категория 5е, 8-полюсной, неэкранированный | 10 | ST | 150,00 | 177 | BJE | A | 5 недель |  |  | 12.05.2015 |  |  |  | Электроустановочные изделия | Механизмы устройств скрытой установки | Механизмы коммуникационных систем | Механизмы коммуникационных систем | 4011395159422 | 0.020 | KG | 0.010 | CDM
0225-0-0154 | 209 | Модуль/разъём телекоммуникационный, категория 6, 8-полюсной, неэкранированный | 10 | ST | 359,68 | 424.4224 | BJE | Заказ | 5 недель |  |  | 12.05.2015 |  |  |  | Электроустановочные изделия | Механизмы устройств скрытой установки | Механизмы коммуникационных систем | Механизмы коммуникационных систем | 4011395159439 | 0.010 | KG | 0.010 | CDM
0230-0-0201 | 0239 | Сопротивление оконечное, 75 Ом | 1 | ST | 293,42 | 346.2356 | BJE | Заказ | 4 недели |  |  | 12.05.2015 |  |  |  | Электроустановочные изделия | Механизмы устройств скрытой установки | Механизмы коммуникационных систем | Механизмы коммуникационных систем | 4011395619001 | 0.010 | KG | 31.250 | CCM
0230-0-0235 | 0214 | Механизм 2-постовой телефонной розетки 2х8 полюсов, параллельно, RJ 11/12; RJ 45; ISDN, категория 3 | 1 | ST | 717,47 | 846.6146 | BJE | Заказ | 4 недели |  |  | 12.05.2015 |  |  |  | Электроустановочные изделия | Механизмы устройств скрытой установки | Механизмы коммуникационных систем | Механизмы коммуникационных систем | 4011395796405 | 0.051 | KG | 196.880 | CCM
0230-0-0243 | 0215 | Механизм 2-постовой телефонной розетки 8/8 полюсов, раздельно, RJ 11/12; RJ 45; ISDN, категория 3 | 1 | ST | 721,05 | 850.839 | BJE | C | 4 недели |  |  | 12.05.2015 |  |  |  | Электроустановочные изделия | Механизмы устройств скрытой установки | Механизмы коммуникационных систем | Механизмы коммуникационных систем | 4011395796306 | 0.042 | KG | 196.880 | CCM
0230-0-0268 | 0231-101 | Механизм TV-R розетки, проходная | 10 | ST | 1670,21 | 1970.8478 | BJE | C | 4 недели |  |  | 12.05.2015 |  |  |  | Электроустановочные изделия | Механизмы устройств скрытой установки | Механизмы коммуникационных систем | Механизмы коммуникационных систем | 4011395809105 | 0.104 | KG | 171.500 | CCM
0230-0-0378 | 0213-507 | Механизм 1-постовой телефонной розетки 8 полюсов RJ 11/12; RJ 45; ISDN, категория 3 | 10 | ST | 514,91 | 607.5938 | BJE | C | 3 недели |  |  | 12.05.2015 |  |  |  | Электроустановочные изделия | Системы передачи данных | Системы передачи данных |  | 4011395040911 | 0.036 | KG | 196.880 | CCM
0230-0-0380 | 0230-101-507 | Механизм TV-R розетки, тупиковая | 1 | ST | 1171,80 | 1382.724 | BJE | A | 3 недели |  |  | 12.05.2015 |  |  |  | Электроустановочные изделия | Системы передачи данных | Системы передачи данных |  | 4011395041024 | 0.102 | KG | 171.500 | CCM
0230-0-0395 | 0219/12 | Адаптер монтажный для скрытой установки на 2 модуля 0219 | 1 | ST | 386,18 | 455.6924 | BJE | Заказ | 4 недели |  |  | 12.05.2015 |  |  |  | Электроустановочные изделия | Системы передачи данных | Основание для коннекторов системы коммуникации | Основание для коннекторов системы коммуникации | 4011395117125 | 0.043 | KG | 74.480 | CCM
0230-0-0396 | 0219/13 | Адаптер монтажный для установки в кабель-каналы на 2 модуля 0219 | 1 | ST | 410,79 | 484.7322 | BJE | Заказ | 4 недели |  |  | 12.05.2015 |  |  |  | Электроустановочные изделия | Системы передачи данных | Основание для коннекторов системы коммуникации | Основание для коннекторов системы коммуникации | 4011395117132 | 0.028 | KG | 54.040 | CCM
0230-0-0397 | 0220-507 | Механизм 1-постовой компьютерной/телефонной розетки UAE, 8 полюсов, RJ45, категория 5е, неэкранированная, до 100 МГц | 1 | ST | 986,81 | 1164.4358 | BJE | A | 3 недели |  |  | 12.05.2015 |  |  |  | Электроустановочные изделия | Системы передачи данных | Системы передачи данных |  | 4011395118313 | 0.035 | KG | 1.640 | CCM
0230-0-0398 | 0220/12-507 | Механизм 2-постовой компьютерной/телефонной розетки UAE, 8/8 полюсов, раздельно, RJ45, категория 5е, неэкранированная, до 100 МГц | 1 | ST | 1073,74 | 1267.0132 | BJE | C | 3 недели |  |  | 12.05.2015 |  |  |  | Электроустановочные изделия | Системы передачи данных | Системы передачи данных |  | 4011395118320 | 0.035 | KG | 1.640 | CCM
0230-0-0399 | 0221-507 | Механизм 1-постовой компьютерной/телефонной розетки UAE, 8 полюсов, RJ45, категория 6е, неэкранированная, до 250 МГц | 1 | ST | 1637,49 | 1932.2382 | BJE | Заказ | 4 недели |  |  | 12.05.2015 |  |  |  | Электроустановочные изделия | Системы передачи данных | Системы передачи данных |  | 4011395118337 | 0.035 | KG | 1.640 | CCM
0230-0-0400 | 0221/12-507 | Механизм 2-постовой компьютерной/телефонной розетки UAE, 8/8 полюсов, раздельно, RJ45, категория 6е, неэкранированная, до 250 МГц | 1 | ST | 1802,18 | 2126.5724 | BJE | Заказ | 4 недели |  |  | 12.05.2015 |  |  |  | Электроустановочные изделия | Системы передачи данных | Системы передачи данных |  | 4011395118344 | 0.035 | KG | 1.640 | CCM
0230-0-0401 | 0222-507 | Адаптер компенсатора натяжения для 0220хх и 0221хх | 1 | ST | 299,10 | 352.938 | BJE | Заказ | 4 недели |  |  | 12.05.2015 |  |  |  | Электроустановочные изделия | Системы передачи данных | Основание для коннекторов системы коммуникации | Основание для коннекторов системы коммуникации | 4011395118351 | 0.035 | KG | 1.945 | CCM
0230-0-0402 | 0248/02-101 | Розетка для громкоговор.,4-р.,сл.к. | 1 | ST | 1533,37 | 1809.3766 | BJE | C | 4 недели |  |  | 12.05.2015 |  |  |  | Электроустановочные изделия | Механизмы устройств скрытой установки | Механизмы коммуникационных систем | Механизмы коммуникационных систем | 4011395136782 | 0.070 | KG | 0.090 | CDM
0230-0-0404 | 0248/05-101 | Розетка для громкоговор.,4-р.,чёрный | 1 | ST | 1533,37 | 1809.3766 | BJE | C | 4 недели |  |  | 12.05.2015 |  |  |  | Электроустановочные изделия | Механизмы устройств скрытой установки | Механизмы коммуникационных систем | Механизмы коммуникационных систем | 4011395136805 | 0.070 | KG | 0.090 | CDM
0230-0-0406 | 0216-101-507 | Механизм 1-постовой компьютерной розетки 8 полюсов RJ45; UAE, категория 5e, экранированная, до 100 МГц | 1 | ST | 1079,04 | 1273.2672 | BJE | A | 3 недели |  |  | 12.05.2015 |  |  |  | Электроустановочные изделия | Механизмы устройств скрытой установки | Механизмы коммуникационных систем | Механизмы коммуникационных систем | 4011395163825 | 0.154 | KG | 0.170 | CDM
0230-0-0408 | 0217-101-507 | Механизм 2-постовой компьютерной розетки 8/8 полюсов, раздельно, RJ45; UAE, категория 5e, экранированная, до 100 МГц | 1 | ST | 1476,58 | 1742.3644 | BJE | B | 5 недель |  |  | 12.05.2015 |  |  |  | Электроустановочные изделия | Механизмы устройств скрытой установки | Механизмы коммуникационных систем | Механизмы коммуникационных систем | 4011395163849 | 0.160 | KG | 0.170 | CDM
0230-0-0410 | 0218/11-101-507 | Механизм 1-постовой компьютерной/телефонной розетки UAE, 8 полюсов, RJ45, категория 6е, экранированная, для 10-Gigabit/PoE+ Ethernet, до 500 МГц | 1 | ST | 1679,14 | 1981.3852 | BJE | Заказ | 5 недель |  |  | 12.05.2015 |  |  |  | Электроустановочные изделия | Механизмы устройств скрытой установки | Механизмы коммуникационных систем | Механизмы коммуникационных систем | 4011395163863 | 0.154 | KG | 0.170 | CDM
0230-0-0412 | 0218/12-101-507 | Механизм 2-постовой компьютерной/телефонной розетки UAE, 8/8 полюсов, раздельно, RJ45, категория 6е, экранированная, для 10-Gigabit/PoE+ Ethernet, до 500 МГц | 1 | ST | 1607,20 | 1896.496 | BJE | C | 5 недель |  |  | 12.05.2015 |  |  |  | Электроустановочные изделия | Механизмы устройств скрытой установки | Механизмы коммуникационных систем | Механизмы коммуникационных систем | 4011395163887 | 0.160 | KG | 0.170 | CDM
0230-0-0414 | 0219-101-507 | Модуль/разъём универсальный, 8 полюсов, RJ45, категория 6а ISO, экранированный, до 500 МГц | 10 | ST | 757,22 | 893.5196 | BJE | Заказ | 5 недель |  |  | 12.05.2015 |  |  |  | Электроустановочные изделия | Механизмы устройств скрытой установки | Механизмы коммуникационных систем | Механизмы коммуникационных систем | 4011395163917 | 0.030 | KG | 0.020 | CDM
0230-0-0418 | 0261/11-500 | Механизм USB-розетки/разъёма, USB-type A, USB2.0, 5 полюсов, цвет слоновая кость | 1 | ST | 5363,01 | 6328.3518 | BJE | Заказ | 5 недель |  |  | 12.05.2015 |  |  |  | Электроустановочные изделия | Механизмы устройств скрытой установки | Механизмы коммуникационных систем | Механизмы коммуникационных систем | 4011395167533 | 0.090 | KG | 0.140 | CDM
0230-0-0419 | 0261/12-500 | Механизм USB-розетки/разъёма, USB-type A, USB2.0, 5 полюсов, цвет альпийский белый | 1 | ST | 5363,01 | 6328.3518 | BJE | Заказ | 5 недель |  |  | 12.05.2015 |  |  |  | Электроустановочные изделия | Механизмы устройств скрытой установки | Механизмы коммуникационных систем | Механизмы коммуникационных систем | 4011395167540 | 0.090 | KG | 0.140 | CDM
0230-0-0420 | 0261/13-500 | Механизм USB-розетки/разъёма, USB-type A, USB2.0, 5 полюсов, цвет серый | 1 | ST | 5363,01 | 6328.3518 | BJE | Заказ | 5 недель |  |  | 12.05.2015 |  |  |  | Электроустановочные изделия | Механизмы устройств скрытой установки | Механизмы коммуникационных систем | Механизмы коммуникационных систем | 4011395167557 | 0.090 | KG | 0.140 | CDM
0230-0-0424 | 0261/21-500 | Механизм VGA-розетки/разъёма, D-type, Full HD, 15 полюсов, цвет слоновая кость | 1 | ST | 5363,01 | 6328.3518 | BJE | Заказ | 5 недель |  |  | 12.05.2015 |  |  |  | Электроустановочные изделия | Механизмы устройств скрытой установки | Механизмы коммуникационных систем | Механизмы коммуникационных систем | 4011395167595 | 0.090 | KG | 0.140 | CDM
0230-0-0425 | 0261/22-500 | Механизм VGA-розетки/разъёма, D-type, Full HD, 15 полюсов, цвет альпийский белый | 1 | ST | 5363,01 | 6328.3518 | BJE | Заказ | 5 недель |  |  | 12.05.2015 |  |  |  | Электроустановочные изделия | Механизмы устройств скрытой установки | Механизмы коммуникационных систем | Механизмы коммуникационных систем | 4011395167601 | 0.090 | KG | 0.140 | CDM
0230-0-0426 | 0261/23-500 | Механизм VGA-розетки/разъёма, D-type, Full HD, 15 полюсов, цвет серый | 1 | ST | 5363,01 | 6328.3518 | BJE | Заказ | 5 недель |  |  | 12.05.2015 |  |  |  | Электроустановочные изделия | Механизмы устройств скрытой установки | Механизмы коммуникационных систем | Механизмы коммуникационных систем | 4011395167618 | 0.090 | KG | 0.140 | CDM
0230-0-0430 | 0261/31-500 | Механизм HDMI-розетки/разъёма, HDMI-type A, Full HD, 20 полюсов, цвет слоновая кость | 1 | ST | 9287,31 | 10959.0258 | BJE | Заказ | 5 недель |  |  | 12.05.2015 |  |  |  | Электроустановочные изделия | Механизмы устройств скрытой установки | Механизмы коммуникационных систем | Механизмы коммуникационных систем | 4011395167656 | 0.090 | KG | 0.140 | CDM
0230-0-0431 | 0261/32-500 | Механизм HDMI-розетки/разъёма, HDMI-type A, Full HD, 20 полюсов, цвет альпийский белый | 1 | ST | 9287,31 | 10959.0258 | BJE | Заказ | 5 недель |  |  | 12.05.2015 |  |  |  | Электроустановочные изделия | Механизмы устройств скрытой установки | Механизмы коммуникационных систем | Механизмы коммуникационных систем | 4011395167663 | 0.090 | KG | 0.140 | CDM
0230-0-0432 | 0261/33-500 | Механизм HDMI-розетки/разъёма, HDMI-type A, Full HD, 20 полюсов, цвет серый | 1 | ST | 9287,31 | 10959.0258 | BJE | E | 5 недель |  |  | 12.05.2015 |  |  |  | Электроустановочные изделия | Механизмы устройств скрытой установки | Механизмы коммуникационных систем | Механизмы коммуникационных систем | 4011395167670 | 0.090 | KG | 0.140 | CDM
0230-0-0436 | 0262/11-500 | Адаптор/суппорт для ТВ-разъёмов тип F, BNC-F, цвет слоновая кость | 1 | ST | 647,42 | 763.9556 | BJE | Заказ | 5 недель |  |  | 12.05.2015 |  |  |  | Электроустановочные изделия | Механизмы устройств скрытой установки | Механизмы коммуникационных систем | Механизмы коммуникационных систем | 4011395167717 | 0.028 | KG | 0.090 | CDM
0230-0-0437 | 0262/12-500 | Адаптор/суппорт для ТВ-разъёмов тип F, BNC-F, цвет альпийский белый | 1 | ST | 685,28 | 808.6304 | BJE | Заказ | 5 недель |  |  | 12.05.2015 |  |  |  | Электроустановочные изделия | Механизмы устройств скрытой установки | Механизмы коммуникационных систем | Механизмы коммуникационных систем | 4011395167724 | 0.028 | KG | 0.090 | CDM
0230-0-0438 | 0262/13-500 | Адаптор/суппорт для ТВ-разъёмов тип F, BNC-F, цвет серый | 1 | ST | 685,28 | 808.6304 | BJE | Заказ | 5 недель |  |  | 12.05.2015 |  |  |  | Электроустановочные изделия | Механизмы устройств скрытой установки | Механизмы коммуникационных систем | Механизмы коммуникационных систем | 4011395167731 | 0.028 | KG | 0.090 | CDM
0230-0-0440 | 0262-500 | Разъём телевизионный, BNC-F, F-type | 10 | ST | 333,18 | 393.1524 | BJE | Заказ | 5 недель |  |  | 12.05.2015 |  |  |  | Электроустановочные изделия | Механизмы устройств скрытой установки | Механизмы коммуникационных систем | Механизмы коммуникационных систем | 4011395167755 | 0.010 | KG | 0.002 | CDM
0230-0-0444 | 0263/11-500 | Адаптор/суппорт для RCA-разъёмов (колокольчик/тюльпан), цвет слоновая кость | 1 | ST | 685,28 | 808.6304 | BJE | Заказ | 5 недель |  |  | 12.05.2015 |  |  |  | Электроустановочные изделия | Механизмы устройств скрытой установки | Механизмы коммуникационных систем | Механизмы коммуникационных систем | 4011395167793 | 0.027 | KG | 0.090 | CDM
0230-0-0445 | 0263/12-500 | Адаптор/суппорт для RCA-разъёмов (колокольчик/тюльпан), цвет альпийский белый | 1 | ST | 685,28 | 808.6304 | BJE | Заказ | 5 недель |  |  | 12.05.2015 |  |  |  | Электроустановочные изделия | Механизмы устройств скрытой установки | Механизмы коммуникационных систем | Механизмы коммуникационных систем | 4011395167809 | 0.027 | KG | 0.090 | CDM
0230-0-0446 | 0263/13-500 | Адаптор/суппорт для RCA-разъёмов (колокольчик/тюльпан), цвет серый | 1 | ST | 685,28 | 808.6304 | BJE | Заказ | 5 недель |  |  | 12.05.2015 |  |  |  | Электроустановочные изделия | Механизмы устройств скрытой установки | Механизмы коммуникационных систем | Механизмы коммуникационных систем | 4011395167816 | 0.028 | KG | 0.090 | CDM
0230-0-0451 | 0263/04-500 | Разъём RCA/CINCH (колокольчик/тюльпан), диапазон от 20 Гц до 20 кГц, цвет белый | 10 | ST | 460,01 | 542.8118 | BJE | Заказ | 5 недель |  |  | 12.05.2015 |  |  |  | Электроустановочные изделия | Механизмы устройств скрытой установки | Механизмы коммуникационных систем | Механизмы коммуникационных систем | 4011395167861 | 0.010 | KG | 0.002 | CDM
0230-0-0452 | 0263/05-500 | Разъём RCA/CINCH (колокольчик/тюльпан), диапазон от 20 Гц до 20 кГц, цвет чёрный | 10 | ST | 460,01 | 542.8118 | BJE | Заказ | 5 недель |  |  | 12.05.2015 |  |  |  | Электроустановочные изделия | Механизмы устройств скрытой установки | Механизмы коммуникационных систем | Механизмы коммуникационных систем | 4011395167878 | 0.010 | KG | 0.002 | CDM
0230-0-0453 | 0263/06-500 | Разъём RCA/CINCH (колокольчик/тюльпан), диапазон от 20 Гц до 20 кГц, цвет красный | 10 | ST | 460,01 | 542.8118 | BJE | Заказ | 5 недель |  |  | 12.05.2015 |  |  |  | Электроустановочные изделия | Механизмы устройств скрытой установки | Механизмы коммуникационных систем | Механизмы коммуникационных систем | 4011395167885 | 0.010 | KG | 0.002 | CDM
0230-0-0454 | 0263/07-500 | Разъём RCA/CINCH (колокольчик/тюльпан), диапазон от 20 Гц до 20 кГц, цвет жёлтый | 10 | ST | 460,01 | 542.8118 | BJE | Заказ | 5 недель |  |  | 12.05.2015 |  |  |  | Электроустановочные изделия | Механизмы устройств скрытой установки | Механизмы коммуникационных систем | Механизмы коммуникационных систем | 4011395167892 | 0.010 | KG | 0.002 | CDM
0230-0-0458 | 0264/11-500 | Адаптор/суппорт для TRS-разъёмов, mini-jack 3.5 мм, аудио, цвет слоновая кость | 1 | ST | 685,28 | 808.6304 | BJE | Заказ | 5 недель |  |  | 12.05.2015 |  |  |  | Электроустановочные изделия | Механизмы устройств скрытой установки | Механизмы коммуникационных систем | Механизмы коммуникационных систем | 4011395167939 | 0.028 | KG | 0.090 | CDM
0230-0-0459 | 0264/12-500 | Адаптор/суппорт для TRS-разъёмов, mini-jack 3.5 мм, аудио, цвет альпийский белый | 1 | ST | 685,28 | 808.6304 | BJE | Заказ | 5 недель |  |  | 12.05.2015 |  |  |  | Электроустановочные изделия | Механизмы устройств скрытой установки | Механизмы коммуникационных систем | Механизмы коммуникационных систем | 4011395167946 | 0.027 | KG | 0.090 | CDM
0230-0-0460 | 0264/13-500 | Адаптор/суппорт для TRS-разъёмов, mini-jack 3.5 мм, аудио, цвет серый | 1 | ST | 685,28 | 808.6304 | BJE | Заказ | 5 недель |  |  | 12.05.2015 |  |  |  | Электроустановочные изделия | Механизмы устройств скрытой установки | Механизмы коммуникационных систем | Механизмы коммуникационных систем | 4011395167953 | 0.028 | KG | 0.090 | CDM
0230-0-0462 | 0264-500 | Разъём TRS, mini-jack 3.5 мм, аудио, хромированный | 10 | ST | 626,60 | 739.388 | BJE | Заказ | 5 недель |  |  | 12.05.2015 |  |  |  | Электроустановочные изделия | Механизмы устройств скрытой установки | Механизмы коммуникационных систем | Механизмы коммуникационных систем | 4011395167977 | 0.020 | KG | 0.002 | CDM
0230-0-0463 | 0232-101-500 | Механизм TV-R-SAT розетки, тупиковая | 1 | ST | 3185,39 | 3758.7602 | BJE | C | 3 недели |  |  | 12.05.2015 |  |  |  | Электроустановочные изделия | Механизмы устройств скрытой установки | Механизмы коммуникационных систем | Механизмы коммуникационных систем | 4011395176146 | 0.100 | KG | 208.000 | CCM
0230-0-0464 | 0248/04-101-500 | Розетка для громкоговор.,4-р.,ал.бел. | 1 | ST | 1533,37 | 1809.3766 | BJE | Заказ | 4 недели |  |  | 12.05.2015 |  |  |  | Электроустановочные изделия | Системы передачи данных | Основание для коннекторов системы коммуникации | Основание для коннекторов системы коммуникации | 4011395176214 | 0.070 | KG | 299.000 | CCM
0299-0-0032 | 0299-0-0032 | Штекер для выравнивания потенциалов | 1 | ST | 1561,77 | 1842.8886 | BJE | Заказ | 4 недели |  |  | 12.05.2015 |  |  |  | Электроустановочные изделия | Системы передачи данных | Системы передачи данных | Системы передачи данных | 4011395002803 | 0.034 | KG | 0.672 | CCM
0470-0-0013 | 0520 PZ-VS | Замок для индивидального ключа с 3-мя ключами | 1 | ST | 2466,65 | 2910.647 | BJE | Заказ | 5 недель |  |  | 12.05.2015 |  |  |  | Электроустановочные изделия | Выключатели скрытой установки | Аксессуары для выключателей скрытой установки | Аксессуары для выключателей скрытой установки | 4011395668207 | 0.156 | KG | 20.250 | CCM
0470-0-0021 | 0521 PZ-GS | Замок для универсального ключа с 3-мя ключами | 1 | ST | 2970,20 | 3504.836 | BJE | Заказ | 5 недель |  |  | 12.05.2015 |  |  |  | Электроустановочные изделия | Выключатели скрытой установки | Аксессуары для выключателей скрытой установки | Аксессуары для выключателей скрытой установки | 4011395668306 | 0.148 | KG | 75.240 | CCM
0471-0-0037 | 0471-0-0037 | Разъём для розеток выравнивания потенциалов, для установки в центральную плату, D=19 мм | 1 | ST | 2091,82 | 2468.3476 | BJE | Заказ | 4 недели |  |  | 12.05.2015 |  |  |  | Электроустановочные изделия | Системы передачи данных | Системы передачи данных | Системы передачи данных | 4011395003008 | 0.032 | KG | 0.700 | CCM
0471-0-0045 | 0440 | Коробка монтаж D=60,глубина 42мм, расстояние между крепежными винтами 60мм, чёрная | 1 | ST | 81,40 | 96.052 | BJE | Заказ | 4 недели |  |  | 12.05.2015 |  |  |  | Электроустановочные изделия | Электроустановочные изделия |  |  | 4011395833902 | 0.050 | KG | 405.000 | CCM
05019 | LUC 05 019. | Кабель-канал перфорир. 15х17мм ШхВ 8/12 | 46 | M | 107,99 | 127.4282 | LUC | Заказ | 4 недели |  |  | 12.05.2015 |  |  |  | Кабеленесущие системы | Кабель-каналы пластиковые | Кабель-каналы перфорированные | Кабель-каналы перфорированные | 8000126050196 | 108.000 | G | 434.783 | CCM
05033 | LUC 05 033. | Кабель-канал перфорир. 25х30мм ШхВ 8/12 | 58 | M | 195,42 | 230.5956 | LUC | Заказ | 4 недели |  |  | 12.05.2015 |  |  |  | Кабеленесущие системы | Кабель-каналы пластиковые | Кабель-каналы перфорированные | Кабель-каналы перфорированные | 8000126050332 | 301.000 | G | 1086.207 | CCM
05035 | LUC 05 035. | Кабель-канал перфорир. 40х30мм ШхВ 8/12 | 40 | M | 257,35 | 303.673 | LUC | Заказ | 4 недели |  |  | 12.05.2015 |  |  |  | Кабеленесущие системы | Кабель-каналы пластиковые | Кабель-каналы перфорированные | Кабель-каналы перфорированные | 8000126050356 | 360.000 | G | 1578.947 | CCM
05037 | LUC 05 037. | Кабель-канал перфорир. 60х30мм ШхВ 8/12 | 52 | M | 331,32 | 390.9576 | LUC | Заказ | 4 недели |  |  | 12.05.2015 |  |  |  | Кабеленесущие системы | Кабель-каналы пластиковые | Кабель-каналы перфорированные | Кабель-каналы перфорированные | 8000126050370 | 457.000 | G | 1884.615 | CCM
05043 | LUC 05 043. | Кабель-канал перфорир. 25х40мм ШхВ 8/12 | 48 | M | 211,50 | 249.57 | LUC | Заказ | 4 недели |  |  | 12.05.2015 |  |  |  | Кабеленесущие системы | Кабель-каналы пластиковые | Кабель-каналы перфорированные | Кабель-каналы перфорированные | 8000126050431 | 212.000 | G | 1250.000 | CCM
05045 | LUC 05 045. | Кабель-канал перфорир. 40х40мм ШхВ 8/12 | 30 | M | 261,97 | 309.1246 | LUC | Заказ | 4 недели |  |  | 12.05.2015 |  |  |  | Кабеленесущие системы | Кабель-каналы пластиковые | Кабель-каналы перфорированные | Кабель-каналы перфорированные | 8000126050455 | 400.000 | G | 2000.000 | CCM
05047 | LUC 05 047. | Кабель-канал перфорир. 60х40мм ШхВ 8/12 | 40 | M | 359,05 | 423.679 | LUC | Заказ | 4 недели |  |  | 12.05.2015 |  |  |  | Кабеленесущие системы | Кабель-каналы пластиковые | Кабель-каналы перфорированные | Кабель-каналы перфорированные | 8000126050479 | 516.250 | G | 2450.000 | CCM
05049 | LUC 05 049. | Кабель-канал перфорир. 80х40мм ШхВ 8/12 | 32 | M | 517,78 | 610.9804 | LUC | Заказ | 4 недели |  |  | 12.05.2015 |  |  |  | Кабеленесущие системы | Кабель-каналы пластиковые | Кабель-каналы перфорированные | Кабель-каналы перфорированные | 8000126050493 | 689.060 | G | 3062.500 | CCM
05051 | LUC 05 051. | Кабель-канал перфорир. 100х40мм ШхВ 8/12 | 24 | M | 574,80 | 678.264 | LUC | Заказ | 4 недели |  |  | 12.05.2015 |  |  |  | Кабеленесущие системы | Кабель-каналы пластиковые | Кабель-каналы перфорированные | Кабель-каналы перфорированные | 8000126050516 | 897.920 | G | 4000.000 | CCM
05053 | LUC 05 053. | Кабель-канал перфорир. 120х40мм ШхВ 8/12 | 20 | M | 725,81 | 856.4558 | LUC | Заказ | 4 недели |  |  | 12.05.2015 |  |  |  | Кабеленесущие системы | Кабель-каналы пластиковые | Кабель-каналы перфорированные | Кабель-каналы перфорированные | 8000126050530 | 1015.000 | G | 4900.000 | CCM
05063 | LUC 05 063. | Кабель-канал перфорир. 25х60мм ШхВ 8/12 | 34 | M | 283,55 | 334.589 | LUC | Заказ | 4 недели |  |  | 12.05.2015 |  |  |  | Кабеленесущие системы | Кабель-каналы пластиковые | Кабель-каналы перфорированные | Кабель-каналы перфорированные | 8000126050639 | 432.000 | G | 1764.706 | CCM
05065 | LUC 05 065. | Кабель-канал перфорир. 40х60мм ШхВ 8/12 | 22 | M | 357,51 | 421.8618 | LUC | Заказ | 4 недели |  |  | 12.05.2015 |  |  |  | Кабеленесущие системы | Кабель-каналы пластиковые | Кабель-каналы перфорированные | Кабель-каналы перфорированные | 8000126050653 | 572.000 | G | 2727.273 | CCM
05067 | LUC 05 067. | Кабель-канал перфорир. 60х60мм ШхВ 8/12 | 32 | M | 445,35 | 525.513 | LUC | Заказ | 4 недели |  |  | 12.05.2015 |  |  |  | Кабеленесущие системы | Кабель-каналы пластиковые | Кабель-каналы перфорированные | Кабель-каналы перфорированные | 8000126050677 | 667.190 | G | 3062.500 | CCM
05069 | LUC 05 069. | Кабель-канал перфорир. 80х60мм ШхВ 8/12 | 24 | M | 543,98 | 641.8964 | LUC | Заказ | 4 недели |  |  | 12.05.2015 |  |  |  | Кабеленесущие системы | Кабель-каналы пластиковые | Кабель-каналы перфорированные | Кабель-каналы перфорированные | 8000126050691 | 808.330 | G | 4083.333 | CCM
05071 | LUC 05 071 | Кабель-канал перфорир. 100х60мм ШхВ 8/12 | 20 | M | 670,34 | 791.0012 | LUC | Заказ | 4 недели |  |  | 12.05.2015 |  |  |  | Кабеленесущие системы | Кабель-каналы пластиковые | Кабель-каналы перфорированные | Кабель-каналы перфорированные | 8000126050714 | 960.000 | G | 4900.000 | CCM
05073 | LUC 05 073 | Кабель-канал перфорир. 120х60мм ШхВ 8/12 | 14 | M | 816,73 | 963.7414 | LUC | Заказ | 4 недели |  |  | 12.05.2015 |  |  |  | Кабеленесущие системы | Кабель-каналы пластиковые | Кабель-каналы перфорированные | Кабель-каналы перфорированные | 8000126050738 | 1153.570 | G | 7000.000 | CCM
05083 | LUC 05 083. | Кабель-канал перфорир. 25х80мм ШхВ 8/12 | 28 | M | 355,97 | 420.0446 | LUC | Заказ | 4 недели |  |  | 12.05.2015 |  |  |  | Кабеленесущие системы | Кабель-каналы пластиковые | Кабель-каналы перфорированные | Кабель-каналы перфорированные | 8000126050837 | 528.000 | G | 2142.857 | CCM
05085 | LUC 05 085. | Кабель-канал перфорир. 40х80мм ШхВ 8/12 | 36 | M | 399,12 | 470.9616 | LUC | Заказ | 4 недели |  |  | 12.05.2015 |  |  |  | Кабеленесущие системы | Кабель-каналы пластиковые | Кабель-каналы перфорированные | Кабель-каналы перфорированные | 8000126050851 | 469.440 | G | 2722.222 | CCM
05087 | LUC 05 087. | Кабель-канал перфорир. 60х80мм ШхВ 8/12 | 24 | M | 543,98 | 641.8964 | LUC | Заказ | 4 недели |  |  | 12.05.2015 |  |  |  | Кабеленесущие системы | Кабель-каналы пластиковые | Кабель-каналы перфорированные | Кабель-каналы перфорированные | 8000126050875 | 722.920 | G | 4083.333 | CCM
05089 | LUC 05 089. | Кабель-канал перфорир. 80х80мм ШхВ 8/12 | 16 | M | 624,11 | 736.4498 | LUC | Заказ | 4 недели |  |  | 12.05.2015 |  |  |  | Кабеленесущие системы | Кабель-каналы пластиковые | Кабель-каналы перфорированные | Кабель-каналы перфорированные | 8000126050899 | 868.750 | G | 6125.000 | CCM
05091 | LUC 05 091. | Кабель-канал перфорир. 100х80мм ШхВ 8/12 | 16 | M | 753,55 | 889.189 | LUC | Заказ | 4 недели |  |  | 12.05.2015 |  |  |  | Кабеленесущие системы | Кабель-каналы пластиковые | Кабель-каналы перфорированные | Кабель-каналы перфорированные | 8000126050912 | 1018.750 | G | 6125.000 | CCM
05093 | LUC 05 093. | Кабель-канал перфорир. 120х80мм ШхВ 8/12 | 12 | M | 958,51 | 1131.0418 | LUC | Заказ | 4 недели |  |  | 12.05.2015 |  |  |  | Кабеленесущие системы | Кабель-каналы пластиковые | Кабель-каналы перфорированные | Кабель-каналы перфорированные | 8000126050936 | 1262.500 | G | 8166.667 | CCM
05094 | LUC 05 094 | Кабель-канал перфорир. 25х100мм ШхВ 8/12 | 40 | M | 483,88 | 570.9784 | LUC | Заказ | 4 недели |  |  | 12.05.2015 |  |  |  | Кабеленесущие системы | Кабель-каналы пластиковые | Кабель-каналы перфорированные | Кабель-каналы перфорированные | 8000126050943 | 620.000 | G | 3000.000 | CCM
05095 | LUC 05 095 | Кабель-канал перфорир. 40х100мм ШхВ 8/12 | 28 | M | 542,43 | 640.0674 | LUC | Заказ | 4 недели |  |  | 12.05.2015 |  |  |  | Кабеленесущие системы | Кабель-каналы пластиковые | Кабель-каналы перфорированные | Кабель-каналы перфорированные | 8000126050950 | 1200.000 | G | 3500.000 | CCM
05096 | LUC 05 096 | Кабель-канал перфорир. 60х100мм ШхВ 8/12 | 20 | M | 654,93 | 772.8174 | LUC | Заказ | 4 недели |  |  | 12.05.2015 |  |  |  | Кабеленесущие системы | Кабель-каналы пластиковые | Кабель-каналы перфорированные | Кабель-каналы перфорированные | 8000126050967 | 1200.000 | G | 4900.000 | CCM
05097 | LUC 05 097 | Кабель-канал перфорир. 80х100мм ШхВ 8/12 | 14 | M | 812,11 | 958.2898 | LUC | Заказ | 4 недели |  |  | 12.05.2015 |  |  |  | Кабеленесущие системы | Кабель-каналы пластиковые | Кабель-каналы перфорированные | Кабель-каналы перфорированные | 8000126050974 | 1200.000 | G | 7000.000 | CCM
05098 | LUC 05 098 | Кабель-канал перфорир. 100х100мм ШхВ 8/12 | 8 | M | 973,92 | 1149.2256 | LUC | Заказ | 4 недели |  |  | 12.05.2015 |  |  |  | Кабеленесущие системы | Кабель-каналы пластиковые | Кабель-каналы перфорированные | Кабель-каналы перфорированные | 8000126050981 | 1200.000 | G | 12250.000 | CCM
05099 | LUC 05 099 | Кабель-канал перфорир. 150х100мм ШхВ 8/12 | 8 | M | 1277,49 | 1507.4382 | LUC | Заказ | 4 недели |  |  | 12.05.2015 |  |  |  | Кабеленесущие системы | Кабель-каналы пластиковые | Кабель-каналы перфорированные | Кабель-каналы перфорированные | 8000126050998 | 1200.000 | G | 12250.000 | CCM
05119 | LUC 05 119. | Кабель-канал перфорир. 15х17мм ШхВ 4/6 | 46 | M | 107,99 | 127.4282 | LUC | C | 4 недели |  |  | 12.05.2015 |  |  |  | Кабеленесущие системы | Кабель-каналы пластиковые | Кабель-каналы перфорированные | Кабель-каналы перфорированные | 8000126051193 | 108.000 | G | 434.783 | CCM
05133 | LUC 05 133. | Кабель-канал перфорир. 25х30мм ШхВ 4/6 | 58 | M | 211,09 | 249.0862 | LUC | E | 4 недели |  |  | 12.05.2015 |  |  |  | Кабеленесущие системы | Кабель-каналы пластиковые | Кабель-каналы перфорированные | Кабель-каналы перфорированные | 8000126051339 | 287.000 | G | 1034.483 | CCM
05135 | LUC 05 135 | Кабель-канал перфорир. 40х30мм ШхВ 4/6 | 38 | M | 260,43 | 307.3074 | LUC | Заказ | 4 недели |  |  | 12.05.2015 |  |  |  | Кабеленесущие системы | Кабель-каналы пластиковые | Кабель-каналы перфорированные | Кабель-каналы перфорированные | 8000126051353 | 328.130 | G | 2578.947 | CCM
05137 | LUC 05 137 | Кабель-канал перфорир. 60х30мм ШхВ 4/6 | 52 | M | 331,32 | 390.9576 | LUC | Заказ | 4 недели |  |  | 12.05.2015 |  |  |  | Кабеленесущие системы | Кабель-каналы пластиковые | Кабель-каналы перфорированные | Кабель-каналы перфорированные | 8000126051377 | 450.000 | G | 1884.615 | CCM
05143 | LUC 05 143. | Кабель-канал перфорир. 25х40мм ШхВ 4/6 | 48 | M | 228,08 | 269.1344 | LUC | C | 3 недели |  |  | 12.05.2015 |  |  |  | Кабеленесущие системы | Кабель-каналы пластиковые | Кабель-каналы перфорированные | Кабель-каналы перфорированные | 8000126051438 | 327.000 | G | 1250.000 | CCM
05145 | LUC 05 145. | Кабель-канал перфорир. 40х40мм ШхВ 4/6 | 30 | M | 280,46 | 330.9428 | LUC | E | 3 недели |  |  | 12.05.2015 |  |  |  | Кабеленесущие системы | Кабель-каналы пластиковые | Кабель-каналы перфорированные | Кабель-каналы перфорированные | 8000126051452 | 400.000 | G | 2000.000 | CCM
05147 | LUC 05 147 | Кабель-канал перфорир. 60х40мм ШхВ 4/6 | 40 | M | 385,25 | 454.595 | LUC | Заказ | 4 недели |  |  | 12.05.2015 |  |  |  | Кабеленесущие системы | Кабель-каналы пластиковые | Кабель-каналы перфорированные | Кабель-каналы перфорированные | 8000126051476 | 472.500 | G | 2450.000 | CCM
05149 | LUC 05 149 | Кабель-канал перфорир. 80х40мм ШхВ 4/6 | 32 | M | 517,78 | 610.9804 | LUC | Заказ | 4 недели |  |  | 12.05.2015 |  |  |  | Кабеленесущие системы | Кабель-каналы пластиковые | Кабель-каналы перфорированные | Кабель-каналы перфорированные | 8000126051490 | 640.630 | G | 3062.500 | CCM
05151 | LUC 05 151 | Кабель-канал перфорир. 100х40мм ШхВ 4/6 | 24 | M | 576,34 | 680.0812 | LUC | Заказ | 4 недели |  |  | 12.05.2015 |  |  |  | Кабеленесущие системы | Кабель-каналы пластиковые | Кабель-каналы перфорированные | Кабель-каналы перфорированные | 8000126051513 | 883.330 | G | 4083.333 | CCM
05153 | LUC 05 153 | Кабель-канал перфорир. 120х40мм ШхВ 4/6 | 20 | M | 725,81 | 856.4558 | LUC | Заказ | 4 недели |  |  | 12.05.2015 |  |  |  | Кабеленесущие системы | Кабель-каналы пластиковые | Кабель-каналы перфорированные | Кабель-каналы перфорированные | 8000126051537 | 972.500 | G | 4900.000 | CCM
05163 | LUC 05 163. | Кабель-канал перфорир. 25х60мм ШхВ 4/6 | 34 | M | 312,82 | 369.1276 | LUC | C | 3 недели |  |  | 12.05.2015 |  |  |  | Кабеленесущие системы | Кабель-каналы пластиковые | Кабель-каналы перфорированные | Кабель-каналы перфорированные | 8000126051636 | 422.000 | G | 1764.706 | CCM
05165 | LUC 05 165. | Кабель-канал перфорир. 40х60мм ШхВ 4/6 | 22 | M | 383,71 | 452.7778 | LUC | B | 3 недели |  |  | 12.05.2015 |  |  |  | Кабеленесущие системы | Кабель-каналы пластиковые | Кабель-каналы перфорированные | Кабель-каналы перфорированные | 8000126051650 | 486.360 | G | 2727.273 | CCM
05167 | LUC 05 167. | Кабель-канал перфорир. 60х60мм ШхВ 4/6 | 32 | M | 483,88 | 570.9784 | LUC | E | 3 недели |  |  | 12.05.2015 |  |  |  | Кабеленесущие системы | Кабель-каналы пластиковые | Кабель-каналы перфорированные | Кабель-каналы перфорированные | 8000126051674 | 631.250 | G | 3062.500 | CCM
05169 | LUC 05 169. | Кабель-канал перфорир. 80х60мм ШхВ 4/6 | 24 | M | 587,12 | 692.8016 | LUC | Заказ | 4 недели |  |  | 12.05.2015 |  |  |  | Кабеленесущие системы | Кабель-каналы пластиковые | Кабель-каналы перфорированные | Кабель-каналы перфорированные | 8000126051698 | 833.330 | G | 4083.333 | CCM
05171 | LUC 05 171 | Кабель-канал перфорир. 100х60мм ШхВ 4/6 | 20 | M | 670,34 | 791.0012 | LUC | Заказ | 4 недели |  |  | 12.05.2015 |  |  |  | Кабеленесущие системы | Кабель-каналы пластиковые | Кабель-каналы перфорированные | Кабель-каналы перфорированные | 8000126051711 | 935.000 | G | 4900.000 | CCM
05173 | LUC 05 173 | Кабель-канал перфорир. 120х60мм ШхВ 4/6 | 14 | M | 816,73 | 963.7414 | LUC | Заказ | 4 недели |  |  | 12.05.2015 |  |  |  | Кабеленесущие системы | Кабель-каналы пластиковые | Кабель-каналы перфорированные | Кабель-каналы перфорированные | 8000126051735 | 1214.290 | G | 7000.000 | CCM
05183 | LUC 05 183 | Кабель-канал перфорир. 25х80мм ШхВ 4/6 | 28 | M | 355,97 | 420.0446 | LUC | Заказ | 4 недели |  |  | 12.05.2015 |  |  |  | Кабеленесущие системы | Кабель-каналы пластиковые | Кабель-каналы перфорированные | Кабель-каналы перфорированные | 8000126051834 | 505.000 | G | 2142.857 | CCM
05185 | LUC 05 185 | Кабель-канал перфорир. 40х80мм ШхВ 4/6 | 36 | M | 431,48 | 509.1464 | LUC | E | 4 недели |  |  | 12.05.2015 |  |  |  | Кабеленесущие системы | Кабель-каналы пластиковые | Кабель-каналы перфорированные | Кабель-каналы перфорированные | 8000126051858 | 566.670 | G | 2722.222 | CCM
05187 | LUC 05 187 | Кабель-канал перфорир. 60х80мм ШхВ 4/6 | 24 | M | 543,98 | 641.8964 | LUC | E | 4 недели |  |  | 12.05.2015 |  |  |  | Кабеленесущие системы | Кабель-каналы пластиковые | Кабель-каналы перфорированные | Кабель-каналы перфорированные | 8000126051872 | 693.750 | G | 4083.333 | CCM
05189 | LUC 05 189 | Кабель-канал перфорир. 80х80мм ШхВ 4/6 | 16 | M | 678,04 | 800.0872 | LUC | E | 4 недели |  |  | 12.05.2015 |  |  |  | Кабеленесущие системы | Кабель-каналы пластиковые | Кабель-каналы перфорированные | Кабель-каналы перфорированные | 8000126051896 | 843.750 | G | 6125.000 | CCM
05191 | LUC 05 191 | Кабель-канал перфорир. 100х80мм ШхВ 4/6 | 16 | M | 753,55 | 889.189 | LUC | Заказ | 4 недели |  |  | 12.05.2015 |  |  |  | Кабеленесущие системы | Кабель-каналы пластиковые | Кабель-каналы перфорированные | Кабель-каналы перфорированные | 8000126051919 | 1043.750 | G | 6125.000 | CCM
05193 | LUC 05 193 | Кабель-канал перфорир. 120х80мм ШхВ 4/6 | 12 | M | 958,51 | 1131.0418 | LUC | Заказ | 4 недели |  |  | 12.05.2015 |  |  |  | Кабеленесущие системы | Кабель-каналы пластиковые | Кабель-каналы перфорированные | Кабель-каналы перфорированные | 8000126051933 | 1245.830 | G | 8166.667 | CCM
05194 | LUC 05 194 | Кабель-канал перфорир. 25х100мм ШхВ 4/6 | 40 | M | 482,34 | 569.1612 | LUC | Заказ | 4 недели |  |  | 12.05.2015 |  |  |  | Кабеленесущие системы | Кабель-каналы пластиковые | Кабель-каналы перфорированные | Кабель-каналы перфорированные | 8000126051940 | 610.000 | G | 2800.000 | CCM
05195 | LUC 05 195 | Кабель-канал перфорир. 40х100мм ШхВ 4/6 | 28 | M | 542,43 | 640.0674 | LUC | Заказ | 4 недели |  |  | 12.05.2015 |  |  |  | Кабеленесущие системы | Кабель-каналы пластиковые | Кабель-каналы перфорированные | Кабель-каналы перфорированные | 8000126051957 | 660.000 | G | 3500.000 | CCM
05196 | LUC 05 196 | Кабель-канал перфорир. 60х100мм ШхВ 4/6 | 20 | M | 654,93 | 772.8174 | LUC | Заказ | 4 недели |  |  | 12.05.2015 |  |  |  | Кабеленесущие системы | Кабель-каналы пластиковые | Кабель-каналы перфорированные | Кабель-каналы перфорированные | 8000126051964 | 900.000 | G | 5000.000 | CCM
05197 | LUC 05 197 | Кабель-канал перфорир. 80х100мм ШхВ 4/6 | 14 | M | 824,44 | 972.8392 | LUC | Заказ | 4 недели |  |  | 12.05.2015 |  |  |  | Кабеленесущие системы | Кабель-каналы пластиковые | Кабель-каналы перфорированные | Кабель-каналы перфорированные | 8000126051971 | 1040.000 | G | 10200.000 | CCM
05198 | LUC 05 198 | Кабель-канал перфорир. 100х100мм ШхВ 4/6 | 8 | M | 975,46 | 1151.0428 | LUC | Заказ | 4 недели |  |  | 12.05.2015 |  |  |  | Кабеленесущие системы | Кабель-каналы пластиковые | Кабель-каналы перфорированные | Кабель-каналы перфорированные | 8000126051988 | 1100.000 | G | 12750.000 | CCM
05199 | LUC 05 199 | Кабель-канал перфорир. 150х100мм ШхВ 4/6 | 8 | M | 1283,66 | 1514.7188 | LUC | Заказ | 4 недели |  |  | 12.05.2015 |  |  |  | Кабеленесущие системы | Кабель-каналы пластиковые | Кабель-каналы перфорированные | Кабель-каналы перфорированные | 8000126051995 | 1812.000 | G | 13875.000 | CCM
05210 | LUC 05 210 | Адаптер на DIN-рейку для перфорированных каналов | 100 | ST | 33,62 | 39.6716 | LUC | Заказ | 4 недели |  |  | 12.05.2015 |  |  |  | Кабеленесущие системы | Кабель-каналы пластиковые | Кабель-каналы перфорированные | Кабель-каналы перфорированные | 8000126052107 | 11.500 | G | 125.000 | CCM
05214 | LUC 05 214 | Заклепки пластиковые диам.4мм | 100 | ST | 11,15 | 13.157 | LUC | Заказ | 4 недели |  |  | 12.05.2015 |  |  |  | Кабеленесущие системы | Кабель-каналы пластиковые | Кабель-каналы перфорированные | Кабель-каналы перфорированные | 8000126052145 | 1.000 | G | 4.167 | CCM
05216 | LUC 05 216 | Заклепки пластиковые диам.6мм | 100 | ST | 13,22 | 15.5996 | LUC | Заказ | 4 недели |  |  | 12.05.2015 |  |  |  | Кабеленесущие системы | Кабель-каналы пластиковые | Кабель-каналы перфорированные | Кабель-каналы перфорированные | 8000126052169 | 1.000 | G | 4.167 | CCM
05224 | LUC 05 224 | Фиксаторы проводов для перфорир. каналов Ш=40мм | 100 | ST | 37,29 | 44.0022 | LUC | Заказ | 4 недели |  |  | 12.05.2015 |  |  |  | Кабеленесущие системы | Кабель-каналы пластиковые | Кабель-каналы перфорированные | Кабель-каналы перфорированные | 8000126052244 | 2.500 | G | 8.333 | CCM
05226 | LUC 05 226 | Фиксаторы проводов для перфорир. каналов Ш=60мм | 100 | ST | 45,68 | 53.9024 | LUC | Заказ | 4 недели |  |  | 12.05.2015 |  |  |  | Кабеленесущие системы | Кабель-каналы пластиковые | Кабель-каналы перфорированные | Кабель-каналы перфорированные | 8000126052268 | 3.230 | G | 8.333 | CCM
05228 | LUC 05 228 | Фиксаторы проводов для перфорир. каналов Ш=80мм | 100 | ST | 54,01 | 63.7318 | LUC | Заказ | 4 недели |  |  | 12.05.2015 |  |  |  | Кабеленесущие системы | Кабель-каналы пластиковые | Кабель-каналы перфорированные | Кабель-каналы перфорированные | 8000126052282 | 4.420 | G | 20.833 | CCM
05230 | LUC 05 230 | Фиксаторы проводов для перфорир. каналов Ш=100мм | 100 | ST | 74,79 | 88.2522 | LUC | Заказ | 4 недели |  |  | 12.05.2015 |  |  |  | Кабеленесущие системы | Кабель-каналы пластиковые | Кабель-каналы перфорированные | Кабель-каналы перфорированные | 8000126052305 | 6.420 | G | 20.833 | CCM
05240 | LUC 05 240 | Держатель этикетки для перфорир. каналов | 100 | ST | 86,96 | 102.6128 | LUC | Заказ | 4 недели |  |  | 12.05.2015 |  |  |  | Кабеленесущие системы | Кабель-каналы пластиковые | Кабель-каналы перфорированные | Кабель-каналы перфорированные | 8000126052404 | 3.420 | G | 20.833 | CCM
05250 | LUC 05 250 | Адаптер на DIN-рейку для перфорир. каналов Ш=25мм | 20 | ST | 57,63 | 68.0034 | LUC | Заказ | 4 недели |  |  | 12.05.2015 |  |  |  | Кабеленесущие системы | Кабель-каналы пластиковые | Кабель-каналы перфорированные | Кабель-каналы перфорированные | 8000126052503 | 15.000 | G | 41.667 | CCM
05252 | LUC 05 252 | Адаптер на DIN-рейку для перфорир. каналов Ш=40мм | 20 | ST | 58,77 | 69.3486 | LUC | Заказ | 4 недели |  |  | 12.05.2015 |  |  |  | Кабеленесущие системы | Кабель-каналы пластиковые | Кабель-каналы перфорированные | Кабель-каналы перфорированные | 8000126052527 | 10.000 | G | 41.667 | CCM
05254 | LUC 05 254 | Адаптер на DIN-рейку для перфорир. каналов Ш=60мм | 20 | ST | 59,99 | 70.7882 | LUC | Заказ | 4 недели |  |  | 12.05.2015 |  |  |  | Кабеленесущие системы | Кабель-каналы пластиковые | Кабель-каналы перфорированные | Кабель-каналы перфорированные | 8000126052541 | 10.000 | G | 41.667 | CCM
05256 | LUC 05 256 | Адаптер на DIN-рейку для перфорир. каналов Ш=80мм | 20 | ST | 62,26 | 73.4668 | LUC | Заказ | 4 недели |  |  | 12.05.2015 |  |  |  | Кабеленесущие системы | Кабель-каналы пластиковые | Кабель-каналы перфорированные | Кабель-каналы перфорированные | 8000126052565 | 18.000 | G | 104.167 | CCM
05258 | LUC 05 258 | Адаптер на DIN-рейку для перфорир. каналов Ш=100мм | 20 | ST | 63,43 | 74.8474 | LUC | Заказ | 4 недели |  |  | 12.05.2015 |  |  |  | Кабеленесущие системы | Кабель-каналы пластиковые | Кабель-каналы перфорированные | Кабель-каналы перфорированные | 8000126052589 | 18.000 | G | 104.167 | CCM
05260 | LUC 05 260 | Адаптер на DIN-рейку для перфорир. каналов Ш=120мм | 20 | ST | 64,52 | 76.1336 | LUC | Заказ | 4 недели |  |  | 12.05.2015 |  |  |  | Кабеленесущие системы | Кабель-каналы пластиковые | Кабель-каналы перфорированные | Кабель-каналы перфорированные | 8000126052602 | 21.000 | G | 104.167 | CCM
05262 | LUC 05 262 | Адаптер на DIN-рейку для перфорир. каналов Ш=150мм | 20 | ST | 68,04 | 80.2872 | LUC | Заказ | 4 недели |  |  | 12.05.2015 |  |  |  | Кабеленесущие системы | Кабель-каналы пластиковые | Кабель-каналы перфорированные | Кабель-каналы перфорированные | 8000126052626 | 20.000 | G | 104.167 | CCM
05265 | LUC 05 265 | Ножницы для резки каналов | 1 | ST | 0,00 | 0 | LUC | Заказ | 4 недели | Временно недоступно |  | 12.05.2015 | 14.01.2015 |  |  | Кабеленесущие системы | Кабель-каналы пластиковые | Кабель-каналы перфорированные | Кабель-каналы перфорированные | 8000126052657 | 450.000 | G | 150.000 | CCM
05266 | LUC 05 266 | Инструмент для установки заклепок | 1 | ST | 7023,91 | 8288.2138 | LUC | Заказ | 4 недели | Временно недоступно |  | 12.05.2015 | 14.01.2015 |  |  | Кабеленесущие системы | Кабель-каналы пластиковые | Кабель-каналы перфорированные | Кабель-каналы перфорированные | 8000126052664 | 179.000 | G | 416.667 | CCM
05270 | LUC 05 270 | Адаптер на монт.плату для перфорир. каналов Ш=25мм | 20 | ST | 34,55 | 40.769 | LUC | Заказ | 4 недели |  |  | 12.05.2015 |  |  |  | Кабеленесущие системы | Кабель-каналы пластиковые | Кабель-каналы перфорированные | Кабель-каналы перфорированные | 8000126052701 | 15.000 | G | 41.667 | CCM
05272 | LUC 05 272 | Адаптер на монт.плату для перфорир. каналов Ш=40мм | 20 | ST | 35,78 | 42.2204 | LUC | Заказ | 4 недели |  |  | 12.05.2015 |  |  |  | Кабеленесущие системы | Кабель-каналы пластиковые | Кабель-каналы перфорированные | Кабель-каналы перфорированные | 8000126052725 | 10.000 | G | 41.667 | CCM
05274 | LUC 05 274 | Адаптер на монт.плату для перфорир. каналов Ш=60мм | 20 | ST | 36,91 | 43.5538 | LUC | Заказ | 4 недели |  |  | 12.05.2015 |  |  |  | Кабеленесущие системы | Кабель-каналы пластиковые | Кабель-каналы перфорированные | Кабель-каналы перфорированные | 8000126052749 | 10.000 | G | 41.667 | CCM
05276 | LUC 05 276 | Адаптер на монт.плату для перфорир. каналов Ш=80мм | 20 | ST | 39,20 | 46.256 | LUC | Заказ | 4 недели |  |  | 12.05.2015 |  |  |  | Кабеленесущие системы | Кабель-каналы пластиковые | Кабель-каналы перфорированные | Кабель-каналы перфорированные | 8000126052763 | 18.000 | G | 104.167 | CCM
05278 | LUC 05 278 | Адаптер на монт.плату для перфорир. каналов Ш=100мм | 20 | ST | 40,41 | 47.6838 | LUC | Заказ | 4 недели |  |  | 12.05.2015 |  |  |  | Кабеленесущие системы | Кабель-каналы пластиковые | Кабель-каналы перфорированные | Кабель-каналы перфорированные | 8000126052787 | 18.000 | G | 104.167 | CCM
05280 | LUC 05 280 | Адаптер на монт.плату для перфорир. каналов Ш=120мм | 20 | ST | 41,55 | 49.029 | LUC | Заказ | 4 недели |  |  | 12.05.2015 |  |  |  | Кабеленесущие системы | Кабель-каналы пластиковые | Кабель-каналы перфорированные | Кабель-каналы перфорированные | 8000126052800 | 21.000 | G | 104.167 | CCM
05282 | LUC 05 282 | Адаптер на монт.плату для перфорир. каналов Ш=150мм | 20 | ST | 44,95 | 53.041 | LUC | Заказ | 4 недели |  |  | 12.05.2015 |  |  |  | Кабеленесущие системы | Кабель-каналы пластиковые | Кабель-каналы перфорированные | Кабель-каналы перфорированные | 8000126052824 | 20.000 | G | 104.167 | CCM
05300 | LUC 05 300 | Крышка для перфорирированных кабель-каналов Ш=15мм серый | 200 | M | 47,77 | 56.3686 | LUC | Заказ | 4 недели |  |  | 12.05.2015 |  |  |  | Кабеленесущие системы | Кабель-каналы пластиковые | Кабель-каналы перфорированные | Кабель-каналы перфорированные | 8000126189216 | 32.500 | G | 1000.000 | CCM
05302 | LUC 05 302 | Крышка для перфорирированных кабель-каналов Ш=25мм серый | 60 | M | 107,87 | 127.2866 | LUC | Заказ | 4 недели |  |  | 12.05.2015 |  |  |  | Кабеленесущие системы | Кабель-каналы пластиковые | Кабель-каналы перфорированные | Кабель-каналы перфорированные | 8000126053029 | 111.600 | G | 1000.000 | CCM
05304 | LUC 05 304 | Крышка для перфорирированных кабель-каналов Ш=40мм серый | 40 | M | 126,36 | 149.1048 | LUC | Заказ | 4 недели |  |  | 12.05.2015 |  |  |  | Кабеленесущие системы | Кабель-каналы пластиковые | Кабель-каналы перфорированные | Кабель-каналы перфорированные | 8000126053043 | 130.000 | G | 1000.000 | CCM
05306 | LUC 05 306 | Крышка для перфорирированных кабель-каналов Ш=60мм серый | 24 | M | 194,17 | 229.1206 | LUC | Заказ | 4 недели |  |  | 12.05.2015 |  |  |  | Кабеленесущие системы | Кабель-каналы пластиковые | Кабель-каналы перфорированные | Кабель-каналы перфорированные | 8000126053067 | 237.500 | G | 1000.000 | CCM
05308 | LUC 05 308 | Крышка для перфорирированных кабель-каналов Ш=80мм серый | 16 | M | 291,25 | 343.675 | LUC | Заказ | 4 недели |  |  | 12.05.2015 |  |  |  | Кабеленесущие системы | Кабель-каналы пластиковые | Кабель-каналы перфорированные | Кабель-каналы перфорированные | 8000126053081 | 325.000 | G | 1000.000 | CCM
05310 | LUC 05 310 | Крышка для перфорирированных кабель-каналов Ш=100мм серый | 48 | M | 332,86 | 392.7748 | LUC | Заказ | 4 недели |  |  | 12.05.2015 |  |  |  | Кабеленесущие системы | Кабель-каналы пластиковые | Кабель-каналы перфорированные | Кабель-каналы перфорированные | 8000126053104 | 354.170 | G | 1000.000 | CCM
05312 | LUC 05 312 | Крышка для перфорирированных кабель-каналов Ш=120мм серый | 36 | M | 490,04 | 578.2472 | LUC | Заказ | 4 недели |  |  | 12.05.2015 |  |  |  | Кабеленесущие системы | Кабель-каналы пластиковые | Кабель-каналы перфорированные | Кабель-каналы перфорированные | 8000126053128 | 416.670 | G | 2000.000 | CCM
05314 | LUC 05 314 | Крышка для перфорирированных кабель-каналов Ш=150мм серый | 28 | M | 645,68 | 761.9024 | LUC | Заказ | 4 недели |  |  | 12.05.2015 |  |  |  | Кабеленесущие системы | Кабель-каналы пластиковые | Кабель-каналы перфорированные | Кабель-каналы перфорированные | 8000126053142 | 582.140 | G | 2000.000 | CCM
05330 | LUC 05 330 | Кабель-канал 50х50мм ШхВ с выдавл.отверстиями | 36 | M | 610,24 | 720.0832 | LUC | Заказ | 4 недели |  |  | 12.05.2015 |  |  |  | Кабеленесущие системы | Кабель-каналы пластиковые | Кабель-каналы перфорированные | Кабель-каналы перфорированные | 8000126053302 | 660.000 | G | 2666.667 | CCM
05331 |  | Кабель-канал 100х60 с выдавл.отверстиями | 1 | M | 1272,87 | 1501.9866 | LUC | Заказ | 6 недель |  |  | 12.05.2015 |  |  |  | Кабеленесущие системы | Кабель-каналы пластиковые | Кабель-каналы перфорированные | Кабель-каналы перфорированные |  | 1077.770 | G | 12.000 | CDM
05400 | LUC 05 400 | Кабель-канал гибкий 12,5x12,5мм ШхВ длина 500мм | 112 | ST | 360,60 | 425.508 | LUC | Заказ | 4 недели |  |  | 12.05.2015 |  |  |  | Кабеленесущие системы | Кабель-каналы пластиковые | Кабель-каналы перфорированные | Кабель-каналы перфорированные | 8000126054002 | 10.710 | G | 875.000 | CCM
05402 | LUC 05 402 | Кабель-канал гибкий 16x16мм ШхВ длина 500мм | 84 | ST | 396,04 | 467.3272 | LUC | Заказ | 4 недели |  |  | 12.05.2015 |  |  |  | Кабеленесущие системы | Кабель-каналы пластиковые | Кабель-каналы перфорированные | Кабель-каналы перфорированные | 8000126054026 | 14.290 | G | 1166.667 | CCM
05405 | LUC 05 405 | Кабель-канал гибкий 20x20мм ШхВ длина 500мм | 112 | ST | 479,25 | 565.515 | LUC | Заказ | 4 недели |  |  | 12.05.2015 |  |  |  | Кабеленесущие системы | Кабель-каналы пластиковые | Кабель-каналы перфорированные | Кабель-каналы перфорированные | 8000126054057 | 24.110 | G | 446.429 | CCM
05410 | LUC 05 410 | Кабель-канал гибкий 25x25мм ШхВ длина 500мм | 70 | ST | 539,35 | 636.433 | LUC | Заказ | 4 недели |  |  | 12.05.2015 |  |  |  | Кабеленесущие системы | Кабель-каналы пластиковые | Кабель-каналы перфорированные | Кабель-каналы перфорированные | 8000126054101 | 32.860 | G | 1400.000 | CCM
05415 | LUC 05 415 | Кабель-канал гибкий 30x30мм ШхВ длина 500мм | 50 | ST | 644,14 | 760.0852 | LUC | Заказ | 4 недели |  |  | 12.05.2015 |  |  |  | Кабеленесущие системы | Кабель-каналы пластиковые | Кабель-каналы перфорированные | Кабель-каналы перфорированные | 8000126054156 | 44.000 | G | 1960.000 | CCM
05420 | LUC 05 420 | Кабель-канал гибкий 40x40мм ШхВ длина 500мм | 50 | ST | 821,36 | 969.2048 | LUC | Заказ | 4 недели |  |  | 12.05.2015 |  |  |  | Кабеленесущие системы | Кабель-каналы пластиковые | Кабель-каналы перфорированные | Кабель-каналы перфорированные | 8000126054200 | 66.000 | G | 1960.000 | CCM
05425 | LUC 05 425 | Кабель-канал гибкий 50x50мм ШхВ длина 500мм | 32 | ST | 984,70 | 1161.946 | LUC | Заказ | 4 недели |  |  | 12.05.2015 |  |  |  | Кабеленесущие системы | Кабель-каналы пластиковые | Кабель-каналы перфорированные | Кабель-каналы перфорированные | 8000126054255 | 100.000 | G | 3062.500 | CCM
05694 | LUC 05 694. | Держатель трубы U-образный диам.12-16мм (50шт) | 1 | PAK | 1490,15 | 1758.377 | LUC | Заказ | 4 недели |  |  | 12.05.2015 |  |  |  | Шкафная продукция | Аксессуары для шкафов | Аксессуары для шкафов |  | 8000126056945 | 380.000 | G | 2083.333 | CCM
05695 | LUC 05 695. | Держатель трубы U-образный диам.16-25мм (30шт) | 1 | PAK | 1259,00 | 1485.62 | LUC | Заказ | 4 недели |  |  | 12.05.2015 |  |  |  | Шкафная продукция | Аксессуары для шкафов | Аксессуары для шкафов |  | 8000126056952 | 350.000 | G | 2083.333 | CCM
05696 | LUC 05 696 | Держатель трубы U-образный диам.25-32мм (20шт) | 1 | PAK | 1044,80 | 1232.864 | LUC | Заказ | 4 недели |  |  | 12.05.2015 |  |  |  | Шкафная продукция | Аксессуары для шкафов | Аксессуары для шкафов |  | 8000126056969 | 380.000 | G | 2083.333 | CCM
05697 | LUC 05 697 | Держатель трубы U-образный диам.32-40мм (15шт) | 1 | PAK | 1371,50 | 1618.37 | LUC | Заказ | 4 недели |  |  | 12.05.2015 |  |  |  | Шкафная продукция | Аксессуары для шкафов | Аксессуары для шкафов |  | 8000126056976 | 350.000 | G | 2083.333 | CCM
05698 | LUC 05 698 | Держатель трубы U-образный диам.40-50мм (10шт) | 1 | PAK | 1343,76 | 1585.6368 | LUC | Заказ | 4 недели |  |  | 12.05.2015 |  |  |  | Шкафная продукция | Аксессуары для шкафов | Аксессуары для шкафов |  | 8000126056983 | 355.000 | G | 2083.333 | CCM
05700 | LUC 05 700. | Зажим для трубы диам.16мм (100шт) | 1 | PAK | 493,12 | 581.8816 | LUC | Заказ | 4 недели |  |  | 12.05.2015 |  |  |  | Шкафная продукция | Аксессуары для шкафов | Аксессуары для шкафов |  | 8000126057003 | 350.000 | G | 2083.333 | CCM
05701 | LUC 05 701. | Зажим для трубы диам.20мм (100шт) | 1 | PAK | 576,34 | 680.0812 | LUC | Заказ | 4 недели |  |  | 12.05.2015 |  |  |  | Шкафная продукция | Аксессуары для шкафов | Аксессуары для шкафов |  | 8000126057010 | 380.000 | G | 2083.333 | CCM
05702 | LUC 05 702. | Зажим для трубы диам.25мм (50шт) | 1 | PAK | 391,42 | 461.8756 | LUC | Заказ | 4 недели |  |  | 12.05.2015 |  |  |  | Шкафная продукция | Аксессуары для шкафов | Аксессуары для шкафов |  | 8000126057027 | 280.000 | G | 2083.333 | CCM
05703 | LUC 05 703. | Зажим для трубы диам.32мм (25шт) | 1 | PAK | 403,74 | 476.4132 | LUC | Заказ | 4 недели |  |  | 12.05.2015 |  |  |  | Шкафная продукция | Аксессуары для шкафов | Аксессуары для шкафов |  | 8000126057034 | 300.000 | G | 2083.333 | CCM
05704 | LUC 05 704. | Зажим для трубы диам.40мм (25шт) | 1 | PAK | 476,17 | 561.8806 | LUC | Заказ | 4 недели |  |  | 12.05.2015 |  |  |  | Шкафная продукция | Аксессуары для шкафов | Аксессуары для шкафов |  | 8000126057041 | 375.000 | G | 2083.333 | CCM
05720 | LUC 05 720. | Кольцо для трубы диам.16мм (100шт) | 1 | PAK | 1403,86 | 1656.5548 | LUC | Заказ | 4 недели |  |  | 12.05.2015 |  |  |  | Шкафная продукция | Аксессуары для шкафов | Аксессуары для шкафов |  | 8000126057201 | 400.000 | G | 2083.333 | CCM
05721 | LUC 05 721. | Кольцо для трубы диам.20мм (50шт) | 1 | PAK | 744,31 | 878.2858 | LUC | Заказ | 4 недели |  |  | 12.05.2015 |  |  |  | Шкафная продукция | Аксессуары для шкафов | Аксессуары для шкафов |  | 8000126057218 | 280.000 | G | 2083.333 | CCM
05722 | LUC 05 722. | Кольцо для трубы диам.25мм (50шт) | 1 | PAK | 849,09 | 1001.9262 | LUC | Заказ | 4 недели |  |  | 12.05.2015 |  |  |  | Шкафная продукция | Аксессуары для шкафов | Аксессуары для шкафов |  | 8000126057225 | 325.000 | G | 2083.333 | CCM
05723 | LUC 05 723. | Кольцо для трубы диам.32мм (25шт) | 1 | PAK | 505,45 | 596.431 | LUC | Заказ | 4 недели |  |  | 12.05.2015 |  |  |  | Шкафная продукция | Аксессуары для шкафов | Аксессуары для шкафов |  | 8000126057232 | 180.000 | G | 2083.333 | CCM
05727 | LUC 05 727. | Направляющие для держателей труб (400шт) | 1 | PAK | 18985,20 | 22402.536 | LUC | Заказ | 4 недели |  |  | 12.05.2015 |  |  |  | Шкафная продукция | Аксессуары для шкафов | Аксессуары для шкафов |  | 8000126057270 | 9600.000 | G | 25000.000 | CCM
05730 | LUC 05 730 | Скоба металлическая для трубы диам.10мм (100шт) | 1 | PAK | 616,40 | 727.352 | LUC | Заказ | 4 недели |  |  | 12.05.2015 |  |  |  | Шкафная продукция | Аксессуары для шкафов | Аксессуары для шкафов |  | 8000126057300 | 490.000 | G | 833.333 | CCM
05731 | LUC 05 731. | Скоба металлическая для трубы диам.12мм (100шт) | 1 | PAK | 645,68 | 761.9024 | LUC | Заказ | 4 недели |  |  | 12.05.2015 |  |  |  | Шкафная продукция | Аксессуары для шкафов | Аксессуары для шкафов |  | 8000126057317 | 600.000 | G | 833.333 | CCM
05732 | LUC 05 732 | Скоба металлическая для трубы диам.13мм (100шт) | 1 | PAK | 687,29 | 811.0022 | LUC | Заказ | 4 недели |  |  | 12.05.2015 |  |  |  | Шкафная продукция | Аксессуары для шкафов | Аксессуары для шкафов |  | 8000126057324 | 600.000 | G | 833.333 | CCM
05733 | LUC 05 733 | Скоба металлическая для трубы диам.14мм (100шт) | 1 | PAK | 747,39 | 881.9202 | LUC | Заказ | 4 недели |  |  | 12.05.2015 |  |  |  | Шкафная продукция | Аксессуары для шкафов | Аксессуары для шкафов |  | 8000126057331 | 630.000 | G | 833.333 | CCM
05734 | LUC 05 734. | Скоба металлическая для трубы диам.16мм (50шт) | 1 | PAK | 402,20 | 474.596 | LUC | Заказ | 4 недели |  |  | 12.05.2015 |  |  |  | Шкафная продукция | Аксессуары для шкафов | Аксессуары для шкафов |  | 8000126057348 | 370.000 | G | 833.333 | CCM
05735 | LUC 05 735. | Скоба металлическая для трубы диам.19-20мм (50шт) | 1 | PAK | 460,76 | 543.6968 | LUC | Заказ | 4 недели |  |  | 12.05.2015 |  |  |  | Шкафная продукция | Аксессуары для шкафов | Аксессуары для шкафов |  | 8000126057355 | 420.000 | G | 833.333 | CCM
05736 | LUC 05 736. | Скоба металлическая для трубы диам.22мм (50шт) | 1 | PAK | 466,93 | 550.9774 | LUC | Заказ | 4 недели |  |  | 12.05.2015 |  |  |  | Шкафная продукция | Аксессуары для шкафов | Аксессуары для шкафов |  | 8000126057362 | 500.000 | G | 833.333 | CCM
05737 | LUC 05 737. | Скоба металлическая для трубы диам.25-26мм (50шт) | 1 | PAK | 645,68 | 761.9024 | LUC | Заказ | 4 недели |  |  | 12.05.2015 |  |  |  | Шкафная продукция | Аксессуары для шкафов | Аксессуары для шкафов |  | 8000126057379 | 750.000 | G | 2083.333 | CCM
05738 | LUC 05 738. | Скоба металлическая для трубы диам.32мм (50шт) | 1 | PAK | 936,93 | 1105.5774 | LUC | Заказ | 4 недели |  |  | 12.05.2015 |  |  |  | Шкафная продукция | Аксессуары для шкафов | Аксессуары для шкафов |  | 8000126057386 | 1000.000 | G | 2083.333 | CCM
05739 | LUC 05 739 | Скоба металлическая для трубы диам.38мм (25шт) | 1 | PAK | 621,03 | 732.8154 | LUC | Заказ | 4 недели |  |  | 12.05.2015 |  |  |  | Шкафная продукция | Аксессуары для шкафов | Аксессуары для шкафов |  | 8000126057393 | 600.000 | G | 2083.333 | CCM
05740 | LUC 05 740 | Скоба металлическая для трубы диам.40мм (25шт) | 1 | PAK | 625,65 | 738.267 | LUC | Заказ | 4 недели |  |  | 12.05.2015 |  |  |  | Шкафная продукция | Аксессуары для шкафов | Аксессуары для шкафов |  | 8000126057409 | 630.000 | G | 2083.333 | CCM
05741 | LUC 05 741. | Скоба металлическая для трубы диам.50мм (25шт) | 1 | PAK | 889,16 | 1049.2088 | LUC | Заказ | 4 недели |  |  | 12.05.2015 |  |  |  | Шкафная продукция | Аксессуары для шкафов | Аксессуары для шкафов |  | 8000126057416 | 750.000 | G | 2083.333 | CCM
05745 | LUC 05 745 | Кольцо металлическое для трубы диам.10мм (50шт) | 1 | PAK | 1165,00 | 1374.7 | LUC | Заказ | 4 недели |  |  | 12.05.2015 |  |  |  | Шкафная продукция | Аксессуары для шкафов | Аксессуары для шкафов |  | 8000126057454 | 650.000 | G | 833.333 | CCM
05746 | LUC 05 746 | Кольцо металлическое для трубы диам.12мм (50шт) | 1 | PAK | 1183,49 | 1396.5182 | LUC | Заказ | 4 недели |  |  | 12.05.2015 |  |  |  | Шкафная продукция | Аксессуары для шкафов | Аксессуары для шкафов |  | 8000126057461 | 600.000 | G | 833.333 | CCM
05747 | LUC 05 747 | Кольцо металлическое для трубы диам.13мм (50шт) | 1 | PAK | 1220,48 | 1440.1664 | LUC | Заказ | 4 недели |  |  | 12.05.2015 |  |  |  | Шкафная продукция | Аксессуары для шкафов | Аксессуары для шкафов |  | 8000126057478 | 750.000 | G | 833.333 | CCM
05748 | LUC 05 748 | Кольцо металлическое для трубы диам.14мм (50шт) | 1 | PAK | 1255,92 | 1481.9856 | LUC | Заказ | 4 недели |  |  | 12.05.2015 |  |  |  | Шкафная продукция | Аксессуары для шкафов | Аксессуары для шкафов |  | 8000126057485 | 700.000 | G | 833.333 | CCM
05749 | LUC 05 749. | Кольцо металлическое для трубы диам.16мм (50шт) | 1 | PAK | 1306,77 | 1541.9886 | LUC | Заказ | 4 недели |  |  | 12.05.2015 |  |  |  | Шкафная продукция | Аксессуары для шкафов | Аксессуары для шкафов |  | 8000126057492 | 750.000 | G | 833.333 | CCM
05750 | LUC 05 750 | Кольцо металлическое для трубы диам.19-20 (25шт) | 1 | PAK | 671,88 | 792.8184 | LUC | Заказ | 4 недели |  |  | 12.05.2015 |  |  |  | Шкафная продукция | Аксессуары для шкафов | Аксессуары для шкафов |  | 8000126057508 | 375.000 | G | 833.333 | CCM
05751 | LUC 05 751 | Кольцо металлическое для трубы диам.22мм (25шт) | 1 | PAK | 707,32 | 834.6376 | LUC | Заказ | 4 недели |  |  | 12.05.2015 |  |  |  | Шкафная продукция | Аксессуары для шкафов | Аксессуары для шкафов |  | 8000126057515 | 375.000 | G | 833.333 | CCM
05752 | LUC 05 752. | Кольцо металлическое для трубы диам.25-26 (25шт) | 1 | PAK | 775,13 | 914.6534 | LUC | Заказ | 4 недели |  |  | 12.05.2015 |  |  |  | Шкафная продукция | Аксессуары для шкафов | Аксессуары для шкафов |  | 8000126057522 | 500.000 | G | 833.333 | CCM
05753 | LUC 05 753 | Кольцо металлическое для трубы диам.32мм (25шт) | 1 | PAK | 890,70 | 1051.026 | LUC | Заказ | 4 недели |  |  | 12.05.2015 |  |  |  | Шкафная продукция | Аксессуары для шкафов | Аксессуары для шкафов |  | 8000126057539 | 600.000 | G | 2083.333 | CCM
05754 | LUC 05 754 | Кольцо металлическое для трубы диам.38мм (25шт) | 1 | PAK | 952,34 | 1123.7612 | LUC | Заказ | 4 недели |  |  | 12.05.2015 |  |  |  | Шкафная продукция | Аксессуары для шкафов | Аксессуары для шкафов |  | 8000126057546 | 925.000 | G | 2083.333 | CCM
05755 | LUC 05 755 | Кольцо металлическое для трубы диам.40мм (25шт) | 1 | PAK | 1003,20 | 1183.776 | LUC | Заказ | 4 недели |  |  | 12.05.2015 |  |  |  | Шкафная продукция | Аксессуары для шкафов | Аксессуары для шкафов |  | 8000126057553 | 675.000 | G | 2083.333 | CCM
05756 | LUC 05 756 | Кольцо металлическое для трубы диам.50мм (25шт) | 1 | PAK | 1141,89 | 1347.4302 | LUC | Заказ | 4 недели |  |  | 12.05.2015 |  |  |  | Шкафная продукция | Аксессуары для шкафов | Аксессуары для шкафов |  | 8000126057560 | 700.000 | G | 2083.333 | CCM
05760 | LUC 05 760 | Зажим для плоского кабеля 6х3.5мм серый (200шт) | 1 | PAK | 658,01 | 776.4518 | LUC | Заказ | 4 недели |  |  | 12.05.2015 |  |  |  | Шкафная продукция | Аксессуары для шкафов | Аксессуары для шкафов |  | 8000126057607 | 160.000 | G | 416.667 | CCM
05761 | LUC 05 761 | Зажим для плоского кабеля 8х3.5мм серый (200шт) | 1 | PAK | 670,34 | 791.0012 | LUC | Заказ | 4 недели |  |  | 12.05.2015 |  |  |  | Шкафная продукция | Аксессуары для шкафов | Аксессуары для шкафов |  | 8000126057614 | 180.000 | G | 416.667 | CCM
05762 | LUC 05 762 | Зажим для плоского кабеля 11х5мм серый (100шт) | 1 | PAK | 374,46 | 441.8628 | LUC | Заказ | 4 недели |  |  | 12.05.2015 |  |  |  | Шкафная продукция | Аксессуары для шкафов | Аксессуары для шкафов |  | 8000126057621 | 110.000 | G | 416.667 | CCM
05763 | LUC 05 763 | Зажим для плоского кабеля 6х3.5мм белый (200шт) | 1 | PAK | 658,01 | 776.4518 | LUC | Заказ | 4 недели |  |  | 12.05.2015 |  |  |  | Шкафная продукция | Аксессуары для шкафов | Аксессуары для шкафов |  | 8000126057638 | 160.000 | G | 416.667 | CCM
05764 | LUC 05 764. | Зажим для плоского кабеля 8х3.5мм белый (200шт) | 1 | PAK | 670,34 | 791.0012 | LUC | Заказ | 4 недели |  |  | 12.05.2015 |  |  |  | Шкафная продукция | Аксессуары для шкафов | Аксессуары для шкафов |  | 8000126057645 | 170.000 | G | 416.667 | CCM
05765 | LUC 05 765 | Зажим для плоского кабеля 11х5мм белый (100шт) | 1 | PAK | 374,46 | 441.8628 | LUC | Заказ | 4 недели |  |  | 12.05.2015 |  |  |  | Шкафная продукция | Аксессуары для шкафов | Аксессуары для шкафов |  | 8000126057652 | 115.000 | G | 416.667 | CCM
05770 | LUC 05 770. | Зажим для круглого кабеля диам.4мм серый (200шт) | 1 | PAK | 651,85 | 769.183 | LUC | Заказ | 4 недели |  |  | 12.05.2015 |  |  |  | Шкафная продукция | Аксессуары для шкафов | Аксессуары для шкафов |  | 8000126057706 | 150.000 | G | 416.667 | CCM
05771 | LUC 05 771 | Зажим для круглого кабеля диам.5мм серый (200шт) | 1 | PAK | 658,01 | 776.4518 | LUC | Заказ | 4 недели |  |  | 12.05.2015 |  |  |  | Шкафная продукция | Аксессуары для шкафов | Аксессуары для шкафов |  | 8000126057713 | 170.000 | G | 416.667 | CCM
05772 | LUC 05 772 | Зажим для круглого кабеля диам.6мм серый (200шт) | 1 | PAK | 670,34 | 791.0012 | LUC | Заказ | 4 недели |  |  | 12.05.2015 |  |  |  | Шкафная продукция | Аксессуары для шкафов | Аксессуары для шкафов |  | 8000126057720 | 180.000 | G | 416.667 | CCM
05773 | LUC 05 773. | Зажим для круглого кабеля диам.7мм серый (100шт) | 1 | PAK | 337,48 | 398.2264 | LUC | Заказ | 4 недели |  |  | 12.05.2015 |  |  |  | Шкафная продукция | Аксессуары для шкафов | Аксессуары для шкафов |  | 8000126057737 | 120.000 | G | 416.667 | CCM
05774 | LUC 05 774 | Зажим для круглого кабеля диам.8мм серый (100шт) | 1 | PAK | 396,04 | 467.3272 | LUC | Заказ | 4 недели |  |  | 12.05.2015 |  |  |  | Шкафная продукция | Аксессуары для шкафов | Аксессуары для шкафов |  | 8000126057744 | 140.000 | G | 416.667 | CCM
05775 | LUC 05 775 | Зажим для круглого кабеля диам.9мм серый (100шт) | 1 | PAK | 411,45 | 485.511 | LUC | Заказ | 4 недели |  |  | 12.05.2015 |  |  |  | Шкафная продукция | Аксессуары для шкафов | Аксессуары для шкафов |  | 8000126057751 | 160.000 | G | 416.667 | CCM
05776 | LUC 05 776 | Зажим для круглого кабеля диам.10мм серый (100шт) | 1 | PAK | 442,27 | 521.8786 | LUC | Заказ | 4 недели |  |  | 12.05.2015 |  |  |  | Шкафная продукция | Аксессуары для шкафов | Аксессуары для шкафов |  | 8000126057768 | 195.000 | G | 833.333 | CCM
05777 | LUC 05 777. | Зажим для круглого кабеля диам.12мм серый (100шт) | 1 | PAK | 514,70 | 607.346 | LUC | Заказ | 4 недели |  |  | 12.05.2015 |  |  |  | Шкафная продукция | Аксессуары для шкафов | Аксессуары для шкафов |  | 8000126057775 | 220.000 | G | 833.333 | CCM
05778 | LUC 05 778 | Зажим для круглого кабеля диам.13мм серый (100шт) | 1 | PAK | 622,57 | 734.6326 | LUC | Заказ | 4 недели |  |  | 12.05.2015 |  |  |  | Шкафная продукция | Аксессуары для шкафов | Аксессуары для шкафов |  | 8000126057782 | 230.000 | G | 833.333 | CCM
05779 | LUC 05 779. | Зажим для круглого кабеля диам.14мм серый (100шт) | 1 | PAK | 630,27 | 743.7186 | LUC | Заказ | 4 недели |  |  | 12.05.2015 |  |  |  | Шкафная продукция | Аксессуары для шкафов | Аксессуары для шкафов |  | 8000126057799 | 240.000 | G | 833.333 | CCM
05780 | LUC 05 780. | Зажим для круглого кабеля диам.16мм серый (50шт) | 1 | PAK | 368,30 | 434.594 | LUC | Заказ | 4 недели |  |  | 12.05.2015 |  |  |  | Шкафная продукция | Аксессуары для шкафов | Аксессуары для шкафов |  | 8000126057805 | 160.000 | G | 833.333 | CCM
05781 | LUC 05 781. | Зажим для круглого кабеля диам.19-20мм серый (25шт) | 1 | PAK | 271,22 | 320.0396 | LUC | Заказ | 4 недели |  |  | 12.05.2015 |  |  |  | Шкафная продукция | Аксессуары для шкафов | Аксессуары для шкафов |  | 8000126057812 | 150.000 | G | 833.333 | CCM
05782 | LUC 05 782. | Зажим для круглого кабеля диам.22мм серый (25шт) | 1 | PAK | 271,22 | 320.0396 | LUC | Заказ | 4 недели |  |  | 12.05.2015 |  |  |  | Шкафная продукция | Аксессуары для шкафов | Аксессуары для шкафов |  | 8000126057829 | 150.000 | G | 833.333 | CCM
05783 | LUC 05 783. | Зажим для круглого кабеля диам.25-26мм серый (25шт) | 1 | PAK | 391,42 | 461.8756 | LUC | Заказ | 4 недели |  |  | 12.05.2015 |  |  |  | Шкафная продукция | Аксессуары для шкафов | Аксессуары для шкафов |  | 8000126057836 | 290.000 | G | 2083.333 | CCM
05784 | LUC 05 784. | Зажим для круглого кабеля диам.32мм серый (25шт) | 1 | PAK | 448,43 | 529.1474 | LUC | Заказ | 4 недели |  |  | 12.05.2015 |  |  |  | Шкафная продукция | Аксессуары для шкафов | Аксессуары для шкафов |  | 8000126057843 | 330.000 | G | 2083.333 | CCM
05788 | LUC 05 788. | Зажим для круглого кабеля диам.4мм белый (200шт) | 1 | PAK | 651,85 | 769.183 | LUC | Заказ | 4 недели |  |  | 12.05.2015 |  |  |  | Шкафная продукция | Аксессуары для шкафов | Аксессуары для шкафов |  | 8000126057881 | 150.000 | G | 416.667 | CCM
05789 | LUC 05 789. | Зажим для круглого кабеля диам.5мм белый (200шт) | 1 | PAK | 658,01 | 776.4518 | LUC | Заказ | 4 недели |  |  | 12.05.2015 |  |  |  | Шкафная продукция | Аксессуары для шкафов | Аксессуары для шкафов |  | 8000126057898 | 170.000 | G | 416.667 | CCM
05790 | LUC 05 790. | Зажим для круглого кабеля диам.6мм белый (200шт) | 1 | PAK | 670,34 | 791.0012 | LUC | Заказ | 4 недели |  |  | 12.05.2015 |  |  |  | Шкафная продукция | Аксессуары для шкафов | Аксессуары для шкафов |  | 8000126057904 | 180.000 | G | 416.667 | CCM
05791 | LUC 05 791. | Зажим для круглого кабеля диам.7мм белый (100шт) | 1 | PAK | 337,48 | 398.2264 | LUC | Заказ | 4 недели |  |  | 12.05.2015 |  |  |  | Шкафная продукция | Аксессуары для шкафов | Аксессуары для шкафов |  | 8000126057911 | 120.000 | G | 416.667 | CCM
05792 | LUC 05 792. | Зажим для круглого кабеля диам.8мм белый (100шт) | 1 | PAK | 396,04 | 467.3272 | LUC | Заказ | 4 недели |  |  | 12.05.2015 |  |  |  | Шкафная продукция | Аксессуары для шкафов | Аксессуары для шкафов |  | 8000126057928 | 135.000 | G | 416.667 | CCM
05793 | LUC 05 793. | Зажим для круглого кабеля диам.9мм белый (100шт) | 1 | PAK | 411,45 | 485.511 | LUC | Заказ | 4 недели |  |  | 12.05.2015 |  |  |  | Шкафная продукция | Аксессуары для шкафов | Аксессуары для шкафов |  | 8000126057935 | 160.000 | G | 416.667 | CCM
05794 | LUC 05 794. | Зажим для круглого кабеля диам.10мм белый (100шт) | 1 | PAK | 442,27 | 521.8786 | LUC | Заказ | 4 недели |  |  | 12.05.2015 |  |  |  | Шкафная продукция | Аксессуары для шкафов | Аксессуары для шкафов |  | 8000126057942 | 210.000 | G | 833.333 | CCM
05795 | LUC 05 795. | Зажим для круглого кабеля диам.12мм белый (100шт) | 1 | PAK | 514,70 | 607.346 | LUC | Заказ | 4 недели |  |  | 12.05.2015 |  |  |  | Шкафная продукция | Аксессуары для шкафов | Аксессуары для шкафов |  | 8000126057959 | 220.000 | G | 833.333 | CCM
05796 | LUC 05 796 | Зажим для круглого кабеля диам.13мм белый (100шт) | 1 | PAK | 622,57 | 734.6326 | LUC | Заказ | 4 недели |  |  | 12.05.2015 |  |  |  | Шкафная продукция | Аксессуары для шкафов | Аксессуары для шкафов |  | 8000126057966 | 240.000 | G | 833.333 | CCM
05920 | LUC 05 920 | Ножницы для резки мини кабель-каналов | 1 | ST | 0,00 | 0 | LUC | Заказ | 4 недели | Временно недоступно |  | 12.05.2015 | 29.05.2012 |  |  | Кабеленесущие системы | Кабель-каналы пластиковые | Мини кабель-каналы самоклеящиеся и комплектные |  | 8000126059205 | 450.000 | G | 2083.333 | CCM
05930 | LUC 05 930 | Самоклеющаяся лента Ш=6мм (рулон 50м) | 1 | ST | 1749,04 | 2063.8672 | LUC | Заказ | 4 недели |  |  | 12.05.2015 |  |  |  | Кабеленесущие системы | Кабель-каналы пластиковые | Мини кабель-каналы самоклеящиеся и комплектные |  | 8000126059304 | 108.330 | G | 416.667 | CCM
05932 | LUC 05 932 | Самоклеющаяся лента Ш=9мм (рулон 50м) | 1 | ST | 2809,26 | 3314.9268 | LUC | Заказ | 4 недели |  |  | 12.05.2015 |  |  |  | Кабеленесущие системы | Кабель-каналы пластиковые | Мини кабель-каналы самоклеящиеся и комплектные |  | 8000126059328 | 154.170 | G | 416.667 | CCM
05950 | LUC 05 950. | Соединитель (скрутка) проводов диам.4мм (100шт) | 1 | PAK | 2462,53 | 2905.7854 | LUC | Заказ | 4 недели | Продажа остатков |  | 12.05.2015 | 14.04.2015 |  |  | Шкафная продукция | Аксессуары для шкафов | Аксессуары для шкафов |  | 8000126059502 | 350.000 | G | 833.333 | CCM
05951 | LUC 05 951. | Соединитель (скрутка) проводов диам.10мм (50шт) | 1 | PAK | 1781,40 | 2102.052 | LUC | C | 4 недели | Продажа остатков |  | 12.05.2015 | 14.04.2015 |  |  | Шкафная продукция | Аксессуары для шкафов | Аксессуары для шкафов |  | 8000126059519 | 320.000 | G | 833.333 | CCM
05952 | LUC 05 952. | Соединитель (скрутка) проводов диам.16мм (25шт) | 1 | PAK | 1439,30 | 1698.374 | LUC | Заказ | 4 недели | Продажа остатков |  | 12.05.2015 | 14.04.2015 |  |  | Шкафная продукция | Аксессуары для шкафов | Аксессуары для шкафов |  | 8000126059526 | 350.000 | G | 833.333 | CCM
1/000AF300 |  | Шкаф настенный огнестойкий 30 мин. | 1 | ST | 59022,10 | 69646.078 | STJ | Заказ | 8 недель |  |  | 12.05.2015 |  |  |  | Шкафная продукция | Шкафы - специальное назначение | Шкафы - огнестойкие | Шкафы - огнестойкие | 4011617423607 | 103.000 | KG | 76.070 | CDM
1/000AF301 |  | Шкаф настенный огнестойкий 90 мин. | 1 | ST | 109527,05 | 129241.919 | STJ | Заказ | 8 недель |  |  | 12.05.2015 |  |  |  | Шкафная продукция | Шкафы - специальное назначение | Шкафы - огнестойкие | Шкафы - огнестойкие | 4011617423775 | 105.000 | KG | 76.070 | CDM
1/00A |  | Корпус электрошкафа 500х300х215 | 1 | ST | 7554,01 | 8913.7318 | STJ | Заказ | 5 недель |  |  | 12.05.2015 |  |  |  | Шкафная продукция | Главные распределительные щиты | Z | Z | 4011617360612 | 7.488 | KG | 41.000 | CDM
1/00AF300 |  | Шкаф настенный огнестойкий 30 мин. | 1 | ST | 65592,95 | 77399.681 | STJ | Заказ | 8 недель |  |  | 12.05.2015 |  |  |  | Шкафная продукция | Шкафы - специальное назначение | Шкафы - огнестойкие | Шкафы - огнестойкие | 4011617423614 | 113.000 | KG | 100.660 | CDM
1/00AF301 |  | Шкаф настенный огнестойкий 90 мин. | 1 | ST | 139029,62 | 164054.9516 | STJ | Заказ | 8 недель |  |  | 12.05.2015 |  |  |  | Шкафная продукция | Шкафы - специальное назначение | Шкафы - огнестойкие | Шкафы - огнестойкие | 4011617423782 | 115.000 | KG | 100.660 | CDM
1/00B | STJ1/00 B | Корпус электрошкафа 500х300х215 | 1 | ST | 7484,67 | 8831.9106 | STJ | B | 3 недели |  |  | 12.05.2015 |  |  |  | Шкафная продукция | Шкафы - распределительные системы | Напольные | Аксессуары для шкафов напольный | 4011617363606 | 7.488 | KG | 0.041 | M3
1/0A |  | Корпус электрошкафа 650х300х215 | 1 | ST | 7967,00 | 9401.06 | STJ | Заказ | 5 недель |  |  | 12.05.2015 |  |  |  | Шкафная продукция | Главные распределительные щиты | Z | Z | 4011617360018 | 8.944 | KG | 57.000 | CDM
1/0AF300 |  | Шкаф настенный огнестойкий 30 мин. | 1 | ST | 91420,22 | 107875.8596 | STJ | Заказ | 8 недель |  |  | 12.05.2015 |  |  |  | Шкафная продукция | Шкафы - специальное назначение | Шкафы - огнестойкие | Шкафы - огнестойкие | 4011617423638 | 122.000 | KG | 125.250 | CDM
1/0AF301 |  | Шкаф настенный огнестойкий 90 мин. | 1 | ST | 157068,64 | 185340.9952 | STJ | Заказ | 8 недель |  |  | 12.05.2015 |  |  |  | Шкафная продукция | Шкафы - специальное назначение | Шкафы - огнестойкие | Шкафы - огнестойкие | 4011617423805 | 125.000 | KG | 125.250 | CDM
1/0B | STJ1/0 B | Корпус электрошкафа 650х300х215 | 1 | ST | 7891,50 | 9311.97 | STJ | B | 3 недели |  |  | 12.05.2015 |  |  |  | Шкафная продукция | Шкафы - распределительные системы | Напольные | Аксессуары для шкафов напольный | 4011617363705 | 8.944 | KG | 0.057 | M3
1/0EF11 |  | Рама промеж. для огнест. одноств. двери | 1 | ST | 27443,79 | 32383.6722 | STJ | Заказ | 8 недель |  |  | 12.05.2015 |  |  |  | Шкафная продукция | Шкафы - специальное назначение | Шкафы - огнестойкие | Шкафы - огнестойкие | 4011617410744 | 70.000 | KG | 11.320 | CDM
1/0MF300 |  | Оболочка шкафа огнестойкая 30 мин. | 1 | ST | 88493,85 | 104422.743 | STJ | Заказ | 8 недель |  |  | 12.05.2015 |  |  |  | Шкафная продукция | Шкафы - специальное назначение | Шкафы - огнестойкие | Шкафы - огнестойкие | 4011617424208 | 147.000 | KG | 170.050 | CDM
1/0MF301 |  | Оболочка шкафа огнестойкая 90 мин. | 1 | ST | 93317,20 | 110114.296 | STJ | Заказ | 8 недель |  |  | 12.05.2015 |  |  |  | Шкафная продукция | Шкафы - специальное назначение | Шкафы - огнестойкие | Шкафы - огнестойкие | 4011617424246 | 151.000 | KG | 170.050 | CDM
1/0UF2020 |  | Шкаф скрытого монтажа 30 мин. | 1 | ST | 80879,73 | 95438.0814 | STJ | Заказ | 6 недель |  |  | 12.05.2015 |  |  |  | Шкафная продукция | Шкафы - специальное назначение | Шкафы - огнестойкие | Шкафы - огнестойкие | 4011617400080 | 103.000 | KG | 46.420 | CDM
1/0UF2021 |  | Шкаф скрытого монтажа 90 мин. | 1 | ST | 113615,34 | 134066.1012 | STJ | Заказ | 6 недель |  |  | 12.05.2015 |  |  |  | Шкафная продукция | Шкафы - специальное назначение | Шкафы - огнестойкие | Шкафы - огнестойкие | 4011617400523 | 111.000 | KG | 46.420 | CDM
1/0UF2120 |  | Шкаф скрытого монтажа 30 мин. | 1 | ST | 80879,73 | 95438.0814 | STJ | Заказ | 6 недель |  |  | 12.05.2015 |  |  |  | Шкафная продукция | Шкафы - специальное назначение | Шкафы - огнестойкие | Шкафы - огнестойкие | 4011617400097 | 103.000 | KG | 46.420 | CDM
1/0UF2121 |  | Шкаф скрытого монтажа 90 мин. | 1 | ST | 113615,34 | 134066.1012 | STJ | Заказ | 6 недель |  |  | 12.05.2015 |  |  |  | Шкафная продукция | Шкафы - специальное назначение | Шкафы - огнестойкие | Шкафы - огнестойкие | 4011617400530 | 111.000 | KG | 46.420 | CDM
1/0VF10 |  | Дверь огнестойкая 30мин. одностворчатая | 1 | ST | 79842,64 | 94214.3152 | STJ | Заказ | 8 недель |  |  | 12.05.2015 |  |  |  | Шкафная продукция | Шкафы - специальное назначение | Шкафы - огнестойкие | Шкафы - огнестойкие | 4011617410485 | 87.000 | KG | 26.250 | CDM
1/0VF11 |  | Дверь огнестойкая 90мин. одностворчатая | 1 | ST | 89766,72 | 105924.7296 | STJ | Заказ | 8 недель |  |  | 12.05.2015 |  |  |  | Шкафная продукция | Шкафы - специальное назначение | Шкафы - огнестойкие | Шкафы - огнестойкие | 4011617410614 | 102.000 | KG | 26.250 | CDM
1/1AF300 |  | Шкаф настенный огнестойкий 30 мин. | 1 | ST | 98778,53 | 116558.6654 | STJ | Заказ | 8 недель |  |  | 12.05.2015 |  |  |  | Шкафная продукция | Шкафы - специальное назначение | Шкафы - огнестойкие | Шкафы - огнестойкие | 4011617423652 | 132.000 | KG | 149.840 | CDM
1/1AF301 |  | Шкаф настенный огнестойкий 90 мин. | 1 | ST | 172304,58 | 203319.4044 | STJ | Заказ | 8 недель |  |  | 12.05.2015 |  |  |  | Шкафная продукция | Шкафы - специальное назначение | Шкафы - огнестойкие | Шкафы - огнестойкие | 4011617423829 | 135.000 | KG | 149.840 | CDM
1/1B | STJ1/1 B | Корпус электрошкафа 800х300х215 | 1 | ST | 9038,00 | 10664.84 | STJ | C | 3 недели |  |  | 12.05.2015 |  |  |  | Шкафная продукция | Шкафы - распределительные системы | Напольные | Аксессуары для шкафов напольный | 4011617363804 | 10.608 | KG | 0.069 | M3
1/1MF300 |  | Оболочка шкафа огнестойкая 30 мин. | 1 | ST | 99935,82 | 117924.2676 | STJ | Заказ | 8 недель |  |  | 12.05.2015 |  |  |  | Шкафная продукция | Шкафы - специальное назначение | Шкафы - огнестойкие | Шкафы - огнестойкие | 4011617424215 | 159.000 | KG | 200.820 | CDM
1/1MF301 |  | Оболочка шкафа огнестойкая 90 мин. | 1 | ST | 109092,48 | 128729.1264 | STJ | Заказ | 8 недель |  |  | 12.05.2015 |  |  |  | Шкафная продукция | Шкафы - специальное назначение | Шкафы - огнестойкие | Шкафы - огнестойкие | 4011617424253 | 163.000 | KG | 200.820 | CDM
1/1U | STJ1/1 U | Корпус электрошкафа 815х315х200 | 1 | ST | 13915,29 | 16420.0422 | STJ | Заказ | 6 недель |  |  | 12.05.2015 |  |  |  | Шкафная продукция | Шкафы - распределительные системы | Напольные | RY | 4011617362111 | 13.520 | KG | 0.071 | M3
1/2AF300 |  | Шкаф настенный огнестойкий 30 мин. | 1 | ST | 109026,22 | 128650.9396 | STJ | Заказ | 8 недель |  |  | 12.05.2015 |  |  |  | Шкафная продукция | Шкафы - специальное назначение | Шкафы - огнестойкие | Шкафы - огнестойкие | 4011617423676 | 141.000 | KG | 174.440 | CDM
1/2AF301 |  | Шкаф настенный огнестойкий 90 мин. | 1 | ST | 187015,02 | 220677.7236 | STJ | Заказ | 8 недель |  |  | 12.05.2015 |  |  |  | Шкафная продукция | Шкафы - специальное назначение | Шкафы - огнестойкие | Шкафы - огнестойкие | 4011617423843 | 145.000 | KG | 174.440 | CDM
1/2B | STJ1/2 B | Корпус электрошкафа 950х300х215 | 1 | ST | 11441,97 | 13501.5246 | STJ | C | 4 недели |  |  | 12.05.2015 |  |  |  | Шкафная продукция | Шкафы - распределительные системы | Напольные | Аксессуары для шкафов напольный | 4011617363903 | 12.064 | KG | 0.083 | M3
1/2U | STJ1/2 U | Корпус электрошкафа 965х315х200 | 1 | ST | 14232,74 | 16794.6332 | STJ | Заказ | 6 недель |  |  | 12.05.2015 |  |  |  | Шкафная продукция | Шкафы - распределительные системы | Напольные | RY | 4011617362210 | 15.600 | KG | 0.080 | M3
1/2UF2020 |  | Шкаф скрытого монтажа 30 мин. | 1 | ST | 85860,27 | 101315.1186 | STJ | Заказ | 6 недель |  |  | 12.05.2015 |  |  |  | Шкафная продукция | Шкафы - специальное назначение | Шкафы - огнестойкие | Шкафы - огнестойкие | 4011617400288 | 117.000 | KG | 66.830 | CDM
1/2UF2021 |  | Шкаф скрытого монтажа 90 мин. | 1 | ST | 119646,84 | 141183.2712 | STJ | Заказ | 6 недель |  |  | 12.05.2015 |  |  |  | Шкафная продукция | Шкафы - специальное назначение | Шкафы - огнестойкие | Шкафы - огнестойкие | 4011617400769 | 129.000 | KG | 66.830 | CDM
1/2UF2120 |  | Шкаф скрытого монтажа 30 мин. | 1 | ST | 85860,27 | 101315.1186 | STJ | Заказ | 6 недель |  |  | 12.05.2015 |  |  |  | Шкафная продукция | Шкафы - специальное назначение | Шкафы - огнестойкие | Шкафы - огнестойкие | 4011617400295 | 117.000 | KG | 66.830 | CDM
1/2UF2121 |  | Шкаф скрытого монтажа 90 мин. | 1 | ST | 119646,84 | 141183.2712 | STJ | Заказ | 6 недель |  |  | 12.05.2015 |  |  |  | Шкафная продукция | Шкафы - специальное назначение | Шкафы - огнестойкие | Шкафы - огнестойкие | 4011617400776 | 129.000 | KG | 66.830 | CDM
1/3B | STJ1/3 B | Корпус электрошкафа 1100х300х215 | 1 | ST | 11112,20 | 13112.396 | STJ | D | 6 недель |  |  | 12.05.2015 |  |  |  | Шкафная продукция | Шкафы - распределительные системы | Напольные | Аксессуары для шкафов напольный | 4011617364009 | 13.520 | KG | 0.119 | M3
1/3MF300 |  | Оболочка шкафа огнестойкая 30 мин. | 1 | ST | 112604,44 | 132873.2392 | STJ | Заказ | 8 недель |  |  | 12.05.2015 |  |  |  | Шкафная продукция | Шкафы - специальное назначение | Шкафы - огнестойкие | Шкафы - огнестойкие | 4011617424239 | 183.000 | KG | 262.360 | CDM
1/3MF301 |  | Оболочка шкафа огнестойкая 90 мин. | 1 | ST | 132264,60 | 156072.228 | STJ | Заказ | 8 недель |  |  | 12.05.2015 |  |  |  | Шкафная продукция | Шкафы - специальное назначение | Шкафы - огнестойкие | Шкафы - огнестойкие | 4011617424277 | 187.000 | KG | 262.360 | CDM
1/3U | STJ1/3 U | Корпус электрошкафа 1115х315х200 | 1 | ST | 16826,25 | 19854.975 | STJ | Заказ | 5 недель |  |  | 12.05.2015 |  |  |  | Шкафная продукция | Шкафы - распределительные системы | Напольные | RY | 4011617362319 | 17.680 | KG | 0.095 | M3
1/4AF300 |  | Шкаф настенный огнестойкий 30 мин. | 1 | ST | 133985,90 | 158103.362 | STJ | Заказ | 8 недель |  |  | 12.05.2015 |  |  |  | Шкафная продукция | Шкафы - специальное назначение | Шкафы - огнестойкие | Шкафы - огнестойкие | 4011617423706 | 160.000 | KG | 223.620 | CDM
1/4B | STJ1/4 B | Корпус электрошкафа 1100х300х215 | 1 | ST | 11072,13 | 13065.1134 | STJ | Заказ | 4 недели |  |  | 12.05.2015 |  |  |  | Шкафная продукция | Шкафы - распределительные системы | Напольные | Аксессуары для шкафов напольный | 4011617364108 | 15.184 | KG | 0.106 | M3
1/4U | STJ1/4 U | Корпус электрошкафа 1265х315х200 | 1 | ST | 16485,69 | 19453.1142 | STJ | Заказ | 5 недель |  |  | 12.05.2015 |  |  |  | Шкафная продукция | Шкафы - распределительные системы | Напольные | RY | 4011617362418 | 28.288 | KG | 0.182 | M3
1/5B | STJ1/5 B | Корпус электрошкафа 1400х300х215 | 1 | ST | 11643,85 | 13739.743 | STJ | Заказ | 5 недель |  |  | 12.05.2015 |  |  |  | Шкафная продукция | Шкафы - распределительные системы | Напольные | Аксессуары для шкафов напольный | 4011617364207 | 16.432 | KG | 0.117 | M3
1/5U |  | Корпус электрошкафа 1415x315x200 | 1 | ST | 33617,06 | 39668.1308 | STJ | Заказ | 5 недель |  |  | 12.05.2015 |  |  |  | Шкафная продукция | Шкафы - распределительные системы | Напольные | RY | 4011617362517 | 21.220 | KG | 0.119 | M3
1/8H | STJ1/8 H | Корпус электрошкафа 1850х300х225 | 1 | ST | 25089,13 | 29605.1734 | STJ | Заказ | 5 недель |  |  | 12.05.2015 |  |  |  | Шкафная продукция | Шкафы - распределительные системы | Напольные | G | 4011617343219 | 28.990 | KG | 0.174 | M3
1/8R3 | STJ1/8R3 | Корпус электрошкафа 1913x356x325 | 1 | ST | 0,00 | 0 | STJ P | Заказ | 5 недель | Продажи прекращены |  | 12.05.2015 | 12.12.2011 |  |  | Шкафная продукция | Главные распределительные щиты | R | R | 4011617456018 | 77.170 | KG | 0.230 | M3
1/8SF300 |  | Шкаф напольный огнестойкий 30 мин. | 1 | ST | 256526,75 | 302701.565 | STJ | Заказ | 8 недель |  |  | 12.05.2015 |  |  |  | Шкафная продукция | Шкафы - специальное назначение | Шкафы - огнестойкие | Шкафы - огнестойкие | 4011617423928 | 203.000 | KG | 338.380 | CDM
1/8SF301 |  | Шкаф напольный огнестойкий 90 мин. | 1 | ST | 358498,24 | 423027.9232 | STJ | Заказ | 8 недель |  |  | 12.05.2015 |  |  |  | Шкафная продукция | Шкафы - специальное назначение | Шкафы - огнестойкие | Шкафы - огнестойкие | 4011617424062 | 209.000 | KG | 338.380 | CDM
1/8SF310 |  | Шкаф напольный огнестойкий 30 мин. | 1 | ST | 256526,75 | 302701.565 | STJ | Заказ | 8 недель |  |  | 12.05.2015 |  |  |  | Шкафная продукция | Шкафы - специальное назначение | Шкафы - огнестойкие | Шкафы - огнестойкие | 4011617423935 | 203.000 | KG | 338.380 | CDM
1/8SF311 |  | Шкаф напольный огнестойкий 90 мин. | 1 | ST | 358498,24 | 423027.9232 | STJ | Заказ | 8 недель |  |  | 12.05.2015 |  |  |  | Шкафная продукция | Шкафы - специальное назначение | Шкафы - огнестойкие | Шкафы - огнестойкие | 4011617424079 | 209.000 | KG | 338.380 | CDM
10.1 | 10.1 | Предохранитель, 10 А | 1 | ST | 36,00 | 42.48 | NIE | Заказ | 6 недель |  |  | 12.05.2015 |  |  |  | Электроустановочные изделия | Выключатели скрытой установки | Аксессуары для выключателей скрытой установки | Аксессуары для выключателей скрытой установки | 8427238000701 | 0.002 | KG | 0.007 | CDM
1011-0-0816 | 2000/3 US | Механизм 1-клавишного, 3-полюсного выключателя, 16А 400В | 1 | ST | 1946,06 | 2296.3508 | BJE | Заказ | 4 недели |  |  | 12.05.2015 |  |  |  | Электроустановочные изделия | Механизмы устройств скрытой установки | Механизмы выключателей/возвратно-нажимных выключателей | Механизмы выключателей/возвратно-нажимных выключателей | 4011395780404 | 0.089 | KG | 196.000 | CCM
1011-0-0928 | 2000/6/6US-101-500 | Механизм 2-клавишного переключателя, 10А 250В | 1 | ST | 1209,66 | 1427.3988 | BJE | B | 3 недели |  |  | 12.05.2015 |  |  |  | Электроустановочные изделия | Выключатели скрытой установки | Выключатели скрытой установки |  | 4011395102527 | 0.064 | KG | 196.000 | CCM
1012-0-0954 | 2000/6/2 US | Механизм 1-клавишного, 2-полюсного переключателя, 10А 250В | 1 | ST | 1671,56 | 1972.4408 | BJE | Заказ | 4 недели |  |  | 12.05.2015 |  |  |  | Электроустановочные изделия | Механизмы устройств скрытой установки | Механизмы выключателей/возвратно-нажимных выключателей | Механизмы выключателей/возвратно-нажимных выключателей | 4011395007006 | 0.086 | KG | 196.000 | CCM
1012-0-1127 | 2000/6 USGL | Механизм 1-клавишного, 1-полюсного переключателя с лампой подсветки, 10А 250В | 1 | ST | 0,00 | 0 | BJE | Заказ | 4 недели | Снятие с заменой | 1012-0-2194 | 12.05.2015 | 28.02.2014 |  |  | Электроустановочные изделия | Механизмы устройств скрытой установки | Механизмы выключателей/возвратно-нажимных выключателей | Механизмы выключателей/возвратно-нажимных выключателей | 4011395007600 | 0.063 | KG | 196.000 | CCM
1012-0-1135 | 2000/5 USGL | Механизм 2-клавишного выключателя с лампой подсветки, 10А 250В | 1 | ST | 1228,59 | 1449.7362 | BJE | Заказ | 4 недели |  |  | 12.05.2015 |  |  |  | Электроустановочные изделия | Механизмы устройств скрытой установки | Механизмы выключателей/возвратно-нажимных выключателей | Механизмы выключателей/возвратно-нажимных выключателей | 4011395007709 | 0.070 | KG | 196.000 | CCM
1012-0-1309 | 2000/4 US | Механизм 1-клавишного, 1-полюсного выключателя жалюзи, с фиксацией, 10А 250В | 1 | ST | 0,00 | 0 | BJE | Заказ | 4 недели | Снятие с заменой | 1012-0-2197 | 12.05.2015 | 28.02.2014 |  |  | Электроустановочные изделия | Механизмы устройств скрытой установки | Механизмы систем управления жалюзи | Механизмы систем управления жалюзи | 4011395008706 | 0.069 | KG | 196.000 | CCM
1012-0-1630 | 2001/7 U | Механизм 1-клавишного проходного переключателя 10А 250В, серия impuls | 1 | ST | 1391,94 | 1642.4892 | BJE | B | 3 недели |  |  | 12.05.2015 |  |  |  | Электроустановочные изделия | Механизмы устройств скрытой установки | Механизмы выключателей/возвратно-нажимных выключателей | Механизмы выключателей/возвратно-нажимных выключателей | 4011395585900 | 0.078 | KG | 196.000 | CCM
1012-0-1671 | 2001/6/6 U | Механизм 2-клавишного переключателя 10А 250В, серия impuls | 1 | ST | 1715,10 | 2023.818 | BJE | B | 3 недели |  |  | 12.05.2015 |  |  |  | Электроустановочные изделия | Механизмы устройств скрытой установки | Механизмы выключателей/возвратно-нажимных выключателей | Механизмы выключателей/возвратно-нажимных выключателей | 4011395603901 | 0.075 | KG | 196.000 | CCM
1012-0-1713 | 2025 U | Механизм 1-полюсного карточного выключателя с N-клеммой, 10А 250В | 1 | ST | 819,69 | 967.2342 | BJE | E | 4 недели |  |  | 12.05.2015 |  |  |  | Электроустановочные изделия | Механизмы устройств скрытой установки | Механизмы выключателей/возвратно-нажимных выключателей | Механизмы выключателей/возвратно-нажимных выключателей | 4011395656808 | 0.064 | KG | 196.000 | CCM
1012-0-2108 | 2000/5 US-507 | Механизм 2-клавишного выключателя, 10А 250В | 10 | ST | 535,73 | 632.1614 | BJE | B | 3 недели |  |  | 12.05.2015 |  |  |  | Электроустановочные изделия | Выключатели скрытой установки | Выключатели скрытой установки |  | 4011395040935 | 0.058 | KG | 196.000 | CCM
1012-0-2109 | 2001/6 U-507 | Механизм 1-клавишного, 1-полюсного переключателя 10А 250В, серия impuls | 10 | ST | 708,00 | 835.44 | BJE | A | 1 неделя |  |  | 12.05.2015 |  |  |  | Электроустановочные изделия | Механизмы устройств скрытой установки | Механизмы выключателей/возвратно-нажимных выключателей | Механизмы выключателей/возвратно-нажимных выключателей | 4011395040942 | 0.070 | KG | 196.000 | CCM
1012-0-2110 | 2000/6 US-507 | Механизм 1-клавишного, 1-полюсного переключателя, 10А 250В | 10 | ST | 372,93 | 440.0574 | BJE | B | 3 недели |  |  | 12.05.2015 |  |  |  | Электроустановочные изделия | Выключатели скрытой установки | Выключатели скрытой установки |  | 4011395040959 | 0.061 | KG | 196.000 | CCM
1012-0-2111 | 2001/5 U-507 | Механизм 2-клавишного выключателя 10А 250В, серия impuls | 10 | ST | 1063,89 | 1255.3902 | BJE | B | 3 недели |  |  | 12.05.2015 |  |  |  | Электроустановочные изделия | Механизмы устройств скрытой установки | Механизмы выключателей/возвратно-нажимных выключателей | Механизмы выключателей/возвратно-нажимных выключателей | 4011395040966 | 0.077 | KG | 196.000 | CCM
1012-0-2130 | 2000/7 US-507 | Механизм 1-клавишного проходного переключателя, 10А 250В | 1 | ST | 929,49 | 1096.7982 | BJE | B | 4 недели |  |  | 12.05.2015 |  |  |  | Электроустановочные изделия | Выключатели скрытой установки | Выключатели скрытой установки |  | 4011395075487 | 0.068 | KG | 196.000 | CCM
1012-0-2131 | 2000/1 US-507 | Механизм 1-клавишного, 1-полюсного выключателя, 10А 250В | 1 | ST | 386,86 | 456.4948 | BJE | B | 3 недели |  |  | 12.05.2015 |  |  |  | Электроустановочные изделия | Механизмы устройств скрытой установки | Механизмы выключателей/возвратно-нажимных выключателей | Механизмы выключателей/возвратно-нажимных выключателей | 4011395075494 | 0.055 | KG | 196.000 | CCM
1012-0-2139 | 2006/1 UC-94-507 | Выключатель с клавишей, 1 полюс, альпийский белый | 10 | ST | 179,84 | 212.2112 | BJB | A | 1 неделя |  |  | 12.05.2015 |  |  |  | Электроустановочные изделия | Выключатели скрытой установки | Выключатели скрытой установки | Выключатели скрытой установки | 4011395090619 | 0.074 | KG | 196.000 | CCM
1012-0-2140 | 2006/4 UC-94-507 | Выключатель жалюзи с накладкой, 1 полюс, с фиксацией, альпийский белый | 10 | ST | 1071,47 | 1264.3346 | BJB | E | 4 недели |  |  | 12.05.2015 |  |  |  | Электроустановочные изделия | Выключатели скрытой установки | Выключатели скрытой установки | Выключатели скрытой установки | 4011395090633 | 0.084 | KG | 196.000 | CCM
1012-0-2141 | 2006/5 UC-94-507 | Выключатель с клавишей, 2-клавишный выключатель, альпийский белы й | 10 | ST | 297,21 | 350.7078 | BJB | A | 1 неделя |  |  | 12.05.2015 |  |  |  | Электроустановочные изделия | Выключатели скрытой установки | Выключатели скрытой установки | Выключатели скрытой установки | 4011395090640 | 0.077 | KG | 196.000 | CCM
1012-0-2142 | 2006/6 UC-94-507 | Выключатель с клавишей, переключатель, альпийский белый | 10 | ST | 236,63 | 279.2234 | BJB | A | 3 недели |  |  | 12.05.2015 |  |  |  | Электроустановочные изделия | Выключатели скрытой установки | Выключатели скрытой установки | Выключатели скрытой установки | 4011395090657 | 0.084 | KG | 196.000 | CCM
1012-0-2143 | 2006/6 UCK-94-507 | Выключатель с клавишей, переключатель с N-клеммой, альпийский бе лый | 10 | ST | 499,77 | 589.7286 | BJB | D | 4 недели |  |  | 12.05.2015 |  |  |  | Электроустановочные изделия | Выключатели скрытой установки | Выключатели скрытой установки | Выключатели скрытой установки | 4011395090664 | 0.084 | KG | 196.000 | CCM
1012-0-2144 | 2006/6/6 UC-94-507 | Выключатель с клавишей, 2-клавишный переключатель, альпийский бе лый | 10 | ST | 821,58 | 969.4644 | BJB | B | 3 недели |  |  | 12.05.2015 |  |  |  | Электроустановочные изделия | Выключатели скрытой установки | Выключатели скрытой установки | Выключатели скрытой установки | 4011395090688 | 0.090 | KG | 196.000 | CCM
1012-0-2145 | 2006/7 UC-94-507 | Выключатель с клавишей, проходной выключатель, альпийский белый | 10 | ST | 632,28 | 746.0904 | BJB | C | 4 недели |  |  | 12.05.2015 |  |  |  | Электроустановочные изделия | Выключатели скрытой установки | Выключатели скрытой установки | Выключатели скрытой установки | 4011395090695 | 0.084 | KG | 196.000 | CCM
1012-0-2146 | 2006/1 UC-92-507 | Выключатель с клавишей, 1 полюс, слоновая кость | 10 | ST | 179,84 | 212.2112 | BJB | A | 1 неделя |  |  | 12.05.2015 |  |  |  | Электроустановочные изделия | Выключатели скрытой установки | Выключатели скрытой установки | Выключатели скрытой установки | 4011395091081 | 0.074 | KG | 196.000 | CCM
1012-0-2147 | 2006/4 UC-92-507 | Выключатель жалюзи с накладкой, 1 полюс, с фиксацией, слоновая к ость | 10 | ST | 1071,47 | 1264.3346 | BJB | E | 4 недели |  |  | 12.05.2015 |  |  |  | Электроустановочные изделия | Выключатели скрытой установки | Выключатели скрытой установки | Выключатели скрытой установки | 4011395091098 | 0.087 | KG | 196.000 | CCM
1012-0-2148 | 2006/5 UC-92-507 | Выключатель с клавишей, 2-клавишный выключатель, слоновая кость | 10 | ST | 297,21 | 350.7078 | BJB | A | 1 неделя |  |  | 12.05.2015 |  |  |  | Электроустановочные изделия | Выключатели скрытой установки | Выключатели скрытой установки | Выключатели скрытой установки | 4011395090985 | 0.077 | KG | 196.000 | CCM
1012-0-2149 | 2006/6 UC-92-507 | Выключатель с клавишей, переключатель, слоновая кость | 10 | ST | 236,63 | 279.2234 | BJB | A | 1 неделя |  |  | 12.05.2015 |  |  |  | Электроустановочные изделия | Выключатели скрытой установки | Выключатели скрытой установки | Выключатели скрытой установки | 4011395090992 | 0.084 | KG | 196.000 | CCM
1012-0-2150 | 2006/6 UCK-92-507 | Выключатель с клавишей, переключатель с N-клеммой, слоновая кост ь | 10 | ST | 499,77 | 589.7286 | BJB | E | 4 недели |  |  | 12.05.2015 |  |  |  | Электроустановочные изделия | Выключатели скрытой установки | Выключатели скрытой установки | Выключатели скрытой установки | 4011395091111 | 0.084 | KG | 196.000 | CCM
1012-0-2151 | 2006/6/6 UC-92-507 | Выключатель с клавишей, 2-клавишный переключатель, слоновая кост ь | 10 | ST | 821,58 | 969.4644 | BJB | A | 3 недели |  |  | 12.05.2015 |  |  |  | Электроустановочные изделия | Выключатели скрытой установки | Выключатели скрытой установки | Выключатели скрытой установки | 4011395091128 | 0.090 | KG | 196.000 | CCM
1012-0-2152 | 2006/7 UC-92-507 | Выключатель с клавишей, проходной выключатель, слоновая кость | 10 | ST | 632,28 | 746.0904 | BJB | B | 3 недели |  |  | 12.05.2015 |  |  |  | Электроустановочные изделия | Выключатели скрытой установки | Выключатели скрытой установки | Выключатели скрытой установки | 4011395091135 | 0.084 | KG | 196.000 | CCM
1012-0-2153 | 2006/1 UCGL-94-507 | Выключатель с клавишей, 1-клавишный, с подсветкой, Basic 55, альпийский белый | 10 | ST | 427,83 | 504.8394 | BJB | C | 3 недели |  |  | 12.05.2015 |  |  |  | Электроустановочные изделия | Выключатели скрытой установки | Выключатели скрытой установки | Выключатели скрытой установки | 4011395120743 | 0.090 | KG | 196.000 | CCM
1012-0-2154 | 2006/5 UCGL-94-507 | Выключатель с клавишей, 2-клавишный, с подсветкой, Basic 55, альпийский белый | 10 | ST | 679,61 | 801.9398 | BJB | C | 3 недели |  |  | 12.05.2015 |  |  |  | Электроустановочные изделия | Выключатели скрытой установки | Выключатели скрытой установки | Выключатели скрытой установки | 4011395120750 | 0.095 | KG | 196.000 | CCM
1012-0-2155 | 106/3/1 UC-94-507 | Выключатель с клавишей, 3-клавишный, 16A, Basic 55, альпийский белый | 10 | ST | 1504,98 | 1775.8764 | BJB | B | 3 недели |  |  | 12.05.2015 |  |  |  | Электроустановочные изделия | Выключатели скрытой установки | Выключатели скрытой установки | Выключатели скрытой установки | 4011395120767 | 0.095 | KG | 257.091 | CCM
1012-0-2156 | 2006/1 UCGL-92-507 | Выключатель с клавишей, 1-клавишный, с подсветкой, Basic 55, слоновая кость | 10 | ST | 427,83 | 504.8394 | BJB | B | 3 недели |  |  | 12.05.2015 |  |  |  | Электроустановочные изделия | Выключатели скрытой установки | Выключатели скрытой установки | Выключатели скрытой установки | 4011395120842 | 0.090 | KG | 196.000 | CCM
1012-0-2157 | 2006/5 UCGL-92-507 | Выключатель с клавишей, 2-клавишный, с подсветкой, Basic 55, слоновая кость | 10 | ST | 679,61 | 801.9398 | BJB | B | 3 недели |  |  | 12.05.2015 |  |  |  | Электроустановочные изделия | Выключатели скрытой установки | Выключатели скрытой установки | Выключатели скрытой установки | 4011395120859 | 0.095 | KG | 196.000 | CCM
1012-0-2158 | 106/3/1 UC-92-507 | Выключатель с клавишей, 3-клавишный, 16 A, Basic 55, слоновая кость | 10 | ST | 1504,98 | 1775.8764 | BJB | B | 3 недели |  |  | 12.05.2015 |  |  |  | Электроустановочные изделия | Выключатели скрытой установки | Выключатели скрытой установки | Выключатели скрытой установки | 4011395122310 | 0.095 | KG | 257.091 | CCM
1012-0-2160 | 2002/6 UJ-64 | Переключатель 1-клавишный, 1-полюсный, в сборе, серия Decento, цвет альпийский белый | 1 | ST | 7842,91 | 9254.6338 | BJE | Заказ | 4 недели |  |  | 12.05.2015 |  |  |  | Электроустановочные изделия | Выключатели скрытой установки | Выключатели скрытой установки | Decento | 4011395158531 | 0.170 | KG | 0.600 | CDM
1012-0-2161 | 2002/5 UJ-64 | Выключатель 2-клавишный, 1-полюсный, в сборе, серия Decento, цвет альпийский белый | 1 | ST | 8346,46 | 9848.8228 | BJE | Заказ | 4 недели |  |  | 12.05.2015 |  |  |  | Электроустановочные изделия | Выключатели скрытой установки | Выключатели скрытой установки | Decento | 4011395158548 | 0.170 | KG | 0.600 | CDM
1012-0-2162 | 2002/7 UJ-64 | Переключатель 1-клавишный, проходной/перекрёстный, в сборе, серия Decento, цвет альпийский белый | 1 | ST | 9995,31 | 11794.4658 | BJE | Заказ | 4 недели |  |  | 12.05.2015 |  |  |  | Электроустановочные изделия | Выключатели скрытой установки | Выключатели скрытой установки | Decento | 4011395158555 | 0.170 | KG | 0.600 | CDM
1012-0-2163 | 106/3/1 UC-93- | Механизм 3-клавишного, 1-полюсного выключателя, с клавишей, 16 А / 250 В, серия Basic 55, цвет шампань | 1 | ST | 2472,32 | 2917.3376 | BJB | C | 5 недель |  |  | 12.05.2015 |  |  |  | Электроустановочные изделия | Выключатели скрытой установки | Выключатели скрытой установки | Basic 55 | 4011395159446 | 0.095 | KG | 0.200 | CDM
1012-0-2164 | 2006/1 UC-93-5 | Механизм 1-клавишного, 1-полюсного выключателя с клавишей, серия Basic 55, цвет шампань | 1 | ST | 617,13 | 728.2134 | BJB | B | 5 недель |  |  | 12.05.2015 |  |  |  | Электроустановочные изделия | Выключатели скрытой установки | Выключатели скрытой установки | Basic 55 | 4011395159453 | 0.070 | KG | 0.200 | CDM
1012-0-2165 | 2006/1 UCGL-93 | Механизм 1-клавишного, 1-полюсного выключателя с клавишей, с линзой подсветки, с неоновой лампой, серия Basic 55, цвет шампань | 1 | ST | 965,46 | 1139.2428 | BJB | Заказ | 5 недель |  |  | 12.05.2015 |  |  |  | Электроустановочные изделия | Выключатели скрытой установки | Выключатели скрытой установки | Basic 55 | 4011395159460 | 0.090 | KG | 0.200 | CDM
1012-0-2166 | 2006/4 UC-93-5 | Механизм 2-клавишного, 1-полюсного выключателя жалюзи с фиксацией с клавишей, серия Basic 55, цвет шампань | 1 | ST | 1713,21 | 2021.5878 | BJB | Заказ | 5 недель |  |  | 12.05.2015 |  |  |  | Электроустановочные изделия | Выключатели скрытой установки | Выключатели скрытой установки | Basic 55 | 4011395159477 | 0.084 | KG | 0.200 | CDM
1012-0-2167 | 2006/5 UC-93-5 | Механизм 2-клавишного, 1-полюсного выключателя с клавишей, серия Basic 55, цвет шампань | 1 | ST | 689,07 | 813.1026 | BJB | B | 5 недель |  |  | 12.05.2015 |  |  |  | Электроустановочные изделия | Выключатели скрытой установки | Выключатели скрытой установки | Basic 55 | 4011395159484 | 0.080 | KG | 0.200 | CDM
1012-0-2168 | 2006/5 UCGL-93 | Механизм 2-клавишного, 1-полюсного выключателя с клавишей, с линзой подсветки, с неоновой лампой, серия Basic 55, цвет шампань | 1 | ST | 1366,78 | 1612.8004 | BJB | Заказ | 5 недель |  |  | 12.05.2015 |  |  |  | Электроустановочные изделия | Выключатели скрытой установки | Выключатели скрытой установки | Basic 55 | 4011395159491 | 0.100 | KG | 0.200 | CDM
1012-0-2169 | 2006/6 UC-93-5 | Механизм 1-клавишного, 1-полюсного переключателя с клавишей, серия Basic 55, цвет шампань | 1 | ST | 628,49 | 741.6182 | BJB | C | 5 недель |  |  | 12.05.2015 |  |  |  | Электроустановочные изделия | Выключатели скрытой установки | Выключатели скрытой установки | Basic 55 | 4011395159514 | 0.084 | KG | 0.200 | CDM
1012-0-2170 | 2006/6 UCK-93- | Механизм 1-клавишного, 1-полюсного переключателя, с клавишей, с линзой подсветки, с неоновой лампой, с N-клеммой, серия Basic 55, цвет шампань | 1 | ST | 855,66 | 1009.6788 | BJB | Заказ | 5 недель |  |  | 12.05.2015 |  |  |  | Электроустановочные изделия | Выключатели скрытой установки | Выключатели скрытой установки | Basic 55 | 4011395159521 | 0.084 | KG | 0.200 | CDM
1012-0-2171 | 2006/6/6 UC-93 | Механизм 2-клавишного, 1-полюсного переключателя с клавишей, серия Basic 55, цвет шампань | 1 | ST | 1266,45 | 1494.411 | BJB | C | 5 недель |  |  | 12.05.2015 |  |  |  | Электроустановочные изделия | Выключатели скрытой установки | Выключатели скрытой установки | Basic 55 | 4011395159538 | 0.084 | KG | 0.200 | CDM
1012-0-2172 | 2006/7 UC-93-5 | Механизм 1-клавишного, 1-полюсного проходного (перекрёстного, схема 7) переключателя с клавишей, серия Basic 55, цвет шампань | 1 | ST | 1249,41 | 1474.3038 | BJB | Заказ | 5 недель |  |  | 12.05.2015 |  |  |  | Электроустановочные изделия | Выключатели скрытой установки | Выключатели скрытой установки | Basic 55 | 4011395159545 | 0.084 | KG | 0.200 | CDM
1012-0-2173 | 106/3/1 UC-95- | Механизм 3-клавишного, 1-полюсного выключателя, с клавишей, 16 А / 250 В, серия Basic 55, цвет château-black | 1 | ST | 2101,29 | 2479.5222 | BJB | Заказ | 5 недель |  |  | 12.05.2015 |  |  |  | Электроустановочные изделия | Выключатели скрытой установки | Выключатели скрытой установки | Basic 55 | 4011395159569 | 0.095 | KG | 0.200 | CDM
1012-0-2174 | 2006/1 UC-95-5 | Механизм 1-клавишного, 1-полюсного выключателя с клавишей, серия Basic 55, цвет château-black | 1 | ST | 261,24 | 308.2632 | BJB | B | 5 недель |  |  | 12.05.2015 |  |  |  | Электроустановочные изделия | Выключатели скрытой установки | Выключатели скрытой установки | Basic 55 | 4011395159576 | 0.070 | KG | 0.200 | CDM
1012-0-2175 | 2006/1 UCGL-95 | Механизм 1-клавишного, 1-полюсного выключателя с клавишей, с линзой подсветки, с неоновой лампой, серия Basic 55, цвет château-black | 1 | ST | 594,42 | 701.4156 | BJB | Заказ | 5 недель |  |  | 12.05.2015 |  |  |  | Электроустановочные изделия | Выключатели скрытой установки | Выключатели скрытой установки | Basic 55 | 4011395159583 | 0.090 | KG | 0.200 | CDM
1012-0-2176 | 2006/4 UC-95-5 | Механизм 2-клавишного, 1-полюсного выключателя жалюзи с фиксацией с клавишей, серия Basic 55, цвет château-black | 1 | ST | 1342,17 | 1583.7606 | BJB | Заказ | 5 недель |  |  | 12.05.2015 |  |  |  | Электроустановочные изделия | Выключатели скрытой установки | Выключатели скрытой установки | Basic 55 | 4011395159590 | 0.084 | KG | 0.200 | CDM
1012-0-2177 | 2006/5 UC-95-5 | Механизм 2-клавишного, 1-полюсного выключателя с клавишей, серия Basic 55, цвет château-black | 1 | ST | 431,62 | 509.3116 | BJB | C | 5 недель |  |  | 12.05.2015 |  |  |  | Электроустановочные изделия | Выключатели скрытой установки | Выключатели скрытой установки | Basic 55 | 4011395159613 | 0.080 | KG | 0.200 | CDM
1012-0-2178 | 2006/5 UCGL-95 | Механизм 2-клавишного, 1-полюсного выключателя с клавишей, с линзой подсветки, с неоновой лампой, серия Basic 55, цвет château-black | 1 | ST | 995,74 | 1174.9732 | BJB | Заказ | 5 недель |  |  | 12.05.2015 |  |  |  | Электроустановочные изделия | Выключатели скрытой установки | Выключатели скрытой установки | Basic 55 | 4011395159620 | 0.100 | KG | 0.200 | CDM
1012-0-2179 | 2006/6 UC-95-5 | Механизм 1-клавишного, 1-полюсного переключателя с клавишей, серия Basic 55, цвет château-black | 1 | ST | 338,86 | 399.8548 | BJB | C | 5 недель |  |  | 12.05.2015 |  |  |  | Электроустановочные изделия | Выключатели скрытой установки | Выключатели скрытой установки | Basic 55 | 4011395159637 | 0.084 | KG | 0.200 | CDM
1012-0-2180 | 2006/6 UCK-95- | Механизм 1-клавишного, 1-полюсного переключателя, с клавишей, с линзой подсветки, с неоновой лампой, с N-клеммой, серия Basic 55, цвет château-black | 1 | ST | 653,10 | 770.658 | BJB | Заказ | 5 недель |  |  | 12.05.2015 |  |  |  | Электроустановочные изделия | Выключатели скрытой установки | Выключатели скрытой установки | Basic 55 | 4011395159644 | 0.084 | KG | 0.200 | CDM
1012-0-2181 | 2006/6/6 UC-95 | Механизм 2-клавишного, 1-полюсного переключателя с клавишей, серия Basic 55, цвет château-black | 1 | ST | 1183,16 | 1396.1288 | BJB | Заказ | 5 недель |  |  | 12.05.2015 |  |  |  | Электроустановочные изделия | Выключатели скрытой установки | Выключатели скрытой установки | Basic 55 | 4011395159651 | 0.090 | KG | 0.200 | CDM
1012-0-2182 | 2006/7 UC-95-5 | Механизм 1-клавишного, 1-полюсного проходного (перекрёстного, схема 7) переключателя с клавишей, серия Basic 55, цвет château-black | 1 | ST | 880,27 | 1038.7186 | BJB | Заказ | 5 недель |  |  | 12.05.2015 |  |  |  | Электроустановочные изделия | Выключатели скрытой установки | Выключатели скрытой установки | Basic 55 | 4011395159668 | 0.084 | KG | 0.200 | CDM
1012-0-2183 | 106/3/1 UC-96- | Механизм 3-клавишного, 1-полюсного выключателя, с клавишей, 16 А / 250 В, серия Basic 55, цвет chalet-white | 1 | ST | 2101,29 | 2479.5222 | BJB | C | 5 недель |  |  | 12.05.2015 |  |  |  | Электроустановочные изделия | Выключатели скрытой установки | Выключатели скрытой установки | Basic 55 | 4011395159682 | 0.095 | KG | 0.200 | CDM
1012-0-2184 | 2006/1 UC-96-5 | Механизм 1-клавишного, 1-полюсного выключателя с клавишей, серия Basic 55, цвет chalet-white | 1 | ST | 261,24 | 308.2632 | BJB | B | 5 недель |  |  | 12.05.2015 |  |  |  | Электроустановочные изделия | Выключатели скрытой установки | Выключатели скрытой установки | Basic 55 | 4011395159699 | 0.070 | KG | 0.200 | CDM
1012-0-2185 | 2006/1 UCGL-96 | Механизм 1-клавишного, 1-полюсного выключателя с клавишей, с линзой подсветки, с неоновой лампой, серия Basic 55, цвет chalet-white | 1 | ST | 594,42 | 701.4156 | BJB | D | 5 недель |  |  | 12.05.2015 |  |  |  | Электроустановочные изделия | Выключатели скрытой установки | Выключатели скрытой установки | Basic 55 | 4011395159712 | 0.090 | KG | 0.200 | CDM
1012-0-2186 | 2006/4 UC-96-5 | Механизм 2-клавишного, 1-полюсного выключателя жалюзи с фиксацией с клавишей, серия Basic 55, цвет chalet-white | 1 | ST | 1342,17 | 1583.7606 | BJB | Заказ | 5 недель |  |  | 12.05.2015 |  |  |  | Электроустановочные изделия | Выключатели скрытой установки | Выключатели скрытой установки | Basic 55 | 4011395159729 | 0.084 | KG | 0.200 | CDM
1012-0-2187 | 2006/5 UC-96-5 | Механизм 2-клавишного, 1-полюсного выключателя с клавишей, серия Basic 55, цвет chalet-white | 1 | ST | 431,62 | 509.3116 | BJB | B | 5 недель |  |  | 12.05.2015 |  |  |  | Электроустановочные изделия | Выключатели скрытой установки | Выключатели скрытой установки | Basic 55 | 4011395159736 | 0.080 | KG | 0.200 | CDM
1012-0-2188 | 2006/5 UCGL-96 | Механизм 2-клавишного, 1-полюсного выключателя с клавишей, с линзой подсветки, с неоновой лампой, серия Basic 55, цвет chalet-white | 1 | ST | 995,74 | 1174.9732 | BJB | Заказ | 5 недель |  |  | 12.05.2015 |  |  |  | Электроустановочные изделия | Выключатели скрытой установки | Выключатели скрытой установки | Basic 55 | 4011395159743 | 0.100 | KG | 0.200 | CDM
1012-0-2189 | 2006/6 UC-96-5 | Механизм 1-клавишного, 1-полюсного переключателя с клавишей, серия Basic 55, цвет chalet-white | 1 | ST | 338,86 | 399.8548 | BJB | B | 5 недель |  |  | 12.05.2015 |  |  |  | Электроустановочные изделия | Выключатели скрытой установки | Выключатели скрытой установки | Basic 55 | 4011395159750 | 0.084 | KG | 0.200 | CDM
1012-0-2190 | 2006/6 UCK-96- | Механизм 1-клавишного, 1-полюсного переключателя, с клавишей, с линзой подсветки, с неоновой лампой, с N-клеммой, серия Basic 55, цвет chalet-white | 1 | ST | 653,10 | 770.658 | BJB | Заказ | 5 недель |  |  | 12.05.2015 |  |  |  | Электроустановочные изделия | Выключатели скрытой установки | Выключатели скрытой установки | Basic 55 | 4011395159767 | 0.084 | KG | 0.200 | CDM
1012-0-2191 | 2006/6/6 UC-96 | Механизм 2-клавишного, 1-полюсного переключателя с клавишей, серия Basic 55, цвет chalet-white | 1 | ST | 1183,16 | 1396.1288 | BJB | C | 5 недель |  |  | 12.05.2015 |  |  |  | Электроустановочные изделия | Выключатели скрытой установки | Выключатели скрытой установки | Basic 55 | 4011395159774 | 0.090 | KG | 0.200 | CDM
1012-0-2192 | 2006/7 UC-96-5 | Механизм 1-клавишного, 1-полюсного проходного (перекрёстного, схема 7) переключателя с клавишей, серия Basic 55, цвет chalet-white | 1 | ST | 880,27 | 1038.7186 | BJB | Заказ | 5 недель |  |  | 12.05.2015 |  |  |  | Электроустановочные изделия | Выключатели скрытой установки | Выключатели скрытой установки | Basic 55 | 4011395159781 | 0.084 | KG | 0.200 | CDM
1012-0-2193 | 2000/2 US-101-500 | Механизм 1-клавишного, 2-полюсного выключателя, 16А 250В | 1 | ST | 1313,78 | 1550.2604 | BJE | Заказ | 4 недели |  |  | 12.05.2015 |  |  |  | Электроустановочные изделия | Механизмы устройств скрытой установки | Механизмы выключателей/возвратно-нажимных выключателей | Механизмы выключателей/возвратно-нажимных выключателей | 4011395175194 | 0.060 | KG | 299.000 | CCM
1012-0-2194 | 2000/6 USGL-500 | Механизм 1-клавишного, 1-полюсного переключателя с лампой подсветки, 10А 250В | 1 | ST | 880,27 | 1038.7186 | BJE | Заказ | 4 недели |  |  | 12.05.2015 |  |  |  | Электроустановочные изделия | Механизмы устройств скрытой установки | Механизмы выключателей/возвратно-нажимных выключателей | Механизмы выключателей/возвратно-нажимных выключателей | 4011395175217 | 0.060 | KG | 299.000 | CCM
1012-0-2197 | 2000/4 US-500 | Механизм 1-клавишного, 1-полюсного выключателя жалюзи, с фиксацией, 10А 250В | 1 | ST | 1451,97 | 1713.3246 | BJE | E | 4 недели |  |  | 12.05.2015 |  |  |  | Электроустановочные изделия | Механизмы устройств скрытой установки | Механизмы систем управления жалюзи | Механизмы систем управления жалюзи | 4011395175521 | 0.070 | KG | 299.000 | CCM
1020-0-0089 | 1020/2 UCK-94-507 | Выключатель с клавишей, 2-полюсный, 20 А, Basic 55, альпийский белый | 10 | ST | 1974,45 | 2329.851 | BJB | Заказ | 4 недели |  |  | 12.05.2015 |  |  |  | Электроустановочные изделия | Механизмы устройств скрытой установки | Механизмы терморегуляторов | Механизмы терморегуляторов | 4011395120811 | 0.101 | KG | 126.750 | CCM
1020-0-0090 | 1020/2 UCK-92-507 | Выключатель с клавишей, 2-полюсный, 20 А, Basic 55, слоновая кость | 10 | ST | 1885,48 | 2224.8664 | BJB | Заказ | 4 недели |  |  | 12.05.2015 |  |  |  | Электроустановочные изделия | Механизмы устройств скрытой установки | Механизмы терморегуляторов | Механизмы терморегуляторов | 4011395120897 | 0.101 | KG | 126.750 | CCM
1020-0-0091 | 1020/2 UCK-93- | Механизм 1-клавишного, 2-полюсного выключателя, с клавишей, с линзой, с неоновой лампой, с маркировкой I/O, 20 А / 250 В, серия Basi 55, цвет шампань | 1 | ST | 2837,68 | 3348.4624 | BJB | Заказ | 5 недель |  |  | 12.05.2015 |  |  |  | Электроустановочные изделия | Выключатели скрытой установки | Выключатели скрытой установки | Basic 55 | 4011395159798 | 0.100 | KG | 0.200 | CDM
1020-0-0092 | 1020/2 UCK-95- | Механизм 1-клавишного, 2-полюсного выключателя, с клавишей, с линзой, с неоновой лампой, с маркировкой I/O, 20 А / 250 В, серия Basi 55, цвет château-black | 1 | ST | 2468,54 | 2912.8772 | BJB | Заказ | 5 недель |  |  | 12.05.2015 |  |  |  | Электроустановочные изделия | Выключатели скрытой установки | Выключатели скрытой установки | Basic 55 | 4011395159811 | 0.100 | KG | 0.200 | CDM
1020-0-0093 | 1020/2 UCK-96- | Механизм 1-клавишного, 2-полюсного выключателя, с клавишей, с линзой, с неоновой лампой, с маркировкой I/O, 20 А / 250 В, серия Basi 55, цвет chalet-white | 1 | ST | 2468,54 | 2912.8772 | BJB | Заказ | 5 недель |  |  | 12.05.2015 |  |  |  | Электроустановочные изделия | Выключатели скрытой установки | Выключатели скрытой установки | Basic 55 | 4011395159828 | 0.100 | KG | 0.200 | CDM
1022-0-0615 | 2001/6 UKGL-101 | Механизм 1-клавишного контрольного переключателя с лампой, 10А 250В с лампой, серия impuls | 1 | ST | 1518,23 | 1791.5114 | BJE | Заказ | 4 недели |  |  | 12.05.2015 |  |  |  | Электроустановочные изделия | Механизмы устройств скрытой установки | Механизмы выключателей/возвратно-нажимных выключателей | Механизмы выключателей/возвратно-нажимных выключателей | 4011395644805 | 0.074 | KG | 196.000 | CCM
1022-0-0623 | 2001/2 UKGL-101 | Механизм 1-клавишного, 2-полюсного контрольного выключателя с лампой, серия impuls | 1 | ST | 1976,35 | 2332.093 | BJE | Заказ | 4 недели |  |  | 12.05.2015 |  |  |  | Электроустановочные изделия | Механизмы устройств скрытой установки | Механизмы выключателей/возвратно-нажимных выключателей | Механизмы выключателей/возвратно-нажимных выключателей | 4011395644904 | 0.076 | KG | 196.000 | CCM
1022-0-0656 | 2000/2 UK | Механизм 1-клавишного, 2-полюсного контрольного выключателя с лампой, 10А 250В | 1 | ST | 1894,94 | 2236.0292 | BJE | Заказ | 4 недели |  |  | 12.05.2015 |  |  |  | Электроустановочные изделия | Механизмы устройств скрытой установки | Механизмы выключателей/возвратно-нажимных выключателей | Механизмы выключателей/возвратно-нажимных выключателей | 4011395780503 | 0.066 | KG | 196.000 | CCM
1022-0-0659 | 2000/6 USK-500 | Механизм 1-клавишного контрольного переключателя с лампой, с N-клеммой, 10А 250В | 1 | ST | 1336,49 | 1577.0582 | BJE | Заказ | 4 недели |  |  | 12.05.2015 |  |  |  | Электроустановочные изделия | Механизмы устройств скрытой установки | Механизмы выключателей/возвратно-нажимных выключателей | Механизмы выключателей/возвратно-нажимных выключателей | 4011395175248 | 0.070 | KG | 299.000 | CCM
1032-0-0483 | 1094 U | Механизм комнатного терморегулятора (термостата) с нормально-закрытым контактом, 10А/250 В | 1 | ST | 0,00 | 0 | BJE | Заказ | 4 недели | Снятие с заменой | 1032-0-0512 | 12.05.2015 | 06.06.2014 |  |  | Электроустановочные изделия | Механизмы устройств скрытой установки | Механизмы терморегуляторов | Механизмы терморегуляторов | 4011395044117 | 0.120 | KG | 416.210 | CCM
1032-0-0484 | 1095 U | Механизм комнатного терморегулятора (термостата) с нормально-закрытым контактом, к.л., с переключателем экономичного режима, 10А/250 В | 1 | ST | 0,00 | 0 | BJE | Заказ | 4 недели | Снятие с заменой | 1032-0-0514 | 12.05.2015 | 05.02.2015 | изменился статус | Продажа остатков | Электроустановочные изделия | Механизмы устройств скрытой установки | Механизмы терморегуляторов | Механизмы терморегуляторов | 4011395044124 | 0.120 | KG | 416.210 | CCM
1032-0-0485 | 1096 U | Механизм комнатного терморегулятора (термостата) с нормально-закрытым контактом, 1А/24 В | 1 | ST | 5635,61 | 6650.0198 | BJE | Заказ | 4 недели |  |  | 12.05.2015 |  |  |  | Электроустановочные изделия | Механизмы устройств скрытой установки | Механизмы терморегуляторов | Механизмы терморегуляторов | 4011395044131 | 0.100 | KG | 416.210 | CCM
1032-0-0486 | 1097 U | Механизм комнатного терморегулятора (термостата) с перекидным контактом, 5А/250 В | 1 | ST | 0,00 | 0 | BJE | Заказ | 4 недели | Снятие с заменой | 1032-0-0513 | 12.05.2015 | 28.02.2014 |  |  | Электроустановочные изделия | Механизмы устройств скрытой установки | Механизмы терморегуляторов | Механизмы терморегуляторов | 4011395044148 | 0.102 | KG | 416.210 | CCM
1032-0-0487 | 1094 UTA | Механизм комнатного терморегулятора 1094 UTA, с НОК,10А 250В | 1 | ST | 7297,71 | 8611.2978 | BJE | Заказ | 4 недели |  |  | 12.05.2015 |  |  |  | Электроустановочные изделия | Механизмы устройств скрытой установки | Механизмы терморегуляторов | Механизмы терморегуляторов | 4011395078617 | 0.120 | KG | 0.410 | CDM
1032-0-0488 | 1095 UTA | Механизм комнатного терморегулятора 1095 UTA, с НОК,10А 250В, с переключателем для экономического режима | 1 | ST | 8187,44 | 9661.1792 | BJE | Заказ | 4 недели |  |  | 12.05.2015 |  |  |  | Электроустановочные изделия | Механизмы устройств скрытой установки | Механизмы терморегуляторов | Механизмы терморегуляторов | 4011395078624 | 0.120 | KG | 0.410 | CDM
1032-0-0489 | 1096 UTA | Механизм комн.термост.с НЗК,1А/24 В | 1 | ST | 9067,71 | 10699.8978 | BJE | Заказ | 4 недели |  |  | 12.05.2015 |  |  |  | Электроустановочные изделия | Механизмы устройств скрытой установки | Механизмы терморегуляторов | Механизмы терморегуляторов | 4011395078631 | 0.120 | KG | 0.416 | CDM
1032-0-0490 | 1097 UTA | Механизм комнатного терморегулятора 1097 UTA, с перекидным контактом,5А 250В | 1 | ST | 7810,73 | 9216.6614 | BJE | Заказ | 4 недели |  |  | 12.05.2015 |  |  |  | Электроустановочные изделия | Механизмы устройств скрытой установки | Механизмы терморегуляторов | Механизмы терморегуляторов | 4011395078648 | 0.120 | KG | 0.410 | CDM
1032-0-0498 | 1095 UF-507 | Механизм терморегулятора (термостата) для тёплых полов, 16А/250 В | 1 | ST | 7387,20 | 8716.896 | BJE | A | 3 недели |  |  | 12.05.2015 |  |  |  | Электроустановочные изделия | Механизмы устройств скрытой установки | Механизмы терморегуляторов | Механизмы терморегуляторов | 4011395106921 | 0.287 | KG | 839.810 | CCM
1032-0-0508 | 1098 U-101 | Механизм комнатного терморегулятора (термостата) с таймером, 16А/250 В | 1 | ST | 14222,01 | 16781.9718 | BJE | Заказ | 4 недели |  |  | 12.05.2015 |  |  |  | Электроустановочные изделия | Механизмы устройств скрытой установки | Механизмы терморегуляторов | Механизмы терморегуляторов | 4011395146644 | 0.122 | KG | 0.416 | CDM
1032-0-0509 | 1098 UF-101 | Механизм терморегулятора (термостата) для тёплых полов, с таймером, 16А/250 В | 1 | ST | 15658,81 | 18477.3958 | BJE | C | 4 недели |  |  | 12.05.2015 |  |  |  | Электроустановочные изделия | Механизмы устройств скрытой установки | Механизмы терморегуляторов | Механизмы терморегуляторов | 4011395146668 | 0.122 | KG | 0.840 | CDM
1032-0-0512 | 1094 U-500 | Механизм комнатного терморегулятора (термостата) с нормально-закрытым контактом, 10А/250 В | 1 | ST | 4815,02 | 5681.7236 | BJE | Заказ | 4 недели |  |  | 12.05.2015 |  |  |  | Электроустановочные изделия | Механизмы устройств скрытой установки | Механизмы терморегуляторов | Механизмы терморегуляторов | 4011395176207 | 0.120 | KG | 416.210 | CCM
1032-0-0513 | 1097 U-500 | Механизм комнатного терморегулятора (термостата) с перекидным контактом, 5А/250 В | 1 | ST | 4863,25 | 5738.635 | BJE | Заказ | 4 недели |  |  | 12.05.2015 |  |  |  | Электроустановочные изделия | Механизмы устройств скрытой установки | Механизмы терморегуляторов | Механизмы терморегуляторов | 4011395176221 | 0.100 | KG | 416.210 | CCM
1032-0-0514 | 1095 U-500 | Механизм комнатного терморегулятора (термостата) с нормально-закрытым контактом, к.л., с переключателем экономичного режима, 10А/250 В | 1 | ST | 4574,96 | 5398.4528 | BJE | C | 4 недели |  |  | 12.05.2015 |  |  |  | Электроустановочные изделия | Механизмы устройств скрытой установки | Механизмы терморегуляторов | Механизмы терморегуляторов | 4011395176252 | 0.120 | KG | 416.200 | CCM
1042-0-0621 | 2601/6 AP | Переключатель 1-клавишный, для открытого монтажа, серия Busch-Duro 2000 AP, цвет слоновая кость | 1 | ST | 1005,21 | 1186.1478 | BJE | Заказ | 4 недели |  |  | 12.05.2015 |  |  |  | Электроустановочные изделия | Выключатели для поверхностного монтажа | Выключатели для поверхностного монтажа | Выключатели для поверхностного монтажа | 4011395015605 | 0.074 | KG | 196.000 | CCM
1042-0-0639 | 2601/5 AP | Выключатель 2-клавишный, для открытого монтажа, IP44, серия Busch-Duro 2000 AP, цвет слоновая кость | 1 | ST | 1389,50 | 1639.61 | BJE | Заказ | 4 недели |  |  | 12.05.2015 |  |  |  | Электроустановочные изделия | Выключатели для поверхностного монтажа | Выключатели для поверхностного монтажа | Выключатели для поверхностного монтажа | 4011395015704 | 0.088 | KG | 196.000 | CCM
1042-0-0647 | 2601/7 AP | Переключатель 1-клавишный, проходной, для открытого монтажа, IP44, серия Busch-Duro 2000 AP, цвет слоновая кость | 1 | ST | 1770,00 | 2088.6 | BJE | Заказ | 4 недели |  |  | 12.05.2015 |  |  |  | Электроустановочные изделия | Выключатели для поверхностного монтажа | Выключатели для поверхностного монтажа | Выключатели для поверхностного монтажа | 4011395015803 | 0.086 | KG | 196.000 | CCM
1042-0-0654 | 2601/2 AP | Выключатель 1-клавишный, 2-полюсный для открытого монтажа, серия Busch-Duro 2000 AP, цвет слоновая кость | 1 | ST | 1770,00 | 2088.6 | BJE | Заказ | 4 недели |  |  | 12.05.2015 |  |  |  | Электроустановочные изделия | Выключатели для поверхностного монтажа | Выключатели для поверхностного монтажа | Выключатели для поверхностного монтажа | 4011395015902 | 0.086 | KG | 196.000 | CCM
1042-0-0662 | 2601/6 APGL | Переключатель 1-клавишный, с подсветкой, для открытого монтажа, серия Busch-Duro 2000 AP, цвет слоновая кость | 1 | ST | 1548,52 | 1827.2536 | BJE | Заказ | 4 недели |  |  | 12.05.2015 |  |  |  | Электроустановочные изделия | Выключатели для поверхностного монтажа | Выключатели для поверхностного монтажа | Выключатели для поверхностного монтажа | 4011395016008 | 0.084 | KG | 196.000 | CCM
1042-0-0670 | 2601/5 APGL | Выключатель 2-клавишный, с подсветкой, для открытого монтажа, IP44, серия Busch-Duro 2000 AP, цвет слоновая кость | 1 | ST | 1934,70 | 2282.946 | BJE | Заказ | 4 недели |  |  | 12.05.2015 |  |  |  | Электроустановочные изделия | Выключатели для поверхностного монтажа | Выключатели для поверхностного монтажа | Выключатели для поверхностного монтажа | 4011395016107 | 0.086 | KG | 196.000 | CCM
1042-0-0688 | 2601/4 AP | Выключатель жалюзи, с фиксацией, для открытого монтажа, серия Busch-Duro 2000 AP, цвет слоновая кость | 1 | ST | 2063,43 | 2434.8474 | BJE | Заказ | 4 недели |  |  | 12.05.2015 |  |  |  | Электроустановочные изделия | Выключатели для поверхностного монтажа | Выключатели для поверхностного монтажа | Выключатели для поверхностного монтажа | 4011395016206 | 0.086 | KG | 196.000 | CCM
1042-0-0993 | 2601/6 NAP | Переключатель 1-клавишный, с полем для надписи, для открытого монтажа, серия Busch-Duro 2000 AP, цвет слоновая кость | 1 | ST | 1281,60 | 1512.288 | BJE | Заказ | 4 недели |  |  | 12.05.2015 |  |  |  | Электроустановочные изделия | Выключатели для поверхностного монтажа | Выключатели для поверхностного монтажа | Выключатели для поверхностного монтажа | 4011395607404 | 0.084 | KG | 196.000 | CCM
1043-0-0124 | 1071 U | Механизм часового выключателя 2-полюсный, нормально-закрытый контакт, 120 мин., 16А / 250 В | 1 | ST | 5893,07 | 6953.8226 | BJE | Заказ | 4 недели |  |  | 12.05.2015 |  |  |  | Электроустановочные изделия | Механизмы устройств скрытой установки | Механизмы таймеров | Механизмы таймеров | 4011395019504 | 0.130 | KG | 457.230 | CCM
1052-0-0117 | 2601/6 SKAP | Переключатель 1-клавишный, контрольный с красной линзой, лампой, для открытого монтажа, серия Busch-Duro 2000 AP, цвет слоновая кост | 1 | ST | 2101,29 | 2479.5222 | BJE | Заказ | 4 недели |  |  | 12.05.2015 |  |  |  | Электроустановочные изделия | Выключатели для поверхностного монтажа | Выключатели для поверхностного монтажа | Выключатели для поверхностного монтажа | 4011395019702 | 0.084 | KG | 196.000 | CCM
1052-0-0133 | 2601/2 SKAP | Выключатель 1-клавишный, 2-полюсный, контрольный с красной линзой, лампой, для открытого монтажа, серия Busch-Duro 2000 AP, цвет слоновая кость | 1 | ST | 2875,54 | 3393.1372 | BJE | Заказ | 4 недели |  |  | 12.05.2015 |  |  |  | Электроустановочные изделия | Выключатели для поверхностного монтажа | Выключатели для поверхностного монтажа | Выключатели для поверхностного монтажа | 4011395019900 | 0.086 | KG | 196.000 | CCM
1061.01 | 1061.01 | Механизм 1-клавишного выключателя, 1-полюсного, 16А/250В без дополнительных клемм | 10 | ST | 335,07 | 395.3826 | ABJ | Заказ | 5 недель | Сертификация |  | 12.05.2015 | 16.03.2015 |  |  | Электроустановочные изделия | Выключатели скрытой установки | Выключатели скрытой установки | Выключатели скрытой установки | 6418677328596 | 0.055 | KG | 0.287 | CDM
1061.21 | 1061.21 | Механизм 1-клавишного выключателя, 1-полюсного, 16А/250В 2 дополнительные клеммы | 10 | ST | 590,63 | 696.9434 | ABJ | Заказ | 5 недель | Сертификация |  | 12.05.2015 | 16.03.2015 |  |  | Электроустановочные изделия | Выключатели скрытой установки | Выключатели скрытой установки | Выключатели скрытой установки | 6418677328602 | 0.058 | KG | 0.287 | CDM
1061U | 1061U | Выключатель 1-клавишный, 1-полюсный, 16А/230В (схама 1), серия Jussi, белый | 10 | ST | 399,43 | 471.3274 | ABJ | E | 4 недели |  |  | 12.05.2015 |  |  |  | Электроустановочные изделия | Выключатели скрытой установки | Аксессуары для выключателей скрытой установки | Аксессуары для выключателей скрытой установки | 6410021060114 | 0.070 | KG | 0.287 | CDM
1062.21 | 1062.21 | Механизм 1-клавишного выключателя, 2-полюсного, 16А/250В 2 дополнительные клеммы | 10 | ST | 876,48 | 1034.2464 | ABJ | Заказ | 5 недель | Сертификация |  | 12.05.2015 | 16.03.2015 |  |  | Электроустановочные изделия | Розетки | Розетки | Розетки | 6418677328633 | 0.061 | KG | 0.287 | CDM
1062AK4 | 1062AK4 | Выключатель 2-пол.Jussi бел.контр.наруж | 10 | ST | 1160,44 | 1369.3192 | ABJ | Заказ | 4 недели | Сертификация |  | 12.05.2015 | 16.03.2015 |  |  | Электроустановочные изделия | Розетки | Розетки | Розетки | 6418677307409 | 0.100 | KG | 0.420 | CDM
1062SW | 1062SW | Выключатель 1-клавишный, 2-полюсный, 16А/230В (схама 2), серия Jussi, белый, поверхностный монтаж, IP44 | 10 | ST | 1398,96 | 1650.7728 | ABJ | Заказ | 5 недель |  |  | 12.05.2015 |  |  |  | Электроустановочные изделия | Выключатели скрытой установки | Выключатели скрытой установки | Выключатели скрытой установки | 6418677334535 | 0.112 | KG | 0.522 | CDM
1062U | 1062U | Выключатель 1-клавишный, 2-полюсный, 16А/230В (схама 2), серия Jussi, белый | 10 | ST | 798,87 | 942.6666 | ABJ | Заказ | 5 недель |  |  | 12.05.2015 |  |  |  | Электроустановочные изделия | Выключатели скрытой установки | Выключатели скрытой установки | Выключатели скрытой установки | 6410021060121 | 0.074 | KG | 0.287 | CDM
1062UK | 1062UK | Выключатель 1-клавишный, 2-полюсный, с лампой контрольной подсветки, 10А/250В, серия Jussi, белый | 10 | ST | 1783,25 | 2104.235 | ABJ | Заказ | 5 недель |  |  | 12.05.2015 |  |  |  | Электроустановочные изделия | Выключатели скрытой установки | Выключатели скрытой установки | Выключатели скрытой установки | 6410021060145 | 0.073 | KG | 0.287 | CDM
1063.00 | 1063.00 | Механизм 1-клавишного выключателя, 3-полюсного, 10А/400В | 10 | ST | 762,90 | 900.222 | ABJ | Заказ | 5 недель | Сертификация |  | 12.05.2015 | 16.03.2015 |  |  | Электроустановочные изделия | Выключатели скрытой установки | Выключатели скрытой установки | Выключатели скрытой установки | 6418677328640 | 0.062 | KG | 0.287 | CDM
10631.00 | 10631.00 | Механизм 3-клавишного выключателя, 1-полюсного, 16А/250В | 10 | ST | 935,17 | 1103.5006 | ABJ | Заказ | 5 недель | Сертификация |  | 12.05.2015 | 16.03.2015 |  |  | Электроустановочные изделия | Выключатели скрытой установки | Выключатели скрытой установки | Выключатели скрытой установки | 6418677328794 | 0.061 | KG | 0.287 | CDM
10631U | 10631U | Выключатель 3-клавишный, 1-полюсный, 16А/230В, серия Jussi, белый | 10 | ST | 940,85 | 1110.203 | ABJ | Заказ | 5 недель |  |  | 12.05.2015 |  |  |  | Электроустановочные изделия | Выключатели скрытой установки | Выключатели скрытой установки | Выключатели скрытой установки | 6410021060190 | 0.075 | KG | 0.287 | CDM
10631А4 | 10631А4 | Выключатель 3х клавишный Jussi нар.монт. | 1 | ST | 1090,40 | 1286.672 | ABJ | Заказ | 4 недели | Сертификация |  | 12.05.2015 | 16.03.2015 |  |  | Электроустановочные изделия | Розетки | Розетки | Розетки | 6418677307447 | 100.000 | KG | 0.500 | CDM
1065.00 | 1065.00 | Механизм 2-клавишного выключателя, 1-полюсного, 16А/250В (схема 5) | 10 | ST | 603,88 | 712.5784 | ABJ | Заказ | 5 недель | Сертификация |  | 12.05.2015 | 16.03.2015 |  |  | Электроустановочные изделия | Выключатели скрытой установки | Выключатели скрытой установки | Выключатели скрытой установки | 6418677328749 | 0.058 | KG | 0.287 | CDM
1065.20 | 1065.20 | Механизм 2-клавишного выключателя, 1-полюсного, 16А/250В, (схема 5) 2 дополнительные клеммы | 10 | ST | 711,79 | 839.9122 | ABJ | Заказ | 5 недель | Сертификация |  | 12.05.2015 | 16.03.2015 |  |  | Электроустановочные изделия | Выключатели скрытой установки | Выключатели скрытой установки | Выключатели скрытой установки | 6418677328756 | 0.061 | KG | 0.287 | CDM
1065A4 | 1065A4 | Выключатель 2-клавишный, 1-полюсный, 16А/230В (схема 5), серия Jussi, белый, поверхностный монтаж | 10 | ST | 611,46 | 721.5228 | ABJ | D | 4 недели | Сертификация |  | 12.05.2015 | 16.03.2015 |  |  | Электроустановочные изделия | Выключатели скрытой установки | Выключатели скрытой установки | Выключатели скрытой установки | 6418677307461 | 0.085 | KG | 0.522 | CDM
1065SW | 1065SW | Выключатель 2-клавишный, 1-полюсный, 16А/230В (схема 2), серия Jussi, белый, поверхностный монтаж, IP44 | 10 | ST | 1067,68 | 1259.8624 | ABJ | D | 4 недели |  |  | 12.05.2015 |  |  |  | Электроустановочные изделия | Выключатели скрытой установки | Выключатели скрытой установки | Выключатели скрытой установки | 6418677334542 | 2.200 | KG | 0.522 | CDM
1065U | 1065U | Выключатель 2-клавишный, 1-полюсный, 16А/230В (схама 5), серия Jussi, белый | 10 | ST | 558,45 | 658.971 | ABJ | E | 4 недели |  |  | 12.05.2015 |  |  |  | Электроустановочные изделия | Выключатели скрытой установки | Выключатели скрытой установки | Выключатели скрытой установки | 6410021060152 | 0.080 | KG | 0.287 | CDM
1065U.1 | 1065U.1 | Выключатель 2-клавишный, 1-полюсный, 16А/230В (схама 5) X1, серия Jussi, белый | 10 | ST | 730,72 | 862.2496 | ABJ | Заказ | 5 недель |  |  | 12.05.2015 |  |  |  | Электроустановочные изделия | Выключатели скрытой установки | Выключатели скрытой установки | Выключатели скрытой установки | 6410021060657 | 0.075 | KG | 0.287 | CDM
1065UW-84 | 1065UW-84 | Выключатель 2-клавишный, 1-полюсный, 16А/230В (схема 5), серия Impressivo, белый, IP44 | 10 | ST | 865,12 | 1020.8416 | ABJ | Заказ | 5 недель |  |  | 12.05.2015 |  |  |  | Электроустановочные изделия | Выключатели скрытой установки | Выключатели скрытой установки | Выключатели скрытой установки | 6438199000039 | 0.205 | KG | 0.289 | CDM
1066.01 | 1066.01 | Механизм 1-клавишного переключателя, 16А/250В (схема 6), без дополнительных клемм | 10 | ST | 408,90 | 482.502 | ABJ | Заказ | 5 недель | Сертификация |  | 12.05.2015 | 16.03.2015 |  |  | Электроустановочные изделия | Выключатели скрытой установки | Выключатели скрытой установки | Выключатели скрытой установки | 6418677328619 | 0.056 | KG | 0.287 | CDM
1066.21 | 1066.21 | Механизм 1-клавишного переключателя, 16А/250В, (схема 6), 2 дополнительные клеммы | 10 | ST | 702,32 | 828.7376 | ABJ | Заказ | 5 недель | Сертификация |  | 12.05.2015 | 16.03.2015 |  |  | Электроустановочные изделия | Выключатели скрытой установки | Выключатели скрытой установки | Выключатели скрытой установки | 6418677328626 | 0.059 | KG | 0.287 | CDM
10662.00 | 10662.00 | Механизм 1-клавишного 2-полюсного переключателя, 16А/250В, (схема 6/6), 2 дополнительные клеммы | 10 | ST | 848,09 | 1000.7462 | ABJ | Заказ | 5 недель | Сертификация |  | 12.05.2015 | 16.03.2015 |  |  | Электроустановочные изделия | Выключатели скрытой установки | Выключатели скрытой установки | Выключатели скрытой установки | 6418677328657 | 0.062 | KG | 0.287 | CDM
10666.00 | 10666.00 | Механизм 2-клавишного переключателя, 16А/250В, (схема 6+6) | 10 | ST | 848,09 | 1000.7462 | ABJ | Заказ | 5 недель | Сертификация |  | 12.05.2015 | 16.03.2015 |  |  | Электроустановочные изделия | Выключатели скрытой установки | Выключатели скрытой установки | Выключатели скрытой установки | 6418677328763 | 0.063 | KG | 0.287 | CDM
10666U | 10666U | Переключатель 2-клавишный, 16А/250В, (схема 6+6), серия Jussi, белый | 10 | ST | 1075,25 | 1268.795 | ABJ | Заказ | 5 недель |  |  | 12.05.2015 |  |  |  | Электроустановочные изделия | Выключатели скрытой установки | Выключатели скрытой установки | Выключатели скрытой установки | 6410021060183 | 0.078 | KG | 0.287 | CDM
1066A4 | 1066A4 | Переключатель 1-клавишный, 16А/250В, (схема 6+6), с контрольной подсветкой, поверхностный монтаж | 10 | ST | 494,09 | 583.0262 | ABJ | D | 4 недели | Сертификация |  | 12.05.2015 | 16.03.2015 |  |  | Электроустановочные изделия | Выключатели скрытой установки | Выключатели скрытой установки | Выключатели скрытой установки | 6418677307515 | 0.085 | KG | 0.522 | CDM
1066SW | 1066SW | Переключатель 1-клавишный, 16А/250В, (схема 6+6), серия Jussi, белый, 2 дополнительные клеммы, с контрольной подсветкой, поверхностный монтаж, IP44 | 10 | ST | 868,91 | 1025.3138 | ABJ | D | 4 недели |  |  | 12.05.2015 |  |  |  | Электроустановочные изделия | Выключатели скрытой установки | Выключатели скрытой установки | Выключатели скрытой установки | 6418677334559 | 1.070 | KG | 0.522 | CDM
1066U | 1066U | Переключатель 1-клавишный, 16А/250 В (схема 6), серия Jussi, белый | 10 | ST | 522,48 | 616.5264 | ABJ | E | 4 недели |  |  | 12.05.2015 |  |  |  | Электроустановочные изделия | Выключатели скрытой установки | Выключатели скрытой установки | Выключатели скрытой установки | 6410021060169 | 0.070 | KG | 0.287 | CDM
1066UK | 1066UK | Переключатель 1-клавишный, 16А/250В, (схема 6+6), серия Jussi, белый, с контрольной подсветкой | 10 | ST | 1597,73 | 1885.3214 | ABJ | Заказ | 5 недель |  |  | 12.05.2015 |  |  |  | Электроустановочные изделия | Выключатели скрытой установки | Выключатели скрытой установки | Выключатели скрытой установки | 6410021060138 | 0.072 | KG | 0.287 | CDM
1066UW-84 | 1066UW-84 | Переключатель 1-клавишный, 16А/250В, (схема 6+6), серия Impressivo, белый, IP44 | 10 | ST | 1003,32 | 1183.9176 | ABJ | Заказ | 5 недель |  |  | 12.05.2015 |  |  |  | Электроустановочные изделия | Выключатели скрытой установки | Выключатели скрытой установки | Выключатели скрытой установки | 6438199000022 | 0.206 | KG | 0.289 | CDM
1067.21 | 1067.21 | Механизм 1-клавишного переключателя кросс, 16А/250В, (схема 7) 2 дополнительные клеммы | 10 | ST | 893,52 | 1054.3536 | ABJ | Заказ | 5 недель | Сертификация |  | 12.05.2015 | 16.03.2015 |  |  | Электроустановочные изделия | Выключатели скрытой установки | Выключатели скрытой установки | Выключатели скрытой установки | 6418677328664 | 0.061 | KG | 0.287 | CDM
1067A4 | 1067A4 | Переключатель 1-клавишный кросс, 16А/250 В (схема 7), серия Jussi, белый, поверхностный монтаж | 10 | ST | 980,60 | 1157.108 | ABJ | Заказ | 5 недель | Сертификация |  | 12.05.2015 | 16.03.2015 |  |  | Электроустановочные изделия | Выключатели скрытой установки | Выключатели скрытой установки | Выключатели скрытой установки | 6418677307539 | 0.084 | KG | 0.522 | CDM
1067SW | 1067SW | Переключатель 1-клавишный кросс, 16А/250 В (схема 7), 2 дополнительные клеммы, серия Jussi, белый, поверхностный монтаж, IP44 | 10 | ST | 1775,68 | 2095.3024 | ABJ | Заказ | 5 недель |  |  | 12.05.2015 |  |  |  | Электроустановочные изделия | Выключатели скрытой установки | Выключатели скрытой установки | Выключатели скрытой установки | 6418677334566 | 0.112 | KG | 0.522 | CDM
1067U | 1067U | Переключатель 1-клавишный кросс, 16А/250 В (схема 7) | 10 | ST | 798,87 | 942.6666 | ABJ | Заказ | 5 недель |  |  | 12.05.2015 |  |  |  | Электроустановочные изделия | Выключатели скрытой установки | Выключатели скрытой установки | Выключатели скрытой установки | 6410021060176 | 0.074 | KG | 0.287 | CDM
10807 |  | Коробка установочная d 60x35 мм арт. 10807 | 1 | ST | 183,38 | 216.3884 | LUC | Заказ | 4 недели |  |  | 12.05.2015 |  |  |  | Шкафная продукция | Корпуса монтажные | Коробки соединительные | GIA | 8000126108071 | 0.028 | KG | 0.130 | CDM
1084-0-0797 | 2601/6 WDI | Переключатель 1-клавишный, IP66, для открытого монтажа, для работы в агрессивных средах, серия Busch-Duro 2000 WD | 1 | ST | 2637,02 | 3111.6836 | BJE | C | 4 недели |  |  | 12.05.2015 |  |  |  | Электроустановочные изделия | Влагозащищенные выключатели | Влагозащищённые выключатели IP66 | Busch-Duro 2000® WD | 4011395026502 | 0.180 | KG | 196.000 | CCM
1084-0-0805 | 2601/7 WDI | Переключатель 1-клавишный, проходной, IP66, для открытого монтажа, для работы в агрессивных средах, серия Busch-Duro 2000 WD | 1 | ST | 3248,48 | 3833.2064 | BJE | Заказ | 4 недели |  |  | 12.05.2015 |  |  |  | Электроустановочные изделия | Влагозащищенные выключатели | Влагозащищённые выключатели IP66 | Busch-Duro 2000® WD | 4011395026601 | 0.170 | KG | 196.000 | CCM
1084-0-0821 | 2601/2 WDI | Переключатель 1-клавишный, 2-полюсный, IP66, для открытого монтажа, для работы в агрессивных средах, серия Busch-Duro 2000 WDI | 1 | ST | 3248,48 | 3833.2064 | BJE | Заказ | 4 недели |  |  | 12.05.2015 |  |  |  | Электроустановочные изделия | Влагозащищенные выключатели | Влагозащищённые выключатели IP66 | Busch-Duro 2000® WD | 4011395026809 | 0.170 | KG | 0.020 | CDM
1084-0-0839 | 2601/5 WDI | Выключатель 2-клавишный, для открытого монтажа, IP66, для работы в агрессивных средах, серия Busch-Duro 2000 WD | 1 | ST | 3299,59 | 3893.5162 | BJE | Заказ | 4 недели |  |  | 12.05.2015 |  |  |  | Электроустановочные изделия | Влагозащищенные выключатели | Влагозащищённые выключатели IP66 | Busch-Duro 2000® WD | 4011395026908 | 0.170 | KG | 196.000 | CCM
1085-0-1603 | 2601/6 W-53 | Переключатель 1-клавишный, IP44, для открытого монтажа, серия ocean, цвет серый/сине-зелёный | 1 | ST | 0,00 | 0 | BJE | Заказ | 4 недели | Снятие с заменой | 1085-0-1637 | 12.05.2015 | 05.02.2015 | изменился статус | Продажа остатков | Электроустановочные изделия | Влагозащищенные выключатели | Влагозащищённые выключатели IP44 | Luxury inserts | 4011395992470 | 0.138 | KG | 196.000 | CCM
1085-0-1604 | 2601/7 W-53 | Переключатель 1-клавишный, проходной, IP44, для открытого монтажа, серия ocean, цвет серый/сине-зелёный | 1 | ST | 1927,13 | 2274.0134 | BJE | Заказ | 4 недели |  |  | 12.05.2015 |  |  |  | Электроустановочные изделия | Влагозащищенные выключатели | Влагозащищённые выключатели IP44 | Luxury inserts | 4011395992494 | 0.142 | KG | 196.000 | CCM
1085-0-1605 | 2601/2 W-53 | Выключатель 1-клавишный, 2-полюсный, IP44, для открытого монтажа, серия ocean, цвет серый/сине-зелёный | 1 | ST | 1927,13 | 2274.0134 | BJE | Заказ | 4 недели |  |  | 12.05.2015 |  |  |  | Электроустановочные изделия | Влагозащищенные выключатели | Влагозащищённые выключатели IP44 | Luxury inserts | 4011395992517 | 0.140 | KG | 196.000 | CCM
1085-0-1606 | 2601/5 W-53 | Выключатель 2-клавишный, для открытого монтажа, IP44, серия ocean, цвет серый/сине-зелёный | 1 | ST | 0,00 | 0 | BJE | Заказ | 4 недели | Снятие с заменой | 1085-0-1633 | 12.05.2015 | 05.02.2015 | изменился статус | Продажа остатков | Электроустановочные изделия | Влагозащищенные выключатели | Влагозащищённые выключатели IP44 | Luxury inserts | 4011395992531 | 0.140 | KG | 196.000 | CCM
1085-0-1607 | 2601/6 SKW-53 | Переключатель 1-клавишный, контрольный, IP44, для открытого монтажа, серия ocean, цвет серый/сине-зелёный | 1 | ST | 0,00 | 0 | BJE | Заказ | 4 недели | Снятие с заменой | 1085-0-1636 | 12.05.2015 | 28.02.2014 |  |  | Электроустановочные изделия | Влагозащищенные выключатели | Влагозащищённые выключатели IP44 | Luxury inserts | 4011395992555 | 0.140 | KG | 196.000 | CCM
1085-0-1609 | 2601/6 SKWNH-53 | Переключатель 1-клавишный, контрольный, с красной линзой, с маркировкой Heizung-Notschalter, IP44, для открытого монтажа, серия ocean, цвет серый/сине-зелёный | 1 | ST | 2413,64 | 2848.0952 | BJE | Заказ | 5 недель |  |  | 12.05.2015 |  |  |  | Электроустановочные изделия | Выключатели для поверхностного монтажа | Выключатели для поверхностного монтажа | Выключатели для поверхностного монтажа | 4011395992579 | 0.141 | KG | 0.340 | CDM
1085-0-1612 | 2601/4 W-53 | Выключатель жалюзи, с фиксацией, для открытого монтажа, IP44, серия ocean, цвет серый/сине-зелёный | 1 | ST | 3047,81 | 3596.4158 | BJE | Заказ | 4 недели |  |  | 12.05.2015 |  |  |  | Электроустановочные изделия | Влагозащищенные выключатели | Влагозащищённые выключатели IP44 | Luxury inserts | 4011395992647 | 0.144 | KG | 196.000 | CCM
1085-0-1613 | 2601/6 WGL-53 | Переключатель 1-клавишный, с подсветкой, IP44, для открытого монтажа, серия ocean, цвет серый/сине-зелёный | 1 | ST | 1730,25 | 2041.695 | BJE | Заказ | 4 недели |  |  | 12.05.2015 |  |  |  | Электроустановочные изделия | Влагозащищенные выключатели | Влагозащищённые выключатели IP44 | Luxury inserts | 4011395992661 | 0.138 | KG | 196.000 | CCM
1085-0-1620 | 2601/7 W-54 | Переключатель 1-клавишный, проходной, IP44, для открытого монтажа, серия ocean, цвет альпийский белый | 1 | ST | 1976,35 | 2332.093 | BJE | Заказ | 4 недели |  |  | 12.05.2015 |  |  |  | Электроустановочные изделия | Влагозащищенные выключатели | Влагозащищённые выключатели IP44 | Luxury inserts | 4011395079430 | 0.142 | KG | 196.000 | CCM
1085-0-1621 | 2601/5 W-54 | Выключатель 2-клавишный, для открытого монтажа, IP44, серия ocean, цвет альпийский белый | 1 | ST | 2040,71 | 2408.0378 | BJE | Заказ | 4 недели |  |  | 12.05.2015 |  |  |  | Электроустановочные изделия | Влагозащищенные выключатели | Влагозащищённые выключатели IP44 | Luxury inserts | 4011395079447 | 0.140 | KG | 196.000 | CCM
1085-0-1622 | 2601/6 SKW-54 | Переключатель 1-клавишный, контрольный, IP44, для открытого монтажа, серия ocean, цвет альпийский белый | 1 | ST | 2298,16 | 2711.8288 | BJE | Заказ | 4 недели |  |  | 12.05.2015 |  |  |  | Электроустановочные изделия | Влагозащищенные выключатели | Влагозащищённые выключатели IP44 | Luxury inserts | 4011395079454 | 0.140 | KG | 196.000 | CCM
1085-0-1624 | 2601/6 WN-54 | Переключатель 1-клавишный, с полем для надписи, IP44, для открытого монтажа, серия ocean, цвет альпийский белый | 1 | ST | 1419,79 | 1675.3522 | BJE | Заказ | 4 недели |  |  | 12.05.2015 |  |  |  | Электроустановочные изделия | Влагозащищенные выключатели | Влагозащищённые выключатели IP44 | Luxury inserts | 4011395079478 | 0.138 | KG | 196.000 | CCM
1085-0-1625 | 2601/4 W-54 | Выключатель жалюзи, с фиксацией, для открытого монтажа, IP44, серия ocean, цвет альпийский белый | 1 | ST | 3074,31 | 3627.6858 | BJE | Заказ | 4 недели |  |  | 12.05.2015 |  |  |  | Электроустановочные изделия | Влагозащищенные выключатели | Влагозащищённые выключатели IP44 | Luxury inserts | 4011395079485 | 0.144 | KG | 196.000 | CCM
1085-0-1626 | 2601/6 WGL-54 | Переключатель 1-клавишный, с подсветкой, IP44, для открытого монтажа, серия ocean, цвет альпийский белый | 1 | ST | 1764,32 | 2081.8976 | BJE | Заказ | 4 недели |  |  | 12.05.2015 |  |  |  | Электроустановочные изделия | Влагозащищенные выключатели | Влагозащищённые выключатели IP44 | Luxury inserts | 4011395079492 | 0.140 | KG | 196.000 | CCM
1085-0-1627 | 2601/2 W-54 | Выключатель 1-клавишный, 2-полюсный, IP44, для открытого монтажа, серия ocean, цвет альпийский белый | 1 | ST | 1976,35 | 2332.093 | BJE | Заказ | 4 недели |  |  | 12.05.2015 |  |  |  | Электроустановочные изделия | Влагозащищенные выключатели | Влагозащищённые выключатели IP44 | Luxury inserts | 4011395083680 | 0.140 | KG | 196.000 | CCM
1085-0-1628 | 2601/6 W-54 | Переключатель 1-клавишный, IP44, для открытого монтажа, серия ocean, цвет альпийский белый | 1 | ST | 0,00 | 0 | BJE | Заказ | 4 недели | Снятие с заменой | 1085-0-1632 | 12.05.2015 | 05.02.2015 | изменился статус | Продажа остатков | Электроустановочные изделия | Влагозащищенные выключатели | Влагозащищённые выключатели IP44 | Luxury inserts | 4011395083710 | 0.138 | KG | 196.000 | CCM
1085-0-1632 | 2601/6 W-54-500 | Переключатель 1-клавишный, IP44, для открытого монтажа, серия ocean, цвет альпийский белый | 1 | ST | 1205,87 | 1422.9266 | BJE | C | 4 недели |  |  | 12.05.2015 |  |  |  | Электроустановочные изделия | Влагозащищенные выключатели | Влагозащищённые выключатели IP44 | Luxury inserts | 4011395175088 | 0.140 | KG | 672.340 | CCM
1085-0-1633 | 2601/5 W-53-500 | Выключатель 2-клавишный, для открытого монтажа, IP44, серия ocean, цвет серый/сине-зелёный | 1 | ST | 1989,60 | 2347.728 | BJE | Заказ | 4 недели |  |  | 12.05.2015 |  |  |  | Электроустановочные изделия | Влагозащищенные выключатели | Влагозащищённые выключатели IP44 | Luxury inserts | 4011395175095 | 0.140 | KG | 672.340 | CCM
1085-0-1635 | 2601/6 WN-53-500 | Переключатель 1-клавишный, с полем для надписи, IP44, для открытого монтажа, серия ocean, цвет серый/сине-зелёный | 1 | ST | 1385,71 | 1635.1378 | BJE | Заказ | 4 недели |  |  | 12.05.2015 |  |  |  | Электроустановочные изделия | Влагозащищенные выключатели | Влагозащищённые выключатели IP44 | Luxury inserts | 4011395175125 | 0.140 | KG | 672.340 | CCM
1085-0-1636 | 2601/6 SKW-53-500 | Переключатель 1-клавишный, контрольный, IP44, для открытого монтажа, серия ocean, цвет серый/сине-зелёный | 1 | ST | 2241,37 | 2644.8166 | BJE | Заказ | 4 недели |  |  | 12.05.2015 |  |  |  | Электроустановочные изделия | Влагозащищенные выключатели | Влагозащищённые выключатели IP44 | Luxury inserts | 4011395175132 | 0.140 | KG | 672.340 | CCM
1085-0-1637 | 2601/6 W-53-500 | Переключатель 1-клавишный, IP44, для открытого монтажа, серия ocean, цвет серый/сине-зелёный | 1 | ST | 1171,80 | 1382.724 | BJE | Заказ | 4 недели |  |  | 12.05.2015 |  |  |  | Электроустановочные изделия | Влагозащищенные выключатели | Влагозащищённые выключатели IP44 | Luxury inserts | 4011395175255 | 0.140 | KG | 672.340 | CCM
1101-0-0534 | 2712 U | Механизм выключателя жалюзи 2-полюсной, с поворотной ручкой, с фиксацией, 10А 250В | 1 | ST | 2088,04 | 2463.8872 | BJE | Заказ | 4 недели |  |  | 12.05.2015 |  |  |  | Электроустановочные изделия | Механизмы устройств скрытой установки | Механизмы систем управления жалюзи | Механизмы систем управления жалюзи | 4011395040805 | 0.082 | KG | 201.640 | CCM
1101-0-0542 | 2713 U | Механизм выключателя жалюзи 1P+N+E, с поворотной ручкой, с фиксацией, 10А 250В | 1 | ST | 1527,69 | 1802.6742 | BJE | Заказ | 4 недели |  |  | 12.05.2015 |  |  |  | Электроустановочные изделия | Механизмы устройств скрытой установки | Механизмы систем управления жалюзи | Механизмы систем управления жалюзи | 4011395040904 | 0.078 | KG | 201.640 | CCM
1101-0-0559 | 2722 U | Механизм выключателя жалюзи 2-полюсной, с поворотной ручкой, без фиксации, 10А 250В | 1 | ST | 2088,04 | 2463.8872 | BJE | Заказ | 4 недели |  |  | 12.05.2015 |  |  |  | Электроустановочные изделия | Механизмы устройств скрытой установки | Механизмы систем управления жалюзи | Механизмы систем управления жалюзи | 4011395041000 | 0.082 | KG | 201.640 | CCM
1101-0-0567 | 2723 U | Механизм выключателя жалюзи 1P+N+E, с поворотной ручкой, без фиксации, 10А 250В | 1 | ST | 1527,69 | 1802.6742 | BJE | Заказ | 4 недели |  |  | 12.05.2015 |  |  |  | Электроустановочные изделия | Механизмы устройств скрытой установки | Механизмы систем управления жалюзи | Механизмы систем управления жалюзи | 4011395041109 | 0.080 | KG | 201.640 | CCM
1101-0-0872 | 2712 USL-101 | Механизм выключателя жалюзи 2-полюсной, для замка, с фиксацией, 10А 250В | 1 | ST | 4963,58 | 5857.0244 | BJE | Заказ | 4 недели |  |  | 12.05.2015 |  |  |  | Электроустановочные изделия | Механизмы устройств скрытой установки | Механизмы систем управления жалюзи | Механизмы систем управления жалюзи | 4011395860908 | 0.078 | KG | 201.640 | CCM
1101-0-0880 | 2713 USL-101 | Механизм выключателя жалюзи 1P+N+E, для замка, с фиксацией, 10А 250В | 1 | ST | 4244,22 | 5008.1796 | BJE | Заказ | 4 недели |  |  | 12.05.2015 |  |  |  | Электроустановочные изделия | Механизмы устройств скрытой установки | Механизмы систем управления жалюзи | Механизмы систем управления жалюзи | 4011395861004 | 0.074 | KG | 201.640 | CCM
1101-0-0898 | 2722 USL-101 | Механизм выключателя жалюзи 2-полюсной, для замка, без фиксации, 10А 250В | 1 | ST | 4963,58 | 5857.0244 | BJE | Заказ | 4 недели |  |  | 12.05.2015 |  |  |  | Электроустановочные изделия | Механизмы устройств скрытой установки | Механизмы систем управления жалюзи | Механизмы систем управления жалюзи | 4011395861103 | 0.078 | KG | 201.640 | CCM
1101-0-0906 | 2723 USL-101 | Механизм выключателя жалюзи 1P+N+E, для замка, без фиксации, 10А 250В | 1 | ST | 4244,22 | 5008.1796 | BJE | Заказ | 4 недели |  |  | 12.05.2015 |  |  |  | Электроустановочные изделия | Механизмы устройств скрытой установки | Механизмы систем управления жалюзи | Механизмы систем управления жалюзи | 4011395861301 | 0.074 | KG | 201.640 | CCM
1101-0-0914 | 2733 USL-101 | Механизм выключателя жалюзи 1-полюсной, для замка, с фиксацией, 10А 250В | 1 | ST | 4244,22 | 5008.1796 | BJE | Заказ | 4 недели |  |  | 12.05.2015 |  |  |  | Электроустановочные изделия | Механизмы устройств скрытой установки | Механизмы выключателей/возвратно-нажимных выключателей | Механизмы выключателей/возвратно-нажимных выключателей | 4011395861400 | 0.068 | KG | 201.640 | CCM
1101-0-0916 | 2712 SLW-53 | Выключатель жалюзи с ключом (для замка) 2-полюсный, IP44, серия ocean, цвет серый/сине-зелёный | 1 | ST | 9228,62 | 10889.7716 | BJE | Заказ | 4 недели |  |  | 12.05.2015 |  |  |  | Электроустановочные изделия | Влагозащищенные выключатели | Влагозащищённые выключатели IP44 | Luxury inserts | 4011395992685 | 0.198 | KG | 337.810 | CCM
1101-0-0917 | 2733 SLW-53 | Выключатель жалюзи с ключом (для замка) 1-полюсный, IP44, серия ocean, цвет серый/сине-зелёный | 1 | ST | 8403,25 | 9915.835 | BJE | Заказ | 4 недели |  |  | 12.05.2015 |  |  |  | Электроустановочные изделия | Влагозащищенные выключатели | Влагозащищённые выключатели IP44 | Luxury inserts | 4011395992708 | 0.188 | KG | 337.810 | CCM
1101-0-0918 | 2710 U | Механизм переключателя 1-полюсного на 3 положения (без нулевого положения), 16А 250В | 1 | ST | 4923,83 | 5810.1194 | BJE | Заказ | 4 недели |  |  | 12.05.2015 |  |  |  | Электроустановочные изделия | Механизмы устройств скрытой установки | Механизмы выключателей/возвратно-нажимных выключателей | Механизмы выключателей/возвратно-нажимных выключателей | 4011395990162 | 0.115 | KG | 633.600 | CCM
1101-0-0919 | 2710/1 U | Механизм переключателя 1-полюсного на 3 положения (с нулевым положением), 16А 250В | 1 | ST | 4923,83 | 5810.1194 | BJE | Заказ | 4 недели |  |  | 12.05.2015 |  |  |  | Электроустановочные изделия | Механизмы устройств скрытой установки | Механизмы выключателей/возвратно-нажимных выключателей | Механизмы выключателей/возвратно-нажимных выключателей | 4011395008898 | 0.115 | KG | 1.350 | CDM
1101-0-0920 | 2713 UCDR-94-507 | Выключатель жалюзи с накладкой, 1P+N+E, альпийский белый | 1 | ST | 1983,92 | 2341.0256 | BJB | Заказ | 4 недели |  |  | 12.05.2015 |  |  |  | Электроустановочные изделия | Управление жалюзи | Управление жалюзи скрытой установки | Управление жалюзи скрытой установки | 4011395091067 | 0.102 | KG | 201.640 | CCM
1101-0-0921 | 2723 UCDR-94-507 | Выключатель жалюзи без фиксации с накладкой, 1P+N+E, альпийский белый | 1 | ST | 1983,92 | 2341.0256 | BJB | Заказ | 4 недели |  |  | 12.05.2015 |  |  |  | Электроустановочные изделия | Управление жалюзи | Управление жалюзи скрытой установки | Управление жалюзи скрытой установки | 4011395091074 | 0.102 | KG | 201.640 | CCM
1101-0-0922 | 2713 UCDR-92-507 | Выключатель жалюзи с накладкой, 1P+N+E, слоновая кость | 1 | ST | 1983,92 | 2341.0256 | BJB | Заказ | 4 недели |  |  | 12.05.2015 |  |  |  | Электроустановочные изделия | Управление жалюзи | Управление жалюзи скрытой установки | Управление жалюзи скрытой установки | 4011395091470 | 0.102 | KG | 201.640 | CCM
1101-0-0923 | 2723 UCDR-92-507 | Выключатель жалюзи без фиксации с накладкой, 1P+N+E, слоновая ко сть | 1 | ST | 1983,92 | 2341.0256 | BJB | Заказ | 4 недели |  |  | 12.05.2015 |  |  |  | Электроустановочные изделия | Управление жалюзи | Управление жалюзи скрытой установки | Управление жалюзи скрытой установки | 4011395091463 | 0.102 | KG | 201.640 | CCM
1101-0-0925 | 2733 SLW-54 | Выключатель жалюзи с ключом (для замка) 1-полюсный, IP44, серия ocean, цвет альпийский белый | 1 | ST | 8458,15 | 9980.617 | BJE | Заказ | 4 недели |  |  | 12.05.2015 |  |  |  | Электроустановочные изделия | Влагозащищенные выключатели | Влагозащищённые выключатели IP44 | Luxury inserts | 4011395094624 | 0.188 | KG | 337.810 | CCM
1101-0-0926 | 2713 UCDR-93-5 | Механизм выключателя жалюзи повортоный, с накладкой, с ручкой, с фиксацией, 1P+N+E, серия Basic 55, цвет шампань | 1 | ST | 2849,04 | 3361.8672 | BJB | Заказ | 5 недель |  |  | 12.05.2015 |  |  |  | Электроустановочные изделия | Управление жалюзи | Управление жалюзи скрытой установки | Basic 55 | 4011395159835 | 0.100 | KG | 0.200 | CDM
1101-0-0927 | 2723 UCDR-93-5 | Механизм выключателя жалюзи повортоный, с накладкой, с ручкой, без фиксации, 1P+N+E, серия Basic 55, цвет шампань | 1 | ST | 2849,04 | 3361.8672 | BJB | Заказ | 5 недель |  |  | 12.05.2015 |  |  |  | Электроустановочные изделия | Управление жалюзи | Управление жалюзи скрытой установки | Basic 55 | 4011395159842 | 0.100 | KG | 0.200 | CDM
1101-0-0928 | 2713 UCDR-95-5 | Механизм выключателя жалюзи повортоный, с накладкой, с ручкой, с фиксацией, 1P+N+E, серия Basic 55, цвет château-black | 1 | ST | 2481,79 | 2928.5122 | BJB | Заказ | 5 недель |  |  | 12.05.2015 |  |  |  | Электроустановочные изделия | Управление жалюзи | Управление жалюзи скрытой установки | Basic 55 | 4011395159859 | 0.100 | KG | 0.200 | CDM
1101-0-0929 | 2723 UCDR-95-5 | Механизм выключателя жалюзи повортоный, с накладкой, с ручкой, без фиксации, 1P+N+E, серия Basic 55, цвет château-black | 1 | ST | 2481,79 | 2928.5122 | BJB | Заказ | 5 недель |  |  | 12.05.2015 |  |  |  | Электроустановочные изделия | Управление жалюзи | Управление жалюзи скрытой установки | Basic 55 | 4011395159866 | 0.100 | KG | 0.200 | CDM
1101-0-0930 | 2713 UCDR-96-5 | Механизм выключателя жалюзи повортоный, с накладкой, с ручкой, с фиксацией, 1P+N+E, серия Basic 55, цвет chalet-white | 1 | ST | 2481,79 | 2928.5122 | BJB | Заказ | 5 недель |  |  | 12.05.2015 |  |  |  | Электроустановочные изделия | Управление жалюзи | Управление жалюзи скрытой установки | Basic 55 | 4011395159873 | 0.100 | KG | 0.200 | CDM
1101-0-0931 | 2723 UCDR-96-5 | Механизм выключателя жалюзи повортоный, с накладкой, с ручкой, без фиксации, 1P+N+E, серия Basic 55, цвет chalet-white | 1 | ST | 2481,79 | 2928.5122 | BJB | Заказ | 5 недель |  |  | 12.05.2015 |  |  |  | Электроустановочные изделия | Управление жалюзи | Управление жалюзи скрытой установки | Basic 55 | 4011395159880 | 0.100 | KG | 0.200 | CDM
1164-0-0136 | 2711 UCDRL-212 | Механизм переключателя 1-полюсного на 2 положения, с центральной платой, серия Busch-Duro 2000 SI, цвет слоновая кость | 1 | ST | 4143,89 | 4889.7902 | BJE | Заказ | 4 недели |  |  | 12.05.2015 |  |  |  | Электроустановочные изделия | Выключатели скрытой установки | Выключатели скрытой установки | Arco | 4011395042106 | 0.098 | KG | 201.640 | CCM
1164-0-0144 | 2711 UCDRL-214 | Механизм переключателя 1-полюсного на 2 положения, с центральной платой, серия Reflex SI, цвет альпийский белый | 1 | ST | 4143,89 | 4889.7902 | BJE | Заказ | 4 недели |  |  | 12.05.2015 |  |  |  | Электроустановочные изделия | Выключатели скрытой установки | Выключатели скрытой установки | Reflex SI | 4011395042205 | 0.092 | KG | 201.640 | CCM
12026 | LUC 12 026 | EUROPA бокс в нишу 8М непрозр.дверь серый | 1 | ST | 810,57 | 956.4726 | LUC | E | 4 недели | Продажа остатков |  | 12.05.2015 | 03.04.2015 |  |  | Шкафная продукция | Шкафы - сектор гражданского строительства | Шкафы пустые - сектор гражданского строительства | GCETC | 8000126120264 | 642.860 | G | 6000.000 | CCM
12027 | LUC 12 027 | EUROPA бокс в нишу 12М непрозр.дверь серый | 1 | ST | 1058,67 | 1249.2306 | LUC | E | 3 недели | Продажа остатков |  | 12.05.2015 | 03.04.2015 |  |  | Шкафная продукция | Шкафы - сектор гражданского строительства | Шкафы пустые - сектор гражданского строительства | GCETC | 8000126120271 | 835.000 | G | 8400.000 | CCM
12030 | LUC 12 030 | EUROPA бокс в нишу 24М непрозр.дверь серый | 1 | ST | 1722,85 | 2032.963 | LUC | E | 3 недели | Продажа остатков |  | 12.05.2015 | 03.04.2015 |  |  | Шкафная продукция | Шкафы - сектор гражданского строительства | Шкафы пустые - сектор гражданского строительства | GCETC | 8000126120301 | 1800.000 | G | 16800.000 | CCM
12031 | LUC 12 031 | EUROPA бокс в нишу 36М непрозр.дверь серый | 1 | ST | 2394,72 | 2825.7696 | LUC | E | 4 недели | Продажа остатков |  | 12.05.2015 | 03.04.2015 |  |  | Шкафная продукция | Шкафы - сектор гражданского строительства | Шкафы пустые - сектор гражданского строительства | GCETC | 8000126120318 | 2600.000 | G | 28000.000 | CCM
12035 | LUC 12 035 | EUROPA бокс в нишу 54М непрозр.дверь серый | 1 | ST | 6009,93 | 7091.7174 | LUC | E | 4 недели | Продажа остатков |  | 12.05.2015 | 03.04.2015 |  |  | Шкафная продукция | Шкафы - сектор гражданского строительства | Шкафы пустые - сектор гражданского строительства | GCETC | 8000126120356 | 4300.000 | G | 28000.000 | CCM
12037 | LUC 12 037 | ESTETICA бокс в нишу 4М прозр.дверь серый | 1 | ST | 522,40 | 616.432 | LUC | E | 4 недели | Продажа остатков |  | 12.05.2015 | 03.04.2015 |  |  | Шкафная продукция | Шкафы - сектор гражданского строительства | Шкафы пустые - сектор гражданского строительства | GCEPC | 8000126120370 | 379.170 | G | 3500.000 | CCM
12038 | LUC 12 038 | ESTETICA бокс в нишу 8М прозр.дверь серый | 1 | ST | 856,80 | 1011.024 | LUC | E | 3 недели | Продажа остатков |  | 12.05.2015 | 03.04.2015 |  |  | Шкафная продукция | Шкафы - сектор гражданского строительства | Шкафы пустые - сектор гражданского строительства | GCEPC | 8000126120387 | 650.000 | G | 6000.000 | CCM
12042 | LUC 12 042 | ESTETICA бокс в нишу 12М прозр.дверь серый | 1 | ST | 1104,90 | 1303.782 | LUC | E | 3 недели | Продажа остатков |  | 12.05.2015 | 03.04.2015 |  |  | Шкафная продукция | Шкафы - сектор гражданского строительства | Шкафы пустые - сектор гражданского строительства | GCEPC | 8000126120424 | 850.000 | G | 8400.000 | CCM
12043 | LUC 12 043 | ESTETICA бокс в нишу 18М прозр.дверь серый | 1 | ST | 1591,86 | 1878.3948 | LUC | E | 3 недели | Продажа остатков |  | 12.05.2015 | 03.04.2015 |  |  | Шкафная продукция | Шкафы - сектор гражданского строительства | Шкафы пустые - сектор гражданского строительства | GCEPC | 8000126120431 | 1076.670 | G | 10500.000 | CCM
12044 | LUC 12 044 | ESTETICA бокс в нишу 24М прозр.дверь серый | 1 | ST | 1880,03 | 2218.4354 | LUC | E | 3 недели | Продажа остатков |  | 12.05.2015 | 03.04.2015 |  |  | Шкафная продукция | Шкафы - сектор гражданского строительства | Шкафы пустые - сектор гражданского строительства | GCEPC | 8000126120448 | 1760.000 | G | 16800.000 | CCM
12046 | LUC 12 046 | ESTETICA бокс в нишу 36М прозр.дверь серый | 1 | ST | 2568,86 | 3031.2548 | LUC | E | 3 недели | Продажа остатков |  | 12.05.2015 | 03.04.2015 |  |  | Шкафная продукция | Шкафы - сектор гражданского строительства | Шкафы пустые - сектор гражданского строительства | GCEPC | 8000126120462 | 2550.000 | G | 28000.000 | CCM
12051 | LUC 12 051 | Дверь для бокса ESTETICA 4M прозр. | 1 | ST | 206,49 | 243.6582 | LUC | Заказ | 4 недели | Продажа остатков |  | 12.05.2015 | 03.04.2015 |  |  | Шкафная продукция | Аксессуары для шкафов | Аксессуары для шкафов |  | 8000126120516 | 55.000 | G | 312.500 | CCM
12053 | LUC 12 053 | Дверь для бокса ESTETICA 8M прозр. | 1 | ST | 302,04 | 356.4072 | LUC | Заказ | 4 недели | Продажа остатков |  | 12.05.2015 | 03.04.2015 |  |  | Шкафная продукция | Аксессуары для шкафов | Аксессуары для шкафов |  | 8000126120530 | 87.000 | G | 500.000 | CCM
12055 | LUC 12 055 | Дверь для бокса ESTETICA 12M/24М/36М прозр. | 1 | ST | 383,71 | 452.7778 | LUC | E | 4 недели | Продажа остатков |  | 12.05.2015 | 03.04.2015 |  |  | Шкафная продукция | Аксессуары для шкафов | Аксессуары для шкафов |  | 8000126120554 | 110.000 | G | 500.000 | CCM
12058 | LUC 12 058 | EUROPA бокс в нишу 8М прозр.дверь серый | 1 | ST | 810,57 | 956.4726 | LUC | E | 3 недели | Продажа остатков |  | 12.05.2015 | 03.04.2015 |  |  | Шкафная продукция | Шкафы - сектор гражданского строительства | Шкафы пустые - сектор гражданского строительства | GCETC | 8000126120585 | 612.500 | G | 6000.000 | CCM
12060 | LUC 12 060 | Дверь для бокса ESTETICA 18M прозр. | 1 | ST | 698,08 | 823.7344 | LUC | Заказ | 4 недели | Продажа остатков |  | 12.05.2015 | 03.04.2015 |  |  | Шкафная продукция | Аксессуары для шкафов | Аксессуары для шкафов |  | 8000126120608 | 130.000 | G | 580.000 | CCM
12062 | LUC 12 062 | EUROPA бокс в нишу 12М прозр.дверь серый | 1 | ST | 1058,67 | 1249.2306 | LUC | E | 3 недели | Продажа остатков |  | 12.05.2015 | 03.04.2015 |  |  | Шкафная продукция | Шкафы - сектор гражданского строительства | Шкафы пустые - сектор гражданского строительства | GCETC | 8000126120622 | 840.000 | G | 8400.000 | CCM
12064 | LUC 12 064 | EUROPA бокс в нишу 24М прозр.дверь серый | 1 | ST | 1722,85 | 2032.963 | LUC | E | 3 недели | Продажа остатков |  | 12.05.2015 | 03.04.2015 |  |  | Шкафная продукция | Шкафы - сектор гражданского строительства | Шкафы пустые - сектор гражданского строительства | GCETC | 8000126120646 | 1780.000 | G | 16800.000 | CCM
12066 | LUC 12 066 | EUROPA бокс в нишу 36М прозр.дверь серый | 1 | ST | 2394,72 | 2825.7696 | LUC | E | 3 недели | Продажа остатков |  | 12.05.2015 | 03.04.2015 |  |  | Шкафная продукция | Шкафы - сектор гражданского строительства | Шкафы пустые - сектор гражданского строительства | GCETC | 8000126120660 | 2583.000 | G | 28000.000 | CCM
12068 | LUC 12 068 | EUROPA бокс в нишу 54М прозр.дверь серый | 1 | ST | 6009,93 | 7091.7174 | LUC | E | 4 недели | Продажа остатков |  | 12.05.2015 | 03.04.2015 |  |  | Шкафная продукция | Шкафы - сектор гражданского строительства | Шкафы пустые - сектор гражданского строительства | GCETC | 8000126120684 | 4300.000 | G | 28000.000 | CCM
12070 | LUC 12 070 | Дверь для бокса EUROPA 8M серый | 1 | ST | 428,40 | 505.512 | LUC | Заказ | 4 недели | Продажа остатков |  | 12.05.2015 | 03.04.2015 |  |  | Шкафная продукция | Аксессуары для шкафов | Аксессуары для шкафов |  | 8000126120707 | 78.000 | G | 500.000 | CCM
12071 | LUC 12 071 | Дверь для бокса EUROPA 12M серый | 1 | ST | 486,96 | 574.6128 | LUC | Заказ | 4 недели | Продажа остатков |  | 12.05.2015 | 03.04.2015 |  |  | Шкафная продукция | Аксессуары для шкафов | Аксессуары для шкафов |  | 8000126120714 | 87.000 | G | 500.000 | CCM
12072 | LUC 12 072 | Дверь для бокса EUROPA 24M серый | 1 | ST | 604,07 | 712.8026 | LUC | Заказ | 4 недели | Продажа остатков |  | 12.05.2015 | 03.04.2015 |  |  | Шкафная продукция | Аксессуары для шкафов | Аксессуары для шкафов |  | 8000126120721 | 256.000 | G | 1000.000 | CCM
12073 | LUC 12 073 | Дверь для бокса EUROPA 36M серый | 1 | ST | 1063,29 | 1254.6822 | LUC | Заказ | 4 недели | Продажа остатков |  | 12.05.2015 | 03.04.2015 |  |  | Шкафная продукция | Аксессуары для шкафов | Аксессуары для шкафов |  | 8000126120738 | 460.000 | G | 1400.000 | CCM
12074 | LUC 12 074 | Дверь для бокса EUROPA 8M прозр. | 1 | ST | 428,40 | 505.512 | LUC | Заказ | 4 недели | Продажа остатков |  | 12.05.2015 | 03.04.2015 |  |  | Шкафная продукция | Аксессуары для шкафов | Аксессуары для шкафов |  | 8000126120745 | 80.000 | G | 500.000 | CCM
12075 | LUC 12 075 | Дверь для бокса EUROPA 12M прозр. | 1 | ST | 486,96 | 574.6128 | LUC | Заказ | 4 недели | Продажа остатков |  | 12.05.2015 | 03.04.2015 |  |  | Шкафная продукция | Аксессуары для шкафов | Аксессуары для шкафов |  | 8000126120752 | 98.000 | G | 500.000 | CCM
12076 | LUC 12 076 | Дверь для бокса EUROPA 24M прозр. | 1 | ST | 604,07 | 712.8026 | LUC | Заказ | 4 недели | Продажа остатков |  | 12.05.2015 | 03.04.2015 |  |  | Шкафная продукция | Аксессуары для шкафов | Аксессуары для шкафов |  | 8000126120769 | 276.000 | G | 1000.000 | CCM
12077 | LUC 12 077 | Дверь для бокса EUROPA 36M прозр. | 1 | ST | 1063,29 | 1254.6822 | LUC | Заказ | 4 недели | Продажа остатков |  | 12.05.2015 | 03.04.2015 |  |  | Шкафная продукция | Аксессуары для шкафов | Аксессуары для шкафов |  | 8000126120776 | 492.500 | G | 1450.000 | CCM
12087 | LUC 12 087 | Дверь для бокса EUROPA 54M серый | 1 | ST | 1635,01 | 1929.3118 | LUC | Заказ | 4 недели | Продажа остатков |  | 12.05.2015 | 03.04.2015 |  |  | Шкафная продукция | Аксессуары для шкафов | Аксессуары для шкафов |  | 8000126120875 | 645.000 | G | 2800.000 | CCM
12089 | LUC 12 089 | Дверь для бокса EUROPA 54M прозр. | 1 | ST | 1635,01 | 1929.3118 | LUC | Заказ | 4 недели | Продажа остатков |  | 12.05.2015 | 03.04.2015 |  |  | Шкафная продукция | Аксессуары для шкафов | Аксессуары для шкафов |  | 8000126120899 | 685.000 | G | 2800.000 | CCM
12094 | LUC 12 094 | Дверь для бокса EUROPA 54M серый | 1 | ST | 1635,01 | 1929.3118 | LUC | Заказ | 4 недели | Продажа остатков |  | 12.05.2015 | 03.04.2015 |  |  | Шкафная продукция | Аксессуары для шкафов | Аксессуары для шкафов |  | 8000126120943 | 580.000 | G | 2800.000 | CCM
12096 | LUC 12 096 | Дверь для бокса EUROPA 54M прозр. | 1 | ST | 1635,01 | 1929.3118 | LUC | Заказ | 4 недели | Продажа остатков |  | 12.05.2015 | 03.04.2015 |  |  | Шкафная продукция | Аксессуары для шкафов | Аксессуары для шкафов |  | 8000126120967 | 600.000 | G | 2800.000 | CCM
12208 | LUC 12 208 | UNIBOX бокс настенный 8М без двери белый (без клемм) | 1 | ST | 725,81 | 856.4558 | LUC | Заказ | 4 недели |  |  | 12.05.2015 |  |  |  | Шкафная продукция | Шкафы - сектор гражданского строительства | Шкафы пустые - сектор гражданского строительства | GCETC | 8000126122084 | 1100.000 | G | 9333.333 | CCM
12212 | LUC 12 212 | UNIBOX бокс настенный 12М без двери белый (без клемм) | 1 | ST | 876,83 | 1034.6594 | LUC | Заказ | 4 недели |  |  | 12.05.2015 |  |  |  | Шкафная продукция | Шкафы - сектор гражданского строительства | Шкафы пустые - сектор гражданского строительства | GCETC | 8000126122121 | 1500.000 | G | 12000.000 | CCM
12214 | LUC 12 214 | UNIBOX бокс настенный 24М без двери белый (без клемм) | 1 | ST | 1351,46 | 1594.7228 | LUC | Заказ | 4 недели |  |  | 12.05.2015 |  |  |  | Шкафная продукция | Шкафы - сектор гражданского строительства | Шкафы пустые - сектор гражданского строительства | GCETC | 8000126122145 | 2250.000 | G | 16800.000 | CCM
12216 | LUC 12 216 | UNIBOX бокс настенный 36М без двери белый (без клемм) | 1 | ST | 1892,36 | 2232.9848 | LUC | Заказ | 4 недели |  |  | 12.05.2015 |  |  |  | Шкафная продукция | Шкафы - сектор гражданского строительства | Шкафы пустые - сектор гражданского строительства | GCETC | 8000126122169 | 3100.000 | G | 21000.000 | CCM
12217 | LUC 12 217 | UNIBOX бокс настенный 54М без двери белый (без клемм) | 1 | ST | 3259,23 | 3845.8914 | LUC | Заказ | 4 недели |  |  | 12.05.2015 |  |  |  | Шкафная продукция | Шкафы - сектор гражданского строительства | Шкафы пустые - сектор гражданского строительства | GCETC | 8000126122176 | 3850.000 | G | 31000.000 | CCM
12228 | LUC 12 228 | UNIBOX бокс настенный 8М без двери серый (без клемм) | 1 | ST | 0,00 | 0 | LUC | Заказ | 5 недель | Продажи прекращены |  | 12.05.2015 | 25.06.2014 |  |  | Шкафная продукция | Шкафы - сектор гражданского строительства | Шкафы пустые - сектор гражданского строительства | GCETC | 8000126122282 | 1100.000 | G | 9333.333 | CCM
12232 | LUC 12 232 | UNIBOX бокс настенный 12М без двери серый (без клемм) | 1 | ST | 0,00 | 0 | LUC | Заказ | 5 недель | Продажи прекращены |  | 12.05.2015 | 25.06.2014 |  |  | Шкафная продукция | Шкафы - сектор гражданского строительства | Шкафы пустые - сектор гражданского строительства | GCETC | 8000126122329 | 0.980 | KG | 8000.000 | CCM
12234 | LUC 12 234 | UNIBOX бокс настенный 24М без двери серый (без клемм) | 1 | ST | 0,00 | 0 | LUC | Заказ | 5 недель | Продажи прекращены |  | 12.05.2015 | 25.06.2014 |  |  | Шкафная продукция | Шкафы - сектор гражданского строительства | Шкафы пустые - сектор гражданского строительства | GCETC | 8000126122343 | 2250.000 | G | 16800.000 | CCM
12236 | LUC 12 236 | UNIBOX бокс настенный 36М без двери серый (без клемм) | 1 | ST | 0,00 | 0 | LUC | Заказ | 5 недель | Продажи прекращены |  | 12.05.2015 | 25.06.2014 |  |  | Шкафная продукция | Шкафы - сектор гражданского строительства | Шкафы пустые - сектор гражданского строительства | GCETC | 8000126122367 | 3100.000 | G | 17000.000 | CCM
12237 | LUC 12 237 | UNIBOX бокс настенный 54М без двери серый (без клемм) | 1 | ST | 0,00 | 0 | LUC | Заказ | 5 недель | Продажи прекращены |  | 12.05.2015 | 25.06.2014 |  |  | Шкафная продукция | Шкафы - сектор гражданского строительства | Шкафы пустые - сектор гражданского строительства | GCETC | 8000126122374 | 3850.000 | G | 31000.000 | CCM
12238 | LUC 12 238 | UNIBOX бокс настенный 8М непрозр.дверь белый (без клемм) | 1 | ST | 1237,43 | 1460.1674 | LUC | Заказ | 4 недели |  |  | 12.05.2015 |  |  |  | Шкафная продукция | Шкафы - сектор гражданского строительства | Шкафы пустые - сектор гражданского строительства | GCETC | 8000126122381 | 1.100 | KG | 9333.333 | CCM
122380008 | LUC 122380008 | UNIBOX бокс настенный 8М непрозр.дверь белый (с клемм) | 1 | ST | 1527,14 | 1802.0252 | LUC | Заказ | 3 недели |  |  | 12.05.2015 |  |  |  | Шкафная продукция | Шкафы - сектор гражданского строительства | Шкафы укомплектованные - сектор гражданского строительства | Шкафы укомплектованные - сектор гражданского строительства | 8000126188356 | 791.670 | G | 9333.333 | CCM
12242 | LUC 12 242 | UNIBOX бокс настенный 12М непрозр.дверь белый (без клемм) | 1 | ST | 1443,92 | 1703.8256 | LUC | Заказ | 4 недели |  |  | 12.05.2015 |  |  |  | Шкафная продукция | Шкафы - сектор гражданского строительства | Шкафы пустые - сектор гражданского строительства | GCETC | 8000126122428 | 1200.000 | G | 10000.000 | CCM
122420008 | LUC 122420008 | UNIBOX бокс настенный 12М непрозр.дверь белый (с клемм) | 1 | ST | 1839,96 | 2171.1528 | LUC | Заказ | 1 неделя |  |  | 12.05.2015 |  |  |  | Шкафная продукция | Шкафы - сектор гражданского строительства | Шкафы укомплектованные - сектор гражданского строительства | Шкафы укомплектованные - сектор гражданского строительства | 8000126188387 | 1414.000 | G | 11857.143 | CCM
12244 | LUC 12 244 | UNIBOX бокс настенный 24М непрозр.дверь белый (без клемм) | 1 | ST | 2066,49 | 2438.4582 | LUC | Заказ | 4 недели |  |  | 12.05.2015 |  |  |  | Шкафная продукция | Шкафы - сектор гражданского строительства | Шкафы пустые - сектор гражданского строительства | GCETC | 8000126122442 | 2100.000 | G | 16800.000 | CCM
122440008 | LUC 122440008 | UNIBOX бокс настенный 24М непрозр.дверь белый (с клемм) | 1 | ST | 2524,17 | 2978.5206 | LUC | Заказ | 1 неделя |  |  | 12.05.2015 |  |  |  | Шкафная продукция | Шкафы - сектор гражданского строительства | Шкафы укомплектованные - сектор гражданского строительства | Шкафы укомплектованные - сектор гражданского строительства | 8000126188417 | 2160.000 | G | 16600.000 | CCM
12246 | LUC 12 246 | UNIBOX бокс настенный 36М непрозр.дверь белый (без клемм) | 1 | ST | 3182,18 | 3754.9724 | LUC | Заказ | 4 недели |  |  | 12.05.2015 |  |  |  | Шкафная продукция | Шкафы - сектор гражданского строительства | Шкафы пустые - сектор гражданского строительства | GCETC | 8000126122466 | 2750.000 | G | 28000.000 | CCM
122460008 | LUC 122460008 | UNIBOX бокс настенный 36М непрозр.дверь белый (с клемм) | 1 | ST | 3590,55 | 4236.849 | LUC | Заказ | 1 неделя |  |  | 12.05.2015 |  |  |  | Шкафная продукция | Шкафы - сектор гражданского строительства | Шкафы укомплектованные - сектор гражданского строительства | Шкафы укомплектованные - сектор гражданского строительства | 8000126188448 | 2600.000 | G | 28000.000 | CCM
12247 | LUC 12 247 | UNIBOX бокс настенный 54М непрозр.дверь белый (без клемм) | 1 | ST | 4430,39 | 5227.8602 | LUC | Заказ | 4 недели |  |  | 12.05.2015 |  |  |  | Шкафная продукция | Шкафы - сектор гражданского строительства | Шкафы пустые - сектор гражданского строительства | GCETC | 8000126122473 | 3850.000 | G | 31000.000 | CCM
122470008 | LUC 122470008 | UNIBOX бокс настенный 54М непрозр.дверь белый (с клемм) | 1 | ST | 5069,91 | 5982.4938 | LUC | Заказ | 1 неделя |  |  | 12.05.2015 |  |  |  | Шкафная продукция | Шкафы - сектор гражданского строительства | Шкафы укомплектованные - сектор гражданского строительства | Шкафы укомплектованные - сектор гражданского строительства | 8000126188479 | 3790.000 | G | 29000.000 | CCM
12248 | LUC 12 248 | UNIBOX бокс настенный 8М непрозр.дверь серый (без клемм) | 1 | ST | 0,00 | 0 | LUC | Заказ | 5 недель | Продажи прекращены |  | 12.05.2015 | 25.06.2014 |  |  | Шкафная продукция | Шкафы - сектор гражданского строительства | Шкафы пустые - сектор гражданского строительства | GCETC | 8000126122480 | 1100.000 | G | 9333.333 | CCM
122480008 | LUC 122480008 | UNIBOX бокс настенный 8М непрозр.дверь серый (с клемм) | 1 | ST | 0,00 | 0 | LUC | Заказ | 5 недель | Продажи прекращены |  | 12.05.2015 | 25.06.2014 |  |  | Шкафная продукция | Шкафы - сектор гражданского строительства | Шкафы укомплектованные - сектор гражданского строительства | Шкафы укомплектованные - сектор гражданского строительства | 8000126203929 | 810.000 | G | 9333.333 | CCM
12252 | LUC 12 252 | UNIBOX бокс настенный 12М непрозр.дверь серый (без клемм) | 1 | ST | 0,00 | 0 | LUC | Заказ | 5 недель | Продажи прекращены |  | 12.05.2015 | 25.06.2014 |  |  | Шкафная продукция | Шкафы - сектор гражданского строительства | Шкафы пустые - сектор гражданского строительства | GCETC | 8000126122527 | 1500.000 | G | 12000.000 | CCM
122520008 | LUC 122520008 | UNIBOX бокс настенный 12М непрозр.дверь серый (с клемм) | 1 | ST | 0,00 | 0 | LUC | Заказ | 3 недели | Продажи прекращены |  | 12.05.2015 | 25.06.2014 |  |  | Шкафная продукция | Шкафы - сектор гражданского строительства | Шкафы укомплектованные - сектор гражданского строительства | Шкафы укомплектованные - сектор гражданского строительства | 8000126205459 | 980.000 | G | 11858.000 | CCM
12254 | LUC 12 254 | UNIBOX бокс настенный 24М непрозр.дверь серый (без клемм) | 1 | ST | 0,00 | 0 | LUC | Заказ | 5 недель | Продажи прекращены |  | 12.05.2015 | 25.06.2014 |  |  | Шкафная продукция | Шкафы - сектор гражданского строительства | Шкафы пустые - сектор гражданского строительства | GCETC | 8000126122541 | 2250.000 | G | 16800.000 | CCM
122540008 | LUC 122540008 | UNIBOX бокс настенный 24М непрозр.дверь серый (с клемм) | 1 | ST | 0,00 | 0 | LUC | Заказ | 3 недели | Продажи прекращены |  | 12.05.2015 | 25.06.2014 |  |  | Шкафная продукция | Шкафы - сектор гражданского строительства | Шкафы укомплектованные - сектор гражданского строительства | Шкафы укомплектованные - сектор гражданского строительства | 8000126205480 | 2200.000 | G | 16800.000 | CCM
12256 | LUC 12 256 | UNIBOX бокс настенный 36М непрозр.дверь серый (без клемм) | 1 | ST | 0,00 | 0 | LUC | Заказ | 5 недель | Продажи прекращены |  | 12.05.2015 | 25.06.2014 |  |  | Шкафная продукция | Шкафы - сектор гражданского строительства | Шкафы пустые - сектор гражданского строительства | GCETC | 8000126122565 | 3100.000 | G | 21000.000 | CCM
122560008 | LUC 122560008 | UNIBOX бокс настенный 36М непрозр.дверь серый (с клемм) | 1 | ST | 0,00 | 0 | LUC | Заказ | 3 недели | Продажи прекращены |  | 12.05.2015 | 25.06.2014 |  |  | Шкафная продукция | Шкафы - сектор гражданского строительства | Шкафы укомплектованные - сектор гражданского строительства | Шкафы укомплектованные - сектор гражданского строительства | 8000126203950 | 2516.670 | G | 28000.000 | CCM
12257 | LUC 12 257 | UNIBOX бокс настенный 54М непрозр.дверь серый (без клемм) | 1 | ST | 0,00 | 0 | LUC | Заказ | 5 недель | Продажи прекращены |  | 12.05.2015 | 25.06.2014 |  |  | Шкафная продукция | Шкафы - сектор гражданского строительства | Шкафы пустые - сектор гражданского строительства | GCETC | 8000126122572 | 3850.000 | G | 31000.000 | CCM
122570008 | LUC 122570008 | UNIBOX бокс настенный 54М непрозр.дверь серый (с клемм) | 1 | ST | 0,00 | 0 | LUC | Заказ | 5 недель | Продажи прекращены |  | 12.05.2015 | 25.06.2014 |  |  | Шкафная продукция | Шкафы - сектор гражданского строительства | Шкафы укомплектованные - сектор гражданского строительства | Шкафы укомплектованные - сектор гражданского строительства | 8000126203981 | 4150.000 | G | 29000.000 | CCM
12258 | LUC 12 258 | UNIBOX бокс настенный 8М прозр.дверь белый (без клемм) | 1 | ST | 1237,43 | 1460.1674 | LUC | Заказ | 4 недели |  |  | 12.05.2015 |  |  |  | Шкафная продукция | Шкафы - сектор гражданского строительства | Шкафы пустые - сектор гражданского строительства | GCETC | 8000126122589 | 1100.000 | G | 9333.333 | CCM
122580006 | LUC 122580006 | UNIBOX бокс настенный 8М прозр.дверь белый (с клемм) | 1 | ST | 1747.5 | 2062.05 | LUC | Заказ | 1 неделя |  |  | 12.05.2015 |  |  |  | Шкафная продукция | Шкафы - сектор гражданского строительства | Шкафы укомплектованные - сектор гражданского строительства | Шкафы укомплектованные - сектор гражданского строительства | 8000126178272 | 791.670 | G | 9333.333 | CCM
122620006 | LUC 122620006 | UNIBOX бокс настенный 12М прозр.дверь белый (с клемм) | 1 | ST | 1816,85 | 2143.883 | LUC | Заказ | 1 неделя |  |  | 12.05.2015 |  |  |  | Шкафная продукция | Шкафы - сектор гражданского строительства | Шкафы укомплектованные - сектор гражданского строительства | Шкафы укомплектованные - сектор гражданского строительства | 8000126178302 | 1733.000 | G | 13666.667 | CCM
12264 | LUC 12 264 | UNIBOX бокс настенный 24М прозр.дверь белый (без клемм) | 1 | ST | 2066,49 | 2438.4582 | LUC | Заказ | 4 недели |  |  | 12.05.2015 |  |  |  | Шкафная продукция | Шкафы - сектор гражданского строительства | Шкафы пустые - сектор гражданского строительства | GCETC | 8000126122640 | 2200.000 | G | 16800.000 | CCM
122640006 | LUC 122640006 | UNIBOX бокс настенный 24М прозр.дверь белый (с клемм) | 1 | ST | 2502.59 | 2953.0562 | LUC | Заказ | 1 неделя |  |  | 12.05.2015 |  |  |  | Шкафная продукция | Шкафы - сектор гражданского строительства | Шкафы укомплектованные - сектор гражданского строительства | Шкафы укомплектованные - сектор гражданского строительства | 8000126178333 | 1583.330 | G | 21000.000 | CCM
12266 | LUC 12 266 | UNIBOX бокс настенный 36М прозр.дверь белый (без клемм) | 1 | ST | 3154,44 | 3722.2392 | LUC | Заказ | 4 недели |  |  | 12.05.2015 |  |  |  | Шкафная продукция | Шкафы - сектор гражданского строительства | Шкафы пустые - сектор гражданского строительства | GCETC | 8000126122664 | 2900.000 | G | 21000.000 | CCM
122660006 | LUC 122660006 | UNIBOX бокс настенный 36М прозр.дверь белый (с клемм) | 1 | ST | 3948.06 | 4658.7108 | LUC | Заказ | 1 неделя |  |  | 12.05.2015 |  |  |  | Шкафная продукция | Шкафы - сектор гражданского строительства | Шкафы укомплектованные - сектор гражданского строительства | Шкафы укомплектованные - сектор гражданского строительства | 8000126178364 | 2516.670 | G | 28000.000 | CCM
12267 | LUC 12 267 | UNIBOX бокс настенный 54М прозр.дверь белый (без клемм) | 1 | ST | 4430,39 | 5227.8602 | LUC | Заказ | 4 недели |  |  | 12.05.2015 |  |  |  | Шкафная продукция | Шкафы - сектор гражданского строительства | Шкафы пустые - сектор гражданского строительства | GCETC | 8000126122671 | 3850.000 | G | 31000.000 | CCM
122670006 | LUC 122670006 | UNIBOX бокс настенный 54М прозр.дверь белый (с клемм) | 1 | ST | 5202.44 | 6138.8792 | LUC | Заказ | 1 неделя |  |  | 12.05.2015 |  |  |  | Шкафная продукция | Шкафы - сектор гражданского строительства | Шкафы укомплектованные - сектор гражданского строительства | Шкафы укомплектованные - сектор гражданского строительства | 8000126178395 | 3300.000 | G | 63000.000 | CCM
12268 | LUC 12 268 | UNIBOX бокс настенный 8М прозр.дверь серый (без клемм) | 1 | ST | 0,00 | 0 | LUC | Заказ | 5 недель | Продажи прекращены |  | 12.05.2015 | 25.06.2014 |  |  | Шкафная продукция | Шкафы - сектор гражданского строительства | Шкафы пустые - сектор гражданского строительства | GCETC | 8000126122688 | 1100.000 | G | 9333.333 | CCM
122680006 | LUC 122680006 | UNIBOX бокс настенный 8М прозр.дверь серый (с клемм) | 1 | ST | 0,00 | 0 | LUC | Заказ | 3 недели | Продажи прекращены |  | 12.05.2015 | 25.06.2014 |  |  | Шкафная продукция | Шкафы - сектор гражданского строительства | Шкафы укомплектованные - сектор гражданского строительства | Шкафы укомплектованные - сектор гражданского строительства | 8000126204223 | 791.670 | G | 9333.333 | CCM
12272 | LUC 12 272 | UNIBOX бокс настенный 12М прозр.дверь серый (без клемм) | 1 | ST | 0,00 | 0 | LUC | Заказ | 5 недель | Продажи прекращены |  | 12.05.2015 | 25.06.2014 |  |  | Шкафная продукция | Шкафы - сектор гражданского строительства | Шкафы пустые - сектор гражданского строительства | GCETC | 8000126122725 | 1500.000 | G | 12000.000 | CCM
122720006 | LUC 122720006 | UNIBOX бокс настенный 12М прозр.дверь серый (с клемм) | 1 | ST | 0,00 | 0 | LUC | Заказ | 3 недели | Продажи прекращены |  | 12.05.2015 | 25.06.2014 |  |  | Шкафная продукция | Шкафы - сектор гражданского строительства | Шкафы укомплектованные - сектор гражданского строительства | Шкафы укомплектованные - сектор гражданского строительства | 8000126217322 | 980.000 | G | 14000.000 | CCM
12274 | LUC 12 274 | UNIBOX бокс настенный 24М прозр.дверь серый (без клемм) | 1 | ST | 0,00 | 0 | LUC | Заказ | 5 недель | Продажи прекращены |  | 12.05.2015 | 25.06.2014 |  |  | Шкафная продукция | Шкафы - сектор гражданского строительства | Шкафы пустые - сектор гражданского строительства | GCETC | 8000126122749 | 2250.000 | G | 16800.000 | CCM
122740006 | LUC 122740006 | UNIBOX бокс настенный 24М прозр.дверь серый (с клемм) | 1 | ST | 0,00 | 0 | LUC | Заказ | 3 недели | Продажи прекращены |  | 12.05.2015 | 25.06.2014 |  |  | Шкафная продукция | Шкафы - сектор гражданского строительства | Шкафы укомплектованные - сектор гражданского строительства | Шкафы укомплектованные - сектор гражданского строительства | 8000126217353 | 1583.330 | G | 21000.000 | CCM
12276 | LUC 12 276 | UNIBOX бокс настенный 36М прозр.дверь серый (без клемм) | 1 | ST | 0,00 | 0 | LUC | Заказ | 5 недель | Продажи прекращены |  | 12.05.2015 | 25.06.2014 |  |  | Шкафная продукция | Шкафы - сектор гражданского строительства | Шкафы пустые - сектор гражданского строительства | GCETC | 8000126122763 | 2800.000 | G | 21000.000 | CCM
122760006 | LUC 122760006 | UNIBOX бокс настенный 36М прозр.дверь серый (с клемм) | 1 | ST | 0,00 | 0 | LUC | Заказ | 5 недель | Продажи прекращены |  | 12.05.2015 | 25.06.2014 |  |  | Шкафная продукция | Шкафы - сектор гражданского строительства | Шкафы укомплектованные - сектор гражданского строительства | Шкафы укомплектованные - сектор гражданского строительства | 8000126217384 | 2516.670 | G | 84000.000 | CCM
12277 | LUC 12 277 | UNIBOX бокс настенный 54М прозр.дверь серый (без клемм) | 1 | ST | 0,00 | 0 | LUC | Заказ | 5 недель | Продажи прекращены |  | 12.05.2015 | 25.06.2014 |  |  | Шкафная продукция | Шкафы - сектор гражданского строительства | Шкафы пустые - сектор гражданского строительства | GCETC | 8000126122770 | 3850.000 | G | 31000.000 | CCM
12362 | LUC 12 362 | Панель лицевая 2М без двери серый | 1 | ST | 412,99 | 487.3282 | LUC | E | 3 недели | Продажа остатков |  | 12.05.2015 | 03.04.2015 |  |  | Шкафная продукция | Корпуса монтажные | Панели лицевые | Панели лицевые | 8000126123623 | 116.250 | G | 600.000 | CCM
12363 | LUC 12 363 | Панель лицевая 3М без двери серый | 1 | ST | 517,78 | 610.9804 | LUC | E | 4 недели | Продажа остатков |  | 12.05.2015 | 03.04.2015 |  |  | Шкафная продукция | Корпуса монтажные | Панели лицевые | Панели лицевые | 8000126123630 | 135.000 | G | 600.000 | CCM
12364 | LUC 12 364 | Панель лицевая 4М без двери серый | 1 | ST | 631,81 | 745.5358 | LUC | Заказ | 4 недели | Продажа остатков |  | 12.05.2015 | 03.04.2015 |  |  | Шкафная продукция | Корпуса монтажные | Панели лицевые | Панели лицевые | 8000126123647 | 200.000 | G | 1000.000 | CCM
1237SW | 1237SW | Кабельный ввод IP44/55, 1 провод | 5 | ST | 73,83 | 87.1194 | ABJ | Заказ | 5 недель |  |  | 12.05.2015 |  |  |  | Электроустановочные изделия | Выключатели скрытой установки | Аксессуары для выключателей скрытой установки | Аксессуары для выключателей скрытой установки | 6418677335952 | 0.001 | KG | 0.522 | CDM
12422 | LUC 12 422 | Бокс настенный 2М без двери серый | 1 | ST | 206,49 | 243.6582 | LUC | C | 3 недели |  |  | 12.05.2015 |  |  |  | Шкафная продукция | Шкафы - сектор гражданского строительства | Шкафы пустые - сектор гражданского строительства | Шкафы пустые - сектор гражданского строительства | 8000126124224 | 93.750 | G | 555.556 | CCM
12424 | LUC 12 424 | Бокс настенный 4М без двери серый | 1 | ST | 280,46 | 330.9428 | LUC | C | 3 недели |  |  | 12.05.2015 |  |  |  | Шкафная продукция | Шкафы - сектор гражданского строительства | Шкафы пустые - сектор гражданского строительства | Шкафы пустые - сектор гражданского строительства | 8000126124248 | 165.000 | G | 1450.000 | CCM
12426 | LUC 12 426 | Бокс настенный 6М без двери серый | 1 | ST | 436,10 | 514.598 | LUC | C | 4 недели |  |  | 12.05.2015 |  |  |  | Шкафная продукция | Шкафы - сектор гражданского строительства | Шкафы пустые - сектор гражданского строительства | Шкафы пустые - сектор гражданского строительства | 8000126124262 | 216.670 | G | 2416.667 | CCM
12428 | LUC 12 428 | EUROPA бокс настенный 8М без двери серый | 1 | ST | 645,68 | 761.9024 | LUC | Заказ | 4 недели | Продажа остатков |  | 12.05.2015 | 03.04.2015 |  |  | Шкафная продукция | Шкафы - сектор гражданского строительства | Шкафы пустые - сектор гражданского строительства | GCETC | 8000126124286 | 766.670 | G | 7000.000 | CCM
12432 | LUC 12 432 | EUROPA бокс настенный 12М без двери серый | 1 | ST | 773,59 | 912.8362 | LUC | Заказ | 4 недели | Продажа остатков |  | 12.05.2015 | 03.04.2015 |  |  | Шкафная продукция | Шкафы - сектор гражданского строительства | Шкафы пустые - сектор гражданского строительства | GCETC | 8000126124323 | 930.000 | G | 8400.000 | CCM
12434 | LUC 12 434 | EUROPA бокс настенный 24М без двери серый | 1 | ST | 1203,53 | 1420.1654 | LUC | Заказ | 4 недели | Продажа остатков |  | 12.05.2015 | 03.04.2015 |  |  | Шкафная продукция | Шкафы - сектор гражданского строительства | Шкафы пустые - сектор гражданского строительства | GCETC | 8000126124347 | 1466.670 | G | 14000.000 | CCM
12436 | LUC 12 436 | EUROPA бокс настенный 36М без двери серый | 1 | ST | 1733,63 | 2045.6834 | LUC | Заказ | 4 недели | Продажа остатков |  | 12.05.2015 | 03.04.2015 |  |  | Шкафная продукция | Шкафы - сектор гражданского строительства | Шкафы пустые - сектор гражданского строительства | GCETC | 8000126124361 | 2416.670 | G | 28000.000 | CCM
12437 | LUC 12 437 | EUROPA бокс настенный 54М без двери серый | 1 | ST | 3271,56 | 3860.4408 | LUC | Заказ | 4 недели | Продажа остатков |  | 12.05.2015 | 03.04.2015 |  |  | Шкафная продукция | Шкафы - сектор гражданского строительства | Шкафы пустые - сектор гражданского строительства | GCETC | 8000126124378 | 3300.000 | G | 31500.000 | CCM
12448 | LUC 12 448 | EUROPA бокс настенный 8М непрозр.дверь серый | 1 | ST | 1103,36 | 1301.9648 | LUC | E | 3 недели | Продажа остатков |  | 12.05.2015 | 03.04.2015 |  |  | Шкафная продукция | Шкафы - сектор гражданского строительства | Шкафы пустые - сектор гражданского строительства | GCETC | 8000126124484 | 833.330 | G | 7000.000 | CCM
12452 | LUC 12 452 | EUROPA бокс настенный 12М непрозр.дверь серый | 1 | ST | 1291,36 | 1523.8048 | LUC | E | 3 недели | Продажа остатков |  | 12.05.2015 | 03.04.2015 |  |  | Шкафная продукция | Шкафы - сектор гражданского строительства | Шкафы пустые - сектор гражданского строительства | GCETC | 8000126124521 | 1015.000 | G | 8400.000 | CCM
12454 | LUC 12 454 | EUROPA бокс настенный 24М непрозр.дверь серый | 1 | ST | 1847,67 | 2180.2506 | LUC | E | 3 недели | Продажа остатков |  | 12.05.2015 | 03.04.2015 |  |  | Шкафная продукция | Шкафы - сектор гражданского строительства | Шкафы пустые - сектор гражданского строительства | GCETC | 8000126124545 | 1741.000 | G | 14000.000 | CCM
12456 | LUC 12 456 | EUROPA бокс настенный 36М непрозр.дверь серый | 1 | ST | 2858,57 | 3373.1126 | LUC | E | 3 недели | Продажа остатков |  | 12.05.2015 | 03.04.2015 |  |  | Шкафная продукция | Шкафы - сектор гражданского строительства | Шкафы пустые - сектор гражданского строительства | GCETC | 8000126124569 | 2900.000 | G | 28000.000 | CCM
12457 | LUC 12 457 | EUROPA бокс настенный 54М непрозр.дверь серый | 1 | ST | 4390,33 | 5180.5894 | LUC | E | 4 недели | Продажа остатков |  | 12.05.2015 | 03.04.2015 |  |  | Шкафная продукция | Шкафы - сектор гражданского строительства | Шкафы пустые - сектор гражданского строительства | GCETC | 8000126124576 | 2150.000 | G | 18500.000 | CCM
12468 | LUC 12 468 | EUROPA бокс настенный 8М прозр.дверь серый | 1 | ST | 1103,36 | 1301.9648 | LUC | E | 3 недели | Продажа остатков |  | 12.05.2015 | 03.04.2015 |  |  | Шкафная продукция | Шкафы - сектор гражданского строительства | Шкафы пустые - сектор гражданского строительства | GCETC | 8000126124682 | 825.000 | G | 7000.000 | CCM
12472 | LUC 12 472 | EUROPA бокс настенный 12М прозр.дверь серый | 1 | ST | 1291,36 | 1523.8048 | LUC | E | 3 недели | Продажа остатков |  | 12.05.2015 | 03.04.2015 |  |  | Шкафная продукция | Шкафы - сектор гражданского строительства | Шкафы пустые - сектор гражданского строительства | GCETC | 8000126124729 | 1020.000 | G | 8400.000 | CCM
12474 | LUC 12 474 | EUROPA бокс настенный 24М прозр.дверь серый | 1 | ST | 1847,67 | 2180.2506 | LUC | E | 3 недели | Продажа остатков |  | 12.05.2015 | 03.04.2015 |  |  | Шкафная продукция | Шкафы - сектор гражданского строительства | Шкафы пустые - сектор гражданского строительства | GCETC | 8000126124743 | 1741.670 | G | 14000.000 | CCM
12476 | LUC 12 476 | EUROPA бокс настенный 36М прозр.дверь серый | 1 | ST | 2858,57 | 3373.1126 | LUC | E | 3 недели | Продажа остатков |  | 12.05.2015 | 03.04.2015 |  |  | Шкафная продукция | Шкафы - сектор гражданского строительства | Шкафы пустые - сектор гражданского строительства | GCETC | 8000126124767 | 2816.670 | G | 28000.000 | CCM
12477 | LUC 12 477 | EUROPA бокс настенный 54М прозр.дверь серый | 1 | ST | 4479,71 | 5286.0578 | LUC | E | 3 недели | Продажа остатков |  | 12.05.2015 | 03.04.2015 |  |  | Шкафная продукция | Шкафы - сектор гражданского строительства | Шкафы пустые - сектор гражданского строительства | GCETC | 8000126124774 | 2580.000 | G | 41500.000 | CCM
12490 | LUC 12 490 | Клеммник N+PЕ в сборе на 4М для EUROPA IP65-Polycarb-cоед.кор.IP65 | 1 | ST | 335,94 | 396.4092 | LUC | C | 3 недели |  |  | 12.05.2015 |  |  |  | Шкафная продукция | Аксессуары для шкафов | Аксессуары для шкафов |  | 8000126124903 | 66.670 | G | 416.667 | CCM
12491 | LUC 12 491 | Клеммник N+PЕ в сборе на 8М для EUROPA IP65-Polycarb-FLY IP65-соед.кор.IP65 | 1 | ST | 345,19 | 407.3242 | LUC | B | 3 недели |  |  | 12.05.2015 |  |  |  | Шкафная продукция | Аксессуары для шкафов | Аксессуары для шкафов |  | 8000126124910 | 66.670 | G | 416.667 | CCM
12492 | LUC 12 492 | Клеммник N+PЕ в сборе на 8М для ESTETICA-UNIBOX-EUROPA IP40, 12М для EUROPA IP65-Polycar | 1 | ST | 394,50 | 465.51 | LUC | B | 1 неделя |  |  | 12.05.2015 |  |  |  | Шкафная продукция | Аксессуары для шкафов | Аксессуары для шкафов |  | 8000126124927 | 102.000 | G | 625.000 | CCM
12494 | LUC 12 494 | Клеммник N+PЕ в сборе на 24М для EUROPA IP65-Polycarb-cоед.кор.IP65 | 1 | ST | 644,14 | 760.0852 | LUC | B | 3 недели |  |  | 12.05.2015 |  |  |  | Шкафная продукция | Аксессуары для шкафов | Аксессуары для шкафов |  | 8000126124941 | 175.000 | G | 625.000 | CCM
12495 | LUC 12 495 | Клеммник N+PЕ в сборе на 12М для ESTETICA-UNIBOX-EUROPA IP40 | 1 | ST | 491,58 | 580.0644 | LUC | A | 1 неделя |  |  | 12.05.2015 |  |  |  | Шкафная продукция | Аксессуары для шкафов | Аксессуары для шкафов |  | 8000126124958 | 128.750 | G | 625.000 | CCM
12496 | LUC 12 496 | Клеммник N+PЕ в сборе на 12М для ESTETICA-UNIBOX-EUROPA IP40 | 1 | ST | 915,36 | 1080.1248 | LUC | B | 3 недели |  |  | 12.05.2015 |  |  |  | Шкафная продукция | Аксессуары для шкафов | Аксессуары для шкафов |  | 8000126124965 | 262.750 | G | 625.000 | CCM
12497 | LUC 12 497 | Клеммник N+PЕ в сборе на 54М EUROPA IP40 наст.-IP 65-Polycarb-соед.кор.IP65 | 1 | ST | 836,77 | 987.3886 | LUC | B | 3 недели |  |  | 12.05.2015 |  |  |  | Шкафная продукция | Аксессуары для шкафов | Аксессуары для шкафов |  | 8000126124972 | 315.000 | G | 625.000 | CCM
12498 | LUC 12 498 | Клеммник N+PЕ в сборе на 18М для EUROPA IP65 | 1 | ST | 547,06 | 645.5308 | LUC | Заказ | 3 недели | Продажа остатков |  | 12.05.2015 | 03.02.2015 |  |  | Шкафная продукция | Аксессуары для шкафов | Аксессуары для шкафов |  | 8000126124989 | 100.000 | G | 625.000 | CCM
12499 | LUC 12 499 | Клеммник N+PЕ в сборе на 36М(2х18) для EUROPA IP65 | 1 | ST | 799,78 | 943.7404 | LUC | Заказ | 4 недели | Продажа остатков |  | 12.05.2015 | 03.02.2015 |  |  | Шкафная продукция | Аксессуары для шкафов | Аксессуары для шкафов |  | 8000126124996 | 100.000 | G | 625.000 | CCM
12500 | LUC 12 500 | Клеммник N+PЕ в сборе на 18М для ESTETICA | 1 | ST | 540,89 | 638.2502 | LUC | C | 3 недели |  |  | 12.05.2015 |  |  |  | Шкафная продукция | Аксессуары для шкафов | Аксессуары для шкафов |  | 8000126125009 | 200.000 | G | 1250.000 | CCM
12501 | LUC 12 501 | Клеммник N+PЕ в сборе на 54М для UNIBOX наст. | 1 | ST | 836,77 | 987.3886 | LUC | C | 4 недели |  |  | 12.05.2015 |  |  |  | Шкафная продукция | Аксессуары для шкафов | Аксессуары для шкафов |  | 8000126125016 | 200.000 | G | 1250.000 | CCM
12502 | LUC 12 502 | Клеммник N+PЕ на 4-6М для крышек наст.монт. | 1 | ST | 85,14 | 100.4652 | LUC | C | 4 недели |  |  | 12.05.2015 |  |  |  | Шкафная продукция | Аксессуары для шкафов | Аксессуары для шкафов |  | 8000126125023 | 19.870 | G | 33.333 | CCM
12503 | LUC 12 503 | Клеммник N+PE в сборе на 18М для ESTETICA | 1 | ST | 517,78 | 610.9804 | LUC | Заказ | 4 недели |  |  | 12.05.2015 |  |  |  | Шкафная продукция | Аксессуары для шкафов | Аксессуары для шкафов |  | 8000126206210 | 185.000 | G | 1250.000 | CCM
12504 | LUC 12 504 | Клеммник N+PE в сборе на 24М для ESTETICA-UNIBOX-EUROPA IP40 | 1 | ST | 924,60 | 1091.028 | LUC | B | 3 недели |  |  | 12.05.2015 |  |  |  | Шкафная продукция | Аксессуары для шкафов | Аксессуары для шкафов |  | 8000126206241 | 257.000 | G | 625.000 | CCM
12505 | LUC 12 505 | Клеммник N+PE в сборе на 36М для ESTETICA-UNIBOX-EUROPA IP40 | 1 | ST | 975,46 | 1151.0428 | LUC | C | 3 недели |  |  | 12.05.2015 |  |  |  | Шкафная продукция | Аксессуары для шкафов | Аксессуары для шкафов |  | 8000126206272 | 265.000 | G | 625.000 | CCM
12506 | LUC 12 506 | Клеммник N+PE в сборе на 54М для UNIBOX в нишу-EUROPA IP40 в нишу | 1 | ST | 1259,00 | 1485.62 | LUC | E | 4 недели |  |  | 12.05.2015 |  |  |  | Шкафная продукция | Аксессуары для шкафов | Аксессуары для шкафов |  | 8000126206302 | 390.000 | G | 1250.000 | CCM
12507 | LUC 12 507 | Клеммник N+PE в сборе на 36М(2х18) для EUROPA IP65 | 1 | ST | 776,67 | 916.4706 | LUC | Заказ | 4 недели | Продажа остатков |  | 12.05.2015 | 03.02.2015 |  |  | Шкафная продукция | Аксессуары для шкафов | Аксессуары для шкафов |  | 8000126206333 | 230.000 | G | 625.000 | CCM
12511 | LUC 12 511 | Дверь для бокса UNIBOX 8М белая | 1 | ST | 405,28 | 478.2304 | LUC | Заказ | 4 недели |  |  | 12.05.2015 |  |  |  | Шкафная продукция | Аксессуары для шкафов | Аксессуары для шкафов |  | 8000126125115 | 60.000 | G | 1000.000 | CCM
12512 | LUC 12 512 | Дверь для бокса UNIBOX 12М белая | 1 | ST | 490,04 | 578.2472 | LUC | Заказ | 4 недели |  |  | 12.05.2015 |  |  |  | Шкафная продукция | Аксессуары для шкафов | Аксессуары для шкафов |  | 8000126125122 | 60.000 | G | 1666.667 | CCM
12513 | LUC 12 513 | Дверь для бокса UNIBOX 24М белая | 1 | ST | 651,85 | 769.183 | LUC | Заказ | 4 недели |  |  | 12.05.2015 |  |  |  | Шкафная продукция | Аксессуары для шкафов | Аксессуары для шкафов |  | 8000126125139 | 60.000 | G | 2500.000 | CCM
12514 | LUC 12 514 | Дверь для бокса UNIBOX 36М белая | 1 | ST | 1269,79 | 1498.3522 | LUC | Заказ | 4 недели |  |  | 12.05.2015 |  |  |  | Шкафная продукция | Аксессуары для шкафов | Аксессуары для шкафов |  | 8000126125146 | 600.000 | G | 5000.000 | CCM
12515 | LUC 12 515 | Дверь для бокса UNIBOX 54М белая | 1 | ST | 1701,27 | 2007.4986 | LUC | Заказ | 4 недели |  |  | 12.05.2015 |  |  |  | Шкафная продукция | Аксессуары для шкафов | Аксессуары для шкафов |  | 8000126125153 | 60.000 | G | 5000.000 | CCM
12516 | LUC 12 516 | Дверь для бокса UNIBOX 8М серый | 1 | ST | 0,00 | 0 | LUC | Заказ | 5 недель | Продажи прекращены |  | 12.05.2015 | 25.06.2014 |  |  | Шкафная продукция | Аксессуары для шкафов | Аксессуары для шкафов |  | 8000126125160 | 60.000 | G | 1000.000 | CCM
12517 | LUC 12 517 | Дверь для бокса UNIBOX 12М серый | 1 | ST | 0,00 | 0 | LUC | Заказ | 5 недель | Продажи прекращены |  | 12.05.2015 | 25.06.2014 |  |  | Шкафная продукция | Аксессуары для шкафов | Аксессуары для шкафов |  | 8000126125177 | 60.000 | G | 1666.667 | CCM
12518 | LUC 12 518 | Дверь для бокса UNIBOX 24М серый | 1 | ST | 0,00 | 0 | LUC | Заказ | 5 недель | Продажи прекращены |  | 12.05.2015 | 25.06.2014 |  |  | Шкафная продукция | Аксессуары для шкафов | Аксессуары для шкафов |  | 8000126125184 | 60.000 | G | 2500.000 | CCM
12519 | LUC 12 519 | Дверь для бокса UNIBOX 36М серый | 1 | ST | 0,00 | 0 | LUC | Заказ | 5 недель | Продажи прекращены |  | 12.05.2015 | 25.06.2014 |  |  | Шкафная продукция | Аксессуары для шкафов | Аксессуары для шкафов |  | 8000126125191 | 60.000 | G | 5000.000 | CCM
12520 | LUC 12 520 | Дверь для бокса UNIBOX 54М серый | 1 | ST | 0,00 | 0 | LUC | Заказ | 5 недель | Продажи прекращены |  | 12.05.2015 | 25.06.2014 |  |  | Шкафная продукция | Аксессуары для шкафов | Аксессуары для шкафов |  | 8000126125207 | 60.000 | G | 5000.000 | CCM
12521 | LUC 12 521 | Дверь для бокса UNIBOX 8М прозр. | 1 | ST | 405,28 | 478.2304 | LUC | Заказ | 4 недели |  |  | 12.05.2015 |  |  |  | Шкафная продукция | Аксессуары для шкафов | Аксессуары для шкафов |  | 8000126125214 | 60.000 | G | 1000.000 | CCM
12522 | LUC 12 522 | Дверь для бокса UNIBOX 12М прозр. | 1 | ST | 490,04 | 578.2472 | LUC | Заказ | 4 недели |  |  | 12.05.2015 |  |  |  | Шкафная продукция | Аксессуары для шкафов | Аксессуары для шкафов |  | 8000126125221 | 60.000 | G | 1666.667 | CCM
12523 | LUC 12 523 | Дверь для бокса UNIBOX 24М прозр. | 1 | ST | 651,85 | 769.183 | LUC | Заказ | 4 недели |  |  | 12.05.2015 |  |  |  | Шкафная продукция | Аксессуары для шкафов | Аксессуары для шкафов |  | 8000126125238 | 60.000 | G | 2500.000 | CCM
12524 | LUC 12 524 | Дверь для бокса UNIBOX 36М прозр. | 1 | ST | 1269,79 | 1498.3522 | LUC | Заказ | 4 недели |  |  | 12.05.2015 |  |  |  | Шкафная продукция | Аксессуары для шкафов | Аксессуары для шкафов |  | 8000126125245 | 60.000 | G | 5000.000 | CCM
12525 | LUC 12 525 | Дверь для бокса UNIBOX 54М прозр. | 1 | ST | 1701,27 | 2007.4986 | LUC | Заказ | 4 недели |  |  | 12.05.2015 |  |  |  | Шкафная продукция | Аксессуары для шкафов | Аксессуары для шкафов |  | 8000126125252 | 60.000 | G | 5000.000 | CCM
12526 | LUC 12 526 | Защелка для двери UNIBOX нажимная | 1 | ST | 188,00 | 221.84 | LUC | Заказ | 4 недели |  |  | 12.05.2015 |  |  |  | Шкафная продукция | Аксессуары для шкафов | Аксессуары для шкафов |  | 8000126125269 | 2.030 | G | 1000.000 | CCM
12530 | LUC 12 530 | Замок с ключом | 1 | ST | 482,34 | 569.1612 | LUC | Заказ | 1 неделя |  |  | 12.05.2015 |  |  |  | Шкафная продукция | Аксессуары для шкафов | Аксессуары для шкафов |  | 8000126125306 | 15.000 | G | 83.333 | CCM
12531 | LUC 12 531 | Шина N+PE с 5отв. 4,5мм | 1 | ST | 124,96 | 147.4528 | LUC | Заказ | 4 недели |  |  | 12.05.2015 |  |  |  | Шкафная продукция | Аксессуары для шкафов | Аксессуары для шкафов |  | 8000126125313 | 28.000 | G | 104.167 | CCM
12532 | LUC 12 532 | Шина N+PE с 10отв. 4,5мм и 3отв. 5,6мм | 1 | ST | 212,66 | 250.9388 | LUC | Заказ | 3 недели |  |  | 12.05.2015 |  |  |  | Шкафная продукция | Аксессуары для шкафов | Аксессуары для шкафов |  | 8000126125320 | 53.000 | G | 104.167 | CCM
12533 | LUC 12 533 | Шина N+PE с 16отв. 4,5мм и 3отв. 5,6мм | 1 | ST | 260,43 | 307.3074 | LUC | Заказ | 4 недели |  |  | 12.05.2015 |  |  |  | Шкафная продукция | Аксессуары для шкафов | Аксессуары для шкафов |  | 8000126125337 | 73.000 | G | 104.167 | CCM
12534 | LUC 12 534 | Шина N+PE с 15отв. 4,5мм и 6отв. 5,6мм | 1 | ST | 286,63 | 338.2234 | LUC | Заказ | 4 недели |  |  | 12.05.2015 |  |  |  | Шкафная продукция | Аксессуары для шкафов | Аксессуары для шкафов |  | 8000126125344 | 78.000 | G | 104.167 | CCM
12535 | LUC 12 535 | Шина N+PE с 19отв. 4,5мм и 6отв. 5,6мм | 1 | ST | 322,07 | 380.0426 | LUC | Заказ | 4 недели |  |  | 12.05.2015 |  |  |  | Шкафная продукция | Аксессуары для шкафов | Аксессуары для шкафов |  | 8000126125351 | 89.160 | G | 104.167 | CCM
12538 | LUC 12 538 | Держатель шины на 4М для EUROPA IP65-Polycarb-соед.кор.IP65 | 1 | ST | 40,25 | 47.495 | LUC | Заказ | 4 недели |  |  | 12.05.2015 |  |  |  | Шкафная продукция | Аксессуары для шкафов | Аксессуары для шкафов |  | 8000126125382 | 66.660 | G | 69.444 | CCM
12539 | LUC 12 539 | Держатель шины на 8М для EUROPA IP65-Polycarb-FLY IP65-соед.кор.IP65 | 1 | ST | 46,72 | 55.1296 | LUC | Заказ | 4 недели |  |  | 12.05.2015 |  |  |  | Шкафная продукция | Аксессуары для шкафов | Аксессуары для шкафов |  | 8000126125399 | 102.000 | G | 69.444 | CCM
12540 | LUC 12 540 | Держатель шины на 8М для ESTETICA-UNIBOX-EUROPA IP40, 12М для IP65-Polycarb-FLY IP65-сое | 1 | ST | 55,61 | 65.6198 | LUC | Заказ | 4 недели |  |  | 12.05.2015 |  |  |  | Шкафная продукция | Аксессуары для шкафов | Аксессуары для шкафов |  | 8000126125405 | 40.000 | G | 173.611 | CCM
12541 | LUC 12 541 | Держатель шины на 12М для ESTETICA-UNIBOX-EUROPA IP40 | 1 | ST | 68,50 | 80.83 | LUC | Заказ | 4 недели |  |  | 12.05.2015 |  |  |  | Шкафная продукция | Аксессуары для шкафов | Аксессуары для шкафов |  | 8000126125412 | 38.000 | G | 173.611 | CCM
12542 | LUC 12 542 | Держатель шины на 18М для ESTETICA-UNIBOX-EUROPA IP40 | 1 | ST | 97,90 | 115.522 | LUC | Заказ | 4 недели |  |  | 12.05.2015 |  |  |  | Шкафная продукция | Аксессуары для шкафов | Аксессуары для шкафов |  | 8000126125429 | 50.000 | G | 231.481 | CCM
12543 | LUC 12 543 | Держатель шины на 18М для IP65-Polycarb-соед.кор.IP65 | 1 | ST | 99,09 | 116.9262 | LUC | Заказ | 4 недели |  |  | 12.05.2015 |  |  |  | Шкафная продукция | Аксессуары для шкафов | Аксессуары для шкафов |  | 8000126125436 | 100.000 | G | 231.481 | CCM
12550 | LUC 12 550 | Фиксатор входящих кабелей для бокса UNIBOX наст. | 1 | ST | 115,65 | 136.467 | LUC | Заказ | 4 недели |  |  | 12.05.2015 |  |  |  | Шкафная продукция | Аксессуары для шкафов | Аксессуары для шкафов |  | 8000126125504 | 100.000 | G | 1000.000 | CCM
12556 | LUC 12 556 | Элемент соединительный для боксов UNIBOX | 1 | ST | 14,59 | 17.2162 | LUC | Заказ | 4 недели |  |  | 12.05.2015 |  |  |  | Шкафная продукция | Аксессуары для шкафов | Аксессуары для шкафов |  | 8000126125566 | 200.000 | G | 90.000 | CCM
12565 | LUC 12 565 | Дверь для бокса Fly IP65 8М прозр. | 1 | ST | 519,32 | 612.7976 | LUC | Заказ | 4 недели |  |  | 12.05.2015 |  |  |  | Шкафная продукция | Шкафы - сектор гражданского строительства | Шкафы пустые - сектор гражданского строительства | GCETC | 8000126125658 | 180.000 | G | 1250.000 | CCM
12566 | LUC 12 566 | Дверь для бокса Fly IP65 12М прозр. | 1 | ST | 514,70 | 607.346 | LUC | Заказ | 4 недели | Продажа остатков |  | 12.05.2015 | 03.02.2015 |  |  | Шкафная продукция | Аксессуары для шкафов | Аксессуары для шкафов |  | 8000126125665 | 237.500 | G | 1562.500 | CCM
12567 | LUC 12 567 | Дверь для бокса Fly IP65 2-4М серый | 1 | ST | 154,10 | 181.838 | LUC | Заказ | 4 недели | Продажа остатков |  | 12.05.2015 | 03.02.2015 |  |  | Шкафная продукция | Шкафы - сектор гражданского строительства | Шкафы пустые - сектор гражданского строительства | GCETC | 8000126125672 | 58.330 | G | 416.667 | CCM
12568 | LUC 12 568 | Дверь для боксов EUROPA IP65 12 724-44-64-84 4М серый | 1 | ST | 363,68 | 429.1424 | LUC | Заказ | 4 недели |  |  | 12.05.2015 |  |  |  | Шкафная продукция | Шкафы - универсальное применение | Аксессуары для шкафов универсального применения | Аксессуары для шкафов универсального применения | 8000126125689 | 106.250 | G | 781.250 | CCM
12569 | LUC 12 569 | Дверь для боксов EUROPA IP65 12 728-48-68-88 8М серый | 1 | ST | 490,04 | 578.2472 | LUC | Заказ | 4 недели |  |  | 12.05.2015 |  |  |  | Шкафная продукция | Шкафы - универсальное применение | Аксессуары для шкафов универсального применения | Аксессуары для шкафов универсального применения | 8000126125696 | 177.500 | G | 1250.000 | CCM
12570 | LUC 12 570 | Дверь для боксов EUROPA IP65 12 732-52-72-92 12М серый | 1 | ST | 564,01 | 665.5318 | LUC | Заказ | 4 недели |  |  | 12.05.2015 |  |  |  | Шкафная продукция | Шкафы - универсальное применение | Аксессуары для шкафов универсального применения | Аксессуары для шкафов универсального применения | 8000126125702 | 234.380 | G | 1562.500 | CCM
12571 | LUC 12 571 | Дверь для боксов EUROPA IP65 12 734-54-74-94 24М серый | 1 | ST | 742,77 | 876.4686 | LUC | Заказ | 4 недели |  |  | 12.05.2015 |  |  |  | Шкафная продукция | Шкафы - универсальное применение | Аксессуары для шкафов универсального применения | Аксессуары для шкафов универсального применения | 8000126125719 | 360.000 | G | 2500.000 | CCM
12572 | LUC 12 572 | Дверь для боксов EUROPA IP65 12 536-56-76-96 36М серый | 1 | ST | 1265,17 | 1492.9006 | LUC | Заказ | 4 недели |  |  | 12.05.2015 |  |  |  | Шкафная продукция | Шкафы - универсальное применение | Аксессуары для шкафов универсального применения | Аксессуары для шкафов универсального применения | 8000126125726 | 670.000 | G | 2900.000 | CCM
12573 | LUC 12 573 | Дверь для боксов EUROPA IP65 12 738-58-78-98 54М серый | 1 | ST | 1582,61 | 1867.4798 | LUC | Заказ | 4 недели |  |  | 12.05.2015 |  |  |  | Шкафная продукция | Шкафы - универсальное применение | Аксессуары для шкафов универсального применения | Аксессуары для шкафов универсального применения | 8000126125733 | 710.000 | G | 1400.000 | CCM
12577 | LUC 12 577 | Дверь для бокса Fly IP65 2-4М прозр. | 1 | ST | 154,10 | 181.838 | LUC | Заказ | 4 недели | Продажа остатков |  | 12.05.2015 | 03.02.2015 |  |  | Шкафная продукция | Аксессуары для шкафов | Аксессуары для шкафов |  | 8000126125771 | 58.330 | G | 416.667 | CCM
12578 | LUC 12 578 | Дверь для боксов EUROPA IP65 12 724-44-64-84 4М прозр. | 1 | ST | 363,68 | 429.1424 | LUC | Заказ | 4 недели |  |  | 12.05.2015 |  |  |  | Шкафная продукция | Шкафы - универсальное применение | Аксессуары для шкафов универсального применения | Аксессуары для шкафов универсального применения | 8000126125788 | 103.130 | G | 781.250 | CCM
12579 | LUC 12 579 | Дверь для боксов EUROPA IP65 12 728-48-68-88 8М прозр. | 1 | ST | 490,04 | 578.2472 | LUC | Заказ | 4 недели |  |  | 12.05.2015 |  |  |  | Шкафная продукция | Шкафы - универсальное применение | Аксессуары для шкафов универсального применения | Аксессуары для шкафов универсального применения | 8000126125795 | 175.000 | G | 1250.000 | CCM
12580 | LUC 12 580 | Дверь для боксов EUROPA IP65 12 732-52-72-92 12М прозр. | 1 | ST | 560,93 | 661.8974 | LUC | Заказ | 4 недели |  |  | 12.05.2015 |  |  |  | Шкафная продукция | Шкафы - универсальное применение | Аксессуары для шкафов универсального применения | Аксессуары для шкафов универсального применения | 8000126125801 | 225.000 | G | 812.500 | CCM
12581 | LUC 12 581 | Дверь для боксов EUROPA IP65 12 734-54-74-94 24М прозр. | 1 | ST | 742,77 | 876.4686 | LUC | Заказ | 4 недели |  |  | 12.05.2015 |  |  |  | Шкафная продукция | Шкафы - универсальное применение | Аксессуары для шкафов универсального применения | Аксессуары для шкафов универсального применения | 8000126125818 | 410.000 | G | 2600.000 | CCM
12582 | LUC 12 582 | Дверь для боксов EUROPA IP65 12 536-56-76-96 36М прозр. | 1 | ST | 1265,17 | 1492.9006 | LUC | Заказ | 4 недели |  |  | 12.05.2015 |  |  |  | Шкафная продукция | Шкафы - универсальное применение | Аксессуары для шкафов универсального применения | Аксессуары для шкафов универсального применения | 8000126125825 | 690.000 | G | 2900.000 | CCM
12583 | LUC 12 583 | Дверь для боксов EUROPA IP65 12 738-58-78-98 54М прозр. | 1 | ST | 1596,48 | 1883.8464 | LUC | Заказ | 4 недели |  |  | 12.05.2015 |  |  |  | Шкафная продукция | Шкафы - универсальное применение | Аксессуары для шкафов универсального применения | Аксессуары для шкафов универсального применения | 8000126125832 | 715.000 | G | 4625.000 | CCM
12584 | LUC 12 584 | Дверь для боксов EUROPA IP65 12 733-53 18М серый | 1 | ST | 699,62 | 825.5516 | LUC | Заказ | 4 недели | Продажа остатков |  | 12.05.2015 | 03.02.2015 |  |  | Шкафная продукция | Шкафы - универсальное применение | Аксессуары для шкафов универсального применения | Аксессуары для шкафов универсального применения | 8000126125849 | 250.000 | G | 1250.000 | CCM
12585 | LUC 12 585 | Дверь для боксов EUROPA IP65 12 735-55 2х18М серый | 1 | ST | 1268,25 | 1496.535 | LUC | Заказ | 4 недели | Продажа остатков |  | 12.05.2015 | 03.02.2015 |  |  | Шкафная продукция | Шкафы - универсальное применение | Аксессуары для шкафов универсального применения | Аксессуары для шкафов универсального применения | 8000126125856 | 550.000 | G | 3625.000 | CCM
12586 | LUC 12 586 | Дверь для боксов EUROPA IP65 12 733-53 18М прозр. | 1 | ST | 699,62 | 825.5516 | LUC | Заказ | 4 недели | Продажа остатков |  | 12.05.2015 | 03.02.2015 |  |  | Шкафная продукция | Шкафы - универсальное применение | Аксессуары для шкафов универсального применения | Аксессуары для шкафов универсального применения | 8000126125863 | 250.000 | G | 1250.000 | CCM
12587 | LUC 12 587 | Дверь для боксов EUROPA IP65 12 735-55 2х18М прозр. | 1 | ST | 1268,25 | 1496.535 | LUC | Заказ | 4 недели | Продажа остатков |  | 12.05.2015 | 03.02.2015 |  |  | Шкафная продукция | Шкафы - универсальное применение | Аксессуары для шкафов универсального применения | Аксессуары для шкафов универсального применения | 8000126125870 | 562.500 | G | 3625.000 | CCM
12590 | LUC 12 590 | Рамка для монтажа шкафов на 4М в нишу | 1 | ST | 423,78 | 500.0604 | LUC | Заказ | 4 недели |  |  | 12.05.2015 |  |  |  | Шкафная продукция | Шкафы - универсальное применение | Аксессуары для шкафов универсального применения | Аксессуары для шкафов универсального применения | 8000126125900 | 145.000 | G | 1250.000 | CCM
12591 | LUC 12 591 | Рамка для монтажа шкафов на 8М в нишу | 1 | ST | 439,19 | 518.2442 | LUC | Заказ | 4 недели |  |  | 12.05.2015 |  |  |  | Шкафная продукция | Шкафы - универсальное применение | Аксессуары для шкафов универсального применения | Аксессуары для шкафов универсального применения | 8000126125917 | 160.000 | G | 1250.000 | CCM
12592 | LUC 12 592 | Рамка для монтажа шкафов на 12М в нишу | 1 | ST | 446,89 | 527.3302 | LUC | Заказ | 4 недели |  |  | 12.05.2015 |  |  |  | Шкафная продукция | Шкафы - универсальное применение | Аксессуары для шкафов универсального применения | Аксессуары для шкафов универсального применения | 8000126125924 | 172.500 | G | 1250.000 | CCM
12593 | LUC 12 593 | Рамка для монтажа шкафов на 24М в нишу | 1 | ST | 470,01 | 554.6118 | LUC | Заказ | 4 недели |  |  | 12.05.2015 |  |  |  | Шкафная продукция | Шкафы - универсальное применение | Аксессуары для шкафов универсального применения | Аксессуары для шкафов универсального применения | 8000126125931 | 200.000 | G | 1250.000 | CCM
12594 | LUC 12 594 | Рамка для монтажа шкафов на 36М в нишу | 1 | ST | 508,53 | 600.0654 | LUC | Заказ | 4 недели |  |  | 12.05.2015 |  |  |  | Шкафная продукция | Шкафы - универсальное применение | Аксессуары для шкафов универсального применения | Аксессуары для шкафов универсального применения | 8000126125948 | 270.000 | G | 2400.000 | CCM
12595 | LUC 12 595 | Рамка для монтажа шкафов на 54М в нишу | 1 | ST | 527,02 | 621.8836 | LUC | Заказ | 4 недели |  |  | 12.05.2015 |  |  |  | Шкафная продукция | Шкафы - универсальное применение | Аксессуары для шкафов универсального применения | Аксессуары для шкафов универсального применения | 8000126125955 | 290.000 | G | 2400.000 | CCM
12596 | LUC 12 596 | Рамка для монтажа шкафов на 18М в нишу | 1 | ST | 486,96 | 574.6128 | LUC | Заказ | 4 недели | Продажа остатков |  | 12.05.2015 | 03.02.2015 |  |  | Шкафная продукция | Шкафы - универсальное применение | Аксессуары для шкафов универсального применения | Аксессуары для шкафов универсального применения | 8000126125962 | 29.000 | G | 5000.000 | CCM
12597 | LUC 12 597 | Рамка для монтажа шкафов на 2x18М в нишу | 1 | ST | 510,07 | 601.8826 | LUC | Заказ | 4 недели | Продажа остатков |  | 12.05.2015 | 03.02.2015 |  |  | Шкафная продукция | Шкафы - универсальное применение | Аксессуары для шкафов универсального применения | Аксессуары для шкафов универсального применения | 8000126125979 | 29.000 | G | 5000.000 | CCM
12598 | LUC 12 598 | Рамка для монтажа шкафа 13 200 в нишу | 1 | ST | 547,06 | 645.5308 | LUC | Заказ | 4 недели |  |  | 12.05.2015 |  |  |  | Шкафная продукция | Шкафы - универсальное применение | Аксессуары для шкафов универсального применения | Аксессуары для шкафов универсального применения | 8000126125986 | 250.000 | G | 11000.000 | CCM
12599 | LUC 12 599 | Рамка для монтажа шкафа 13 205 в нишу | 1 | ST | 525,48 | 620.0664 | LUC | Заказ | 4 недели |  |  | 12.05.2015 |  |  |  | Шкафная продукция | Шкафы - универсальное применение | Аксессуары для шкафов универсального применения | Аксессуары для шкафов универсального применения | 8000126125993 | 230.000 | G | 8000.000 | CCM
12600 | LUC 12 600 | Фланец двухслойный для шкафов IP65 на 8М | 1 | ST | 155,64 | 183.6552 | LUC | Заказ | 4 недели |  |  | 12.05.2015 |  |  |  | Шкафная продукция | Шкафы - универсальное применение | Аксессуары для шкафов универсального применения | Аксессуары для шкафов универсального применения | 8000126126006 | 15.000 | G | 100.000 | CCM
12601 | LUC 12 601 | Фланец двухслойный для шкафов IP65 на 12-24-36М | 1 | ST | 204,95 | 241.841 | LUC | Заказ | 4 недели |  |  | 12.05.2015 |  |  |  | Шкафная продукция | Шкафы - универсальное применение | Аксессуары для шкафов универсального применения | Аксессуары для шкафов универсального применения | 8000126126013 | 20.000 | G | 312.500 | CCM
12602 | LUC 12 602 | Фланец двухслойный для шкафов IP65 на 18-2x18-54М | 1 | ST | 235,77 | 278.2086 | LUC | Заказ | 4 недели |  |  | 12.05.2015 |  |  |  | Шкафная продукция | Шкафы - универсальное применение | Аксессуары для шкафов универсального применения | Аксессуары для шкафов универсального применения | 8000126126020 | 20.000 | G | 150.000 | CCM
12644 |  | EUROPA IP55 бокс настенный 4М прозр.дверь серый | 1 | ST | 1061,75 | 1252.865 | LUC | Заказ | 3 недели | Продажа остатков |  | 12.05.2015 | 03.02.2015 |  |  | Шкафная продукция | Шкафы - универсальное применение | GPEUR | GPEUR | 8000126126440 | 452.780 | G | 3500.000 | CCM
12646 |  | EUROPA IP55 бокс настенный 6М прозр.дверь серый | 1 | ST | 0,00 | 0 | LUC | Заказ | 3 недели | Снятие с заменой | 1SL1201A00 | 12.05.2015 | 09.04.2015 |  |  | Шкафная продукция | Шкафы - универсальное применение | GPEUR | GPEUR | 8000126126464 | 575.000 | G | 5250.000 | CCM
12650 | LUC 12 650 | EUROPA IP55 бокс настенный 10М прозр.дверь серый | 1 | ST | 0,00 | 0 | LUC | Заказ | 3 недели | Снятие с заменой | 1SL1202A00 | 12.05.2015 | 09.04.2015 |  |  | Шкафная продукция | Шкафы - универсальное применение | GPEUR | GPEUR | 8000126126501 | 850.000 | G | 6300.000 | CCM
12652 | LUC 12 652 | EUROPA IP55 бокс настенный 20М прозр.дверь серый | 1 | ST | 0,00 | 0 | LUC | Заказ | 4 недели | Снятие с заменой | 1SL1204A00 | 12.05.2015 | 09.04.2015 |  |  | Шкафная продукция | Шкафы - универсальное применение | GPEUR | GPEUR | 8000126126525 | 1583.330 | G | 14000.000 | CCM
12654 | LUC 12 654 | EUROPA IP55 бокс настенный 10М специальный | 1 | ST | 2502,59 | 2953.0562 | LUC | Заказ | 4 недели | Продажа остатков |  | 12.05.2015 | 03.02.2015 |  |  | Шкафная продукция | Шкафы - универсальное применение | GPEUR | GPEUR | 8000126126549 | 1230.000 | G | 13833.333 | CCM
12658 | LUC 12 658 | Панель лицевая 4М с подпруж. дверью IP55 серый | 1 | ST | 1035,56 | 1221.9608 | LUC | Заказ | 4 недели | Продажа остатков |  | 12.05.2015 | 03.02.2015 |  |  | Шкафная продукция | Корпуса монтажные | Панели лицевые | Панели лицевые | 8000126126587 | 390.000 | G | 2500.000 | CCM
12659 | LUC 12 659 | Панель лицевая 6М с подпруж. дверью IP55 серый | 1 | ST | 1235,89 | 1458.3502 | LUC | Заказ | 4 недели | Продажа остатков |  | 12.05.2015 | 03.02.2015 |  |  | Шкафная продукция | Корпуса монтажные | Панели лицевые | Панели лицевые | 8000126126594 | 430.000 | G | 2500.000 | CCM
12660 | LUC 12 660 | Панель лицевая 10М с подпруж. дверью IP55 серый | 1 | ST | 1513,27 | 1785.6586 | LUC | Заказ | 4 недели | Продажа остатков |  | 12.05.2015 | 03.02.2015 |  |  | Шкафная продукция | Корпуса монтажные | Панели лицевые | Панели лицевые | 8000126126600 | 592.860 | G | 3571.429 | CCM
12684 | LUC 12 684 | EUROPA IP55 бокс настенный 4M с замком | 1 | ST | 0,00 | 0 | LUC | Заказ | 4 недели | Продажи прекращены |  | 12.05.2015 | 25.06.2014 |  |  | Шкафная продукция | Шкафы - универсальное применение | GPEUR | GPEUR | 8000126126846 | 488.890 | G | 3500.000 | CCM
12686 | LUC 12 686 | EUROPA IP55 бокс настенный 6M с замком | 1 | ST | 0,00 | 0 | LUC | Заказ | 4 недели | Продажи прекращены |  | 12.05.2015 | 25.06.2014 |  |  | Шкафная продукция | Шкафы - универсальное применение | GPEUR | GPEUR | 8000126126860 | 591.670 | G | 5250.000 | CCM
12690 | LUC 12 690 | EUROPA IP55 бокс настенный 10M с замком | 1 | ST | 0,00 | 0 | LUC | Заказ | 5 недель | Продажи прекращены |  | 12.05.2015 | 25.06.2014 |  |  | Шкафная продукция | Шкафы - универсальное применение | GPEUR | GPEUR | 8000126126907 | 860.000 | G | 6300.000 | CCM
12692 | LUC 12 692 | EUROPA IP55 бокс настенный 20M с замком | 1 | ST | 0,00 | 0 | LUC | Заказ | 5 недель | Продажи прекращены |  | 12.05.2015 | 25.06.2014 |  |  | Шкафная продукция | Шкафы - универсальное применение | GPEUR | GPEUR | 8000126126921 | 1650.000 | G | 14000.000 | CCM
12696 | LUC 12 696 | Дверь для бокса EUROPA IP55 4М прозр. | 1 | ST | 249,64 | 294.5752 | LUC | Заказ | 4 недели | Продажа остатков |  | 12.05.2015 | 03.02.2015 |  |  | Шкафная продукция | Шкафы - универсальное применение | Аксессуары для шкафов универсального применения | Аксессуары для шкафов универсального применения | 8000126126969 | 81.250 | G | 625.000 | CCM
12697 | LUC 12 697 | Дверь для бокса EUROPA IP55 6М прозр. | 1 | ST | 340,56 | 401.8608 | LUC | Заказ | 4 недели | Продажа остатков |  | 12.05.2015 | 03.02.2015 |  |  | Шкафная продукция | Шкафы - универсальное применение | Аксессуары для шкафов универсального применения | Аксессуары для шкафов универсального применения | 8000126126976 | 92.500 | G | 625.000 | CCM
12698 | LUC 12 698 | Дверь для бокса EUROPA IP55 10М/20М/спец. прозр. | 1 | ST | 433,02 | 510.9636 | LUC | Заказ | 4 недели | Продажа остатков |  | 12.05.2015 | 03.02.2015 |  |  | Шкафная продукция | Шкафы - универсальное применение | Аксессуары для шкафов универсального применения | Аксессуары для шкафов универсального применения | 8000126126983 | 132.500 | G | 1250.000 | CCM
12702 | LUC 12 702 | EUROPA поликарб бокс настенный 2/4M без двери серый | 1 | ST | 536,27 | 632.7986 | LUC | Заказ | 4 недели | Продажа остатков |  | 12.05.2015 | 03.04.2015 |  |  | Шкафная продукция | Шкафы - универсальное применение | GPEUR | GPEUR | 8000126127027 | 286.110 | G | 2333.333 | CCM
12704 | LUC 12 704 | EUROPA поликарб бокс настенный 4M без двери серый | 1 | ST | 883,00 | 1041.94 | LUC | Заказ | 4 недели | Продажа остатков |  | 12.05.2015 | 03.04.2015 |  |  | Шкафная продукция | Шкафы - универсальное применение | GPEUR | GPEUR | 8000126127041 | 594.740 | G | 4421.053 | CCM
12708 | LUC 12 708 | EUROPA поликарб бокс настенный 8M без двери серый | 1 | ST | 1155,75 | 1363.785 | LUC | Заказ | 4 недели | Продажа остатков |  | 12.05.2015 | 03.04.2015 |  |  | Шкафная продукция | Шкафы - универсальное применение | GPEUR | GPEUR | 8000126127089 | 800.000 | G | 9333.333 | CCM
12712 | LUC 12 712 | EUROPA поликарб бокс настенный 12M без двери серый | 1 | ST | 1459,33 | 1722.0094 | LUC | Заказ | 4 недели | Продажа остатков |  | 12.05.2015 | 03.04.2015 |  |  | Шкафная продукция | Шкафы - универсальное применение | GPEUR | GPEUR | 8000126127126 | 992.860 | G | 12000.000 | CCM
12714 | LUC 12 714 | EUROPA поликарб бокс настенный 24M без двери серый | 1 | ST | 2291,48 | 2703.9464 | LUC | Заказ | 4 недели | Продажа остатков |  | 12.05.2015 | 03.04.2015 |  |  | Шкафная продукция | Шкафы - универсальное применение | GPEUR | GPEUR | 8000126127140 | 1850.000 | G | 16800.000 | CCM
12716 | LUC 12 716 | EUROPA поликарб бокс настенный 36M без двери серый | 1 | ST | 3419,49 | 4034.9982 | LUC | E | 4 недели | Продажа остатков |  | 12.05.2015 | 03.04.2015 |  |  | Шкафная продукция | Шкафы - универсальное применение | GPEUR | GPEUR | 8000126127164 | 2400.000 | G | 28000.000 | CCM
12718 | LUC 12 718 | EUROPA поликарб бокс настенный 54M без двери серый | 1 | ST | 4687,74 | 5531.5332 | LUC | Заказ | 4 недели | Продажа остатков |  | 12.05.2015 | 03.04.2015 |  |  | Шкафная продукция | Шкафы - универсальное применение | GPEUR | GPEUR | 8000126127188 | 3200.000 | G | 31500.000 | CCM
12722 | LUC 12 722 | FLY IP65 бокс настенный 2-4М непрозр.дверь серый | 1 | ST | 0,00 | 0 | LUC | Заказ | 3 недели | Снятие с заменой | 1SL1100A00 | 12.05.2015 | 09.04.2015 |  |  | Шкафная продукция | Шкафы - сектор гражданского строительства | Шкафы пустые - сектор гражданского строительства | GCETC | 8000126127225 | 369.700 | G | 2545.455 | CCM
12724 | LUC 12 724 | EUROPA IP65 бокс настенный 4М непрозр.дверь серый | 1 | ST | 0,00 | 0 | LUC | Заказ | 3 недели | Снятие с заменой | 1SL1100A00 | 12.05.2015 | 09.04.2015 |  |  | Шкафная продукция | Шкафы - универсальное применение | GPEUR | GPEUR | 8000126127249 | 857.140 | G | 6000.000 | CCM
12728 | LUC 12 728 | EUROPA IP65 бокс настенный 8М непрозр.дверь серый | 1 | ST | 0,00 | 0 | LUC | Заказ | 3 недели | Снятие с заменой | 1SL1101A00 | 12.05.2015 | 09.04.2015 |  |  | Шкафная продукция | Шкафы - универсальное применение | GPEUR | GPEUR | 8000126127287 | 1166.670 | G | 9333.333 | CCM
12732 | LUC 12 732 | EUROPA IP65 бокс настенный 12М непрозр.дверь серый | 1 | ST | 0,00 | 0 | LUC | Заказ | 1 неделя | Снятие с заменой | 1SL1102A00 | 12.05.2015 | 09.04.2015 |  |  | Шкафная продукция | Шкафы - универсальное применение | GPEUR | GPEUR | 8000126127324 | 1433.330 | G | 9333.333 | CCM
12733 | LUC 12 733 | EUROPA IP65 бокс настенный 18М непрозр.дверь серый | 1 | ST | 0,00 | 0 | LUC | Заказ | 3 недели | Снятие с заменой | 1SL1103A00 | 12.05.2015 | 09.04.2015 |  |  | Шкафная продукция | Шкафы - универсальное применение | GPEUR | GPEUR | 8000126127331 | 1820.000 | G | 16800.000 | CCM
12734 | LUC 12 734 | EUROPA IP65 бокс настенный 24М непрозр.дверь серый | 1 | ST | 0,00 | 0 | LUC | Заказ | 1 неделя | Снятие с заменой | 1SL1104A00 | 12.05.2015 | 09.04.2015 |  |  | Шкафная продукция | Шкафы - универсальное применение | GPEUR | GPEUR | 8000126127348 | 2175.000 | G | 21000.000 | CCM
12735 | LUC 12 735 | EUROPA IP65 бокс настенный 36М (2х18) непрозр.дверь серый | 1 | ST | 0,00 | 0 | LUC | Заказ | 3 недели | Снятие с заменой | 1SL1105A00 | 12.05.2015 | 09.04.2015 |  |  | Шкафная продукция | Шкафы - универсальное применение | GPEUR | GPEUR | 8000126127355 | 2675.000 | G | 28500.000 | CCM
12736 | LUC 12 736 | EUROPA IP65 бокс настенный 36М (3х12) непрозр.дверь серый | 1 | ST | 0,00 | 0 | LUC | Заказ | 3 недели | Снятие с заменой | 1SL1106A00 | 12.05.2015 | 09.04.2015 |  |  | Шкафная продукция | Шкафы - универсальное применение | GPEUR | GPEUR | 8000126127362 | 3500.000 | G | 42000.000 | CCM
12738 | LUC 12 738 | EUROPA IP65 бокс настенный 54М непрозр.дверь серый | 1 | ST | 0,00 | 0 | LUC | Заказ | 3 недели | Снятие с заменой | 1SL1108A00 | 12.05.2015 | 09.04.2015 |  |  | Шкафная продукция | Шкафы - универсальное применение | GPEUR | GPEUR | 8000126127386 | 4200.000 | G | 42000.000 | CCM
12742 | LUC 12 742 | FLY IP65 бокс настенный 2-4М прозр.дверь серый | 1 | ST | 761,26 | 898.2868 | LUC | Заказ | 1 неделя | Продажа остатков |  | 12.05.2015 | 03.02.2015 |  |  | Шкафная продукция | Шкафы - сектор гражданского строительства | Шкафы пустые - сектор гражданского строительства | GCETC | 8000126127423 | 369.700 | G | 2545.455 | CCM
12743 | LUC 12 743 | FLY IP65 бокс настенный 8М прозр.дверь серый | 1 | ST | 0,00 | 0 | LUC | Заказ | 4 недели | Снятие с заменой | 1SL1201A00 | 12.05.2015 | 09.04.2015 |  |  | Шкафная продукция | Шкафы - сектор гражданского строительства | Шкафы пустые - сектор гражданского строительства | GCETC | 8000126127430 | 910.000 | G | 10375.000 | CCM
12744 | LUC 12 744 | EUROPA IP65 бокс настенный 4М прозр.дверь серый | 1 | ST | 1177,33 | 1389.2494 | LUC | Заказ | 1 неделя | Продажа остатков |  | 12.05.2015 | 03.02.2015 |  |  | Шкафная продукция | Шкафы - универсальное применение | GPEUR | GPEUR | 8000126127447 | 857.140 | G | 6000.000 | CCM
12745 | LUC 12 745 | FLY IP65 бокс настенный 12М прозр.дверь серый | 1 | ST | 0,00 | 0 | LUC | Заказ | 3 недели | Снятие с заменой | 1SL1202A00 | 12.05.2015 | 09.04.2015 |  |  | Шкафная продукция | Шкафы - сектор гражданского строительства | Шкафы пустые - сектор гражданского строительства | GCETC | 8000126127454 | 1110.000 | G | 9500.000 | CCM
12746 | LUC 12 746 | FLY IP65 бокс настенный 24М прозр.дверь серый | 1 | ST | 0,00 | 0 | LUC | Заказ | 4 недели | Снятие с заменой | 1SL1204A00 | 12.05.2015 | 09.04.2015 |  |  | Шкафная продукция | Шкафы - сектор гражданского строительства | Шкафы пустые - сектор гражданского строительства | GCETC | 8000126127461 | 1800.000 | G | 20750.000 | CCM
12747 | LUC 12 747 | FLY IP65 бокс настенный 36М прозр.дверь серый | 1 | ST | 0,00 | 0 | LUC | Заказ | 4 недели | Снятие с заменой | 1SL1206A00 | 12.05.2015 | 09.04.2015 |  |  | Шкафная продукция | Шкафы - сектор гражданского строительства | Шкафы пустые - сектор гражданского строительства | GCETC | 8000126127478 | 3250.000 | G | 42000.000 | CCM
12748 | LUC 12 748 | EUROPA IP65 бокс настенный 8М прозр.дверь серый | 1 | ST | 1345,30 | 1587.454 | LUC | Заказ | 1 неделя | Продажа остатков |  | 12.05.2015 | 03.02.2015 |  |  | Шкафная продукция | Шкафы - универсальное применение | GPEUR | GPEUR | 8000126127485 | 1155.560 | G | 9333.333 | CCM
12752 | LUC 12 752 | EUROPA IP65 бокс настенный 12М прозр.дверь серый | 1 | ST | 0,00 | 0 | LUC | Заказ | 1 неделя | Снятие с заменой | 1SL1202A00 | 12.05.2015 | 09.04.2015 |  |  | Шкафная продукция | Шкафы - универсальное применение | GPEUR | GPEUR | 8000126127522 | 1416.670 | G | 9333.333 | CCM
12753 | LUC 12 753 | EUROPA IP65 бокс настенный 18М прозр.дверь серый | 1 | ST | 0,00 | 0 | LUC | Заказ | 1 неделя | Снятие с заменой | 1SL1203A00 | 12.05.2015 | 09.04.2015 |  |  | Шкафная продукция | Шкафы - универсальное применение | GPEUR | GPEUR | 8000126127539 | 1610.000 | G | 16600.000 | CCM
12754 | LUC 12 754 | EUROPA IP65 бокс настенный 24М прозр.дверь серый | 1 | ST | 0,00 | 0 | LUC | Заказ | 1 неделя | Снятие с заменой | 1SL1204A00 | 12.05.2015 | 09.04.2015 |  |  | Шкафная продукция | Шкафы - универсальное применение | GPEUR | GPEUR | 8000126127546 | 2187.500 | G | 21000.000 | CCM
12755 | LUC 12 755 | EUROPA IP65 бокс настенный 36М (2х18) прозр.дверь серый | 1 | ST | 0,00 | 0 | LUC | Заказ | 3 недели | Снятие с заменой | 1SL1205A00 | 12.05.2015 | 09.04.2015 |  |  | Шкафная продукция | Шкафы - универсальное применение | GPEUR | GPEUR | 8000126127553 | 2350.000 | G | 28500.000 | CCM
12756 | LUC 12 756 | EUROPA IP65 бокс настенный 36М (3х12) прозр.дверь серый | 1 | ST | 0,00 | 0 | LUC | Заказ | 3 недели | Снятие с заменой | 1SL1206A00 | 12.05.2015 | 09.04.2015 |  |  | Шкафная продукция | Шкафы - универсальное применение | GPEUR | GPEUR | 8000126127560 | 3500.000 | G | 42000.000 | CCM
12758 | LUC 12 758 | EUROPA IP65 бокс настенный 54М прозр.дверь серый | 1 | ST | 5071,45 | 5984.311 | LUC | Заказ | 1 неделя | Продажа остатков |  | 12.05.2015 | 03.02.2015 |  |  | Шкафная продукция | Шкафы - универсальное применение | GPEUR | GPEUR | 8000126127584 | 4175.000 | G | 42000.000 | CCM
12764 | LUC 12 764 | EUROPA IP65 бокс настенный 140х220х140мм ШхВхГ непрозр.дверь серый | 1 | ST | 1374,58 | 1622.0044 | LUC | Заказ | 4 недели |  |  | 12.05.2015 |  |  |  | Шкафная продукция | Шкафы - универсальное применение | GPEUR | GPEUR | 8000126127645 | 775.000 | G | 6000.000 | CCM
12768 | LUC 12 768 | EUROPA IP65 бокс настенный 205х220х140мм ШхВхГ непрозр.дверь серый | 1 | ST | 1838,42 | 2169.3356 | LUC | Заказ | 4 недели |  |  | 12.05.2015 |  |  |  | Шкафная продукция | Шкафы - универсальное применение | GPEUR | GPEUR | 8000126127683 | 1022.220 | G | 9333.333 | CCM
12772 | LUC 12 772 | EUROPA IP65 бокс настенный 275х220х140мм ШхВхГ непрозр.дверь серый | 1 | ST | 2014,10 | 2376.638 | LUC | C | 4 недели |  |  | 12.05.2015 |  |  |  | Шкафная продукция | Шкафы - универсальное применение | GPEUR | GPEUR | 8000126127720 | 1266.670 | G | 9333.333 | CCM
12774 | LUC 12 774 | EUROPA IP65 бокс настенный 275х370х140мм ШхВхГ непрозр.дверь серый | 1 | ST | 2721,42 | 3211.2756 | LUC | C | 3 недели |  |  | 12.05.2015 |  |  |  | Шкафная продукция | Шкафы - универсальное применение | GPEUR | GPEUR | 8000126127744 | 2062.500 | G | 21000.000 | CCM
12776 | LUC 12 776 | EUROPA IP65 бокс настенный 275х570х140мм ШхВхГ непрозр.дверь серый | 1 | ST | 4223,90 | 4984.202 | LUC | Заказ | 4 недели |  |  | 12.05.2015 |  |  |  | Шкафная продукция | Шкафы - универсальное применение | GPEUR | GPEUR | 8000126127768 | 2800.000 | G | 42000.000 | CCM
12778 | LUC 12 778 | EUROPA IP65 бокс настенный 380х570х140мм ШхВхГ непрозр.дверь серый | 1 | ST | 4954,34 | 5846.1212 | LUC | C | 4 недели |  |  | 12.05.2015 |  |  |  | Шкафная продукция | Шкафы - универсальное применение | GPEUR | GPEUR | 8000126127782 | 3350.000 | G | 42000.000 | CCM
12784 | LUC 12 784 | EUROPA IP65 бокс настенный 140х220х140мм ШхВхГ прозр.дверь серый | 1 | ST | 1374,58 | 1622.0044 | LUC | Заказ | 4 недели |  |  | 12.05.2015 |  |  |  | Шкафная продукция | Шкафы - универсальное применение | GPEUR | GPEUR | 8000126127843 | 775.000 | G | 6000.000 | CCM
12788 | LUC 12 788 | EUROPA IP65 бокс настенный 205х220х140мм ШхВхГ прозр.дверь серый | 1 | ST | 1838,42 | 2169.3356 | LUC | Заказ | 4 недели |  |  | 12.05.2015 |  |  |  | Шкафная продукция | Шкафы - универсальное применение | GPEUR | GPEUR | 8000126127881 | 1022.220 | G | 9333.333 | CCM
12792 | LUC 12 792 | EUROPA IP65 бокс настенный 275х220х140мм ШхВхГ прозр.дверь серый | 1 | ST | 2014,10 | 2376.638 | LUC | Заказ | 4 недели |  |  | 12.05.2015 |  |  |  | Шкафная продукция | Шкафы - универсальное применение | GPEUR | GPEUR | 8000126127928 | 1266.670 | G | 9333.333 | CCM
12794 | LUC 12 794 | EUROPA IP65 бокс настенный 275х370х140мм ШхВхГ прозр.дверь серый | 1 | ST | 2721,42 | 3211.2756 | LUC | E | 4 недели |  |  | 12.05.2015 |  |  |  | Шкафная продукция | Шкафы - универсальное применение | GPEUR | GPEUR | 8000126127942 | 2050.000 | G | 21000.000 | CCM
12796 | LUC 12 796 | EUROPA IP65 бокс настенный 275х570х140мм ШхВхГ прозр.дверь серый | 1 | ST | 4223,90 | 4984.202 | LUC | Заказ | 4 недели |  |  | 12.05.2015 |  |  |  | Шкафная продукция | Шкафы - универсальное применение | GPEUR | GPEUR | 8000126127966 | 2800.000 | G | 42000.000 | CCM
12798 | LUC 12 798 | EUROPA IP65 бокс настенный 380х570х140мм ШхВхГ прозр.дверь серый | 1 | ST | 4952,80 | 5844.304 | LUC | Заказ | 4 недели |  |  | 12.05.2015 |  |  |  | Шкафная продукция | Шкафы - универсальное применение | GPEUR | GPEUR | 8000126127980 | 3350.000 | G | 41500.000 | CCM
12804 | LUC 12 804 | Бокс водонепроницаемый IP65 140х220х140мм ШхВхГ | 1 | ST | 1200,44 | 1416.5192 | LUC | C | 4 недели |  |  | 12.05.2015 |  |  |  | Шкафная продукция | Корпуса монтажные | Коробки соединительные | GIA | 8000126128048 | 757.140 | G | 6000.000 | CCM
12808 | LUC 12 808 | Бокс водонепроницаемый IP65 205х220х140мм ШхВхГ | 1 | ST | 1380,74 | 1629.2732 | LUC | C | 4 недели |  |  | 12.05.2015 |  |  |  | Шкафная продукция | Корпуса монтажные | Коробки соединительные | GIA | 8000126128086 | 966.670 | G | 9333.333 | CCM
12812 | LUC 12 812 | Бокс водонепроницаемый IP65 275х220х140мм ШхВхГ | 1 | ST | 1610,35 | 1900.213 | LUC | B | 3 недели |  |  | 12.05.2015 |  |  |  | Шкафная продукция | Корпуса монтажные | Коробки соединительные | GIA | 8000126128123 | 1191.670 | G | 9333.333 | CCM
12814 | LUC 12 814 | Бокс водонепроницаемый IP65 275х370х140мм ШхВхГ | 1 | ST | 2305,35 | 2720.313 | LUC | B | 3 недели |  |  | 12.05.2015 |  |  |  | Шкафная продукция | Корпуса монтажные | Коробки соединительные | GIA | 8000126128147 | 1662.500 | G | 21000.000 | CCM
12816 | LUC 12 816 | Бокс водонепроницаемый IP65 275х570х140мм ШхВхГ | 1 | ST | 3424,12 | 4040.4616 | LUC | E | 5 недель |  |  | 12.05.2015 |  |  |  | Шкафная продукция | Корпуса монтажные | Коробки соединительные | GIA | 8000126128161 | 2600.000 | G | 42000.000 | CCM
12818 | LUC 12 818 | Бокс водонепроницаемый IP65 380х570х140мм ШхВхГ | 1 | ST | 4100,62 | 4838.7316 | LUC | Заказ | 4 недели |  |  | 12.05.2015 |  |  |  | Шкафная продукция | Корпуса монтажные | Коробки соединительные | GIA | 8000126128185 | 3050.000 | G | 42000.000 | CCM
12820 | LUC 12 820 | Комплект для уст.мод.выкл. в шкафы EUROPA IP65 12 774-94 на 12М | 1 | ST | 2562,69 | 3023.9742 | LUC | Заказ | 4 недели |  |  | 12.05.2015 |  |  |  | Шкафная продукция | Шкафы - универсальное применение | Аксессуары для шкафов универсального применения | Аксессуары для шкафов универсального применения | 8000126128208 | 612.500 | G | 3125.000 | CCM
12821 | LUC 12 821 | Комплект для уст.мод.выкл. в шкафы EUROPA IP65 12 776-96 на 24М | 1 | ST | 3271,56 | 3860.4408 | LUC | Заказ | 4 недели |  |  | 12.05.2015 |  |  |  | Шкафная продукция | Шкафы - универсальное применение | Аксессуары для шкафов универсального применения | Аксессуары для шкафов универсального применения | 8000126128215 | 920.000 | G | 12600.000 | CCM
12822 | LUC 12 822 | Комплект для уст.мод.выкл. в шкафы EUROPA IP65 12 778-98 на 2х18М | 1 | ST | 3824,78 | 4513.2404 | LUC | Заказ | 4 недели |  |  | 12.05.2015 |  |  |  | Шкафная продукция | Шкафы - универсальное применение | Аксессуары для шкафов универсального применения | Аксессуары для шкафов универсального применения | 8000126128222 | 1170.000 | G | 17800.000 | CCM
12825 | LUC 12 825 | Внутренняя дверь для шкафов EUROPA IP65 12 774-94 | 1 | ST | 1587,24 | 1872.9432 | LUC | Заказ | 4 недели |  |  | 12.05.2015 |  |  |  | Шкафная продукция | Шкафы - универсальное применение | Аксессуары для шкафов универсального применения | Аксессуары для шкафов универсального применения | 8000126128253 | 420.000 | G | 2500.000 | CCM
12826 | LUC 12 826 | Внутренняя дверь для шкафов EUROPA IP65 12 776-96 | 1 | ST | 2387,02 | 2816.6836 | LUC | Заказ | 4 недели |  |  | 12.05.2015 |  |  |  | Шкафная продукция | Шкафы - универсальное применение | Аксессуары для шкафов универсального применения | Аксессуары для шкафов универсального применения | 8000126128260 | 710.000 | G | 6300.000 | CCM
12827 | LUC 12 827 | Внутренняя дверь для шкафов EUROPA IP65 12 778-98 | 1 | ST | 2647,45 | 3123.991 | LUC | Заказ | 4 недели |  |  | 12.05.2015 |  |  |  | Шкафная продукция | Шкафы - универсальное применение | Аксессуары для шкафов универсального применения | Аксессуары для шкафов универсального применения | 8000126128277 | 890.000 | G | 6300.000 | CCM
12828 | LUC 12 828 | Крепежный элемент на DIN-рейку универсальный | 1 | ST | 147,57 | 174.1326 | LUC | Заказ | 4 недели |  |  | 12.05.2015 |  |  |  | Шкафная продукция | Аксессуары для шкафов | Аксессуары для шкафов |  | 8000126128284 | 54.000 | G | 16.667 | CCM
12829 | LUC 12 829 | Крепежный элемент на DIN-рейку универсальный | 1 | ST | 118,61 | 139.9598 | LUC | Заказ | 4 недели |  |  | 12.05.2015 |  |  |  | Шкафная продукция | Аксессуары для шкафов | Аксессуары для шкафов |  | 8000126128291 | 52.000 | G | 16.667 | CCM
12832 | LUC 12 832 | Плата монтажная изол. для шкафов EUROPA IP65 12 764-84 | 1 | ST | 491,58 | 580.0644 | LUC | Заказ | 4 недели |  |  | 12.05.2015 |  |  |  | Шкафная продукция | Шкафы - универсальное применение | Аксессуары для шкафов универсального применения | Аксессуары для шкафов универсального применения | 8000126128321 | 85.000 | G | 100.000 | CCM
12834 | LUC 12 834 | Плата монтажная изол. для шкафов EUROPA IP65 12 768-88 | 1 | ST | 531,65 | 627.347 | LUC | Заказ | 4 недели |  |  | 12.05.2015 |  |  |  | Шкафная продукция | Шкафы - универсальное применение | Аксессуары для шкафов универсального применения | Аксессуары для шкафов универсального применения | 8000126128345 | 125.000 | G | 300.000 | CCM
12835 | LUC 12 835 | Плата монтажная изол. для шкафов EUROPA IP65 12 772-92 | 1 | ST | 602,53 | 710.9854 | LUC | Заказ | 4 недели |  |  | 12.05.2015 |  |  |  | Шкафная продукция | Шкафы - универсальное применение | Аксессуары для шкафов универсального применения | Аксессуары для шкафов универсального применения | 8000126128352 | 290.000 | G | 400.000 | CCM
12836 | LUC 12 836 | Плата монтажная изол. для шкафов EUROPA IP65 12 774-94 | 1 | ST | 770,50 | 909.19 | LUC | Заказ | 4 недели |  |  | 12.05.2015 |  |  |  | Шкафная продукция | Шкафы - универсальное применение | Аксессуары для шкафов универсального применения | Аксессуары для шкафов универсального применения | 8000126128369 | 460.000 | G | 600.000 | CCM
12837 | LUC 12 837 | Плата монтажная изол. для шкафов EUROPA IP65 12 776-96 | 1 | ST | 1027,85 | 1212.863 | LUC | Заказ | 4 недели |  |  | 12.05.2015 |  |  |  | Шкафная продукция | Шкафы - универсальное применение | Аксессуары для шкафов универсального применения | Аксессуары для шкафов универсального применения | 8000126128376 | 830.000 | G | 1200.000 | CCM
12838 | LUC 12 838 | Плата монтажная изол. для шкафов EUROPA IP65 12 778-98 | 1 | ST | 1137,26 | 1341.9668 | LUC | Заказ | 4 недели |  |  | 12.05.2015 |  |  |  | Шкафная продукция | Шкафы - универсальное применение | Аксессуары для шкафов универсального применения | Аксессуары для шкафов универсального применения | 8000126128383 | 1180.000 | G | 1200.000 | CCM
12839 | LUC 12 839. | DIN-рейка высота профиля 7,5мм | 2 | M | 198,79 | 234.5722 | LUC | Заказ | 4 недели |  |  | 12.05.2015 |  |  |  | Шкафная продукция | Аксессуары для шкафов | Аксессуары для шкафов |  | 8000126128390 | 310.000 | G | 150.000 | CCM
12840 | LUC 12 840 | DIN-рейка высота профиля 15мм | 2 | M | 363,68 | 429.1424 | LUC | Заказ | 4 недели |  |  | 12.05.2015 |  |  |  | Шкафная продукция | Аксессуары для шкафов | Аксессуары для шкафов |  | 8000126128406 | 670.000 | G | 300.000 | CCM
12841 | LUC 12 841 | Профиль С-образный высота 15мм | 2 | M | 351,35 | 414.593 | LUC | Заказ | 4 недели |  |  | 12.05.2015 |  |  |  | Шкафная продукция | Аксессуары для шкафов | Аксессуары для шкафов |  | 8000126128413 | 710.000 | G | 300.000 | CCM
12842 | LUC 12 842 | Плата монтажная для шкафов EUROPA IP65 12 764-84 | 1 | ST | 241,94 | 285.4892 | LUC | Заказ | 4 недели |  |  | 12.05.2015 |  |  |  | Шкафная продукция | Шкафы - универсальное применение | Аксессуары для шкафов универсального применения | Аксессуары для шкафов универсального применения | 8000126128420 | 100.000 | G | 208.333 | CCM
12844 | LUC 12 844 | Плата монтажная для шкафов EUROPA IP65 12 768-88 | 1 | ST | 326,69 | 385.4942 | LUC | Заказ | 4 недели |  |  | 12.05.2015 |  |  |  | Шкафная продукция | Шкафы - универсальное применение | Аксессуары для шкафов универсального применения | Аксессуары для шкафов универсального применения | 8000126128444 | 300.000 | G | 100.000 | CCM
12845 | LUC 12 845 | Плата монтажная для шкафов EUROPA IP65 12 772-92 | 1 | ST | 453,06 | 534.6108 | LUC | Заказ | 4 недели |  |  | 12.05.2015 |  |  |  | Шкафная продукция | Шкафы - универсальное применение | Аксессуары для шкафов универсального применения | Аксессуары для шкафов универсального применения | 8000126128451 | 500.000 | G | 100.000 | CCM
12846 | LUC 12 846 | Плата монтажная для шкафов EUROPA IP65 12 774-94 | 1 | ST | 662,63 | 781.9034 | LUC | Заказ | 4 недели |  |  | 12.05.2015 |  |  |  | Шкафная продукция | Шкафы - универсальное применение | Аксессуары для шкафов универсального применения | Аксессуары для шкафов универсального применения | 8000126128468 | 690.000 | G | 800.000 | CCM
12847 | LUC 12 847 | Плата монтажная для шкафов EUROPA IP65 12 776-96 | 1 | ST | 802,86 | 947.3748 | LUC | Заказ | 4 недели |  |  | 12.05.2015 |  |  |  | Шкафная продукция | Шкафы - универсальное применение | Аксессуары для шкафов универсального применения | Аксессуары для шкафов универсального применения | 8000126128475 | 1120.000 | G | 1200.000 | CCM
12848 | LUC 12 848 | Плата монтажная для шкафов EUROPA IP65 12 778-98 | 1 | ST | 1195,82 | 1411.0676 | LUC | Заказ | 4 недели |  |  | 12.05.2015 |  |  |  | Шкафная продукция | Шкафы - универсальное применение | Аксессуары для шкафов универсального применения | Аксессуары для шкафов универсального применения | 8000126128482 | 2200.000 | G | 1200.000 | CCM
12849 | LUC 12 849. | DIN-рейка перфорированная высота профиля 7.5мм | 2 | M | 235,77 | 278.2086 | LUC | A | 1 неделя |  |  | 12.05.2015 |  |  |  | Шкафная продукция | Аксессуары для шкафов | Аксессуары для шкафов |  | 8000126128499 | 310.000 | G | 150.000 | CCM
12850 | LUC 12 850. | DIN-рейка перфорированная высота профиля 15мм | 2 | M | 389,87 | 460.0466 | LUC | B | 3 недели |  |  | 12.05.2015 |  |  |  | Шкафная продукция | Аксессуары для шкафов | Аксессуары для шкафов |  | 8000126128505 | 615.000 | G | 300.000 | CCM
12851 | LUC 12 851 | Проставка для регулир.глубины установки на DIN-рейку | 1 | ST | 1071,00 | 1263.78 | LUC | D | 4 недели |  |  | 12.05.2015 |  |  |  | Шкафная продукция | Шкафы - универсальное применение | Аксессуары для шкафов универсального применения | Аксессуары для шкафов универсального применения | 8000126128512 | 193.330 | G | 1400.000 | CCM
12852 | LUC 12 852 | DIN-рейка на 4М высота профиля 7,5мм | 1 | ST | 60,10 | 70.918 | LUC | C | 4 недели |  |  | 12.05.2015 |  |  |  | Шкафная продукция | Аксессуары для шкафов | Аксессуары для шкафов |  | 8000126128529 | 31.670 | G | 41.667 | CCM
12853 | LUC 12 853. | Профиль С-образный перфорированный высота 15мм | 2 | M | 389,87 | 460.0466 | LUC | Заказ | 4 недели |  |  | 12.05.2015 |  |  |  | Шкафная продукция | Аксессуары для шкафов | Аксессуары для шкафов |  | 8000126128536 | 672.500 | G | 300.000 | CCM
12854 | LUC 12 854 | DIN-рейка на 8М высота профиля 7,5мм | 1 | ST | 100,17 | 118.2006 | LUC | E | 3 недели |  |  | 12.05.2015 |  |  |  | Шкафная продукция | Аксессуары для шкафов | Аксессуары для шкафов |  | 8000126128543 | 56.940 | G | 69.444 | CCM
12855 | LUC 12 855 | DIN-рейка на 12М высота профиля 7,5мм | 1 | ST | 130,99 | 154.5682 | LUC | C | 3 недели |  |  | 12.05.2015 |  |  |  | Шкафная продукция | Аксессуары для шкафов | Аксессуары для шкафов |  | 8000126128550 | 83.500 | G | 125.000 | CCM
12856 | LUC 12 856 | DIN-рейка на 18М высота профиля 7,5мм | 1 | ST | 149,48 | 176.3864 | LUC | E | 4 недели |  |  | 12.05.2015 |  |  |  | Шкафная продукция | Аксессуары для шкафов | Аксессуары для шкафов |  | 8000126128567 | 115.000 | G | 500.000 | CCM
12858 | LUC 12 858 | Петли монтажные для боксов EUROPA-FLY IP65 | 1 | ST | 86,30 | 101.834 | LUC | B | 3 недели |  |  | 12.05.2015 |  |  |  | Шкафная продукция | Шкафы - универсальное применение | Аксессуары для шкафов универсального применения | Аксессуары для шкафов универсального применения | 8000126128581 | 25.000 | G | 104.167 | CCM
12860 | LUC 12 860 | Приспособление для пломбировки | 1 | ST | 41,38 | 48.8284 | LUC | E | 4 недели | Продажа остатков |  | 12.05.2015 | 03.04.2015 |  |  | Шкафная продукция | Аксессуары для шкафов | Аксессуары для шкафов |  | 8000126128604 | 2.730 | G | 16.667 | CCM
12861 | LUC 12 861 | Заглушка серая RAL7035 на 1 модуль | 1 | ST | 15,25 | 17.995 | LUC | E | 4 недели | Продажа остатков |  | 12.05.2015 | 03.04.2015 |  |  | Шкафная продукция | Аксессуары для шкафов | Аксессуары для шкафов |  | 8000126128611 | 2.900 | G | 16.667 | CCM
12863 | LUC 12 863 | Заглушка серая RAL7035 на 4 модуля | 1 | ST | 43,78 | 51.6604 | LUC | E | 3 недели | Продажа остатков |  | 12.05.2015 | 03.04.2015 |  |  | Шкафная продукция | Аксессуары для шкафов | Аксессуары для шкафов |  | 8000126128635 | 10.000 | G | 83.333 | CCM
12864 | LUC 12 864 | Ключ с замком для боксов серии 12 4** | 1 | ST | 456,14 | 538.2452 | LUC | E | 3 недели | Продажа остатков |  | 12.05.2015 | 03.04.2015 |  |  | Шкафная продукция | Шкафы - универсальное применение | Аксессуары для шкафов универсального применения | Аксессуары для шкафов универсального применения | 8000126128642 | 31.000 | G | 83.333 | CCM
12865 | LUC 12 865 | Ключ с замком для боксов серии 12 6** | 1 | ST | 527,02 | 621.8836 | LUC | Заказ | 4 недели | Продажа остатков |  | 12.05.2015 | 03.02.2015 |  |  | Шкафная продукция | Шкафы - универсальное применение | Аксессуары для шкафов универсального применения | Аксессуары для шкафов универсального применения | 8000126128659 | 41.500 | G | 83.333 | CCM
12866 | LUC 12 866 | Ключ с замком для боксов серии 12 7** ,13 2** | 1 | ST | 456,14 | 538.2452 | LUC | C | 3 недели |  |  | 12.05.2015 |  |  |  | Шкафная продукция | Шкафы - универсальное применение | Аксессуары для шкафов универсального применения | Аксессуары для шкафов универсального применения | 8000126128666 | 28.000 | G | 83.333 | CCM
12867 | LUC 12 867 | Ключ с замком для боксов в нишу 12 0** | 1 | ST | 1131,10 | 1334.698 | LUC | E | 4 недели | Продажа остатков |  | 12.05.2015 | 03.04.2015 |  |  | Шкафная продукция | Шкафы - универсальное применение | Аксессуары для шкафов универсального применения | Аксессуары для шкафов универсального применения | 8000126128673 | 8.330 | G | 83.333 | CCM
12869 | LUC 12 869 | Планка декоративная для боксов ESTETICA серый (2шт) | 1 | ST | 107,56 | 126.9208 | LUC | E | 4 недели | Продажа остатков |  | 12.05.2015 | 03.04.2015 |  |  | Шкафная продукция | Аксессуары для шкафов | Аксессуары для шкафов |  | 8000126128697 | 26.250 | G | 208.333 | CCM
12880 | LUC 12 880 | Клеммник N+PЕ для боксов 12 644/684 | 1 | ST | 500,83 | 590.9794 | LUC | Заказ | 4 недели | Продажа остатков |  | 12.05.2015 | 03.02.2015 |  |  | Шкафная продукция | Шкафы - универсальное применение | Аксессуары для шкафов универсального применения | Аксессуары для шкафов универсального применения | 8000126128802 | 110.000 | G | 416.667 | CCM
12882 | LUC 12 882 | Клеммник N+PЕ для боксов 12 646/686 | 1 | ST | 534,73 | 630.9814 | LUC | Заказ | 4 недели | Продажа остатков |  | 12.05.2015 | 03.02.2015 |  |  | Шкафная продукция | Шкафы - универсальное применение | Аксессуары для шкафов универсального применения | Аксессуары для шкафов универсального применения | 8000126128826 | 144.170 | G | 416.667 | CCM
12884 | LUC 12 884 | Клеммник N+PЕ для боксов 12 650/690 | 1 | ST | 926,14 | 1092.8452 | LUC | Заказ | 4 недели | Продажа остатков |  | 12.05.2015 | 03.02.2015 |  |  | Шкафная продукция | Шкафы - универсальное применение | Аксессуары для шкафов универсального применения | Аксессуары для шкафов универсального применения | 8000126128840 | 127.500 | G | 625.000 | CCM
12886 | LUC 12 886 | Клеммник N+PЕ для боксов 12 652/692 | 1 | ST | 926,14 | 1092.8452 | LUC | Заказ | 4 недели | Продажа остатков |  | 12.05.2015 | 03.02.2015 |  |  | Шкафная продукция | Шкафы - универсальное применение | Аксессуары для шкафов универсального применения | Аксессуары для шкафов универсального применения | 8000126128864 | 235.000 | G | 625.000 | CCM
12892 | LUC 12 892 | Скоба монтажная для металлических реек | 1 | ST | 90,07 | 106.2826 | LUC | C | 4 недели |  |  | 12.05.2015 |  |  |  | Шкафная продукция | Аксессуары для шкафов | Аксессуары для шкафов |  | 8000126128925 | 44.000 | G | 83.333 | CCM
12893 | LUC 12 893 | Элемент крепежный универсальный пластик | 1 | ST | 65,89 | 77.7502 | LUC | Заказ | 4 недели |  |  | 12.05.2015 |  |  |  | Шкафная продукция | Аксессуары для шкафов | Аксессуары для шкафов |  | 8000126128932 | 7.670 | G | 8.333 | CCM
12894 | LUC 12 894 | Сверло ступенчатое | 1 | ST | 22728,31 | 26819.4058 | LUC | Заказ | 4 недели |  |  | 12.05.2015 |  |  |  | Шкафная продукция | Аксессуары для шкафов | Аксессуары для шкафов |  | 8000126128949 | 390.000 | G | 833.333 | CCM
12895 | LUC 12 895 | Заглушка серая RAL7024 на 1 модуль | 1 | ST | 15,25 | 17.995 | LUC | E | 4 недели | Продажа остатков |  | 12.05.2015 | 03.04.2015 |  |  | Шкафная продукция | Аксессуары для шкафов | Аксессуары для шкафов |  | 8000126128956 | 3.070 | G | 16.667 | CCM
12896 | LUC 12 896 | Заглушка серая RAL7024 на 4 модуля | 1 | ST | 43,78 | 51.6604 | LUC | Заказ | 4 недели | Продажа остатков |  | 12.05.2015 | 03.04.2015 |  |  | Шкафная продукция | Аксессуары для шкафов | Аксессуары для шкафов |  | 8000126128963 | 10.000 | G | 83.333 | CCM
13140 | LUC 13 140 | LIVORNO бокс авар.настенный 8М серый | 1 | ST | 1873,86 | 2211.1548 | LUC | Заказ | 4 недели |  |  | 12.05.2015 |  |  |  | Шкафная продукция | Шкафы - специальное назначение | Аварийный электрощит | Аварийный электрощит | 8000126131406 | 941.670 | G | 10500.000 | CCM
13141 | LUC 13 141 | LIVORNO бокс авар.настенный 8М красн. | 1 | ST | 1873,86 | 2211.1548 | LUC | Заказ | 4 недели |  |  | 12.05.2015 |  |  |  | Шкафная продукция | Шкафы - специальное назначение | Аварийный электрощит | Аварийный электрощит | 8000126131413 | 925.000 | G | 10500.000 | CCM
13143 | LUC 13 143 | LIVORNO бокс авар.в нишу 6М серый | 1 | ST | 1927,80 | 2274.804 | LUC | Заказ | 4 недели |  |  | 12.05.2015 |  |  |  | Шкафная продукция | Шкафы - специальное назначение | Аварийный электрощит | Аварийный электрощит | 8000126131437 | 978.570 | G | 9000.000 | CCM
13144 | LUC 13 144 | LIVORNO бокс авар.в нишу 6М красн. | 1 | ST | 1927,80 | 2274.804 | LUC | Заказ | 4 недели |  |  | 12.05.2015 |  |  |  | Шкафная продукция | Шкафы - специальное назначение | Аварийный электрощит | Аварийный электрощит | 8000126131444 | 978.570 | G | 9000.000 | CCM
13150 | LUC 13 150 | LIVORNO бокс авар.настенный 170х210х110мм ШхВхГ с платой серый | 1 | ST | 1912,39 | 2256.6202 | LUC | Заказ | 4 недели |  |  | 12.05.2015 |  |  |  | Шкафная продукция | Шкафы - специальное назначение | Аварийный электрощит | Аварийный электрощит | 8000126131505 | 1066.670 | G | 10500.000 | CCM
1315-0-0027 | 2610/6 UJ-214 | Переключатель со шнурком, для скрытого монтажа, серия Reflex SI, цвет альпийский белый | 1 | ST | 1501,19 | 1771.4042 | BJE | Заказ | 4 недели |  |  | 12.05.2015 |  |  |  | Электроустановочные изделия | Выключатели скрытой установки | Выключатели скрытой установки | Reflex SI | 4011395042700 | 0.090 | KG | 341.200 | CCM
1315-0-0415 | 2610/6 UJ-212-500 | Переключатель со шнурком, для скрытого монтажа, серия Busch-Duro 2000 SI, цвет слоновая кость | 1 | ST | 1501,19 | 1771.4042 | BJE | Заказ | 4 недели |  |  | 12.05.2015 |  |  |  | Электроустановочные изделия | Выключатели скрытой установки | Выключатели скрытой установки | Arco | 4011395494806 | 0.085 | KG | 341.200 | CCM
13151 | LUC 13 151 | LIVORNO бокс авар.настенный 170х210х110мм ШхВхГ с платой красн. | 1 | ST | 1912,39 | 2256.6202 | LUC | Заказ | 4 недели |  |  | 12.05.2015 |  |  |  | Шкафная продукция | Шкафы - специальное назначение | Аварийный электрощит | Аварийный электрощит | 8000126131512 | 1066.670 | G | 10500.000 | CCM
13153 | LUC 13 153 | LIVORNO бокс авар.в нишу 200х245х82мм ШхВхГ с платой серый | 1 | ST | 1969,41 | 2323.9038 | LUC | Заказ | 4 недели |  |  | 12.05.2015 |  |  |  | Шкафная продукция | Шкафы - специальное назначение | Аварийный электрощит | Аварийный электрощит | 8000126131536 | 1100.000 | G | 9000.000 | CCM
13154 | LUC 13 154 | LIVORNO бокс авар.в нишу 200х245х82мм ШхВхГ с платой красн. | 1 | ST | 3194,51 | 3769.5218 | LUC | Заказ | 4 недели |  |  | 12.05.2015 |  |  |  | Шкафная продукция | Шкафы - специальное назначение | Аварийный электрощит | Аварийный электрощит | 8000126131543 | 1107.140 | G | 9000.000 | CCM
13160 | LUC 13 160 | LIVORNO бокс авар.настенный 8М серый IP55 | 1 | ST | 1314,48 | 1551.0864 | LUC | Заказ | 4 недели |  |  | 12.05.2015 |  |  |  | Шкафная продукция | Шкафы - специальное назначение | Аварийный электрощит | Аварийный электрощит | 8000126131604 | 783.330 | G | 5250.000 | CCM
13161 | LUC 13 161 | LIVORNO бокс авар.настенный 8М красн. IP55 | 1 | ST | 1285,20 | 1516.536 | LUC | Заказ | 4 недели |  |  | 12.05.2015 |  |  |  | Шкафная продукция | Шкафы - специальное назначение | Аварийный электрощит | Аварийный электрощит | 8000126131611 | 775.000 | G | 5250.000 | CCM
13164 | LUC 13 164 | LIVORNO бокс авар.настенный 165х180х110мм ШхВхГ с платой серый IP55 | 1 | ST | 1450,09 | 1711.1062 | LUC | Заказ | 4 недели |  |  | 12.05.2015 |  |  |  | Шкафная продукция | Шкафы - специальное назначение | Аварийный электрощит | Аварийный электрощит | 8000126131642 | 891.670 | G | 5250.000 | CCM
13165 | LUC 13 165 | LIVORNO бокс авар.настенный 165х180х110мм ШхВхГ с платой красн. IP55 | 1 | ST | 1289,82 | 1521.9876 | LUC | Заказ | 4 недели |  |  | 12.05.2015 |  |  |  | Шкафная продукция | Шкафы - специальное назначение | Аварийный электрощит | Аварийный электрощит | 8000126131659 | 875.000 | G | 5250.000 | CCM
13170 | LUC 13 170 | LIVORNO бокс авар.настенный 8М серый IP65 | 1 | ST | 2784,60 | 3285.828 | LUC | Заказ | 4 недели |  |  | 12.05.2015 |  |  |  | Шкафная продукция | Шкафы - специальное назначение | Аварийный электрощит | Аварийный электрощит | 8000126131703 | 1433.330 | G | 10500.000 | CCM
13171 | LUC 13 171 | LIVORNO бокс авар.настенный 8М красн. IP65 | 1 | ST | 2784,60 | 3285.828 | LUC | Заказ | 4 недели |  |  | 12.05.2015 |  |  |  | Шкафная продукция | Шкафы - специальное назначение | Аварийный электрощит | Аварийный электрощит | 8000126131710 | 1341.670 | G | 10500.000 | CCM
13174 | LUC 13 174 | LIVORNO бокс авар.настенный 205х220х140мм ШхВхГ с платой серый IP65 | 1 | ST | 1913,93 | 2258.4374 | LUC | Заказ | 4 недели |  |  | 12.05.2015 |  |  |  | Шкафная продукция | Шкафы - специальное назначение | Аварийный электрощит | Аварийный электрощит | 8000126131741 | 1583.330 | G | 10500.000 | CCM
13175 | LUC 13 175 | LIVORNO бокс авар.настенный 205х220х140мм ШхВхГ с платой красн. IP65 | 1 | ST | 1913,93 | 2258.4374 | LUC | Заказ | 4 недели |  |  | 12.05.2015 |  |  |  | Шкафная продукция | Шкафы - специальное назначение | Аварийный электрощит | Аварийный электрощит | 8000126131758 | 1583.330 | G | 10500.000 | CCM
13180 | LUC 13 180 | LIVORNO бокс авар.настенный с кнопкой красн. IP55 | 1 | ST | 2078,82 | 2453.0076 | LUC | C | 4 недели |  |  | 12.05.2015 |  |  |  | Шкафная продукция | Шкафы - специальное назначение | Аварийный электрощит | Аварийный электрощит | 8000126131802 | 360.710 | G | 1785.714 | CCM
13183 | LUC 13 183 | LIVORNO бокс авар.в нишу с кнопкой красн. IP55 | 1 | ST | 2311,51 | 2727.5818 | LUC | Заказ | 4 недели |  |  | 12.05.2015 |  |  |  | Шкафная продукция | Шкафы - специальное назначение | Аварийный электрощит | Аварийный электрощит | 8000126131833 | 338.460 | G | 1923.077 | CCM
13187 | LUC 13 187 | Лампа накаливания 12В, цоколь Е10 | 10 | ST | 186,46 | 220.0228 | LUC | Заказ | 4 недели |  |  | 12.05.2015 |  |  |  | Шкафная продукция | Шкафы - специальное назначение | Аварийный электрощит | Аварийный электрощит | 8000126191035 | 58.000 | G | 83.333 | CCM
13188 | LUC 13 188 | Лампа накаливания 24В, цоколь Е10 | 10 | ST | 186,46 | 220.0228 | LUC | Заказ | 4 недели |  |  | 12.05.2015 |  |  |  | Шкафная продукция | Шкафы - специальное назначение | Аварийный электрощит | Аварийный электрощит | 8000126191066 | 58.000 | G | 83.333 | CCM
13189 | LUC 13 189 | Лампа флуоресцентная 250В, цоколь Е10 | 10 | ST | 104,87 | 123.7466 | LUC | Заказ | 4 недели |  |  | 12.05.2015 |  |  |  | Шкафная продукция | Шкафы - специальное назначение | Аварийный электрощит | Аварийный электрощит | 8000126191097 | 58.000 | G | 208.333 | CCM
13190 | LUC 13 190 | Крышка запасная для боксов с кнопкой IP55 | 1 | ST | 479,25 | 565.515 | LUC | Заказ | 4 недели |  |  | 12.05.2015 |  |  |  | Шкафная продукция | Шкафы - специальное назначение | Аварийный электрощит | Аварийный электрощит | 8000126208665 | 120.000 | G | 625.000 | CCM
13200 | LUC 13 200 | Бокс с глух.пер.стенкой 136х540х140 на 4М серый | 1 | ST | 2172,82 | 2563.9276 | LUC | Заказ | 4 недели |  |  | 12.05.2015 |  |  |  | Шкафная продукция | Шкафы - универсальное применение | GPEUR | GPEUR | 8000126132007 | 1262.500 | G | 10500.000 | CCM
13204 | LUC 13 204 | Бокс с глух.пер.стенкой 275х370х140 на 12М серый | 1 | ST | 2695,22 | 3180.3596 | LUC | C | 4 недели |  |  | 12.05.2015 |  |  |  | Шкафная продукция | Шкафы - универсальное применение | GPEUR | GPEUR | 8000126132045 | 1620.000 | G | 20750.000 | CCM
132040001 | LUC 132040001 | Бокс под счетчик электроэнергии СО-505 | 1 | ST | 2619,71 | 3091.2578 | LUC | C | 3 недели |  |  | 12.05.2015 |  |  |  | Шкафная продукция | Шкафы - универсальное применение | GPEUR | GPEUR | 8000126144109 | 2000.000 | G | 21000.000 | CCM
13205 | LUC 13 205 | Бокс с глух.пер.стенкой 275х445х140 на 12М серый | 1 | ST | 3154,44 | 3722.2392 | LUC | Заказ | 4 недели |  |  | 12.05.2015 |  |  |  | Шкафная продукция | Шкафы - универсальное применение | GPEUR | GPEUR | 8000126132052 | 1790.000 | G | 27666.667 | CCM
13206 | LUC 13 206 | Бокс с глух.пер.стенкой 275х570х140 на 12М серый | 1 | ST | 3800,12 | 4484.1416 | LUC | Заказ | 4 недели |  |  | 12.05.2015 |  |  |  | Шкафная продукция | Шкафы - универсальное применение | GPEUR | GPEUR | 8000126132069 | 2180.000 | G | 27666.667 | CCM
13208 | LUC 13 208 | Бокс с глух.пер.стенкой 380х570х140 на 18М серый | 1 | ST | 4382,62 | 5171.4916 | LUC | Заказ | 4 недели |  |  | 12.05.2015 |  |  |  | Шкафная продукция | Шкафы - универсальное применение | GPEUR | GPEUR | 8000126132083 | 3880.000 | G | 41500.000 | CCM
1343-0-0136 | 2610/6 AP | Переключатель со шнурком для открытого монтажа, серия Busch-Duro 2000 AP, цвет слоновая кость | 1 | ST | 1999,06 | 2358.8908 | BJE | Заказ | 4 недели |  |  | 12.05.2015 |  |  |  | Электроустановочные изделия | Выключатели для поверхностного монтажа | Выключатели для поверхностного монтажа | Выключатели для поверхностного монтажа | 4011395043707 | 0.070 | KG | 341.200 | CCM
1383-0-0141 | 2610/6 W-53 | Переключатель со шнурком, IP44, для открытого монтажа, серия ocean, цвет серый/сине-зелёный | 1 | ST | 2773,32 | 3272.5176 | BJE | Заказ | 4 недели |  |  | 12.05.2015 |  |  |  | Электроустановочные изделия | Влагозащищенные выключатели | Влагозащищённые выключатели IP44 | Luxury inserts | 4011395992722 | 0.124 | KG | 341.200 | CCM
1383-0-0143 | 2610/6 W-54 | Переключатель со шнурком, IP44, для открытого монтажа, серия ocean, цвет альпийский белый | 1 | ST | 2801,72 | 3306.0296 | BJE | Заказ | 4 недели |  |  | 12.05.2015 |  |  |  | Электроустановочные изделия | Влагозащищенные выключатели | Влагозащищённые выключатели IP44 | Luxury inserts | 4011395079515 | 0.124 | KG | 341.200 | CCM
13874 | LUC 13 874 | Муфта для кабеля диам.23мм IP55 | 10 | ST | 9198,27 | 10853.9586 | LUC | Заказ | 4 недели |  |  | 12.05.2015 |  |  |  | Шкафная продукция | Аксессуары для шкафов | Аксессуары для шкафов |  | 8000126138740 | 7.500 | G | 1000.000 | CCM
13875 | LUC 13 875 | Муфта для кабеля диам.28.5мм IP55 | 100 | ST | 70,89 | 83.6502 | LUC | Заказ | 4 недели |  |  | 12.05.2015 |  |  |  | Шкафная продукция | Аксессуары для шкафов | Аксессуары для шкафов |  | 8000126138757 | 8.750 | G | 1000.000 | CCM
13876 | LUC 13 876 | Муфта для кабеля диам.37мм IP55 | 100 | ST | 220,36 | 260.0248 | LUC | Заказ | 4 недели |  |  | 12.05.2015 |  |  |  | Шкафная продукция | Аксессуары для шкафов | Аксессуары для шкафов |  | 8000126138764 | 18.000 | G | 1000.000 | CCM
1413-0-0483 | 2020 US-201 | Механизм 1-клавишной, 1-полюсной кнопки (нормально-открытый контакт), с 2-мя независимыми сигнальными контактами, 10А 250В | 1 | ST | 831,05 | 980.639 | BJE | Заказ | 4 недели |  |  | 12.05.2015 |  |  |  | Электроустановочные изделия | Выключатели скрытой установки | Выключатели скрытой установки |  | 4011395045602 | 0.065 | KG | 196.000 | CCM
1413-0-0509 | 2020 US-205-101 | Механизм 2-клавишной кнопки с 2-мя раздельными цепями (нормально-открытый контакт), 10А 250В | 1 | ST | 1444,40 | 1704.392 | BJE | Заказ | 4 недели |  |  | 12.05.2015 |  |  |  | Электроустановочные изделия | Механизмы устройств скрытой установки | Механизмы выключателей/возвратно-нажимных выключателей | Механизмы выключателей/возвратно-нажимных выключателей | 4011395045800 | 0.065 | KG | 196.000 | CCM
1413-0-0517 | 2020 US-206 | Механизм 1-клавишной, 1-полюсной кнопки с перекидным контактом (НО контакт/НЗ контакт), с N-клеммой, 10А 250В | 1 | ST | 0,00 | 0 | BJE | Заказ | 4 недели | Снятие с заменой | 1413-0-1104 | 12.05.2015 | 28.02.2014 |  |  | Электроустановочные изделия | Механизмы устройств скрытой установки | Механизмы выключателей/возвратно-нажимных выключателей | Механизмы выключателей/возвратно-нажимных выключателей | 4011395045909 | 0.068 | KG | 196.000 | CCM
1413-0-0533 | 2020 USGL | Механизм 1-клавишной, 1-полюсной кнопки (нормально-открытый контакт), с N-клеммой, с подсветкой, 10А 250В | 1 | ST | 0,00 | 0 | BJE | Заказ | 4 недели | Снятие с заменой | 1413-0-1106 | 12.05.2015 | 28.02.2014 |  |  | Электроустановочные изделия | Выключатели скрытой установки | Выключатели скрытой установки |  | 4011395046005 | 0.064 | KG | 196.000 | CCM
1413-0-0590 | 2020/4 US | Механизм 1-клавишного, 1-полюсного выключателя жалюзи, без фиксации, 10А 250В | 1 | ST | 0,00 | 0 | BJE | Заказ | 4 недели | Снятие с заменой | 1413-0-1103 | 12.05.2015 | 28.02.2014 |  |  | Электроустановочные изделия | Механизмы устройств скрытой установки | Механизмы систем управления жалюзи | Механизмы систем управления жалюзи | 4011395046500 | 0.071 | KG | 196.000 | CCM
1413-0-0871 | 2021/6 U | Механизм 1-клавишной, 1-полюсной кнопки (НО контакт/НЗ контакт), 10А 250В, серия impuls | 1 | ST | 942,74 | 1112.4332 | BJE | C | 4 недели |  |  | 12.05.2015 |  |  |  | Электроустановочные изделия | Механизмы устройств скрытой установки | Механизмы выключателей/возвратно-нажимных выключателей | Механизмы выключателей/возвратно-нажимных выключателей | 4011395586105 | 0.072 | KG | 196.000 | CCM
1413-0-0889 | 2021/6/6 U | Механизм 2-клавишной, 1-полюсной кнопки (НО контакт/НЗ контакт), 10А 250В, серия impuls, цвет | 1 | ST | 1380,03 | 1628.4354 | BJE | Заказ | 4 недели |  |  | 12.05.2015 |  |  |  | Электроустановочные изделия | Механизмы устройств скрытой установки | Механизмы выключателей/возвратно-нажимных выключателей | Механизмы выключателей/возвратно-нажимных выключателей | 4011395586204 | 0.070 | KG | 196.000 | CCM
1413-0-0897 | 2021/6 UK | Механизм 1-клавишной, 1-полюсной кнопки (НО контакт/НЗ контакт), с N-клеммой, 10А 250В, серия impuls | 1 | ST | 1096,08 | 1293.3744 | BJE | Заказ | 4 недели |  |  | 12.05.2015 |  |  |  | Электроустановочные изделия | Механизмы устройств скрытой установки | Механизмы выключателей/возвратно-нажимных выключателей | Механизмы выключателей/возвратно-нажимных выключателей | 4011395633007 | 0.070 | KG | 196.000 | CCM
1413-0-1051 | 2021/6 US-201 | Механизм 1-клавишной, 1-полюсной кнопки с 2-мя независимыми сигнальными н/о контактами, 10А 250В, серия impuls | 1 | ST | 1955,52 | 2307.5136 | BJE | Заказ | 4 недели |  |  | 12.05.2015 |  |  |  | Электроустановочные изделия | Механизмы устройств скрытой установки | Механизмы выключателей/возвратно-нажимных выключателей | Механизмы выключателей/возвратно-нажимных выключателей | 4011395000625 | 0.070 | KG | 196.000 | CCM
1413-0-1078 | 2020 US-507 | Механизм 1-клавишной, 1-полюсной кнопки (нормально-открытый контакт), с N-клеммой, 10А 250В | 1 | ST | 486,51 | 574.0818 | BJE | C | 4 недели |  |  | 12.05.2015 |  |  |  | Электроустановочные изделия | Выключатели скрытой установки | Выключатели скрытой установки |  | 4011395075500 | 0.062 | KG | 196.000 | CCM
1413-0-1080 | 2026 UC-94-507 | Выключатель без фиксации с клавишей, 1 полюс, нормально-открытый контакт, альпийский белый | 1 | ST | 310,46 | 366.3428 | BJB | C | 4 недели |  |  | 12.05.2015 |  |  |  | Электроустановочные изделия | Выключатели скрытой установки | Выключатели скрытой установки | Выключатели скрытой установки | 4011395090718 | 0.084 | KG | 196.000 | CCM
1413-0-1081 | 2026 UCN-94-507 | Выключатель без фиксации и N-клеммой с клавишей, 1 полюс, нормал ьно-открытый контакт, альпийский белый | 10 | ST | 452,44 | 533.8792 | BJB | Заказ | 4 недели |  |  | 12.05.2015 |  |  |  | Электроустановочные изделия | Выключатели скрытой установки | Выключатели скрытой установки | Выключатели скрытой установки | 4011395090725 | 0.084 | KG | 196.000 | CCM
1413-0-1082 | 2026/4 UC-94-507 | Выключатель жалюзи с накладкой, 1 полюс, без фиксации, альпийски й белый | 1 | ST | 1071,47 | 1264.3346 | BJB | Заказ | 4 недели |  |  | 12.05.2015 |  |  |  | Электроустановочные изделия | Выключатели скрытой установки | Выключатели скрытой установки | Выключатели скрытой установки | 4011395090732 | 0.084 | KG | 196.000 | CCM
1413-0-1083 | 2026 UC-92-507 | Выключатель без фиксации с клавишей, 1 полюс, нормально-открытый контакт, слоновая кость | 1 | ST | 310,46 | 366.3428 | BJB | C | 4 недели |  |  | 12.05.2015 |  |  |  | Электроустановочные изделия | Выключатели скрытой установки | Выключатели скрытой установки | Выключатели скрытой установки | 4011395091159 | 0.084 | KG | 196.000 | CCM
1413-0-1084 | 2026 UCN-92-507 | Выключатель без фиксации и N-клеммой с клав., 1 полюс, нормально -открытый контакт, слоновая кость | 10 | ST | 452,44 | 533.8792 | BJB | Заказ | 4 недели |  |  | 12.05.2015 |  |  |  | Электроустановочные изделия | Выключатели скрытой установки | Выключатели скрытой установки | Выключатели скрытой установки | 4011395091166 | 0.084 | KG | 196.000 | CCM
1413-0-1085 | 2026/4 UC-92-507 | Выключатель жалюзи с накладкой, 1 полюс, без фиксации, слоновая кость | 1 | ST | 1071,47 | 1264.3346 | BJB | C | 4 недели |  |  | 12.05.2015 |  |  |  | Электроустановочные изделия | Выключатели скрытой установки | Выключатели скрытой установки | Выключатели скрытой установки | 4011395091173 | 0.084 | KG | 196.000 | CCM
1413-0-1086 | 2026 UCN/KL-94-507 | Кнопка звонковая, н.о. контакт, с полем для надписи, Basic 55, альпийский белый | 10 | ST | 702,32 | 828.7376 | BJB | Заказ | 4 недели |  |  | 12.05.2015 |  |  |  | Электроустановочные изделия | Выключатели скрытой установки | Выключатели скрытой установки | Выключатели скрытой установки | 4011395120736 | 0.092 | KG | 257.091 | CCM
1413-0-1087 | 2026 UCN/KL-92-507 | Кнопка звонковая, н.о. контакт, с полем для надписи, Basic 55, слоновая кость | 10 | ST | 734,50 | 866.71 | BJB | Заказ | 4 недели |  |  | 12.05.2015 |  |  |  | Электроустановочные изделия | Выключатели скрытой установки | Выключатели скрытой установки | Выключатели скрытой установки | 4011395120828 | 0.092 | KG | 257.091 | CCM
1413-0-1088 | 2022 UJ-64 | Кнопка с нормально-открытым контактом 1-клавишная, 1-полюсная, в сборе, серия Decento, цвет альпийский белый | 1 | ST | 8541,45 | 10078.911 | BJE | Заказ | 5 недель |  |  | 12.05.2015 |  |  |  | Электроустановочные изделия | Выключатели скрытой установки | Выключатели скрытой установки | Decento | 4011395158562 | 0.170 | KG | 0.600 | CDM
1413-0-1089 | 2022/4 UJ-64 | Выключатель жалюзи 2-клавишный, без фиксации, с маркировкой, серия Decento, цвет альпийский белый | 1 | ST | 8745,89 | 10320.1502 | BJE | Заказ | 5 недель |  |  | 12.05.2015 |  |  |  | Электроустановочные изделия | Управление жалюзи | Управление жалюзи скрытой установки | Decento | 4011395158579 | 0.170 | KG | 0.600 | CDM
1413-0-1090 | 2022 UJ-205-64 | Кнопка с нормально-открытым контактом 2-клавишная, 1-полюсная, в сборе, серия Decento, цвет альпийский белый | 1 | ST | 9031,75 | 10657.465 | BJE | Заказ | 5 недель |  |  | 12.05.2015 |  |  |  | Электроустановочные изделия | Выключатели скрытой установки | Выключатели скрытой установки | Decento | 4011395158593 | 0.170 | KG | 0.600 | CDM
1413-0-1091 | 2026 UC-93-507 | Механизм 1-клавишной, 1-полюсной кнопки (нормально-открытый контакт), с N-клеммой, с клавишей, серия Basic 55, цвет шампань | 1 | ST | 753,43 | 889.0474 | BJB | Заказ | 5 недель |  |  | 12.05.2015 |  |  |  | Электроустановочные изделия | Выключатели скрытой установки | Выключатели скрытой установки | Basic 55 | 4011395159897 | 0.084 | KG | 0.200 | CDM
1413-0-1092 | 2026 UCN-93-50 | Механизм 1-клавишной, 1-полюсной кнопки (нормально-открытый контакт), с N-клеммой, с клавишей, с линзой подсветки, серия Basic 55, цвет шампань | 1 | ST | 808,33 | 953.8294 | BJB | Заказ | 5 недель |  |  | 12.05.2015 |  |  |  | Электроустановочные изделия | Выключатели скрытой установки | Выключатели скрытой установки | Basic 55 | 4011395159910 | 0.084 | KG | 0.200 | CDM
1413-0-1093 | 2026 UCN/KL-93 | Механизм 1-клавишной, 1-полюсной кнопки (нормально-открытый контакт), с N-клеммой, с клавишей, с полем для надписи, с символом ЗВОНОК, серия Basic 55, цвет шампань | 1 | ST | 1287,27 | 1518.9786 | BJB | Заказ | 5 недель |  |  | 12.05.2015 |  |  |  | Электроустановочные изделия | Выключатели скрытой установки | Выключатели скрытой установки | Basic 55 | 4011395159927 | 0.092 | KG | 0.200 | CDM
1413-0-1094 | 2026/4 UC-93-5 | Механизм 2-клавишного, 1-полюсного выключателя жалюзи без фиксации с клавишей, серия Basic 55, цвет шампань | 1 | ST | 1713,21 | 2021.5878 | BJB | Заказ | 5 недель |  |  | 12.05.2015 |  |  |  | Электроустановочные изделия | Выключатели скрытой установки | Выключатели скрытой установки | Basic 55 | 4011395159934 | 0.084 | KG | 0.200 | CDM
1413-0-1095 | 2026 UC-95-507 | Механизм 1-клавишной, 1-полюсной кнопки (нормально-открытый контакт), с N-клеммой, с клавишей, серия Basic 55, цвет château-black | 1 | ST | 403,22 | 475.7996 | BJB | C | 5 недель |  |  | 12.05.2015 |  |  |  | Электроустановочные изделия | Выключатели скрытой установки | Выключатели скрытой установки | Basic 55 | 4011395159941 | 0.084 | KG | 0.200 | CDM
1413-0-1096 | 2026 UCN-95-50 | Механизм 1-клавишной, 1-полюсной кнопки (нормально-открытый контакт), с N-клеммой, с клавишей, с линзой подсветки, серия Basic 55, цвет château-black | 1 | ST | 590,63 | 696.9434 | BJB | Заказ | 5 недель |  |  | 12.05.2015 |  |  |  | Электроустановочные изделия | Выключатели скрытой установки | Выключатели скрытой установки | Basic 55 | 4011395159958 | 0.084 | KG | 0.200 | CDM
1413-0-1097 | 2026 UCN/KL-95 | Механизм 1-клавишной, 1-полюсной кнопки (нормально-открытый контакт), с N-клеммой, с клавишей, с полем для надписи, с символом ЗВОНОК, серия Basic 55, цвет château-black | 1 | ST | 920,02 | 1085.6236 | BJB | Заказ | 5 недель |  |  | 12.05.2015 |  |  |  | Электроустановочные изделия | Выключатели скрытой установки | Выключатели скрытой установки | Basic 55 | 4011395159965 | 0.092 | KG | 0.200 | CDM
1413-0-1098 | 2026/4 UC-95-5 | Механизм 2-клавишного, 1-полюсного выключателя жалюзи без фиксации с клавишей, серия Basic 55, цвет château-black | 1 | ST | 1342,17 | 1583.7606 | BJB | Заказ | 5 недель |  |  | 12.05.2015 |  |  |  | Электроустановочные изделия | Выключатели скрытой установки | Выключатели скрытой установки | Basic 55 | 4011395159972 | 0.084 | KG | 0.200 | CDM
1413-0-1099 | 2026 UC-96-507 | Механизм 1-клавишной, 1-полюсной кнопки (нормально-открытый контакт), с N-клеммой, с клавишей, серия Basic 55, цвет chalet-white | 1 | ST | 403,22 | 475.7996 | BJB | Заказ | 5 недель |  |  | 12.05.2015 |  |  |  | Электроустановочные изделия | Выключатели скрытой установки | Выключатели скрытой установки | Basic 55 | 4011395159989 | 0.084 | KG | 0.200 | CDM
1413-0-1100 | 2026 UCN-96-50 | Механизм 1-клавишной, 1-полюсной кнопки (нормально-открытый контакт), с N-клеммой, с клавишей, с линзой подсветки, серия Basic 55, цвет chalet-white | 1 | ST | 590,63 | 696.9434 | BJB | Заказ | 5 недель |  |  | 12.05.2015 |  |  |  | Электроустановочные изделия | Выключатели скрытой установки | Выключатели скрытой установки | Basic 55 | 4011395159996 | 0.084 | KG | 0.200 | CDM
1413-0-1101 | 2026 UCN/KL-96 | Механизм 1-клавишной, 1-полюсной кнопки (нормально-открытый контакт), с N-клеммой, с клавишей, с полем для надписи, с символом ЗВОНОК, серия Basic 55, цвет chalet-white | 1 | ST | 920,02 | 1085.6236 | BJB | Заказ | 5 недель |  |  | 12.05.2015 |  |  |  | Электроустановочные изделия | Выключатели скрытой установки | Выключатели скрытой установки | Basic 55 | 4011395160015 | 0.092 | KG | 0.200 | CDM
1413-0-1102 | 2026/4 UC-96-5 | Механизм 2-клавишного, 1-полюсного выключателя жалюзи без фиксации с клавишей, серия Basic 55, цвет chalet-white | 1 | ST | 1342,17 | 1583.7606 | BJB | Заказ | 5 недель |  |  | 12.05.2015 |  |  |  | Электроустановочные изделия | Выключатели скрытой установки | Выключатели скрытой установки | Basic 55 | 4011395160022 | 0.084 | KG | 0.200 | CDM
1413-0-1103 | 2020/4 US-500 | Механизм 1-клавишного, 1-полюсного выключателя жалюзи, без фиксации, 10А 250В | 1 | ST | 1451,97 | 1713.3246 | BJE | Заказ | 4 недели |  |  | 12.05.2015 |  |  |  | Электроустановочные изделия | Механизмы устройств скрытой установки | Механизмы систем управления жалюзи | Механизмы систем управления жалюзи | 4011395175262 | 0.070 | KG | 299.000 | CCM
1413-0-1104 | 2020 US-206-500 | Механизм 1-клавишной, 1-полюсной кнопки с перекидным контактом (НО контакт/НЗ контакт), с N-клеммой, 10А 250В | 1 | ST | 620,92 | 732.6856 | BJE | Заказ | 4 недели |  |  | 12.05.2015 |  |  |  | Электроустановочные изделия | Механизмы устройств скрытой установки | Механизмы выключателей/возвратно-нажимных выключателей | Механизмы выключателей/возвратно-нажимных выключателей | 4011395175279 | 0.070 | KG | 299.000 | CCM
1413-0-1105 | 2020 US-205-500 | Механизм 2-клавишной, 1-полюсной кнопки (нормально-открытый контакт), 10А 250В | 1 | ST | 993,85 | 1172.743 | BJE | C | 4 недели |  |  | 12.05.2015 |  |  |  | Электроустановочные изделия | Механизмы устройств скрытой установки | Механизмы выключателей/возвратно-нажимных выключателей | Механизмы выключателей/возвратно-нажимных выключателей | 4011395175286 | 57.500 | G | 299.000 | CCM
1413-0-1106 | 2020 USGL-500 | Механизм 1-клавишной, 1-полюсной кнопки (нормально-открытый контакт), с N-клеммой, с подсветкой, 10А 250В | 1 | ST | 946,53 | 1116.9054 | BJE | Заказ | 4 недели |  |  | 12.05.2015 |  |  |  | Электроустановочные изделия | Выключатели скрытой установки | Выключатели скрытой установки |  | 4011395175293 | 0.060 | KG | 299.000 | CCM
1433-0-0010 | 2525 N-214 | Линза нейтральная, серия Reflex SI, цвет альпийский белый | 1 | ST | 60,58 | 71.4844 | BJE | Заказ | 4 недели |  |  | 12.05.2015 |  |  |  | Электроустановочные изделия | Выключатели скрытой установки | Аксессуары для выключателей скрытой установки | Аксессуары для выключателей скрытой установки | 4011395047705 | 0.060 | KG | 0.108 | CCM
1433-0-0028 | 2525 LI-214 | Линза с символом "СВЕТ", серия Reflex SI, цвет альпийский белый | 1 | ST | 68,15 | 80.417 | BJE | Заказ | 4 недели |  |  | 12.05.2015 |  |  |  | Электроустановочные изделия | Выключатели скрытой установки | Аксессуары для выключателей скрытой установки | Аксессуары для выключателей скрытой установки | 4011395047804 | 0.055 | KG | 0.108 | CCM
1433-0-0036 | 2525 KI-214 | Линза с символом "ЗВОНОК", серия Reflex SI, цвет альпийский белый | 1 | ST | 68,15 | 80.417 | BJE | Заказ | 4 недели |  |  | 12.05.2015 |  |  |  | Электроустановочные изделия | Выключатели скрытой установки | Аксессуары для выключателей скрытой установки | Аксессуары для выключателей скрытой установки | 4011395047903 | 0.060 | KG | 0.108 | CCM
1433-0-0044 | 2525 TR-214 | Линза с символом "КЛЮЧ", серия Reflex SI, цвет альпийский белый | 1 | ST | 68,15 | 80.417 | BJE | Заказ | 4 недели |  |  | 12.05.2015 |  |  |  | Электроустановочные изделия | Выключатели скрытой установки | Аксессуары для выключателей скрытой установки | Аксессуары для выключателей скрытой установки | 4011395048009 | 0.060 | KG | 0.108 | CCM
1433-0-0416 | 2525 N | Линза нейтральная, серия Busch-Duro 2000 SI, цвет слоновая кость | 1 | ST | 66,26 | 78.1868 | BJE | Заказ | 4 недели |  |  | 12.05.2015 |  |  |  | Электроустановочные изделия | Выключатели скрытой установки | Аксессуары для выключателей скрытой установки | Аксессуары для выключателей скрытой установки | 4011395048603 | 0.060 | KG | 0.108 | CCM
1433-0-0424 | 2525 LI | Линза с символом "СВЕТ", серия Busch-Duro 2000 SI, цвет слоновая кость | 1 | ST | 68,15 | 80.417 | BJE | Заказ | 4 недели |  |  | 12.05.2015 |  |  |  | Электроустановочные изделия | Выключатели скрытой установки | Аксессуары для выключателей скрытой установки | Аксессуары для выключателей скрытой установки | 4011395048702 | 0.060 | KG | 0.108 | CCM
1433-0-0432 | 2525 KI | Линза с символом "ЗВОНОК", серия Busch-Duro 2000 SI, цвет слоновая кость | 1 | ST | 68,15 | 80.417 | BJE | Заказ | 4 недели |  |  | 12.05.2015 |  |  |  | Электроустановочные изделия | Выключатели скрытой установки | Аксессуары для выключателей скрытой установки | Аксессуары для выключателей скрытой установки | 4011395048801 | 0.060 | KG | 0.108 | CCM
1433-0-0440 | 2525 TR | Линза с символом "КЛЮЧ", серия Busch-Duro 2000 SI, цвет слоновая кость | 1 | ST | 68,15 | 80.417 | BJE | Заказ | 4 недели |  |  | 12.05.2015 |  |  |  | Электроустановочные изделия | Выключатели скрытой установки | Аксессуары для выключателей скрытой установки | Аксессуары для выключателей скрытой установки | 4011395048900 | 0.060 | KG | 0.108 | CCM
1433-0-0457 | 2525-12 | Линза красная, серия Busch-Duro 2000 SI | 1 | ST | 75,72 | 89.3496 | BJE | Заказ | 4 недели |  |  | 12.05.2015 |  |  |  | Электроустановочные изделия | Выключатели скрытой установки | Аксессуары для выключателей скрытой установки | Аксессуары для выключателей скрытой установки | 4011395049006 | 0.060 | KG | 0.108 | CCM
1442-0-0193 | 2621/4 AP | Выключатель жалюзи, без фиксации, для открытого монтажа, серия Busch-Duro 2000 AP, цвет слоновая кость | 1 | ST | 2063,43 | 2434.8474 | BJE | Заказ | 4 недели |  |  | 12.05.2015 |  |  |  | Электроустановочные изделия | Выключатели для поверхностного монтажа | Выключатели для поверхностного монтажа | Выключатели для поверхностного монтажа | 4011395053607 | 0.088 | KG | 341.200 | CCM
1442-0-0201 | 2621 AP | Кнопка 1-клавишная, 1-полюсная, (НО контакт), с N-клеммой, с окном для символа/линзы, для открытого монтажа, серия Busch-Duro 2000 AP, цвет слоновая кость | 1 | ST | 1101,76 | 1300.0768 | BJE | Заказ | 4 недели |  |  | 12.05.2015 |  |  |  | Электроустановочные изделия | Выключатели для поверхностного монтажа | Выключатели для поверхностного монтажа | Выключатели для поверхностного монтажа | 4011395053706 | 0.080 | KG | 196.000 | CCM
1442-0-0219 | 2621 APGL | Кнопка 1-клавишная, 1-полюсная, (НО контакт), с окном для символа/линзы, с подсветкой, для открытого монтажа, серия Busch-Duro 2000 AP, цвет слоновая кость | 1 | ST | 1645,06 | 1941.1708 | BJE | Заказ | 4 недели |  |  | 12.05.2015 |  |  |  | Электроустановочные изделия | Выключатели для поверхностного монтажа | Выключатели для поверхностного монтажа | Выключатели для поверхностного монтажа | 4011395053805 | 0.090 | KG | 196.000 | CCM
1442-0-0441 | 2621 NAP/KI | Кнопка 1-клавишная, 1-полюсная, (НО контакт), с N-клеммой, с символом "ЗВОНОК", с полем для надписи, для открытого монтажа, серия Busch-Duro 2000 AP, цвет слоновая кость | 1 | ST | 1482,26 | 1749.0668 | BJE | Заказ | 4 недели |  |  | 12.05.2015 |  |  |  | Электроустановочные изделия | Выключатели для поверхностного монтажа | Выключатели для поверхностного монтажа | Выключатели для поверхностного монтажа | 4011395695708 | 0.080 | KG | 196.000 | CCM
1442-0-0469 | 2621/4 W-53 | Выключатель жалюзи, без фиксации, для открытого монтажа, IP44, серия ocean, цвет серый/сине-зелёный | 1 | ST | 3047,81 | 3596.4158 | BJE | Заказ | 4 недели |  |  | 12.05.2015 |  |  |  | Электроустановочные изделия | Влагозащищенные выключатели | Влагозащищённые выключатели IP44 | Luxury inserts | 4011395992746 | 0.142 | KG | 341.200 | CCM
1442-0-0474 | 2621/4 W-54 | Выключатель жалюзи, без фиксации, для открытого монтажа, IP44, серия ocean альпийский белый | 1 | ST | 3106,50 | 3665.67 | BJE | Заказ | 4 недели |  |  | 12.05.2015 |  |  |  | Электроустановочные изделия | Влагозащищенные выключатели | Влагозащищённые выключатели IP44 | Luxury inserts | 4011395079522 | 0.142 | KG | 341.200 | CCM
1461.21 | 1461.21 | Механизм 1-клавишной кнопки, 1-полюсный, 16А/250В, (схема 1) 2 дополнительные клеммы | 10 | ST | 598,20 | 705.876 | ABJ | Заказ | 5 недель | Сертификация |  | 12.05.2015 | 16.03.2015 |  |  | Электроустановочные изделия | Выключатели скрытой установки | Выключатели скрытой установки | Выключатели скрытой установки | 6418677328817 | 0.058 | KG | 0.287 | CDM
1465.20 | 1465.20 | Механизм 2-клавишной кнопки, 1-полюсный, 16А/250В, (схема 5) 2 дополнительные клеммы | 10 | ST | 927,59 | 1094.5562 | ABJ | Заказ | 5 недель | Сертификация |  | 12.05.2015 | 16.03.2015 |  |  | Электроустановочные изделия | Выключатели скрытой установки | Выключатели скрытой установки | Выключатели скрытой установки | 6418677328824 | 0.061 | KG | 0.287 | CDM
1465U | 1465U | Кнопка 2-клавишная с нормально-открытым контактом, 10А/250В, Jussi, белый | 10 | ST | 1101,76 | 1300.0768 | ABJ | Заказ | 5 недель |  |  | 12.05.2015 |  |  |  | Электроустановочные изделия | Выключатели скрытой установки | Выключатели скрытой установки | Выключатели скрытой установки | 6410021260132 | 0.073 | KG | 0.287 | CDM
1466AK4 | 1466AK4 | Кнопка 1-клавишная с нормально-открытым контактом | 1 | ST | 653,10 | 770.658 | ABJ | Заказ | 4 недели |  |  | 12.05.2015 |  |  |  | Электроустановочные изделия | Выключатели скрытой установки | Выключатели скрытой установки | Tango | 6418677307560 | 0.850 | KG | 5.220 | CDM
1466SW | 1466SW | Кнопка 1-клавишная с нормально-открытым контактом, 10А/250В, Jussi, белый, IP44 | 10 | ST | 1232,38 | 1454.2084 | ABJ | Заказ | 4 недели |  |  | 12.05.2015 |  |  |  | Электроустановочные изделия | Выключатели скрытой установки | Выключатели скрытой установки | Выключатели скрытой установки | 6418677334573 | 0.109 | KG | 0.522 | CDM
1466U | 1466U | Кнопка 1-клавишная с нормально-открытым контактом, 10А/250В, Jussi, белый | 10 | ST | 556,56 | 656.7408 | ABJ | Заказ | 5 недель |  |  | 12.05.2015 |  |  |  | Электроустановочные изделия | Выключатели скрытой установки | Выключатели скрытой установки | Выключатели скрытой установки | 6410021260118 | 0.209 | KG | 0.287 | CDM
1483-0-0171 | 2621 WDI | Кнопка 1-клавишная, 1-полюсная, с нормально-открытым контактом, с N-клеммой, IP66, для открытого монтажа, для работы в агрессивных средах, серия Busch-Duro 2000 WDI | 1 | ST | 2729,78 | 3221.1404 | BJE | Заказ |  |  |  | 12.05.2015 |  |  |  | Электроустановочные изделия | Влагозащищенные выключатели | Влагозащищённые выключатели IP66 | Busch-Duro 2000® WD | 4011395056004 | 0.180 | KG | 0.370 | CDM
1484-0-0370 | 2621 W-53 | Кнопка 1-клавишная, 1-полюсная, с N-клеммой, IP44, для открытого монтажа, серия ocean, цвет серый/сине-зелёный | 1 | ST | 0,00 | 0 | BJE | Заказ | 4 недели | Снятие с заменой | 1484-0-0382 | 12.05.2015 | 05.02.2015 | изменился статус | Продажа остатков | Электроустановочные изделия | Влагозащищенные выключатели | Влагозащищённые выключатели IP44 | Luxury inserts | 4011395992753 | 0.139 | KG | 341.200 | CCM
1484-0-0371 | 2621 WGL-53 | Кнопка 1-клавишная, 1-полюсная, с подсветкой, IP44, для открытого монтажа, серия ocean, цвет серый/сине-зелёный | 1 | ST | 0,00 | 0 | BJE | Заказ | 4 недели | Снятие с заменой | 1484-0-0383 | 12.05.2015 | 05.02.2015 | изменился статус | Продажа остатков | Электроустановочные изделия | Влагозащищенные выключатели | Влагозащищённые выключатели IP44 | Luxury inserts | 4011395992784 | 0.141 | KG | 341.200 | CCM
1484-0-0373 | 2621 WN-53-201 | Кнопка 1-клавишная, нормально-открытый контакт, с 2-мя независимыми сигнальными контактами, IP44, для открытого монтажа, серия ocean цвет серый/сине-зелёный | 10 | ST | 1656,42 | 1954.5756 | BJE | Заказ | 5 недель |  |  | 12.05.2015 |  |  |  | Электроустановочные изделия | Влагозащищенные выключатели | Влагозащищённые выключатели IP44 | Luxury inserts | 4011395993491 | 0.141 | KG | 0.340 | CDM
1484-0-0374 | 2621 WN-53-205-101 | Кнопка 2-клавишная, НОК, с 2-мя раздельными цепями, IP44, для открытого монтажа, серия ocean, цвет серый/сине-зелёный | 1 | ST | 2392,82 | 2823.5276 | BJE | Заказ | 4 недели |  |  | 12.05.2015 |  |  |  | Электроустановочные изделия | Влагозащищенные выключатели | Влагозащищённые выключатели IP44 | Luxury inserts | 4011395993507 | 0.144 | KG | 341.200 | CCM
1484-0-0377 | 2621 W-54-206 | Кнопка 1-клавишная, 1-полюсная, с N-клеммой, IP44, для открытого монтажа, серия ocean, цвет альпийский белый | 1 | ST | 1451,97 | 1713.3246 | BJE | Заказ | 4 недели |  |  | 12.05.2015 |  |  |  | Электроустановочные изделия | Влагозащищенные выключатели | Влагозащищённые выключатели IP44 | Luxury inserts | 4011395079539 | 0.142 | KG | 341.200 | CCM
1484-0-0378 | 2621 WN-54-201 | Кнопка 1-клавишная, нормально-открытый контакт, с 2-мя независимыми сигнальными контактами, IP44, для открытого монтажа, серия ocean цвет альпийский белый | 10 | ST | 1698,07 | 2003.7226 | BJE | Заказ | 5 недель |  |  | 12.05.2015 |  |  |  | Электроустановочные изделия | Влагозащищенные выключатели | Влагозащищённые выключатели IP44 | Luxury inserts | 4011395079683 | 0.141 | KG | 0.340 | CDM
1484-0-0379 | 2621 WN-54-205-101 | Кнопка 2-клавишная, НОК, с 2-мя раздельными цепями, IP44, для открытого монтажа, серия ocean, цвет альпийский белый | 1 | ST | 2451,50 | 2892.77 | BJE | Заказ | 4 недели |  |  | 12.05.2015 |  |  |  | Электроустановочные изделия | Влагозащищенные выключатели | Влагозащищённые выключатели IP44 | Luxury inserts | 4011395079690 | 0.144 | KG | 341.200 | CCM
1484-0-0380 | 2621 W-54 | Кнопка 1-клавишная, 1-полюсная, с N-клеммой, IP44, для открытого монтажа, серия ocean, цвет белый | 1 | ST | 1308,10 | 1543.558 | BJE | Заказ | 4 недели |  |  | 12.05.2015 |  |  |  | Электроустановочные изделия | Электроустановочные изделия |  |  | 4011395094754 | 0.139 | KG | 672.336 | CCM
1484-0-0382 | 2621 W-53-500 | Кнопка 1-клавишная, 1-полюсная, с N-клеммой, IP44, для открытого монтажа, серия ocean, цвет серый/сине-зелёный | 1 | ST | 1268,34 | 1496.6412 | BJE | Заказ | 4 недели |  |  | 12.05.2015 |  |  |  | Электроустановочные изделия | Влагозащищенные выключатели | Влагозащищённые выключатели IP44 | Luxury inserts | 4011395175415 | 0.140 | KG | 672.340 | CCM
1484-0-0383 | 2621 WGL-53-500 | Кнопка 1-клавишная, 1-полюсная, с подсветкой, IP44, для открытого монтажа, серия ocean, цвет серый/сине-зелёный | 1 | ST | 1828,69 | 2157.8542 | BJE | Заказ | 4 недели |  |  | 12.05.2015 |  |  |  | Электроустановочные изделия | Влагозащищенные выключатели | Влагозащищённые выключатели IP44 | Luxury inserts | 4011395175477 | 0.140 | KG | 672.340 | CCM
1499.4 | 1499.4 | Коробка монтажная,Zenit,4-мод. | 20 | ST | 97,00 | 114.46 | NIE | Заказ | 6 недель |  |  | 12.05.2015 |  |  |  | Электроустановочные изделия | Выключатели для поверхностного монтажа | Аксессуары для поверхностного монтажа | Zenit | 8427238000497 | 0.060 | KG | 0.390 | CDM
1510-0-0001 | 2067/11 U | Механизм светового LED модуля iceLight, FM, температура цвета 2700К (тёплый), 350 мА, 5 Вт | 1 | ST | 4753,45 | 5609.071 | BJE | Заказ | 4 недели | Временно недоступно |  | 12.05.2015 | 22.01.2015 |  |  | Электроустановочные изделия | Механизмы устройств скрытой установки | Механизмы светосигнализаторов | Механизмы светосигнализаторов | 4011395132715 | 0.111 | KG | 0.329 | CDM
1510-0-0002 | 2067/12 U | Механизм светового LED модуля iceLight, FM, температура цвета 4000К (холодный), 350 мА, 5 Вт | 1 | ST | 4753,45 | 5609.071 | BJE | Заказ | 4 недели | Временно недоступно |  | 12.05.2015 | 22.01.2015 |  |  | Электроустановочные изделия | Механизмы устройств скрытой установки | Механизмы светосигнализаторов | Механизмы светосигнализаторов | 4011395132722 | 0.111 | KG | 0.329 | CDM
1510-0-0005 | 2068/11-84 | Накладка-рассеиватель iceLight для механизмов 2067/1х, световой поток в 1 направлении | 1 | ST | 6078,59 | 7172.7362 | BJE | Заказ | 4 недели |  |  | 12.05.2015 |  |  |  | Электроустановочные изделия | Механизмы устройств скрытой установки | Механизмы светосигнализаторов | Механизмы светосигнализаторов | 4011395132753 | 0.104 | KG | 0.079 | CDM
1510-0-0008 | 2068/14-84 | Накладка-рассеиватель iceLight для механизмов 2067/1х, световой поток в 5 направлениях | 1 | ST | 6078,59 | 7172.7362 | BJE | Заказ | 4 недели |  |  | 12.05.2015 |  |  |  | Электроустановочные изделия | Механизмы устройств скрытой установки | Механизмы светосигнализаторов | Механизмы светосигнализаторов | 4011395132784 | 0.111 | KG | 0.079 | CDM
1510-0-0012 | 2067/13 U | Механизм светового LED модуля iceLight, FM, температура цвета 2700К (тёплый), 40 мА, 0,15 Вт | 1 | ST | 4753,45 | 5609.071 | BJE | Заказ | 4 недели | Временно недоступно |  | 12.05.2015 | 22.01.2015 |  |  | Электроустановочные изделия | Механизмы устройств скрытой установки | Механизмы светосигнализаторов | Механизмы светосигнализаторов | 4011395134566 | 0.108 | KG | 0.416 | CDM
1510-0-0013 | 2067/14 U | Механизм светового LED модуля iceLight, FM, температура цвета 4900К (холодный), 40 мА, 0,15 Вт | 1 | ST | 4814,03 | 5680.5554 | BJE | Заказ | 4 недели | Временно недоступно |  | 12.05.2015 | 22.01.2015 |  |  | Электроустановочные изделия | Механизмы устройств скрытой установки | Механизмы светосигнализаторов | Механизмы светосигнализаторов | 4011395134573 | 0.108 | KG | 0.416 | CDM
1510-0-0014 | 2068/21 | Рассеиватель потолочный iceCube | 1 | ST | 16401,39 | 19353.6402 | BJE | Заказ | 4 недели |  |  | 12.05.2015 |  |  |  | Электроустановочные изделия | Механизмы устройств скрытой установки | Механизмы светосигнализаторов | Механизмы светосигнализаторов | 4011395134580 | 0.400 | KG | 0.333 | CDM
1510-0-0015 | 2069/11-84 | Комплект настенный ice-light 2069/11-84 холодный белый, 230В, потребляемая мощность СИД 0,15Вт, Future, белый | 1 | ST | 11170,89 | 13181.6502 | BJE | Заказ |  |  |  | 12.05.2015 |  |  |  | Электроустановочные изделия | Электроустановочные изделия |  |  | 4011395134610 | 0.270 | KG | 1593.100 | CCM
1510-0-0017 | 2068/22-84 | Потолочный модуль для icelight направление светового потока вниз, future , плоский западлицо с рамкой | 1 | ST | 4147,67 | 4894.2506 | BJE | Заказ |  |  |  | 12.05.2015 |  |  |  | Электроустановочные изделия | Электроустановочные изделия |  |  | 4011395148457 | 0.045 | KG | 416.200 | CDM
1510-0-0018 | 2069/21 | Комплект потолочный Ice-cube 2069/21 нейтрально белый, 230В, потребляемая мощность СИД 5Вт | 1 | ST | 22773,40 | 26872.612 | BJE | Заказ |  |  |  | 12.05.2015 |  |  |  | Электроустановочные изделия | Электроустановочные изделия |  |  | 4011395150214 | 0.690 | KG | 3904.200 | CCM
1511-0-0062 | 2061 U | Механизм светового сигнализатора | 1 | ST | 725,04 | 855.5472 | BJE | Заказ | 4 недели |  |  | 12.05.2015 |  |  |  | Электроустановочные изделия | Механизмы устройств скрытой установки | Механизмы светосигнализаторов | Механизмы светосигнализаторов | 4011395058800 | 0.060 | KG | 2.990 | CCM
1511-0-0096 | 2661 U | Механизм светового сигнализатора для ламп с цоколем Е-10 | 1 | ST | 681,50 | 804.17 | BJE | Заказ | 4 недели | Сертификация |  | 12.05.2015 | 31.03.2015 |  |  | Электроустановочные изделия | Механизмы устройств скрытой установки | Механизмы светосигнализаторов | Механизмы светосигнализаторов | 4011395059005 | 0.064 | KG | 151.230 | CCM
1511-0-0115 | 2062 U | Механизм светодиодного индикатора | 1 | ST | 7167,09 | 8457.1662 | BJE | Заказ | 4 недели |  |  | 12.05.2015 |  |  |  | Электроустановочные изделия | Механизмы устройств скрытой установки | Механизмы светосигнализаторов | Механизмы светосигнализаторов | 4011395067451 | 0.075 | KG | 416.210 | CCM
1512-0-0193 | 2526-11 | Линза прозрачная для светового сигнализатора, серия Busch-Duro 2000 SI | 1 | ST | 301,00 | 355.18 | BJE | Заказ | 4 недели |  |  | 12.05.2015 |  |  |  | Электроустановочные изделия | Выключатели скрытой установки | Аксессуары для выключателей скрытой установки | Аксессуары для выключателей скрытой установки | 4011395059203 | 0.018 | KG | 0.108 | CCM
1512-0-0201 | 2526-12 | Линза красная для светового сигнализатора, серия Busch-Duro 2000 SI | 1 | ST | 276,39 | 326.1402 | BJE | Заказ | 4 недели |  |  | 12.05.2015 |  |  |  | Электроустановочные изделия | Выключатели скрытой установки | Аксессуары для выключателей скрытой установки | Аксессуары для выключателей скрытой установки | 4011395059302 | 0.020 | KG | 0.108 | CCM
1512-0-0219 | 2526-13 | Линза зелёная для светового сигнализатора, серия Busch-Duro 2000 SI | 1 | ST | 276,39 | 326.1402 | BJE | Заказ | 4 недели |  |  | 12.05.2015 |  |  |  | Электроустановочные изделия | Выключатели скрытой установки | Аксессуары для выключателей скрытой установки | Аксессуары для выключателей скрытой установки | 4011395059401 | 0.020 | KG | 0.108 | CCM
1512-0-0227 | 2526-14 | Линза оранжевая для светового сигнализатора, серия Busch-Duro 2000 SI | 1 | ST | 276,39 | 326.1402 | BJE | Заказ | 4 недели |  |  | 12.05.2015 |  |  |  | Электроустановочные изделия | Выключатели скрытой установки | Аксессуары для выключателей скрытой установки | Аксессуары для выключателей скрытой установки | 4011395059500 | 0.020 | KG | 0.108 | CCM
1563-0-0148 | 2863-11-53 | Линза прозрачная для светового сигнализатора, IP44, серия ocean | 1 | ST | 372,93 | 440.0574 | BJE | Заказ | 4 недели |  |  | 12.05.2015 |  |  |  | Электроустановочные изделия | Влагозащищенные выключатели | Влагозащищённые выключатели IP44 | Luxury inserts | 4011395992852 | 0.020 | KG | 25.205 | CCM
1563-0-0149 | 2863-12-53 | Линза красная для светового сигнализатора, IP44, серия ocean | 1 | ST | 372,93 | 440.0574 | BJE | Заказ | 4 недели |  |  | 12.05.2015 |  |  |  | Электроустановочные изделия | Влагозащищенные выключатели | Влагозащищённые выключатели IP44 | Luxury inserts | 4011395992876 | 0.023 | KG | 25.205 | CCM
1563-0-0150 | 2863-13-53 | Линза зелёная для светового сигнализатора, IP44, серия ocean | 1 | ST | 372,93 | 440.0574 | BJE | Заказ | 4 недели |  |  | 12.05.2015 |  |  |  | Электроустановочные изделия | Влагозащищенные выключатели | Влагозащищённые выключатели IP44 | Luxury inserts | 4011395992890 | 0.020 | KG | 25.205 | CCM
1565-0-0134 | 1557-11 | Линза прозрачная для светового сигнализатора 2061/2661 U, серия alpha nea, цвет | 1 | ST | 516,80 | 609.824 | BJE | Заказ | 4 недели |  |  | 12.05.2015 |  |  |  | Электроустановочные изделия | Выключатели скрытой установки | Аксессуары для выключателей скрытой установки | Аксессуары для выключателей скрытой установки | 4011395061107 | 0.010 | KG | 0.416 | CCM
1565-0-0142 | 1557-12 | Линза красная для светового сигнализатора 2061/2661 U, серия alpha nea, цвет | 1 | ST | 516,80 | 609.824 | BJE | Заказ | 4 недели |  |  | 12.05.2015 |  |  |  | Электроустановочные изделия | Выключатели скрытой установки | Аксессуары для выключателей скрытой установки | Аксессуары для выключателей скрытой установки | 4011395061206 | 0.010 | KG | 0.416 | CCM
1565-0-0159 | 1557-13 | Линза зелёная для светового сигнализатора 2061/2661 U, серия alpha nea, цвет | 1 | ST | 516,80 | 609.824 | BJE | Заказ | 4 недели |  |  | 12.05.2015 |  |  |  | Электроустановочные изделия | Выключатели скрытой установки | Аксессуары для выключателей скрытой установки | Аксессуары для выключателей скрытой установки | 4011395061305 | 0.010 | KG | 0.416 | CCM
1565-0-0167 | 1565-11 | Линза прозрачная для светового сигнализатора 2061/2661 U, серия impuls, цвет | 1 | ST | 658,78 | 777.3604 | BJE | Заказ | 4 недели |  |  | 12.05.2015 |  |  |  | Электроустановочные изделия | Выключатели скрытой установки | Аксессуары для выключателей скрытой установки | Аксессуары для выключателей скрытой установки | 4011395583203 | 0.006 | KG | 0.634 | CCM
1565-0-0175 | 1565-12 | Линза красная для светового сигнализатора 2061/2661 U, серия impuls, цвет | 1 | ST | 603,88 | 712.5784 | BJE | Заказ | 4 недели |  |  | 12.05.2015 |  |  |  | Электроустановочные изделия | Выключатели скрытой установки | Аксессуары для выключателей скрытой установки | Аксессуары для выключателей скрытой установки | 4011395583302 | 0.006 | KG | 0.634 | CCM
1565-0-0183 | 1565-13 | Линза зелёная для светового сигнализатора 2061/2661 U, серия impuls, цвет | 1 | ST | 658,78 | 777.3604 | BJE | Заказ | 4 недели |  |  | 12.05.2015 |  |  |  | Электроустановочные изделия | Выключатели скрытой установки | Аксессуары для выключателей скрытой установки | Аксессуары для выключателей скрытой установки | 4011395583401 | 0.006 | KG | 0.634 | CCM
1565-0-0191 | 2664-11-101 | Линза прозрачная для светового сигнализатора (IP44), серия Allwetter 44 | 1 | ST | 388,08 | 457.9344 | BJE | Заказ | 4 недели |  |  | 12.05.2015 |  |  |  | Электроустановочные изделия | Влагозащищенные выключатели | Влагозащищённые выключатели IP44 | Влагозащищённые выключатели IP44 | 4011395871102 | 0.040 | KG | 25.205 | CCM
1565-0-0209 | 2664-12-101 | Линза красная для светового сигнализатора (IP44), серия Allwetter 44 | 1 | ST | 422,15 | 498.137 | BJE | Заказ | 4 недели |  |  | 12.05.2015 |  |  |  | Электроустановочные изделия | Влагозащищенные выключатели | Влагозащищённые выключатели IP44 | Влагозащищённые выключатели IP44 | 4011395871201 | 0.050 | KG | 25.205 | CCM
1565-0-0217 | 2664-13-101 | Линза зеленая для светового сигнализатора (IP44), серия Allwetter 44 | 1 | ST | 388,08 | 457.9344 | BJE | Заказ | 4 недели |  |  | 12.05.2015 |  |  |  | Электроустановочные изделия | Влагозащищенные выключатели | Влагозащищённые выключатели IP44 | Влагозащищённые выключатели IP44 | 4011395871300 | 0.050 | KG | 25.205 | CCM
1582-0-0305 | 2661 W-53 | Корпус светового сигнала для ламп с цоколем Е-10, для открытой установки, IP44, серия ocean, цвет серый/сине-зелёный | 1 | ST | 1788,93 | 2110.9374 | BJE | Заказ | 4 недели |  |  | 12.05.2015 |  |  |  | Электроустановочные изделия | Влагозащищенные выключатели | Влагозащищённые выключатели IP44 | Luxury inserts | 4011395992838 | 0.121 | KG | 341.200 | CCM
1582-0-0328 | 2661 W-54 | Корпус светового сигнала для ламп с цоколем Е-10, для открытой установки, IP44, серия ocean, цвет альпийский белый | 1 | ST | 1836,26 | 2166.7868 | BJE | Заказ | 4 недели |  |  | 12.05.2015 |  |  |  | Электроустановочные изделия | Влагозащищенные выключатели | Влагозащищённые выключатели IP44 | Luxury inserts | 4011395079546 | 0.121 | KG | 341.200 | CCM
16.1 | 16.1 | Предохранитель, 16 А | 1 | ST | 44,00 | 51.92 | NIE | Заказ | 6 недель |  |  | 12.05.2015 |  |  |  | Электроустановочные изделия | Специальные устройства | Пассивные инфракрасные датчики движения, поверхностного монтажа |  | 8427238000718 | 0.008 | KG | 0.007 | CDM
16010511 | E931/50 | Держатель предохранит. E931/50 | 1 | ST | 0,00 | 0 | ELC | Заказ | 5 недель | Снятие с заменой | 2CSM361610R1801 | 12.05.2015 | 27.09.2011 |  |  | Модульные устройства | Дополнительные устройства на ДИН-рейку | Держатели предохранителей | Держатели предохранителей | 8012542446804 | 0.150 | KG | 230.000 | CCM
16010529 | E931N/50 | Держатель предохранит. E931N/50 | 1 | ST | 0,00 | 0 | ELC | Заказ | 5 недель | Снятие с заменой | 2CSM365610R1801 | 12.05.2015 | 27.09.2011 |  |  | Модульные устройства | Дополнительные устройства на ДИН-рейку | Держатели предохранителей | Держатели предохранителей | 8012542446903 | 0.150 | KG | 230.000 | CCM
16010537 | E932/50 | Держатель предохранит. E932/50 | 1 | ST | 0,00 | 0 | ELC | Заказ | 5 недель | Снятие с заменой | 2CSM362610R1801 | 12.05.2015 | 27.09.2011 |  |  | Модульные устройства | Дополнительные устройства на ДИН-рейку | Держатели предохранителей | Держатели предохранителей | 8012542447009 | 0.290 | KG | 368.000 | CCM
16010545 | E933/50 | Держатель предохранит. E933/50 | 1 | ST | 0,00 | 0 | ELC | Заказ | 3 недели | Снятие с заменой | 2CSM363610R1801 | 12.05.2015 | 27.09.2011 |  |  | Модульные устройства | Дополнительные устройства на ДИН-рейку | Держатели предохранителей | Держатели предохранителей | 8012542447108 | 0.300 | KG | 690.000 | CCM
16010552 | E933N/50 | Держатель предохранит. E933N/50 | 1 | ST | 0,00 | 0 | ELC | Заказ | 5 недель | Снятие с заменой | 2CSM367610R1801 | 12.05.2015 | 27.09.2011 |  |  | Модульные устройства | Дополнительные устройства на ДИН-рейку | Держатели предохранителей | Держатели предохранителей | 8012542447207 | 0.480 | KG | 690.000 | CCM
16010586 | E931/125 | Держатель предохранит. E931/125 | 1 | ST | 0,00 | 0 | ELC | Заказ | 5 недель | Снятие с заменой | 2CSM371710R1801 | 12.05.2015 | 27.09.2011 |  |  | Модульные устройства | Дополнительные устройства на ДИН-рейку | Держатели предохранителей | Держатели предохранителей | 8012542447504 | 0.100 | KG | 230.000 | CCM
16010594 | E931N/125 | Держатель предохранит. E931N/125 | 1 | ST | 0,00 | 0 | ELC | Заказ | 5 недель | Снятие с заменой | 2CSM375710R1801 | 12.05.2015 | 27.09.2011 |  |  | Модульные устройства | Дополнительные устройства на ДИН-рейку | Держатели предохранителей | Держатели предохранителей | 8012542447603 | 0.150 | KG | 230.000 | CCM
16010602 | E932/125 | Держатель предохранит. E932/125 | 1 | ST | 0,00 | 0 | ELC | Заказ | 5 недель | Снятие с заменой | 2CSM372710R1801 | 12.05.2015 | 27.09.2011 |  |  | Модульные устройства | Дополнительные устройства на ДИН-рейку | Держатели предохранителей | Держатели предохранителей | 8012542447702 | 0.200 | KG | 368.000 | CCM
16010610 | E933/125 | Держатель предохранит. E933/125 | 1 | ST | 0,00 | 0 | ELC | Заказ | 5 недель | Снятие с заменой | 2CSM373710R1801 | 12.05.2015 | 27.09.2011 |  |  | Модульные устройства | Дополнительные устройства на ДИН-рейку | Держатели предохранителей | Держатели предохранителей | 8012542447801 | 0.300 | KG | 690.000 | CCM
16010628 | E933N/125 | Держатель предохранит. E933N/125 | 1 | ST | 0,00 | 0 | ELC | Заказ | 5 недель | Снятие с заменой | 2CSM377710R1801 | 12.05.2015 | 27.09.2011 |  |  | Модульные устройства | Дополнительные устройства на ДИН-рейку | Держатели предохранителей | Держатели предохранителей | 8012542447900 | 0.350 | KG | 690.000 | CCM
16011444 | CUS | Преобразователь RS485-232 мод.CUS | 1 | ST | 0,00 | 0 | ELC | Заказ | 5 недель | Снятие с заменой | 2CSM200000R1031 | 12.05.2015 | 27.09.2011 |  |  | Модульные устройства | Дополнительные устройства на ДИН-рейку | Модульные измерительные приборы | Модульные измерительные приборы | 8012542333807 | 0.120 | KG | 0.001 | M3
16012111 | E930/KIT | Держатель предохран.(аксессуар) E930/KIT | 1 | ST | 0,00 | 0 | ELC | Заказ | 5 недель | Снятие с заменой | 2CSM050018R1801 | 12.05.2015 | 27.09.2011 |  |  | Модульные устройства | Дополнительные устройства на ДИН-рейку | Держатели предохранителей | Держатели предохранителей | 8012542367000 | 0.020 | KG | 230.000 | CCM
16012608 | TM 10/12 | Трансформатор звонковый TM 10/12 | 1 | ST | 0,00 | 0 | ELC | Заказ | 5 недель | Снятие с заменой | 2CSM101021R0801 | 12.05.2015 | 27.09.2011 |  |  | Модульные устройства | Дополнительные устройства на ДИН-рейку | Трансформаторы | Трансформаторы | 8012542367109 | 0.300 | KG | 0.001 | M3
16012616 | TM 10/24 | Трансформатор звонковый TM 10/24 | 1 | ST | 0,00 | 0 | ELC | Заказ | 5 недель | Снятие с заменой | 2CSM101041R0801 | 12.05.2015 | 27.09.2011 |  |  | Модульные устройства | Дополнительные устройства на ДИН-рейку | Трансформаторы | Трансформаторы | 8012542367208 | 0.300 | KG | 0.001 | M3
16012624 | TM 15/12 | Трансформатор звонковый TM 15/12 | 1 | ST | 0,00 | 0 | ELC | Заказ | 5 недель | Снятие с заменой | 2CSM151021R0801 | 12.05.2015 | 27.09.2011 |  |  | Модульные устройства | Дополнительные устройства на ДИН-рейку | Трансформаторы | Трансформаторы | 8012542367307 | 0.480 | KG | 0.001 | M3
16012632 | TM 15/24 | Трансформатор звонковый TM 15/24 | 1 | ST | 0,00 | 0 | ELC | Заказ | 5 недель | Снятие с заменой | 2CSM151041R0801 | 12.05.2015 | 27.09.2011 |  |  | Модульные устройства | Дополнительные устройства на ДИН-рейку | Трансформаторы | Трансформаторы | 8012542367406 | 0.300 | KG | 0.001 | M3
16012640 | TM 30/12 | Трансформатор звонковый TM 30/12 | 1 | ST | 0,00 | 0 | ELC | Заказ | 5 недель | Снятие с заменой | 2CSM301021R0801 | 12.05.2015 | 27.09.2011 |  |  | Модульные устройства | Дополнительные устройства на ДИН-рейку | Трансформаторы | Трансформаторы | 8012542367505 | 0.450 | KG | 0.001 | M3
16012657 | TM 30/24 | Трансформатор звонковый TM 30/24 | 1 | ST | 0,00 | 0 | ELC | Заказ | 5 недель | Снятие с заменой | 2CSM301041R0801 | 12.05.2015 | 27.09.2011 |  |  | Модульные устройства | Дополнительные устройства на ДИН-рейку | Трансформаторы | Трансформаторы | 8012542367604 | 0.450 | KG | 0.001 | M3
16012665 | TM 40/12 | Трансформатор звонковый TM 40/12 | 1 | ST | 0,00 | 0 | ELC | Заказ | 5 недель | Снятие с заменой | 2CSM401021R0801 | 12.05.2015 | 27.09.2011 |  |  | Модульные устройства | Дополнительные устройства на ДИН-рейку | Трансформаторы | Трансформаторы | 8012542367703 | 0.450 | KG | 0.001 | M3
16012673 | TM 40/24 | Трансформатор звонков. TM 40/24 40VA | 1 | ST | 0,00 | 0 | ELC | Заказ | 3 недели | Снятие с заменой | 2CSM401041R0801 | 12.05.2015 | 27.09.2011 |  |  | Модульные устройства | Дополнительные устройства на ДИН-рейку | Трансформаторы | Трансформаторы | 8012542367802 | 0.450 | KG | 0.001 | M3
16012699 | TS 8/8V | Трансформатор звонк.защ.кз TS 8/8V | 1 | ST | 0,00 | 0 | ELC | Заказ | 5 недель | Снятие с заменой | 2CSM081301R0811 | 12.05.2015 | 27.09.2011 |  |  | Модульные устройства | Дополнительные устройства на ДИН-рейку | Трансформаторы | Трансформаторы | 8012542368007 | 0.360 | KG | 0.001 | M3
16012707 | TS 8/12V | Трансформатор звонк.защ.кз TS 8/12V | 1 | ST | 0,00 | 0 | ELC | Заказ | 5 недель | Снятие с заменой | 2CSM081401R0811 | 12.05.2015 | 27.09.2011 |  |  | Модульные устройства | Дополнительные устройства на ДИН-рейку | Трансформаторы | Трансформаторы | 8012542368106 | 0.360 | KG | 0.001 | M3
16012715 | TS 8/24V | Трансформатор звонк.защ.кз TS 8/24V | 1 | ST | 0,00 | 0 | ELC | Заказ | 5 недель | Снятие с заменой | 2CSM081501R0811 | 12.05.2015 | 27.09.2011 |  |  | Модульные устройства | Дополнительные устройства на ДИН-рейку | Трансформаторы | Трансформаторы | 8012542368205 | 0.360 | KG | 0.001 | M3
16012723 | TS 8/8SW | Трансформатор звонк.защ.кз TS 8/8SW | 1 | ST | 0,00 | 0 | ELC | Заказ | 5 недель | Снятие с заменой | 2CSM081302R0811 | 12.05.2015 | 27.09.2011 |  |  | Модульные устройства | Дополнительные устройства на ДИН-рейку | Трансформаторы | Трансформаторы | 8012542368304 | 0.360 | KG | 0.001 | M3
16012731 | TS 8/12SW | Трансформатор звонк.защ.кз TS 8/12SW | 1 | ST | 0,00 | 0 | ELC | Заказ | 5 недель | Снятие с заменой | 2CSM081402R0811 | 12.05.2015 | 27.09.2011 |  |  | Модульные устройства | Дополнительные устройства на ДИН-рейку | Трансформаторы | Трансформаторы | 8012542368403 | 0.360 | KG | 0.001 | M3
16012756 | TS 8/4-6-8SW | Трансформат.звонк.защ.кз TS 8/4-6-8SW | 1 | ST | 0,00 | 0 | ELC | Заказ | 5 недель | Снятие с заменой | 2CSM081012R0811 | 12.05.2015 | 27.09.2011 |  |  | Модульные устройства | Дополнительные устройства на ДИН-рейку | Трансформаторы | Трансформаторы | 8012542368601 | 0.360 | KG | 0.001 | M3
16012764 | TS 8/4-8-12SW | Трансформат.звонк.защ.кз TS 8/4-8-12SW | 1 | ST | 0,00 | 0 | ELC | Заказ | 5 недель | Снятие с заменой | 2CSM081022R0811 | 12.05.2015 | 27.09.2011 |  |  | Модульные устройства | Дополнительные устройства на ДИН-рейку | Трансформаторы | Трансформаторы | 8012542368700 | 0.360 | KG | 0.001 | M3
16012772 | TS 16/8 | Трансформатор звонк.защ.кз TS 16/8 | 1 | ST | 0,00 | 0 | ELC | Заказ | 5 недель | Снятие с заменой | 2CSM161301R0811 | 12.05.2015 | 27.09.2011 |  |  | Модульные устройства | Дополнительные устройства на ДИН-рейку | Трансформаторы | Трансформаторы | 8012542368809 | 0.360 | KG | 0.001 | M3
16012780 | TS 16/12 | Трансформатор звонк.защ.кз TS 16/12 | 1 | ST | 0,00 | 0 | ELC | Заказ | 5 недель | Снятие с заменой | 2CSM161401R0811 | 12.05.2015 | 27.09.2011 |  |  | Модульные устройства | Дополнительные устройства на ДИН-рейку | Трансформаторы | Трансформаторы | 8012542368908 | 0.360 | KG | 0.001 | M3
16012798 | TS 16/24 | Трансформатор звонк.защ.кз TS 16/24 | 1 | ST | 0,00 | 0 | ELC | Заказ | 5 недель | Снятие с заменой | 2CSM161501R0811 | 12.05.2015 | 27.09.2011 |  |  | Модульные устройства | Дополнительные устройства на ДИН-рейку | Трансформаторы | Трансформаторы | 8012542369004 | 0.330 | KG | 0.001 | M3
16012806 | TS 16/4-6-8 | Трансформатор звонк.защ.кз TS 16/4-6-8 | 1 | ST | 0,00 | 0 | ELC | Заказ | 5 недель | Снятие с заменой | 2CSM161011R0811 | 12.05.2015 | 27.09.2011 |  |  | Модульные устройства | Дополнительные устройства на ДИН-рейку | Трансформаторы | Трансформаторы | 8012542369103 | 0.330 | KG | 0.001 | M3
16012814 | TS 16/4-8-12 | Трансформатор звонк.защ.кз TS 16/4-8-12 | 1 | ST | 0,00 | 0 | ELC | Заказ | 5 недель | Снятие с заменой | 2CSM161021R0811 | 12.05.2015 | 27.09.2011 |  |  | Модульные устройства | Дополнительные устройства на ДИН-рейку | Трансформаторы | Трансформаторы | 8012542369202 | 0.330 | KG | 0.001 | M3
16012822 | TS 24/4-8-12 | Трансформатор звонк.защ.кз TS 24/4-8-12 | 1 | ST | 0,00 | 0 | ELC | Заказ | 5 недель | Снятие с заменой | 2CSM241021R0811 | 12.05.2015 | 27.09.2011 |  |  | Модульные устройства | Дополнительные устройства на ДИН-рейку | Трансформаторы | Трансформаторы | 8012542369301 | 0.470 | KG | 0.001 | M3
16012830 | TS 24/8-12-24 | Трансформат.звонк.защ.кз TS 24/8-12-24 | 1 | ST | 0,00 | 0 | ELC | Заказ | 5 недель | Снятие с заменой | 2CSM241031R0811 | 12.05.2015 | 27.09.2011 |  |  | Модульные устройства | Дополнительные устройства на ДИН-рейку | Трансформаторы | Трансформаторы | 8012542369400 | 0.470 | KG | 0.001 | M3
16014141 | TSM | Трансформатор встроен.звонком TSM | 1 | ST | 0,00 | 0 | ELC | Заказ | 5 недель | Снятие с заменой | 2CSM100000R0841 | 12.05.2015 | 27.09.2011 |  |  | Модульные устройства | Дополнительные устройства на ДИН-рейку | Звонки | TSM | 8012542007005 | 0.190 | KG | 0.001 | M3
16014299 | TSR | Трансформат.встроен.звонк.зумер.TSR | 1 | ST | 0,00 | 0 | ELC | Заказ | 3 недели | Снятие с заменой | 2CSM100000R0831 | 12.05.2015 | 27.09.2011 |  |  | Модульные устройства | Дополнительные устройства на ДИН-рейку | Звонки | TSR | 8012542369608 | 0.440 | KG | 0.001 | M3
16015585 | DTS 7/3Y | Цифровое годов.реле времени DTS 7/3Y | 1 | ST | 0,00 | 0 | ELC | Заказ | 5 недель | Снятие с заменой | 2CSM133100R0601 | 12.05.2015 | 27.09.2011 |  |  | Модульные устройства | Дополнительные устройства на ДИН-рейку | Устройства управления | ATS | 8012542507000 | 0.380 | KG | 0.001 | M3
16016757 | DTS 7/4Y | Цифровое годов.реле времени DTS 7/4Y | 1 | ST | 0,00 | 0 | ELC | Заказ | 5 недель | Снятие с заменой | 2CSM134100R0601 | 12.05.2015 | 27.09.2011 |  |  | Модульные устройства | Дополнительные устройства на ДИН-рейку | Устройства управления | ATS | 8012542538509 | 0.410 | KG | 0.001 | M3
16019447 | M1173 | Розетка щитовая 2Р+N 16A M1173 | 1 | ST | 0,00 | 0 | ELC | Заказ | 5 недель | Снятие с заменой | 2CSM110000R0701 | 12.05.2015 | 27.09.2011 |  |  | Модульные устройства | Дополнительные устройства на ДИН-рейку | Розетки | M1173 | 8012542004103 | 0.310 | KG | 460.000 | CCM
16019454 | M1174 | Розетка щитовая (франц.станд.) M1174 | 1 | ST | 0,00 | 0 | ELC | Заказ | 5 недель | Снятие с заменой | 2CSM110000R0711 | 12.05.2015 | 27.09.2011 |  |  | Модульные устройства | Дополнительные устройства на ДИН-рейку | Розетки | M1173 | 8012542006602 | 0.120 | KG | 460.000 | CCM
16020007 | DS941 AC-B6/0.03 | Авт.диф.тока DS941 B6 30MA тип АС | 1 | ST | 0,00 | 0 | ELC | Заказ | 5 недель | Продажи прекращены |  | 12.05.2015 | 09.07.2014 |  |  | Модульные устройства | Устройства дифференциального тока | Автоматические выключатели дифференциального тока | DS852 | 8012542403005 | 0.210 | KG | 368.000 | CCM
16020015 | DS941 AC-B10/0.03 | Авт.диф.тока DS941 B10 30MA тип АС | 1 | ST | 0,00 | 0 | ELC | Заказ | 3 недели | Продажи прекращены |  | 12.05.2015 | 09.07.2014 |  |  | Модульные устройства | Устройства дифференциального тока | Автоматические выключатели дифференциального тока | DS852 | 8012542403104 | 0.210 | KG | 368.000 | CCM
16020395 | DS941 АС-C6/0.03 | Авт.диф.тока DS941 C6 30MA тип АС | 1 | ST | 0,00 | 0 | ELC | Заказ | 5 недель | Снятие с заменой | 2CSR145001R1064 | 12.05.2015 | 17.05.2012 |  |  | Модульные устройства | Устройства дифференциального тока | Автоматические выключатели дифференциального тока | DS852 | 8012542406501 | 0.210 | KG | 368.000 | CCM
16020403 | DS941 АС-C10/0.03 | Авт.диф.тока DS941 C10 30MA тип АС | 5 | ST | 0,00 | 0 | ELC | Заказ | 5 недель | Снятие с заменой | 2CSR145001R1104 | 12.05.2015 | 09.12.2014 |  |  | Модульные устройства | Устройства дифференциального тока | Автоматические выключатели дифференциального тока | DS852 | 8012542406600 | 0.210 | KG | 368.000 | CCM
16020411 | DS941 АС-C16/0.03 | Авт.диф.тока DS941 C16 30MA тип АС | 5 | ST | 0,00 | 0 | ELC | Заказ | 5 недель | Снятие с заменой | 2CSR145001R1164 | 12.05.2015 | 19.06.2012 |  |  | Модульные устройства | Устройства дифференциального тока | Автоматические выключатели дифференциального тока | DS852 | 8012542406709 | 0.210 | KG | 368.000 | CCM
16020429 | DS941 АС-C20/0.03 | Авт.диф.тока DS941 C20 30MA тип АС | 1 | ST | 0,00 | 0 | ELC | Заказ | 5 недель | Снятие с заменой | 2CSR145001R1204 | 12.05.2015 | 20.06.2012 |  |  | Модульные устройства | Устройства дифференциального тока | Автоматические выключатели дифференциального тока | DS852 | 8012542406808 | 0.210 | KG | 368.000 | CCM
16020437 | DS941 АС-C25/0.03 | Авт.диф.тока DS941 C25 30MA тип АС | 5 | ST | 0,00 | 0 | ELC | Заказ | 5 недель | Снятие с заменой | 2CSR145001R1254 | 12.05.2015 | 05.05.2012 |  |  | Модульные устройства | Устройства дифференциального тока | Автоматические выключатели дифференциального тока | DS852 | 8012542406907 | 0.210 | KG | 368.000 | CCM
16020445 | DS941 АС-C32/0.03 | Авт.диф.тока DS941 C32 30MA тип АС | 1 | ST | 0,00 | 0 | ELC | Заказ | 5 недель | Снятие с заменой | 2CSR145001R1324 | 12.05.2015 | 22.12.2014 |  |  | Модульные устройства | Устройства дифференциального тока | Автоматические выключатели дифференциального тока | DS852 | 8012542407003 | 0.210 | KG | 368.000 | CCM
16020452 | DS941 АС-C40/0.03 | Авт.диф.тока DS941 C40 30MA тип АС | 1 | ST | 0,00 | 0 | ELC | Заказ | 5 недель | Снятие с заменой | 2CSR145001R1404 | 12.05.2015 | 22.12.2014 |  |  | Модульные устройства | Устройства дифференциального тока | Автоматические выключатели дифференциального тока | DS852 | 8012542407102 | 0.210 | KG | 368.000 | CCM
16020536 | DS941 AC-C6/0.3 | Авт.диф.тока DS941 C6 300MA тип АС | 1 | ST | 0,00 | 0 | ELC | Заказ | 3 недели | Снятие с заменой | 2CSR245040R3064 | 12.05.2015 | 29.10.2010 |  |  | Модульные устройства | Устройства дифференциального тока | Автоматические выключатели дифференциального тока | DS852 | 8012542407904 | 0.210 | KG | 368.000 | CCM
16020544 | DS941 AC-C10/0.3 | Авт.диф.тока DS941 C10 300MA тип АС | 1 | ST | 0,00 | 0 | ELC | Заказ | 5 недель | Снятие с заменой | 2CSR245040R3104 | 12.05.2015 | 29.10.2010 |  |  | Модульные устройства | Устройства дифференциального тока | Автоматические выключатели дифференциального тока | DS852 | 8012542408000 | 0.210 | KG | 368.000 | CCM
16020551 | DS941 AC-C16/0.3 | Авт.диф.тока DS941 C16 300MA тип АС | 1 | ST | 0,00 | 0 | ELC | Заказ | 5 недель | Снятие с заменой | 2CSR245040R3164 | 12.05.2015 | 29.10.2010 |  |  | Модульные устройства | Устройства дифференциального тока | Автоматические выключатели дифференциального тока | DS852 | 8012542408109 | 0.210 | KG | 368.000 | CCM
16020569 | DS941 AC-C20/0.3 | Авт.диф.тока DS941 C20 300MA тип АС | 1 | ST | 0,00 | 0 | ELC | Заказ | 5 недель | Снятие с заменой | 2CSR245040R3204 | 12.05.2015 | 29.10.2010 |  |  | Модульные устройства | Устройства дифференциального тока | Автоматические выключатели дифференциального тока | DS852 | 8012542408208 | 0.210 | KG | 368.000 | CCM
16020577 | DS941 AC-C25/0.3 | Авт.диф.тока DS941 C25 300MA тип АС | 1 | ST | 0,00 | 0 | ELC | Заказ | 5 недель | Снятие с заменой | 2CSR245040R3254 | 12.05.2015 | 29.10.2010 |  |  | Модульные устройства | Устройства дифференциального тока | Автоматические выключатели дифференциального тока | DS852 | 8012542408307 | 0.210 | KG | 368.000 | CCM
16020585 | DS941 AC-C32/0.3 | Авт.диф.тока DS941 C32 300MA тип АС | 1 | ST | 0,00 | 0 | ELC | Заказ | 5 недель | Снятие с заменой | 2CSR245040R3324 | 12.05.2015 | 29.10.2010 |  |  | Модульные устройства | Устройства дифференциального тока | Автоматические выключатели дифференциального тока | DS852 | 8012542408406 | 0.210 | KG | 368.000 | CCM
16021005 | DS951 AC-B6/0.03 | Авт.диф.тока DS951 B6 30MA тип АС | 1 | ST | 0,00 | 0 | ELC | Заказ | 3 недели | Снятие с заменой | 2CSR255040R1065 | 12.05.2015 | 29.10.2010 |  |  | Модульные устройства | Устройства дифференциального тока | Автоматические выключатели дифференциального тока | DS852 | 8012542410003 | 0.210 | KG | 368.000 | CCM
16021013 | DS951 AC-B10/0.03 | Авт.диф.тока DS951 B10 30MA тип АС | 1 | ST | 0,00 | 0 | ELC | Заказ | 5 недель | Снятие с заменой | 2CSR255040R1105 | 12.05.2015 | 29.10.2010 |  |  | Модульные устройства | Устройства дифференциального тока | Автоматические выключатели дифференциального тока | DS852 | 8012542410102 | 0.210 | KG | 368.000 | CCM
16021021 | DS951 AC-B16/0.03 | Авт.диф.тока DS951 B16 30MA тип АС | 1 | ST | 0,00 | 0 | ELC | Заказ | 5 недель | Снятие с заменой | 2CSR255040R1165 | 12.05.2015 | 29.10.2010 |  |  | Модульные устройства | Устройства дифференциального тока | Автоматические выключатели дифференциального тока | DS852 | 8012542410201 | 0.210 | KG | 368.000 | CCM
16021039 | DS951 AC-B20/0.03 | Авт.диф.тока DS951 B20 30MA тип АС | 1 | ST | 0,00 | 0 | ELC | Заказ | 5 недель | Снятие с заменой | 2CSR255040R1205 | 12.05.2015 | 29.10.2010 |  |  | Модульные устройства | Устройства дифференциального тока | Автоматические выключатели дифференциального тока | DS852 | 8012542410300 | 0.210 | KG | 368.000 | CCM
16021047 | DS951 AC-B25/0.03 | Авт.диф.тока DS951 B25 30MA тип АС | 1 | ST | 0,00 | 0 | ELC | Заказ | 5 недель | Снятие с заменой | 2CSR255040R1255 | 12.05.2015 | 29.10.2010 |  |  | Модульные устройства | Устройства дифференциального тока | Автоматические выключатели дифференциального тока | DS852 | 8012542410409 | 0.210 | KG | 368.000 | CCM
16021054 | DS951 AC-B32/0.03 | Авт.диф.тока DS951 B32 30MA тип АС | 1 | ST | 0,00 | 0 | ELC | Заказ | 5 недель | Снятие с заменой | 2CSR255040R1325 | 12.05.2015 | 29.10.2010 |  |  | Модульные устройства | Устройства дифференциального тока | Автоматические выключатели дифференциального тока | DS852 | 8012542410508 | 0.210 | KG | 368.000 | CCM
16021351 | DS951 АС-C6/0.03 | Авт.диф.тока DS951 C6 30MA тип АС | 1 | ST | 0,00 | 0 | ELC | Заказ | 3 недели | Снятие с заменой | 2CSR255040R1064 | 12.05.2015 | 24.12.2013 |  |  | Модульные устройства | Устройства дифференциального тока | Автоматические выключатели дифференциального тока | DS852 | 8012542413509 | 0.210 | KG | 368.000 | CCM
16021369 | DS951 АС-C10/0.03 | Авт.диф.тока DS951 C10 30MA тип АС | 1 | ST | 0,00 | 0 | ELC | Заказ | 3 недели | Снятие с заменой | 2CSR255040R1104 | 12.05.2015 | 24.12.2013 |  |  | Модульные устройства | Устройства дифференциального тока | Автоматические выключатели дифференциального тока | DS852 | 8012542413608 | 0.210 | KG | 368.000 | CCM
16021377 | DS951 АС-C16/0.03 | Авт.диф.тока DS951 C16 30MA тип АС | 1 | ST | 0,00 | 0 | ELC | Заказ | 5 недель | Снятие с заменой | 2CSR255040R1164 | 12.05.2015 | 23.03.2011 |  |  | Модульные устройства | Устройства дифференциального тока | Автоматические выключатели дифференциального тока | DS852 | 8012542413707 | 0.210 | KG | 368.000 | CCM
16021401 | DS951 АС-C32/0.03 | Авт.диф.тока DS951 C32 30MA тип АС | 1 | ST | 0,00 | 0 | ELC | Заказ | 5 недель | Снятие с заменой | 2CSR255040R1324 | 12.05.2015 | 29.10.2010 |  |  | Модульные устройства | Устройства дифференциального тока | Автоматические выключатели дифференциального тока | DS852 | 8012542414001 | 0.210 | KG | 368.000 | CCM
16021419 | DS951 АС-C40/0.03 | Авт.диф.тока DS951 C40 30MA тип АС | 1 | ST | 0,00 | 0 | ELC | Заказ | 5 недель | Снятие с заменой | 2CSR255040R1404 | 12.05.2015 | 29.10.2010 |  |  | Модульные устройства | Устройства дифференциального тока | Автоматические выключатели дифференциального тока | DS852 | 8012542414100 | 0.210 | KG | 368.000 | CCM
16021427 | DS951 AC-C6/0.1 | Авт.диф.тока DS951 AC-C6/0.1A | 1 | ST | 0,00 | 0 | ELC | Заказ | 5 недель | Снятие с заменой | 2CSR255040R2064 | 12.05.2015 | 29.10.2010 |  |  | Модульные устройства | Устройства дифференциального тока | Автоматические выключатели дифференциального тока | DS852 | 8012542414209 | 0.200 | KG | 368.000 | CCM
16021435 | DS951 AC-C10/0.1 | Авт.диф.тока DS951 AC-C10/0.1A | 1 | ST | 0,00 | 0 | ELC | Заказ | 5 недель | Снятие с заменой | 2CSR255040R2104 | 12.05.2015 | 29.10.2010 |  |  | Модульные устройства | Устройства дифференциального тока | Автоматические выключатели дифференциального тока | DS852 | 8012542414308 | 0.200 | KG | 368.000 | CCM
16021443 | DS951 AC-C16/0.1 | Авт.диф.тока DS951 AC-C16/0.1A | 1 | ST | 0,00 | 0 | ELC | Заказ | 5 недель | Снятие с заменой | 2CSR255040R2164 | 12.05.2015 | 29.10.2010 |  |  | Модульные устройства | Устройства дифференциального тока | Автоматические выключатели дифференциального тока | DS852 | 8012542414407 | 0.200 | KG | 368.000 | CCM
16021450 | DS951 AC-C20/0.1 | Авт.диф.тока DS951 AC-C20/0.1A | 1 | ST | 0,00 | 0 | ELC | Заказ | 5 недель | Снятие с заменой | 2CSR255040R2204 | 12.05.2015 | 29.10.2010 |  |  | Модульные устройства | Устройства дифференциального тока | Автоматические выключатели дифференциального тока | DS852 | 8012542414506 | 0.200 | KG | 368.000 | CCM
16021468 | DS951 AC-C25/0.1 | Авт.диф.тока DS951 AC-C25/0.1A | 1 | ST | 0,00 | 0 | ELC | Заказ | 5 недель | Снятие с заменой | 2CSR255040R2254 | 12.05.2015 | 29.10.2010 |  |  | Модульные устройства | Устройства дифференциального тока | Автоматические выключатели дифференциального тока | DS852 | 8012542414605 | 0.200 | KG | 368.000 | CCM
16021476 | DS951 AC-C32/0.1 | Авт.диф.тока DS951 AC-C32/0.1A | 1 | ST | 0,00 | 0 | ELC | Заказ | 5 недель | Снятие с заменой | 2CSR255040R2324 | 12.05.2015 | 29.10.2010 |  |  | Модульные устройства | Устройства дифференциального тока | Автоматические выключатели дифференциального тока | DS852 | 8012542414704 | 0.200 | KG | 368.000 | CCM
16021484 | DS951 AC-C40/0.1 | Авт.диф.тока DS951 AC-C40/0.1A | 1 | ST | 0,00 | 0 | ELC | Заказ | 5 недель | Снятие с заменой | 2CSR255040R2404 | 12.05.2015 | 29.10.2010 |  |  | Модульные устройства | Устройства дифференциального тока | Автоматические выключатели дифференциального тока | DS852 | 8012542414803 | 0.200 | KG | 368.000 | CCM
16021492 | DS951 AC-C6/0.3 | Авт.диф.тока DS951 C6 300MA тип АС | 1 | ST | 0,00 | 0 | ELC | Заказ | 5 недель | Снятие с заменой | 2CSR255040R3064 | 12.05.2015 | 29.10.2010 |  |  | Модульные устройства | Устройства дифференциального тока | Автоматические выключатели дифференциального тока | DS852 | 8012542414902 | 0.210 | KG | 368.000 | CCM
16021500 | DS951 AC-C10/0.3 | Авт.диф.тока DS951 C10 300MA тип АС | 1 | ST | 0,00 | 0 | ELC | Заказ | 5 недель | Снятие с заменой | 2CSR255040R3104 | 12.05.2015 | 29.10.2010 |  |  | Модульные устройства | Устройства дифференциального тока | Автоматические выключатели дифференциального тока | DS852 | 8012542415008 | 0.210 | KG | 368.000 | CCM
16021518 | DS951 AC-C16/0.3 | Авт.диф.тока DS951 C16 300MA тип АС | 1 | ST | 0,00 | 0 | ELC | Заказ | 5 недель | Снятие с заменой | 2CSR255040R3164 | 12.05.2015 | 29.10.2010 |  |  | Модульные устройства | Устройства дифференциального тока | Автоматические выключатели дифференциального тока | DS852 | 8012542415107 | 0.210 | KG | 368.000 | CCM
16021526 | DS951 AC-C20/0.3 | Авт.диф.тока DS951 C20 300MA тип АС | 1 | ST | 0,00 | 0 | ELC | Заказ | 5 недель | Снятие с заменой | 2CSR255040R3204 | 12.05.2015 | 29.10.2010 |  |  | Модульные устройства | Устройства дифференциального тока | Автоматические выключатели дифференциального тока | DS852 | 8012542415206 | 0.210 | KG | 368.000 | CCM
16021534 | DS951 AC-C25/0.3 | Авт.диф.тока DS951 C25 300MA тип АС | 1 | ST | 0,00 | 0 | ELC | Заказ | 5 недель | Снятие с заменой | 2CSR255040R3254 | 12.05.2015 | 29.10.2010 |  |  | Модульные устройства | Устройства дифференциального тока | Автоматические выключатели дифференциального тока | DS852 | 8012542415305 | 0.210 | KG | 368.000 | CCM
16021542 | DS951 AC-C32/0.3 | Авт.диф.тока DS951 C32 300MA тип АС | 1 | ST | 0,00 | 0 | ELC | Заказ | 5 недель | Снятие с заменой | 2CSR255040R3324 | 12.05.2015 | 29.10.2010 |  |  | Модульные устройства | Устройства дифференциального тока | Автоматические выключатели дифференциального тока | DS852 | 8012542415404 | 0.210 | KG | 368.000 | CCM
16021559 | DS951 AC-C40/0.3 | Авт.диф.тока DS951 C40 300MA тип АС | 1 | ST | 0,00 | 0 | ELC | Заказ | 5 недель | Снятие с заменой | 2CSR255040R3404 | 12.05.2015 | 29.10.2010 |  |  | Модульные устройства | Устройства дифференциального тока | Автоматические выключатели дифференциального тока | DS852 | 8012542415503 | 0.210 | KG | 368.000 | CCM
16021633 | DS951 AC-C6/1 | Авт.диф.тока DS951 AC-C6/1A | 1 | ST | 0,00 | 0 | ELC | Заказ | 5 недель | Снятие с заменой | 2CSR255040R5064 | 12.05.2015 | 29.10.2010 |  |  | Модульные устройства | Устройства дифференциального тока | Автоматические выключатели дифференциального тока | DS852 | 8012542416302 | 0.200 | KG | 368.000 | CCM
16021641 | DS951 AC-C10/1 | Авт.диф.тока DS951 AC-C10/1A | 1 | ST | 0,00 | 0 | ELC | Заказ | 5 недель | Снятие с заменой | 2CSR255040R5104 | 12.05.2015 | 29.10.2010 |  |  | Модульные устройства | Устройства дифференциального тока | Автоматические выключатели дифференциального тока | DS852 | 8012542416401 | 0.200 | KG | 368.000 | CCM
16021658 | DS951 AC-C16/1 | Авт.диф.тока DS951 AC-C16/1A | 1 | ST | 0,00 | 0 | ELC | Заказ | 5 недель | Снятие с заменой | 2CSR255040R5164 | 12.05.2015 | 29.10.2010 |  |  | Модульные устройства | Устройства дифференциального тока | Автоматические выключатели дифференциального тока | DS852 | 8012542416500 | 0.200 | KG | 368.000 | CCM
16021666 | DS951 AC-C20/1 | Авт.диф.тока DS951 AC-C20/1A | 1 | ST | 0,00 | 0 | ELC | Заказ | 5 недель | Снятие с заменой | 2CSR255040R5204 | 12.05.2015 | 29.10.2010 |  |  | Модульные устройства | Устройства дифференциального тока | Автоматические выключатели дифференциального тока | DS852 | 8012542416609 | 0.200 | KG | 368.000 | CCM
16021674 | DS951 AC-C25/1 | Авт.диф.тока DS951 AC-C25/1A | 1 | ST | 0,00 | 0 | ELC | Заказ | 5 недель | Снятие с заменой | 2CSR255040R5254 | 12.05.2015 | 29.10.2010 |  |  | Модульные устройства | Устройства дифференциального тока | Автоматические выключатели дифференциального тока | DS852 | 8012542416708 | 0.200 | KG | 368.000 | CCM
16021682 | DS951 AC-C32/1 | Авт.диф.тока DS951 AC-C32/1A | 1 | ST | 0,00 | 0 | ELC | Заказ | 5 недель | Снятие с заменой | 2CSR255040R5324 | 12.05.2015 | 29.10.2010 |  |  | Модульные устройства | Устройства дифференциального тока | Автоматические выключатели дифференциального тока | DS852 | 8012542416807 | 0.200 | KG | 368.000 | CCM
16021690 | DS951 AC-C40/1 | Авт.диф.тока DS951 AC-C40/1A | 1 | ST | 0,00 | 0 | ELC | Заказ | 5 недель | Снятие с заменой | 2CSR255040R5404 | 12.05.2015 | 29.10.2010 |  |  | Модульные устройства | Устройства дифференциального тока | Автоматические выключатели дифференциального тока | DS852 | 8012542416906 | 0.200 | KG | 368.000 | CCM
16023159 | DS971 AC-C6/0.03 | Авт.диф.тока DS971 C6/0.03A тип АС | 1 | ST | 0,00 | 0 | ELC | Заказ | 5 недель | Снятие с заменой | 2CSR275040R1064 | 12.05.2015 | 29.10.2010 |  |  | Модульные устройства | Устройства дифференциального тока | Автоматические выключатели дифференциального тока | DS852 | 8012542420507 | 0.210 | KG | 368.000 | CCM
16023167 | DS971 AC-C10/0.03 | Авт.диф.тока DS971 C10/0.03A тип АС | 1 | ST | 0,00 | 0 | ELC | Заказ | 5 недель | Снятие с заменой | 2CSR275040R1104 | 12.05.2015 | 29.10.2010 |  |  | Модульные устройства | Устройства дифференциального тока | Автоматические выключатели дифференциального тока | DS852 | 8012542420606 | 0.210 | KG | 368.000 | CCM
16023175 | DS971 AC-C16/0.03 | Авт.диф.тока DS971 C16/0.03A тип АС | 1 | ST | 0,00 | 0 | ELC | Заказ | 3 недели | Снятие с заменой | 2CSR275040R1164 | 12.05.2015 | 24.12.2013 |  |  | Модульные устройства | Устройства дифференциального тока | Автоматические выключатели дифференциального тока | DS852 | 8012542420705 | 0.210 | KG | 368.000 | CCM
16023183 | DS971 AC-C20/0.03 | Авт.диф.тока DS971 C20/0.03A тип АС | 1 | ST | 0,00 | 0 | ELC | Заказ | 5 недель | Снятие с заменой | 2CSR275040R1204 | 12.05.2015 | 29.10.2010 |  |  | Модульные устройства | Устройства дифференциального тока | Автоматические выключатели дифференциального тока | DS852 | 8012542420804 | 0.210 | KG | 368.000 | CCM
16023191 | DS971 AC-C25/0.03 | Авт.диф.тока DS971 C25/0.03A тип АС | 1 | ST | 0,00 | 0 | ELC | Заказ | 3 недели | Снятие с заменой | 2CSR275040R1254 | 12.05.2015 | 29.10.2010 |  |  | Модульные устройства | Устройства дифференциального тока | Автоматические выключатели дифференциального тока | DS852 | 8012542420903 | 0.210 | KG | 368.000 | CCM
16023209 | DS971 AC-C32/0.03 | Авт.диф.тока DS971 C32/0.03A тип АС | 1 | ST | 0,00 | 0 | ELC | Заказ | 5 недель | Снятие с заменой | 2CSR275040R1324 | 12.05.2015 | 29.10.2010 |  |  | Модульные устройства | Устройства дифференциального тока | Автоматические выключатели дифференциального тока | DS852 | 8012542421009 | 0.210 | KG | 368.000 | CCM
16023225 | DS971 AC-C6/0.1 | Авт.диф.тока DS971 C6/0.1A тип АС | 1 | ST | 0,00 | 0 | ELC | Заказ | 5 недель | Снятие с заменой | 2CSR275040R2064 | 12.05.2015 | 29.10.2010 |  |  | Модульные устройства | Устройства дифференциального тока | Автоматические выключатели дифференциального тока | DS852 | 8012542421207 | 0.210 | KG | 368.000 | CCM
16023233 | DS971 AC-C10/0.1 | Авт.диф.тока DS971 C10/0.1A тип АС | 1 | ST | 0,00 | 0 | ELC | Заказ | 5 недель | Снятие с заменой | 2CSR275040R2104 | 12.05.2015 | 29.10.2010 |  |  | Модульные устройства | Устройства дифференциального тока | Автоматические выключатели дифференциального тока | DS852 | 8012542421306 | 0.210 | KG | 368.000 | CCM
16023241 | DS971 AC-C16/0.1 | Авт.диф.тока DS971 C16/0.1A тип АС | 1 | ST | 0,00 | 0 | ELC | Заказ | 5 недель | Снятие с заменой | 2CSR275040R2164 | 12.05.2015 | 29.10.2010 |  |  | Модульные устройства | Устройства дифференциального тока | Автоматические выключатели дифференциального тока | DS852 | 8012542421405 | 0.210 | KG | 368.000 | CCM
16023258 | DS971 AC-C20/0.1 | Авт.диф.тока DS971 C20/0.1A тип АС | 1 | ST | 0,00 | 0 | ELC | Заказ | 5 недель | Снятие с заменой | 2CSR275040R2204 | 12.05.2015 | 29.10.2010 |  |  | Модульные устройства | Устройства дифференциального тока | Автоматические выключатели дифференциального тока | DS852 | 8012542421504 | 0.210 | KG | 368.000 | CCM
16023266 | DS971 AC-C25/0.1 | Авт.диф.тока DS971 C25/0.1A тип АС | 1 | ST | 0,00 | 0 | ELC | Заказ | 5 недель | Снятие с заменой | 2CSR275040R2254 | 12.05.2015 | 29.10.2010 |  |  | Модульные устройства | Устройства дифференциального тока | Автоматические выключатели дифференциального тока | DS852 | 8012542421603 | 0.210 | KG | 368.000 | CCM
16023274 | DS971 AC-C32/0.1 | Авт.диф.тока DS971 C32/0.1A тип АС | 1 | ST | 0,00 | 0 | ELC | Заказ | 5 недель | Снятие с заменой | 2CSR275040R2324 | 12.05.2015 | 29.10.2010 |  |  | Модульные устройства | Устройства дифференциального тока | Автоматические выключатели дифференциального тока | DS852 | 8012542421702 | 0.210 | KG | 368.000 | CCM
16023290 | DS971 AC-C6/0.3 | Авт.диф.тока DS971 C6/0.3A тип АС | 1 | ST | 0,00 | 0 | ELC | Заказ | 5 недель | Снятие с заменой | 2CSR275040R3064 | 12.05.2015 | 29.10.2010 |  |  | Модульные устройства | Устройства дифференциального тока | Автоматические выключатели дифференциального тока | DS852 | 8012542421900 | 0.210 | KG | 368.000 | CCM
16023308 | DS971 AC-C10/0.3 | Авт.диф.тока DS971 C10/0.3A тип АС | 1 | ST | 0,00 | 0 | ELC | Заказ | 5 недель | Снятие с заменой | 2CSR275040R3104 | 12.05.2015 | 29.10.2010 |  |  | Модульные устройства | Устройства дифференциального тока | Автоматические выключатели дифференциального тока | DS852 | 8012542422006 | 0.210 | KG | 368.000 | CCM
16023316 | DS971 AC-C16/0.3 | Авт.диф.тока DS971 C16/0.3A тип АС | 1 | ST | 0,00 | 0 | ELC | Заказ | 5 недель | Снятие с заменой | 2CSR275040R3164 | 12.05.2015 | 29.10.2010 |  |  | Модульные устройства | Устройства дифференциального тока | Автоматические выключатели дифференциального тока | DS852 | 8012542422105 | 0.210 | KG | 368.000 | CCM
16023324 | DS971 AC-C20/0.3 | Авт.диф.тока DS971 C20/0.3A тип АС | 1 | ST | 0,00 | 0 | ELC | Заказ | 5 недель | Снятие с заменой | 2CSR275040R3204 | 12.05.2015 | 29.10.2010 |  |  | Модульные устройства | Устройства дифференциального тока | Автоматические выключатели дифференциального тока | DS852 | 8012542422204 | 0.210 | KG | 368.000 | CCM
16023332 | DS971 AC-C25/0.3 | Авт.диф.тока DS971 C25/0.3A тип АС | 1 | ST | 0,00 | 0 | ELC | Заказ | 5 недель | Снятие с заменой | 2CSR275040R3254 | 12.05.2015 | 29.10.2010 |  |  | Модульные устройства | Устройства дифференциального тока | Автоматические выключатели дифференциального тока | DS852 | 8012542422303 | 0.210 | KG | 368.000 | CCM
16023340 | DS971 AC-C32/0.3 | Авт.диф.тока DS971 C32/0.3A тип АС | 1 | ST | 0,00 | 0 | ELC | Заказ | 5 недель | Снятие с заменой | 2CSR275040R3324 | 12.05.2015 | 29.10.2010 |  |  | Модульные устройства | Устройства дифференциального тока | Автоматические выключатели дифференциального тока | DS852 | 8012542422402 | 0.210 | KG | 368.000 | CCM
16024108 | DS941 A-C6/0.03 | Авт.диф.тока DS941 C6 30MA тип А | 1 | ST | 0,00 | 0 | ELC | Заказ | 5 недель | Снятие с заменой | 2CSR245140R1064 | 12.05.2015 | 29.10.2010 |  |  | Модульные устройства | Устройства дифференциального тока | Автоматические выключатели дифференциального тока | DS852 | 8012542427803 | 0.210 | KG | 368.000 | CCM
16024116 | DS941 A-C10/0.03 | Авт.диф.тока DS941 C10 30MA тип А | 1 | ST | 0,00 | 0 | ELC | Заказ | 5 недель | Снятие с заменой | 2CSR245140R1104 | 12.05.2015 | 29.10.2010 |  |  | Модульные устройства | Устройства дифференциального тока | Автоматические выключатели дифференциального тока | DS852 | 8012542427902 | 0.210 | KG | 368.000 | CCM
16024124 | DS941 A-C16/0.03 | Авт.диф.тока DS941 C16 30MA тип А | 1 | ST | 0,00 | 0 | ELC | Заказ | 5 недель | Снятие с заменой | 2CSR245140R1164 | 12.05.2015 | 29.10.2010 |  |  | Модульные устройства | Устройства дифференциального тока | Автоматические выключатели дифференциального тока | DS852 | 8012542428008 | 0.210 | KG | 368.000 | CCM
16024132 | DS941 A-C20/0.03 | Авт.диф.тока DS941 C20 30MA тип А | 1 | ST | 0,00 | 0 | ELC | Заказ | 5 недель | Снятие с заменой | 2CSR245140R1204 | 12.05.2015 | 29.10.2010 |  |  | Модульные устройства | Устройства дифференциального тока | Автоматические выключатели дифференциального тока | DS852 | 8012542428107 | 0.210 | KG | 368.000 | CCM
16024140 | DS941 A-C25/0.03 | Авт.диф.тока DS941 C25 30MA тип А | 1 | ST | 0,00 | 0 | ELC | Заказ | 5 недель | Снятие с заменой | 2CSR245140R1254 | 12.05.2015 | 29.10.2010 |  |  | Модульные устройства | Устройства дифференциального тока | Автоматические выключатели дифференциального тока | DS852 | 8012542428206 | 0.210 | KG | 368.000 | CCM
16024157 | DS941 A-C32/0.03 | Авт.диф.тока DS941 C32 30MA тип А | 1 | ST | 0,00 | 0 | ELC | Заказ | 5 недель | Снятие с заменой | 2CSR245140R1324 | 12.05.2015 | 29.10.2010 |  |  | Модульные устройства | Устройства дифференциального тока | Автоматические выключатели дифференциального тока | DS852 | 8012542428305 | 0.210 | KG | 368.000 | CCM
16024751 | DS951 A-B6/0.03 | Авт.диф.тока DS951 B6 30MA тип А | 1 | ST | 0,00 | 0 | ELC | Заказ | 5 недель | Снятие с заменой | 2CSR255140R1065 | 12.05.2015 | 29.10.2010 |  |  | Модульные устройства | Устройства дифференциального тока | Автоматические выключатели дифференциального тока | DS852 | 8012542431305 | 0.210 | KG | 368.000 | CCM
16024769 | DS951 A-B10/0.03 | Авт.диф.тока DS951 B10 30MA тип А | 1 | ST | 0,00 | 0 | ELC | Заказ | 5 недель | Снятие с заменой | 2CSR255140R1105 | 12.05.2015 | 29.10.2010 |  |  | Модульные устройства | Устройства дифференциального тока | Автоматические выключатели дифференциального тока | DS852 | 8012542431404 | 0.210 | KG | 368.000 | CCM
16024777 | DS951 A-B16/0.03 | Авт.диф.тока DS951 B16 30MA тип А | 1 | ST | 0,00 | 0 | ELC | Заказ | 5 недель | Снятие с заменой | 2CSR255140R1165 | 12.05.2015 | 29.10.2010 |  |  | Модульные устройства | Устройства дифференциального тока | Автоматические выключатели дифференциального тока | DS852 | 8012542431503 | 0.210 | KG | 368.000 | CCM
16024785 | DS951 A-B20/0.03 | Авт.диф.тока DS951 B20 30MA тип А | 1 | ST | 0,00 | 0 | ELC | Заказ | 5 недель | Снятие с заменой | 2CSR255140R1205 | 12.05.2015 | 29.10.2010 |  |  | Модульные устройства | Устройства дифференциального тока | Автоматические выключатели дифференциального тока | DS852 | 8012542431602 | 0.210 | KG | 368.000 | CCM
16024793 | DS951 A-B25/0.03 | Авт.диф.тока DS951 B25 30MA тип А | 1 | ST | 0,00 | 0 | ELC | Заказ | 5 недель | Снятие с заменой | 2CSR255140R1255 | 12.05.2015 | 29.10.2010 |  |  | Модульные устройства | Устройства дифференциального тока | Автоматические выключатели дифференциального тока | DS852 | 8012542431701 | 0.210 | KG | 368.000 | CCM
16024801 | DS951 A-B32/0.03 | Авт.диф.тока DS951 B32 30MA тип А | 1 | ST | 0,00 | 0 | ELC | Заказ | 5 недель | Снятие с заменой | 2CSR255140R1325 | 12.05.2015 | 29.10.2010 |  |  | Модульные устройства | Устройства дифференциального тока | Автоматические выключатели дифференциального тока | DS852 | 8012542431800 | 0.210 | KG | 368.000 | CCM
16025154 | DS951 A-C6/0.03 | Авт.диф.тока DS951 C6 30MA тип А | 1 | ST | 0,00 | 0 | ELC | Заказ | 5 недель | Снятие с заменой | 2CSR255140R1064 | 12.05.2015 | 29.10.2010 |  |  | Модульные устройства | Устройства дифференциального тока | Автоматические выключатели дифференциального тока | DS852 | 8012542434801 | 0.210 | KG | 368.000 | CCM
16025162 | DS951 A-C10/0.03 | Авт.диф.тока DS951 C10 30MA тип А | 1 | ST | 0,00 | 0 | ELC | Заказ | 5 недель | Снятие с заменой | 2CSR255140R1104 | 12.05.2015 | 29.10.2010 |  |  | Модульные устройства | Устройства дифференциального тока | Автоматические выключатели дифференциального тока | DS852 | 8012542434900 | 0.210 | KG | 368.000 | CCM
16025170 | DS951 A-C16/0.03 | Авт.диф.тока DS951 C16 30MA тип А | 1 | ST | 0,00 | 0 | ELC | Заказ | 3 недели | Снятие с заменой | 2CSR255140R1164 | 12.05.2015 | 29.10.2010 |  |  | Модульные устройства | Устройства дифференциального тока | Автоматические выключатели дифференциального тока | DS852 | 8012542435006 | 0.210 | KG | 368.000 | CCM
16025188 | DS951 A-C20/0.03 | Авт.диф.тока DS951 C20 30MA тип А | 1 | ST | 0,00 | 0 | ELC | Заказ | 5 недель | Снятие с заменой | 2CSR255140R1204 | 12.05.2015 | 29.10.2010 |  |  | Модульные устройства | Устройства дифференциального тока | Автоматические выключатели дифференциального тока | DS852 | 8012542435105 | 0.210 | KG | 368.000 | CCM
16025196 | DS951 A-C25/0.03 | Авт.диф.тока DS951 C25 30MA тип А | 1 | ST | 0,00 | 0 | ELC | Заказ | 5 недель | Снятие с заменой | 2CSR255140R1254 | 12.05.2015 | 29.10.2010 |  |  | Модульные устройства | Устройства дифференциального тока | Автоматические выключатели дифференциального тока | DS852 | 8012542435204 | 0.210 | KG | 368.000 | CCM
16025204 | DS951 A-C32/0.03 | Авт.диф.тока DS951 C32 30MA тип А | 1 | ST | 0,00 | 0 | ELC | Заказ | 5 недель | Снятие с заменой | 2CSR255140R1324 | 12.05.2015 | 29.10.2010 |  |  | Модульные устройства | Устройства дифференциального тока | Автоматические выключатели дифференциального тока | DS852 | 8012542435303 | 0.210 | KG | 368.000 | CCM
16025295 | DS951 A-C6/0.3 | Авт.диф.тока DS951 C6 300MA тип А | 1 | ST | 0,00 | 0 | ELC | Заказ | 5 недель | Снятие с заменой | 2CSR255140R3064 | 12.05.2015 | 29.10.2010 |  |  | Модульные устройства | Устройства дифференциального тока | Автоматические выключатели дифференциального тока | DS852 | 8012542436201 | 0.210 | KG | 368.000 | CCM
16025303 | DS951 A-C10/0.3 | Авт.диф.тока DS951 C10 300MA тип А | 1 | ST | 0,00 | 0 | ELC | Заказ | 5 недель | Снятие с заменой | 2CSR255140R3104 | 12.05.2015 | 29.10.2010 |  |  | Модульные устройства | Устройства дифференциального тока | Автоматические выключатели дифференциального тока | DS852 | 8012542436300 | 0.210 | KG | 368.000 | CCM
16025311 | DS951 A-C16/0.3 | Авт.диф.тока DS951 C16 300MA тип А | 1 | ST | 0,00 | 0 | ELC | Заказ | 5 недель | Снятие с заменой | 2CSR255140R3164 | 12.05.2015 | 29.10.2010 |  |  | Модульные устройства | Устройства дифференциального тока | Автоматические выключатели дифференциального тока | DS852 | 8012542436409 | 0.210 | KG | 368.000 | CCM
16025329 | DS951 A-C20/0.3 | Авт.диф.тока DS951 C20 300MA тип А | 1 | ST | 0,00 | 0 | ELC | Заказ | 5 недель | Снятие с заменой | 2CSR255140R3204 | 12.05.2015 | 29.10.2010 |  |  | Модульные устройства | Устройства дифференциального тока | Автоматические выключатели дифференциального тока | DS852 | 8012542436508 | 0.210 | KG | 368.000 | CCM
16025337 | DS951 A-C25/0.3 | Авт.диф.тока DS951 C25 300MA тип А | 1 | ST | 0,00 | 0 | ELC | Заказ | 5 недель | Снятие с заменой | 2CSR255140R3254 | 12.05.2015 | 29.10.2010 |  |  | Модульные устройства | Устройства дифференциального тока | Автоматические выключатели дифференциального тока | DS852 | 8012542436607 | 0.210 | KG | 368.000 | CCM
16025345 | DS951 A-C32/0.3 | Авт.диф.тока DS951 C32 300MA тип А | 1 | ST | 0,00 | 0 | ELC | Заказ | 5 недель | Снятие с заменой | 2CSR255140R3324 | 12.05.2015 | 29.10.2010 |  |  | Модульные устройства | Устройства дифференциального тока | Автоматические выключатели дифференциального тока | DS852 | 8012542436706 | 0.210 | KG | 368.000 | CCM
16026657 | DS971 A-C6/0.03 | Авт.диф.тока DS971 C6/0.03A тип А | 1 | ST | 0,00 | 0 | ELC | Заказ | 5 недель | Снятие с заменой | 2CSR275140R1064 | 12.05.2015 | 29.10.2010 |  |  | Модульные устройства | Устройства дифференциального тока | Автоматические выключатели дифференциального тока | DS852 | 8012542441809 | 0.210 | KG | 368.000 | CCM
16026665 | DS971 A-C10/0.03 | Авт.диф.тока DS971 C10/0.03A тип А | 1 | ST | 0,00 | 0 | ELC | Заказ | 5 недель | Снятие с заменой | 2CSR275140R1104 | 12.05.2015 | 29.10.2010 |  |  | Модульные устройства | Устройства дифференциального тока | Автоматические выключатели дифференциального тока | DS852 | 8012542441908 | 0.210 | KG | 368.000 | CCM
16026673 | DS971 A-C16/0.03 | Авт.диф.тока DS971 C16/0.03A тип А | 1 | ST | 0,00 | 0 | ELC | Заказ | 5 недель | Снятие с заменой | 2CSR275140R1164 | 12.05.2015 | 29.10.2010 |  |  | Модульные устройства | Устройства дифференциального тока | Автоматические выключатели дифференциального тока | DS852 | 8012542442004 | 0.210 | KG | 368.000 | CCM
16026681 | DS971 A-C20/0.03 | Авт.диф.тока DS971 C20/0.03A тип А | 1 | ST | 0,00 | 0 | ELC | Заказ | 5 недель | Снятие с заменой | 2CSR275140R1204 | 12.05.2015 | 29.10.2010 |  |  | Модульные устройства | Устройства дифференциального тока | Автоматические выключатели дифференциального тока | DS852 | 8012542442103 | 0.210 | KG | 368.000 | CCM
16026699 | DS971 A-C25/0.03 | Авт.диф.тока DS971 C25/0.03A тип А | 1 | ST | 0,00 | 0 | ELC | Заказ | 5 недель | Снятие с заменой | 2CSR275140R1254 | 12.05.2015 | 29.10.2010 |  |  | Модульные устройства | Устройства дифференциального тока | Автоматические выключатели дифференциального тока | DS852 | 8012542442202 | 0.210 | KG | 368.000 | CCM
16026707 | DS971 A-C32/0.03 | Авт.диф.тока DS971 C32/0.03A тип А | 1 | ST | 0,00 | 0 | ELC | Заказ | 5 недель | Снятие с заменой | 2CSR275140R1324 | 12.05.2015 | 29.10.2010 |  |  | Модульные устройства | Устройства дифференциального тока | Автоматические выключатели дифференциального тока | DS852 | 8012542442301 | 0.210 | KG | 368.000 | CCM
16056100 | S9-X | Дополнит.контакт 1NO+1NC S9-X | 1 | ST | 1246,95 | 1471.401 | ELC | C | 5 недель |  |  | 12.05.2015 |  |  |  | Модульные устройства | Устройства дифференциального тока | Автоматические выключатели дифференциального тока | Автоматические выключатели дифференциального тока | 8012542372202 | 0.060 | KG | 138.000 | CCM
16056118 | S9-S | Сигнальн.контакт 1NO+1NC S9-S | 1 | ST | 1464,07 | 1727.6026 | ELC | Заказ | 5 недель |  |  | 12.05.2015 |  |  |  | Модульные устройства | Устройства дифференциального тока | Автоматические выключатели дифференциального тока | Автоматические выключатели дифференциального тока | 8012542372301 | 0.060 | KG | 138.000 | CCM
16056126 | S9-V24CA | Реле миним.напряж. S9-V24CA | 1 | ST | 3531,07 | 4166.6626 | ELC | Заказ | 8 недель |  |  | 12.05.2015 |  |  |  | Модульные устройства | Устройства дифференциального тока | Автоматические выключатели дифференциального тока | Автоматические выключатели дифференциального тока | 8012542372400 | 0.130 | KG | 230.000 | CCM
16056134 | S9-V24CC | Реле миним.напряж. S9-V24CC | 1 | ST | 3531,07 | 4166.6626 | ELC | Заказ | 8 недель |  |  | 12.05.2015 |  |  |  | Модульные устройства | Устройства дифференциального тока | Автоматические выключатели дифференциального тока | Автоматические выключатели дифференциального тока | 8012542372509 | 0.130 | KG | 230.000 | CCM
16056142 | S9-V48CA | Реле миним.напряж. S9-V48CA | 1 | ST | 3531,07 | 4166.6626 | ELC | Заказ | 8 недель |  |  | 12.05.2015 |  |  |  | Модульные устройства | Устройства дифференциального тока | Автоматические выключатели дифференциального тока | Автоматические выключатели дифференциального тока | 8012542372608 | 0.130 | KG | 230.000 | CCM
16056159 | S9-V48CC | Реле миним.напряж. S9-V48CC | 1 | ST | 3531,07 | 4166.6626 | ELC | Заказ | 8 недель |  |  | 12.05.2015 |  |  |  | Модульные устройства | Устройства дифференциального тока | Автоматические выключатели дифференциального тока | Автоматические выключатели дифференциального тока | 8012542372707 | 0.130 | KG | 230.000 | CCM
16056167 | S9-V230 | Реле миним.напряж. S9-V230 | 1 | ST | 3531,07 | 4166.6626 | ELC | Заказ | 8 недель |  |  | 12.05.2015 |  |  |  | Модульные устройства | Устройства дифференциального тока | Автоматические выключатели дифференциального тока | Автоматические выключатели дифференциального тока | 8012542372806 | 0.130 | KG | 230.000 | CCM
16056191 | S9-T24 | Дистанцион.расцепитель S9-T24 | 1 | ST | 1672,38 | 1973.4084 | ELC | Заказ | 8 недель |  |  | 12.05.2015 |  |  |  | Модульные устройства | Устройства дифференциального тока | Автоматические выключатели дифференциального тока | Автоматические выключатели дифференциального тока | 8012542402701 | 0.120 | KG | 230.000 | CCM
16056209 | S9-T130 | Дистанцион.расцепитель S9-T130 | 1 | ST | 1672,38 | 1973.4084 | ELC | Заказ | 8 недель |  |  | 12.05.2015 |  |  |  | Модульные устройства | Устройства дифференциального тока | Автоматические выключатели дифференциального тока | Автоматические выключатели дифференциального тока | 8012542402800 | 0.120 | KG | 230.000 | CCM
16056217 | S9-T415 | Дистанцион.расцепитель S9-T415 | 1 | ST | 1672,38 | 1973.4084 | ELC | C | 4 недели |  |  | 12.05.2015 |  |  |  | Модульные устройства | Устройства дифференциального тока | Автоматические выключатели дифференциального тока | Автоматические выключатели дифференциального тока | 8012542402909 | 0.120 | KG | 230.000 | CCM
16069723 | S2C-BP | Мех.размыкающее устройство | 1 | ST | 0,00 | 0 | ELC | Заказ | 8 недель | Снятие с заменой | 2CSS200998R0001 | 12.05.2015 | 10.03.2009 |  |  | Модульные устройства | Аксессуары для автоматических выключателей | Аксессуары для автоматических выключателей | Аксессуары для автоматических выключателей | 8012542940203 | 0.102 | KG | 230.000 | CCM
16069988 | S2-BP | Механич.устройство сблокир S2-BP | 1 | ST | 0,00 | 0 | ELC | Заказ | 5 недель | Продажи прекращены |  | 12.05.2015 | 17.12.2012 |  |  | Модульные устройства | Аксессуары для автоматических выключателей | Аксессуары для автоматических выключателей | Аксессуары для автоматических выключателей | 8012542021803 | 0.290 | KG | 230.000 | CCM
16070481 | SCL 1/250A A1 | Шкала для амперметра SCL 1/250A A1 | 1 | ST | 0,00 | 0 | ELC | Заказ | 5 недель | Снятие с заменой | 2CSM110249R1041 | 12.05.2015 | 27.09.2011 |  |  | Модульные устройства | Дополнительные устройства на ДИН-рейку | Модульные измерительные приборы | MTM | 8012542031109 | 0.004 | KG | 54.000 | CCM
16070515 | VLM 1/300V | Вольтметр перем.тока VLM 1/300V | 1 | ST | 0,00 | 0 | ELC | Заказ | 5 недель | Снятие с заменой | 2CSM110190R1001 | 12.05.2015 | 10.04.2015 |  |  | Модульные устройства | Дополнительные устройства на ДИН-рейку | Модульные измерительные приборы | VLM | 8012542007906 | 0.130 | KG | 552.000 | CCM
16070523 | VLM 1/500V | Вольтметр перем.тока VLM 1/500V | 1 | ST | 0,00 | 0 | ELC | Заказ | 5 недель | Снятие с заменой | 2CSM110220R1001 | 12.05.2015 | 10.04.2015 |  |  | Модульные устройства | Дополнительные устройства на ДИН-рейку | Модульные измерительные приборы | VLM | 8012542000006 | 0.500 | KG | 552.000 | CCM
16070531 | AMT 1/10 | Амперметр прям.вкл.шкал.пер.т. AMT 1/10 | 1 | ST | 0,00 | 0 | ELC | Заказ | 5 недель | Снятие с заменой | 2CSM310040R1001 | 12.05.2015 | 10.04.2015 |  |  | Модульные устройства | Дополнительные устройства на ДИН-рейку | Модульные измерительные приборы | Модульные измерительные приборы | 8012542000105 | 0.130 | KG | 690.000 | CCM
16070549 | AMT 1/15 | Амперметр прям.вкл.шкал.пер.т. AMT 1/15 | 1 | ST | 0,00 | 0 | ELC | Заказ | 5 недель | Снятие с заменой | 2CSM310050R1001 | 12.05.2015 | 10.04.2015 |  |  | Модульные устройства | Дополнительные устройства на ДИН-рейку | Модульные измерительные приборы | Модульные измерительные приборы | 8012542000204 | 0.130 | KG | 690.000 | CCM
16070556 | AMT 1/20 | Амперметр прям.вкл.шкал.пер.т.AMT 1/20A | 1 | ST | 0,00 | 0 | ELC | Заказ | 5 недель | Снятие с заменой | 2CSM310060R1001 | 12.05.2015 | 10.04.2015 |  |  | Модульные устройства | Дополнительные устройства на ДИН-рейку | Модульные измерительные приборы | Модульные измерительные приборы | 8012542000303 | 0.130 | KG | 690.000 | CCM
16070564 | AMT 1/25 | Амперметр прям.вкл.шкал.пер.т. AMT 1/25 | 1 | ST | 0,00 | 0 | ELC | Заказ | 5 недель | Снятие с заменой | 2CSM310070R1001 | 12.05.2015 | 10.04.2015 |  |  | Модульные устройства | Дополнительные устройства на ДИН-рейку | Модульные измерительные приборы | Модульные измерительные приборы | 8012542000402 | 0.130 | KG | 690.000 | CCM
16070572 | AMT 1/30 | Амперметр прям.вкл.шкал.пер.т.AMT 1/30A | 1 | ST | 0,00 | 0 | ELC | Заказ | 5 недель | Снятие с заменой | 2CSM310080R1001 | 12.05.2015 | 10.04.2015 |  |  | Модульные устройства | Дополнительные устройства на ДИН-рейку | Модульные измерительные приборы | Модульные измерительные приборы | 8012542000501 | 0.130 | KG | 690.000 | CCM
16070580 | AMT 1/A1 | Амперметр без шкалы пер.т. AMT 1/A1 | 1 | ST | 0,00 | 0 | ELC | Заказ | 5 недель | Снятие с заменой | 2CSM320250R1001 | 12.05.2015 | 10.04.2015 |  |  | Модульные устройства | Дополнительные устройства на ДИН-рейку | Модульные измерительные приборы | Модульные измерительные приборы | 8012542000600 | 0.130 | KG | 690.000 | CCM
16070598 | AMT 1/5 | Амперметр прям.вкл.шкала пер.т. AMT 1/5 | 1 | ST | 0,00 | 0 | ELC | Заказ | 5 недель | Снятие с заменой | 2CSM320260R1001 | 12.05.2015 | 10.04.2015 |  |  | Модульные устройства | Дополнительные устройства на ДИН-рейку | Модульные измерительные приборы | Модульные измерительные приборы | 8012542000709 | 0.130 | KG | 690.000 | CCM
16070614 | SCL 1/5 A1 | Шкала для амперметра SCL 1/5 A1 | 1 | ST | 0,00 | 0 | ELC | Заказ | 5 недель | Снятие с заменой | 2CSM110021R1041 | 12.05.2015 | 27.09.2011 |  |  | Модульные устройства | Дополнительные устройства на ДИН-рейку | Модульные измерительные приборы | MTM | 8012542001201 | 0.004 | KG | 54.000 | CCM
16070622 | SCL 1/10 A1 | Шкала для амперметра SCL 1/10 A1 | 1 | ST | 0,00 | 0 | ELC | Заказ | 5 недель | Снятие с заменой | 2CSM110032R1041 | 12.05.2015 | 27.09.2011 |  |  | Модульные устройства | Дополнительные устройства на ДИН-рейку | Модульные измерительные приборы | MTM | 8012542001300 | 0.004 | KG | 54.000 | CCM
16070630 | SCL 1/20 A1 | Шкала для амперметра SCL 1/20 A1 | 1 | ST | 0,00 | 0 | ELC | Заказ | 5 недель | Снятие с заменой | 2CSM110075R1041 | 12.05.2015 | 27.09.2011 |  |  | Модульные устройства | Дополнительные устройства на ДИН-рейку | Модульные измерительные приборы | MTM | 8012542001409 | 0.004 | KG | 54.000 | CCM
16070648 | SCL 1/30 A1 | Шкала для амперметра SCL 1/30 A1 | 1 | ST | 0,00 | 0 | ELC | Заказ | 5 недель | Снятие с заменой | 2CSM110107R1041 | 12.05.2015 | 27.09.2011 |  |  | Модульные устройства | Дополнительные устройства на ДИН-рейку | Модульные измерительные приборы | MTM | 8012542001508 | 0.004 | KG | 54.000 | CCM
16070655 | SCL 1/50A A1 | Шкала для амперметра SCL 1/50A A1 | 1 | ST | 0,00 | 0 | ELC | Заказ | 5 недель | Снятие с заменой | 2CSM110149R1041 | 12.05.2015 | 27.09.2011 |  |  | Модульные устройства | Дополнительные устройства на ДИН-рейку | Модульные измерительные приборы | MTM | 8012542001607 | 0.004 | KG | 54.000 | CCM
16070663 | SCL 1/80 A1 | Шкала для амперметра SCL 1/80 A1 | 1 | ST | 0,00 | 0 | ELC | Заказ | 5 недель | Снятие с заменой | 2CSM110179R1041 | 12.05.2015 | 27.09.2011 |  |  | Модульные устройства | Дополнительные устройства на ДИН-рейку | Модульные измерительные приборы | MTM | 8012542001706 | 0.004 | KG | 54.000 | CCM
16070671 | SCL 1/100A A1 | Шкала для амперметра SCL 1/100A A1 | 1 | ST | 0,00 | 0 | ELC | Заказ | 5 недель | Снятие с заменой | 2CSM110189R1041 | 12.05.2015 | 27.09.2011 |  |  | Модульные устройства | Дополнительные устройства на ДИН-рейку | Модульные измерительные приборы | MTM | 8012542001805 | 0.004 | KG | 54.000 | CCM
16070689 | SCL 1/150A A1 | Шкала для амперметра SCL 1/150A A1 | 1 | ST | 0,00 | 0 | ELC | Заказ | 5 недель | Снятие с заменой | 2CSM110209R1041 | 12.05.2015 | 27.09.2011 |  |  | Модульные устройства | Дополнительные устройства на ДИН-рейку | Модульные измерительные приборы | MTM | 8012542001904 | 0.004 | KG | 54.000 | CCM
16070697 | SCL 1/200A A1 | Шкала для амперметра SCL 1/200A A1 | 1 | ST | 0,00 | 0 | ELC | Заказ | 5 недель | Снятие с заменой | 2CSM110229R1041 | 12.05.2015 | 27.09.2011 |  |  | Модульные устройства | Дополнительные устройства на ДИН-рейку | Модульные измерительные приборы | MTM | 8012542002000 | 0.004 | KG | 54.000 | CCM
16070705 | SCL 1/300A A1 | Шкала для амперметра SCL 1/300A A1 | 1 | ST | 0,00 | 0 | ELC | Заказ | 5 недель | Снятие с заменой | 2CSM110259R1041 | 12.05.2015 | 27.09.2011 |  |  | Модульные устройства | Дополнительные устройства на ДИН-рейку | Модульные измерительные приборы | MTM | 8012542002109 | 0.004 | KG | 54.000 | CCM
16070713 | VLM 2/100V | Вольтметр прям.вкл.пост.ток VLM 2/100V | 1 | ST | 0,00 | 0 | ELC | Заказ | 5 недель | Снятие с заменой | 2CSM210130R1001 | 12.05.2015 | 10.04.2015 |  |  | Модульные устройства | Дополнительные устройства на ДИН-рейку | Модульные измерительные приборы | VLM | 8012542008002 | 0.130 | KG | 552.000 | CCM
16070721 | VLM 2/300V | Вольтметр прям.вкл.пост.ток VLM 2/300V | 1 | ST | 0,00 | 0 | ELC | Заказ | 5 недель | Снятие с заменой | 2CSM210190R1001 | 12.05.2015 | 10.04.2015 |  |  | Модульные устройства | Дополнительные устройства на ДИН-рейку | Модульные измерительные приборы | VLM | 8012542008101 | 0.200 | KG | 552.000 | CCM
16070739 | AMT 2/5 | Амперметр прям.вкл.пост.ток AMT 2/5 | 1 | ST | 0,00 | 0 | ELC | Заказ | 5 недель | Снятие с заменой | 2CSM410030R1001 | 12.05.2015 | 10.04.2015 |  |  | Модульные устройства | Дополнительные устройства на ДИН-рейку | Модульные измерительные приборы | Модульные измерительные приборы | 8012542028604 | 0.130 | KG | 690.000 | CCM
16070796 | SCL 2/6 | Шкала для амперметра SCL 2/6 60MV | 1 | ST | 0,00 | 0 | ELC | Заказ | 5 недель | Снятие с заменой | 2CSM230345R1041 | 12.05.2015 | 27.09.2011 |  |  | Модульные устройства | Дополнительные устройства на ДИН-рейку | Модульные измерительные приборы | MTM | 8012542032205 | 0.004 | KG | 54.000 | CCM
16070804 | SCL 2/10 | Шкала для амперметра SCL 2/10 60MV | 1 | ST | 0,00 | 0 | ELC | Заказ | 5 недель | Снятие с заменой | 2CSM230035R1041 | 12.05.2015 | 27.09.2011 |  |  | Модульные устройства | Дополнительные устройства на ДИН-рейку | Модульные измерительные приборы | MTM | 8012542032304 | 0.004 | KG | 54.000 | CCM
16070812 | AMT 2 W/SC | Амперметр пост.тока б/шкалы AMT 2 W/SC | 1 | ST | 0,00 | 0 | ELC | Заказ | 5 недель | Снятие с заменой | 2CSM420270R1001 | 12.05.2015 | 10.04.2015 |  |  | Модульные устройства | Дополнительные устройства на ДИН-рейку | Модульные измерительные приборы | Модульные измерительные приборы | 8012542029205 | 0.130 | KG | 690.000 | CCM
16070820 | SCL 2/5 | Шкала для амперметра SCL 2/5 60MV | 1 | ST | 0,00 | 0 | ELC | Заказ | 5 недель | Снятие с заменой | 2CSM230025R1041 | 12.05.2015 | 27.09.2011 |  |  | Модульные устройства | Дополнительные устройства на ДИН-рейку | Модульные измерительные приборы | MTM | 8012542032106 | 0.004 | KG | 54.000 | CCM
16070838 | SCL 1/400A A1 | Шкала для амперметра SCL 1/400A A1 | 1 | ST | 0,00 | 0 | ELC | Заказ | 5 недель | Снятие с заменой | 2CSM110279R1041 | 12.05.2015 | 27.09.2011 |  |  | Модульные устройства | Дополнительные устройства на ДИН-рейку | Модульные измерительные приборы | MTM | 8012542002208 | 0.004 | KG | 54.000 | CCM
16070846 | SCL 1/500A A1 | Шкала для амперметра SCL 1/500A A1 | 1 | ST | 0,00 | 0 | ELC | Заказ | 5 недель | Снятие с заменой | 2CSM110299R1041 | 12.05.2015 | 27.09.2011 |  |  | Модульные устройства | Дополнительные устройства на ДИН-рейку | Модульные измерительные приборы | MTM | 8012542002307 | 0.010 | KG | 54.000 | CCM
16070853 | SCL 1/800A A1 | Шкала для амперметра SCL 1/800A A1 | 1 | ST | 0,00 | 0 | ELC | Заказ | 5 недель | Снятие с заменой | 2CSM110329R1041 | 12.05.2015 | 27.09.2011 |  |  | Модульные устройства | Дополнительные устройства на ДИН-рейку | Модульные измерительные приборы | MTM | 8012542002406 | 0.004 | KG | 54.000 | CCM
16070861 | SCL 1/1000 A1 | Шкала для амперметра SCL 1/1000 A1 | 1 | ST | 0,00 | 0 | ELC | Заказ | 5 недель | Снятие с заменой | 2CSM110339R1041 | 12.05.2015 | 27.09.2011 |  |  | Модульные устройства | Дополнительные устройства на ДИН-рейку | Модульные измерительные приборы | MTM | 8012542002505 | 0.004 | KG | 54.000 | CCM
16070879 | SCL 1/A5/5 | Шкала для амперметра SCL 1/A5/5 | 1 | ST | 0,00 | 0 | ELC | Заказ | 5 недель | Снятие с заменой | 2CSM120021R1041 | 12.05.2015 | 27.09.2011 |  |  | Модульные устройства | Дополнительные устройства на ДИН-рейку | Модульные измерительные приборы | MTM | 8012542031307 | 0.004 | KG | 54.000 | CCM
16070887 | SCL 1/A5/10 | Шкала для амперметра SCL 1/A5/10 | 1 | ST | 0,00 | 0 | ELC | Заказ | 5 недель | Снятие с заменой | 2CSM120032R1041 | 12.05.2015 | 27.09.2011 |  |  | Модульные устройства | Дополнительные устройства на ДИН-рейку | Модульные измерительные приборы | MTM | 8012542031406 | 0.004 | KG | 54.000 | CCM
16070895 | SCL 1/A5/20 | Шкала для амперметра SCL 1/A5/20 | 1 | ST | 0,00 | 0 | ELC | Заказ | 5 недель | Снятие с заменой | 2CSM120075R1041 | 12.05.2015 | 27.09.2011 |  |  | Модульные устройства | Дополнительные устройства на ДИН-рейку | Модульные измерительные приборы | MTM | 8012542031505 | 0.004 | KG | 54.000 | CCM
16070903 | SCL 1/A5/30 | Шкала для амперметра SCL 1/A5/30 | 1 | ST | 0,00 | 0 | ELC | Заказ | 5 недель | Снятие с заменой | 2CSM120107R1041 | 12.05.2015 | 27.09.2011 |  |  | Модульные устройства | Дополнительные устройства на ДИН-рейку | Модульные измерительные приборы | MTM | 8012542031604 | 0.004 | KG | 54.000 | CCM
16071026 | SCL 2/400 | Шкала для амперметра SCL 2/400 60MV | 1 | ST | 0,00 | 0 | ELC | Заказ | 5 недель | Снятие с заменой | 2CSM230279R1041 | 12.05.2015 | 27.09.2011 |  |  | Модульные устройства | Дополнительные устройства на ДИН-рейку | Модульные измерительные приборы | MTM | 8012542033301 | 0.004 | KG | 54.000 | CCM
16071034 | SCL 2/500 | Шкала для амперметра SCL 2/500 60MV | 1 | ST | 0,00 | 0 | ELC | Заказ | 5 недель | Снятие с заменой | 2CSM230299R1041 | 12.05.2015 | 27.09.2011 |  |  | Модульные устройства | Дополнительные устройства на ДИН-рейку | Модульные измерительные приборы | MTM | 8012542033400 | 0.004 | KG | 54.000 | CCM
16071067 | SCL 1/75 A1 | Шкала для амперметра SCL 1/75 A1 | 1 | ST | 0,00 | 0 | ELC | Заказ | 5 недель | Снятие с заменой | 2CSM110169R1041 | 12.05.2015 | 27.09.2011 |  |  | Модульные устройства | Дополнительные устройства на ДИН-рейку | Модульные измерительные приборы | MTM | 8012542031000 | 0.010 | KG | 54.000 | CCM
16071083 | AMT 1/A5 | Амперметр без шкалы AMT 1/A5 | 1 | ST | 0,00 | 0 | ELC | Заказ | 5 недель | Снятие с заменой | 2CSM320260R1001 | 12.05.2015 | 10.04.2015 |  |  | Модульные устройства | Дополнительные устройства на ДИН-рейку | Модульные измерительные приборы | Модульные измерительные приборы | 8012542000808 | 0.130 | KG | 690.000 | CCM
16071091 | SCL 1/A5/50 | Шкала для амперметра SCL 1/A5/50 | 1 | ST | 0,00 | 0 | ELC | Заказ | 5 недель | Снятие с заменой | 2CSM120149R1041 | 12.05.2015 | 27.09.2011 |  |  | Модульные устройства | Дополнительные устройства на ДИН-рейку | Модульные измерительные приборы | MTM | 8012542031703 | 0.004 | KG | 54.000 | CCM
16071109 | SCL 1/A5/80 | Шкала для амперметра SCL 1/A5/80 | 1 | ST | 0,00 | 0 | ELC | Заказ | 5 недель | Снятие с заменой | 2CSM120179R1041 | 12.05.2015 | 27.09.2011 |  |  | Модульные устройства | Дополнительные устройства на ДИН-рейку | Модульные измерительные приборы | MTM | 8012542031802 | 0.004 | KG | 54.000 | CCM
16071190 | SCL 1A5/100 | Шкала для амперметра SCL 1A5/100 | 1 | ST | 0,00 | 0 | ELC | Заказ | 5 недель | Снятие с заменой | 2CSM120189R1041 | 12.05.2015 | 27.09.2011 |  |  | Модульные устройства | Дополнительные устройства на ДИН-рейку | Модульные измерительные приборы | MTM | 8012542031901 | 0.004 | KG | 54.000 | CCM
16071208 | SCL 1A5/150 | Шкала для амперметра SCL 1A5/150 | 1 | ST | 0,00 | 0 | ELC | Заказ | 5 недель | Снятие с заменой | 2CSM120209R1041 | 12.05.2015 | 27.09.2011 |  |  | Модульные устройства | Дополнительные устройства на ДИН-рейку | Модульные измерительные приборы | MTM | 8012542032007 | 0.004 | KG | 54.000 | CCM
16071257 | SNT 1/15 | Шунты для пост.тока SNT 1/15 | 1 | ST | 0,00 | 0 | ELC | Заказ | 5 недель | Снятие с заменой | 2CSM100040R1121 | 12.05.2015 | 27.09.2011 |  |  | Модульные устройства | Дополнительные устройства на ДИН-рейку | Модульные измерительные приборы | MTM | 8012542047902 | 0.180 | KG | 171.500 | CCM
16071265 | SNT 1/20 | Шунты для пост.тока SNT 1/20 | 1 | ST | 0,00 | 0 | ELC | Заказ | 5 недель | Снятие с заменой | 2CSM100050R1121 | 12.05.2015 | 27.09.2011 |  |  | Модульные устройства | Дополнительные устройства на ДИН-рейку | Модульные измерительные приборы | MTM | 8012542048008 | 0.180 | KG | 171.500 | CCM
16071273 | SNT 1/25 | Шунты для пост.тока SNT 1/25 | 1 | ST | 0,00 | 0 | ELC | Заказ | 5 недель | Снятие с заменой | 2CSM100060R1121 | 12.05.2015 | 27.09.2011 |  |  | Модульные устройства | Дополнительные устройства на ДИН-рейку | Модульные измерительные приборы | MTM | 8012542048107 | 0.180 | KG | 171.500 | CCM
16071281 | SNT 1/30 | Шунты для пост.тока SNT 1/30 | 1 | ST | 0,00 | 0 | ELC | Заказ | 5 недель | Снятие с заменой | 2CSM100070R1121 | 12.05.2015 | 27.09.2011 |  |  | Модульные устройства | Дополнительные устройства на ДИН-рейку | Модульные измерительные приборы | MTM | 8012542048206 | 0.130 | KG | 171.500 | CCM
16071299 | SNT 1/40 | Шунты для пост.тока SNT 1/40 | 1 | ST | 0,00 | 0 | ELC | Заказ | 5 недель | Снятие с заменой | 2CSM100080R1121 | 12.05.2015 | 27.09.2011 |  |  | Модульные устройства | Дополнительные устройства на ДИН-рейку | Модульные измерительные приборы | MTM | 8012542048305 | 0.130 | KG | 171.500 | CCM
16071307 | SNT 1/60 | Шунты для пост.тока SNT 1/60 | 1 | ST | 0,00 | 0 | ELC | Заказ | 5 недель | Снятие с заменой | 2CSM100100R1121 | 12.05.2015 | 27.09.2011 |  |  | Модульные устройства | Дополнительные устройства на ДИН-рейку | Модульные измерительные приборы | MTM | 8012542048503 | 0.220 | KG | 171.500 | CCM
16071315 | SNT 1/80 | Шунты для пост.тока SNT 1/80 | 1 | ST | 0,00 | 0 | ELC | Заказ | 5 недель | Снятие с заменой | 2CSM100110R1121 | 12.05.2015 | 27.09.2011 |  |  | Модульные устройства | Дополнительные устройства на ДИН-рейку | Модульные измерительные приборы | MTM | 8012542048602 | 0.220 | KG | 171.500 | CCM
16071323 | SNT 1/5 | Шунты для пост.тока SNT 1/5 | 1 | ST | 0,00 | 0 | ELC | Заказ | 5 недель | Снятие с заменой | 2CSM100010R1121 | 12.05.2015 | 27.09.2011 |  |  | Модульные устройства | Дополнительные устройства на ДИН-рейку | Модульные измерительные приборы | MTM | 8012542047605 | 0.130 | KG | 171.500 | CCM
16071356 | SNT 1/6 | Шунты для пост.тока SNT 1/6 | 1 | ST | 0,00 | 0 | ELC | Заказ | 5 недель | Снятие с заменой | 2CSM100020R1121 | 12.05.2015 | 27.09.2011 |  |  | Модульные устройства | Дополнительные устройства на ДИН-рейку | Модульные измерительные приборы | MTM | 8012542047704 | 0.180 | KG | 171.500 | CCM
16071364 | SNT 1/150 | Шунты для пост.тока SNT 1/150 | 1 | ST | 0,00 | 0 | ELC | Заказ | 5 недель | Снятие с заменой | 2CSM100130R1121 | 12.05.2015 | 27.09.2011 |  |  | Модульные устройства | Дополнительные устройства на ДИН-рейку | Модульные измерительные приборы | MTM | 8012542048800 | 0.130 | KG | 171.500 | CCM
16071497 | SCL 2/20 | Шкала для амперметра SCL 2/20 60MV | 1 | ST | 0,00 | 0 | ELC | Заказ | 5 недель | Снятие с заменой | 2CSM230075R1041 | 12.05.2015 | 27.09.2011 |  |  | Модульные устройства | Дополнительные устройства на ДИН-рейку | Модульные измерительные приборы | MTM | 8012542032403 | 0.004 | KG | 54.000 | CCM
16071505 | SCL 2/30 | Шкала для амперметра SCL 2/30 60MV | 1 | ST | 0,00 | 0 | ELC | Заказ | 5 недель | Снятие с заменой | 2CSM230105R1041 | 12.05.2015 | 27.09.2011 |  |  | Модульные устройства | Дополнительные устройства на ДИН-рейку | Модульные измерительные приборы | MTM | 8012542032502 | 0.004 | KG | 54.000 | CCM
16071620 | SNT 1/200 | Шунты для пост.тока SNT 1/200 | 1 | ST | 0,00 | 0 | ELC | Заказ | 5 недель | Снятие с заменой | 2CSM100140R1121 | 12.05.2015 | 27.09.2011 |  |  | Модульные устройства | Дополнительные устройства на ДИН-рейку | Модульные измерительные приборы | MTM | 8012542048909 | 0.130 | KG | 171.500 | CCM
16071711 | SCL 1/25 A1 | Шкала для амперметра SCL 1/25 A1 | 1 | ST | 0,00 | 0 | ELC | Заказ | 5 недель | Снятие с заменой | 2CSM110096R1041 | 12.05.2015 | 27.09.2011 |  |  | Модульные устройства | Дополнительные устройства на ДИН-рейку | Модульные измерительные приборы | MTM | 8012542030706 | 0.004 | KG | 54.000 | CCM
16071729 | SCL 1/40 A1 | Шкала для амперметра SCL 1/40 A1 | 1 | ST | 0,00 | 0 | ELC | Заказ | 5 недель | Снятие с заменой | 2CSM110128R1041 | 12.05.2015 | 27.09.2011 |  |  | Модульные устройства | Дополнительные устройства на ДИН-рейку | Модульные измерительные приборы | MTM | 8012542030805 | 0.004 | KG | 54.000 | CCM
16071737 | SCL 1/60A A1 | Шкала для амперметра SCL 1/60A A1 | 1 | ST | 0,00 | 0 | ELC | Заказ | 5 недель | Снятие с заменой | 2CSM110159R1041 | 12.05.2015 | 27.09.2011 |  |  | Модульные устройства | Дополнительные устройства на ДИН-рейку | Модульные измерительные приборы | MTM | 8012542030904 | 0.004 | KG | 54.000 | CCM
16071745 | SCL 1/600A A1 | Шкала для амперметра SCL 1/600A A1 | 1 | ST | 0,00 | 0 | ELC | Заказ | 5 недель | Снятие с заменой | 2CSM110309R1041 | 12.05.2015 | 27.09.2011 |  |  | Модульные устройства | Дополнительные устройства на ДИН-рейку | Модульные измерительные приборы | MTM | 8012542031208 | 0.004 | KG | 54.000 | CCM
16071810 | SNT 1/10 | Шунты для пост.тока SNT 1/10 | 1 | ST | 0,00 | 0 | ELC | Заказ | 5 недель | Снятие с заменой | 2CSM100030R1121 | 12.05.2015 | 27.09.2011 |  |  | Модульные устройства | Дополнительные устройства на ДИН-рейку | Модульные измерительные приборы | MTM | 8012542047803 | 0.180 | KG | 171.500 | CCM
16071828 | SNT 1/50 | Шунты для пост.тока SNT 1/50 | 1 | ST | 0,00 | 0 | ELC | Заказ | 5 недель | Снятие с заменой | 2CSM100090R1121 | 12.05.2015 | 27.09.2011 |  |  | Модульные устройства | Дополнительные устройства на ДИН-рейку | Модульные измерительные приборы | MTM | 8012542048404 | 0.220 | KG | 171.500 | CCM
16071836 | SNT 1/100 | Шунты для пост.тока SNT 1/100 | 1 | ST | 0,00 | 0 | ELC | Заказ | 5 недель | Снятие с заменой | 2CSM100120R1121 | 12.05.2015 | 27.09.2011 |  |  | Модульные устройства | Дополнительные устройства на ДИН-рейку | Модульные измерительные приборы | MTM | 8012542048701 | 0.130 | KG | 171.500 | CCM
16071844 | SNT 1/250 | Шунты для пост.тока SNT 1/250 | 1 | ST | 0,00 | 0 | ELC | Заказ | 5 недель | Снятие с заменой | 2CSM100150R1121 | 12.05.2015 | 27.09.2011 |  |  | Модульные устройства | Дополнительные устройства на ДИН-рейку | Модульные измерительные приборы | MTM | 8012542049005 | 0.190 | KG | 171.500 | CCM
16071851 | SNT 1/400 | Шунты для пост.тока SNT 1/400 | 1 | ST | 0,00 | 0 | ELC | Заказ | 5 недель | Снятие с заменой | 2CSM100160R1121 | 12.05.2015 | 27.09.2011 |  |  | Модульные устройства | Дополнительные устройства на ДИН-рейку | Модульные измерительные приборы | MTM | 8012542049104 | 0.190 | KG | 171.500 | CCM
16071869 | SNT 1/500 | Шунты для пост.тока SNT 1/500 | 1 | ST | 0,00 | 0 | ELC | Заказ | 5 недель | Снятие с заменой | 2CSM100170R1121 | 12.05.2015 | 27.09.2011 |  |  | Модульные устройства | Дополнительные устройства на ДИН-рейку | Модульные измерительные приборы | MTM | 8012542049203 | 0.190 | KG | 171.500 | CCM
16071877 | SNT 1/600 | Шунты для пост.тока SNT 1/600 | 1 | ST | 0,00 | 0 | ELC | Заказ | 5 недель | Снятие с заменой | 2CSM100180R1121 | 12.05.2015 | 27.09.2011 |  |  | Модульные устройства | Дополнительные устройства на ДИН-рейку | Модульные измерительные приборы | MTM | 8012542049302 | 0.960 | KG | 171.500 | CCM
16071885 | SNT 1/800 | Шунты для пост.тока SNT 1/800 | 1 | ST | 0,00 | 0 | ELC | Заказ | 5 недель | Снятие с заменой | 2CSM100190R1121 | 12.05.2015 | 27.09.2011 |  |  | Модульные устройства | Дополнительные устройства на ДИН-рейку | Модульные измерительные приборы | MTM | 8012542049401 | 0.220 | KG | 171.500 | CCM
16071893 | SNT 1/1000 | Шунты для пост.тока SNT 1/1000 | 1 | ST | 0,00 | 0 | ELC | Заказ | 5 недель | Снятие с заменой | 2CSM100200R1121 | 12.05.2015 | 27.09.2011 |  |  | Модульные устройства | Дополнительные устройства на ДИН-рейку | Модульные измерительные приборы | MTM | 8012542049500 | 1.500 | KG | 171.500 | CCM
16071901 | SNT 1/1500 | Шунты для пост.тока SNT 1/1500 | 1 | ST | 0,00 | 0 | ELC | Заказ | 5 недель | Снятие с заменой | 2CSM100210R1121 | 12.05.2015 | 27.09.2011 |  |  | Модульные устройства | Дополнительные устройства на ДИН-рейку | Модульные измерительные приборы | MTM | 8012542049609 | 0.220 | KG | 171.500 | CCM
16071919 | SNT 1/2000 | Шунты для пост.тока SNT 1/2000 | 1 | ST | 0,00 | 0 | ELC | Заказ | 5 недель | Снятие с заменой | 2CSM100220R1121 | 12.05.2015 | 27.09.2011 |  |  | Модульные устройства | Дополнительные устройства на ДИН-рейку | Модульные измерительные приборы | MTM | 8012542049708 | 0.220 | KG | 171.500 | CCM
16071927 | SNT 1/2500 | Шунты для пост.тока SNT 1/2500 | 1 | ST | 0,00 | 0 | ELC | Заказ | 5 недель | Снятие с заменой | 2CSM100230R1121 | 12.05.2015 | 27.09.2011 |  |  | Модульные устройства | Дополнительные устройства на ДИН-рейку | Модульные измерительные приборы | MTM | 8012542049807 | 0.220 | KG | 171.500 | CCM
16071935 | SCL 2/50 | Шкала для амперметра SCL 2/50 60MV | 1 | ST | 0,00 | 0 | ELC | Заказ | 5 недель | Снятие с заменой | 2CSM230145R1041 | 12.05.2015 | 27.09.2011 |  |  | Модульные устройства | Дополнительные устройства на ДИН-рейку | Модульные измерительные приборы | MTM | 8012542032601 | 0.004 | KG | 54.000 | CCM
16071943 | SCL 2/80 | Шкала для амперметра SCL 2/80 60MV | 1 | ST | 0,00 | 0 | ELC | Заказ | 5 недель | Снятие с заменой | 2CSM230179R1041 | 12.05.2015 | 27.09.2011 |  |  | Модульные устройства | Дополнительные устройства на ДИН-рейку | Модульные измерительные приборы | MTM | 8012542032700 | 0.004 | KG | 54.000 | CCM
16071950 | SCL2 | Шкала для амперметра SCL2 100A 60mV | 1 | ST | 0,00 | 0 | ELC | Заказ | 5 недель | Снятие с заменой | 2CSM230189R1041 | 12.05.2015 | 27.09.2011 |  |  | Модульные устройства | Дополнительные устройства на ДИН-рейку | Модульные измерительные приборы | MTM | 8012542032809 | 0.004 | KG | 54.000 | CCM
16071968 | SCL 2/150 | Шкала для амперметра SCL 2/150 60MV | 1 | ST | 0,00 | 0 | ELC | Заказ | 5 недель | Снятие с заменой | 2CSM230209R1041 | 12.05.2015 | 27.09.2011 |  |  | Модульные устройства | Дополнительные устройства на ДИН-рейку | Модульные измерительные приборы | MTM | 8012542032908 | 0.004 | KG | 54.000 | CCM
16071976 | SCL 2/200 | Шкала для амперметра SCL 2/200 60MV | 1 | ST | 0,00 | 0 | ELC | Заказ | 5 недель | Снятие с заменой | 2CSM230229R1041 | 12.05.2015 | 27.09.2011 |  |  | Модульные устройства | Дополнительные устройства на ДИН-рейку | Модульные измерительные приборы | MTM | 8012542033004 | 0.004 | KG | 54.000 | CCM
16071984 | SCL 2/250 | Шкала для амперметра SCL 2/250 60MV | 1 | ST | 0,00 | 0 | ELC | Заказ | 5 недель | Снятие с заменой | 2CSM230249R1041 | 12.05.2015 | 27.09.2011 |  |  | Модульные устройства | Дополнительные устройства на ДИН-рейку | Модульные измерительные приборы | MTM | 8012542033103 | 0.004 | KG | 54.000 | CCM
16071992 | SCL 2/300 | Шкала для амперметра SCL 2/300 60MV | 1 | ST | 0,00 | 0 | ELC | Заказ | 5 недель | Снятие с заменой | 2CSM230259R1041 | 12.05.2015 | 27.09.2011 |  |  | Модульные устройства | Дополнительные устройства на ДИН-рейку | Модульные измерительные приборы | MTM | 8012542033202 | 0.004 | KG | 54.000 | CCM
16072149 | VLM-1-50/48 | Вольтметр перем.тока прям.вкл. VLM-1-50/48 | 1 | ST | 2272,38 | 2681.4084 | ELC | Заказ | 7 недель |  |  | 12.05.2015 |  |  |  | Модульные устройства | Дополнительные устройства на ДИН-рейку | Модульные измерительные приборы | VLM |  | 0.210 | KG | 252.000 | CCM
16072156 | VLM-1-60/48 | Вольтметр перем.тока прям.вкл. VLM-1-60/48 | 1 | ST | 2272,38 | 2681.4084 | ELC | Заказ | 7 недель |  |  | 12.05.2015 |  |  |  | Модульные устройства | Дополнительные устройства на ДИН-рейку | Модульные измерительные приборы | VLM |  | 0.210 | KG | 252.000 | CCM
16072164 | VLM-1-80/48 | Вольтметр перем.тока прям.вкл. VLM-1-80/48 | 1 | ST | 2272,38 | 2681.4084 | ELC | Заказ | 7 недель |  |  | 12.05.2015 |  |  |  | Модульные устройства | Дополнительные устройства на ДИН-рейку | Модульные измерительные приборы | VLM |  | 0.210 | KG | 252.000 | CCM
16072172 | VLM-1-100/48 | Вольтметр перем.тока прям.вкл. VLM-1-100/48 | 1 | ST | 2272,38 | 2681.4084 | ELC | Заказ | 7 недель |  |  | 12.05.2015 |  |  |  | Модульные устройства | Дополнительные устройства на ДИН-рейку | Модульные измерительные приборы | VLM |  | 0.210 | KG | 252.000 | CCM
16072180 | VLM-1-150/48 | Вольтметр перем.тока прям.вкл. VLM-1-150/48 | 1 | ST | 2272,38 | 2681.4084 | ELC | Заказ | 7 недель |  |  | 12.05.2015 |  |  |  | Модульные устройства | Дополнительные устройства на ДИН-рейку | Модульные измерительные приборы | VLM |  | 0.210 | KG | 252.000 | CCM
16072198 | VLM-1-200/48 | Вольтметр перем.тока прям.вкл. VLM-1-200/48 | 1 | ST | 2272,38 | 2681.4084 | ELC | Заказ | 7 недель |  |  | 12.05.2015 |  |  |  | Модульные устройства | Дополнительные устройства на ДИН-рейку | Модульные измерительные приборы | VLM |  | 0.210 | KG | 252.000 | CCM
16072206 | VLM-1-250/48 | Вольтметр перем.тока прям.вкл. VLM-1-250/48 | 1 | ST | 2272,38 | 2681.4084 | ELC | Заказ | 7 недель |  |  | 12.05.2015 |  |  |  | Модульные устройства | Дополнительные устройства на ДИН-рейку | Модульные измерительные приборы | VLM |  | 0.210 | KG | 252.000 | CCM
16072214 | VLM-1-300/48 | Вольтметр перем.тока прям.вкл. VLM-1-300/48 | 1 | ST | 2272,38 | 2681.4084 | ELC | Заказ | 7 недель |  |  | 12.05.2015 |  |  |  | Модульные устройства | Дополнительные устройства на ДИН-рейку | Модульные измерительные приборы | VLM |  | 0.210 | KG | 252.000 | CCM
16072222 | VLM-1-400/48 | Вольтметр перем.тока прям.вкл. VLM-1-400/48 | 1 | ST | 2272,38 | 2681.4084 | ELC | Заказ | 7 недель |  |  | 12.05.2015 |  |  |  | Модульные устройства | Дополнительные устройства на ДИН-рейку | Модульные измерительные приборы | VLM | 8012542542506 | 0.210 | KG | 252.000 | CCM
16072230 | VLM-1-500/48 | Вольтметр перем.тока прям.вкл. VLM-1-500/48 | 1 | ST | 2272,38 | 2681.4084 | ELC | Заказ | 7 недель |  |  | 12.05.2015 |  |  |  | Модульные устройства | Дополнительные устройства на ДИН-рейку | Модульные измерительные приборы | VLM | 8012542542605 | 0.210 | KG | 252.000 | CCM
16072248 | VLM-1-600/48 | Вольтметр перем.тока прям.вкл. VLM-1-600/48 | 1 | ST | 2272,38 | 2681.4084 | ELC | Заказ | 7 недель |  |  | 12.05.2015 |  |  |  | Модульные устройства | Дополнительные устройства на ДИН-рейку | Модульные измерительные приборы | VLM |  | 0.210 | KG | 252.000 | CCM
16072255 | VLM1-TV-220-100/30 | Вольтметр перем.тока трансф. вкл. VLM1-TV-220-100/300/48 | 1 | ST | 2272,38 | 2681.4084 | ELC | Заказ | 7 недель |  |  | 12.05.2015 |  |  |  | Модульные устройства | Дополнительные устройства на ДИН-рейку | Модульные измерительные приборы | VLM |  | 0.260 | KG | 252.000 | CCM
16072263 | VLM1-TV-380-100/50 | Вольтметр перем.тока трансф. вкл. VLM1-TV-380-100/500/48 | 1 | ST | 2272,38 | 2681.4084 | ELC | Заказ | 7 недель |  |  | 12.05.2015 |  |  |  | Модульные устройства | Дополнительные устройства на ДИН-рейку | Модульные измерительные приборы | VLM |  | 0.260 | KG | 252.000 | CCM
16072271 | VLM1-TV-500-100/60 | Вольтметр перем.тока трансф. вкл. VLM1-TV-500-100/600/48 | 1 | ST | 2272,38 | 2681.4084 | ELC | Заказ | 7 недель |  |  | 12.05.2015 |  |  |  | Модульные устройства | Дополнительные устройства на ДИН-рейку | Модульные измерительные приборы | VLM |  | 0.260 | KG | 252.000 | CCM
16072289 | AMT1-A1-1/48 | Амперметр перем.тока прям.вкл. AMT1-A1-1/48 | 1 | ST | 2309,06 | 2724.6908 | ELC | Заказ | 7 недель |  |  | 12.05.2015 |  |  |  | Модульные устройства | Дополнительные устройства на ДИН-рейку | Модульные измерительные приборы | Модульные измерительные приборы |  | 0.210 | KG | 252.000 | CCM
16072297 | AMT1-A1-5/48 | Амперметр перем.тока прям.вкл. AMT1-A1-5/48 | 1 | ST | 2309,06 | 2724.6908 | ELC | Заказ | 7 недель |  |  | 12.05.2015 |  |  |  | Модульные устройства | Дополнительные устройства на ДИН-рейку | Модульные измерительные приборы | Модульные измерительные приборы |  | 0.210 | KG | 252.000 | CCM
16072305 | AMT1-A1-10/48 | Амперметр перем.тока прям.вкл. AMT1-A1-10/48 | 1 | ST | 2309,06 | 2724.6908 | ELC | Заказ | 7 недель |  |  | 12.05.2015 |  |  |  | Модульные устройства | Дополнительные устройства на ДИН-рейку | Модульные измерительные приборы | Модульные измерительные приборы | 8012542543305 | 0.210 | KG | 252.000 | CCM
16072313 | AMT1-A1-15/48 | Амперметр перем.тока прям.вкл. AMT1-A1-15/48 | 1 | ST | 2309,06 | 2724.6908 | ELC | Заказ | 7 недель |  |  | 12.05.2015 |  |  |  | Модульные устройства | Дополнительные устройства на ДИН-рейку | Модульные измерительные приборы | Модульные измерительные приборы |  | 0.210 | KG | 252.000 | CCM
16072321 | AMT1-A1-20/48 | Амперметр перем.тока прям.вкл. AMT1-A1-20/48 | 1 | ST | 2309,06 | 2724.6908 | ELC | Заказ | 7 недель |  |  | 12.05.2015 |  |  |  | Модульные устройства | Дополнительные устройства на ДИН-рейку | Модульные измерительные приборы | Модульные измерительные приборы |  | 0.210 | KG | 252.000 | CCM
16072339 | AMT1-A1-25/48 | Амперметр перем.тока прям.вкл. AMT1-A1-25/48 | 1 | ST | 2309,06 | 2724.6908 | ELC | Заказ | 7 недель |  |  | 12.05.2015 |  |  |  | Модульные устройства | Дополнительные устройства на ДИН-рейку | Модульные измерительные приборы | Модульные измерительные приборы |  | 0.210 | KG | 252.000 | CCM
16072347 | AMT1-A1-30/48 | Амперметр перем.тока прям.вкл. AMT1-A1-30/48 | 1 | ST | 2309,06 | 2724.6908 | ELC | Заказ | 7 недель |  |  | 12.05.2015 |  |  |  | Модульные устройства | Дополнительные устройства на ДИН-рейку | Модульные измерительные приборы | Модульные измерительные приборы |  | 0.210 | KG | 252.000 | CCM
16072354 | AMT1-A1-40/48 | Амперметр перем.тока прям.вкл AMT1-A1-40/48 | 1 | ST | 2309,06 | 2724.6908 | ELC | Заказ | 7 недель |  |  | 12.05.2015 |  |  |  | Модульные устройства | Дополнительные устройства на ДИН-рейку | Модульные измерительные приборы | Модульные измерительные приборы |  | 0.210 | KG | 252.000 | CCM
16072362 | AMT1-A1/48 | Амперметр перем.тока трансф. вкл. без шкалы AMT1-A1/48 | 1 | ST | 2179,96 | 2572.3528 | ELC | Заказ | 5 недель |  |  | 12.05.2015 |  |  |  | Модульные устройства | Дополнительные устройства на ДИН-рейку | Модульные измерительные приборы | Модульные измерительные приборы |  | 0.210 | KG | 252.000 | CCM
16072370 | AMT1-A5/48 | Амперметр перем.тока трансф. вкл. без шкалы AMT1-A5/48 | 1 | ST | 2179,96 | 2572.3528 | ELC | Заказ | 5 недель |  |  | 12.05.2015 |  |  |  | Модульные устройства | Дополнительные устройства на ДИН-рейку | Модульные измерительные приборы | Модульные измерительные приборы | 8012542544005 | 0.210 | KG | 252.000 | CCM
16072495 | VLM-1-50/72 | Вольтметр перем.тока прям.вкл. VLM-1-50/72 | 1 | ST | 1901,23 | 2243.4514 | ELC | Заказ | 7 недель |  |  | 12.05.2015 |  |  |  | Модульные устройства | Дополнительные устройства на ДИН-рейку | Модульные измерительные приборы | VLM |  | 0.260 | KG | 448.000 | CCM
16072503 | VLM-1-60/72 | Вольтметр перем.тока прям.вкл. VLM-1-60/72 | 1 | ST | 1901,23 | 2243.4514 | ELC | Заказ | 7 недель |  |  | 12.05.2015 |  |  |  | Модульные устройства | Дополнительные устройства на ДИН-рейку | Модульные измерительные приборы | VLM |  | 0.260 | KG | 448.000 | CCM
16072511 | VLM-1-80/72 | Вольтметр перем.тока прям.вкл. VLM-1-80/72 | 1 | ST | 1901,23 | 2243.4514 | ELC | Заказ | 7 недель |  |  | 12.05.2015 |  |  |  | Модульные устройства | Дополнительные устройства на ДИН-рейку | Модульные измерительные приборы | VLM |  | 0.260 | KG | 448.000 | CCM
16072529 | VLM-1-100/72 | Вольтметр перем.тока прям.вкл. VLM-1-100/72 | 1 | ST | 1901,23 | 2243.4514 | ELC | Заказ | 7 недель |  |  | 12.05.2015 |  |  |  | Модульные устройства | Дополнительные устройства на ДИН-рейку | Модульные измерительные приборы | VLM |  | 0.260 | KG | 448.000 | CCM
16072537 | VLM-1-150/72 | Вольтметр перем.тока прям.вкл. VLM-1-150/72 | 1 | ST | 1901,23 | 2243.4514 | ELC | Заказ | 7 недель |  |  | 12.05.2015 |  |  |  | Модульные устройства | Дополнительные устройства на ДИН-рейку | Модульные измерительные приборы | VLM |  | 0.260 | KG | 448.000 | CCM
16072545 | VLM-1-200/72 | Вольтметр перем.тока прям.вкл. VLM-1-200/72 | 1 | ST | 1901,23 | 2243.4514 | ELC | Заказ | 7 недель |  |  | 12.05.2015 |  |  |  | Модульные устройства | Дополнительные устройства на ДИН-рейку | Модульные измерительные приборы | VLM |  | 0.260 | KG | 448.000 | CCM
16072552 | VLM-1-250/72 | Вольтметр перем.тока прям.вкл. VLM-1-250/72 | 1 | ST | 1901,23 | 2243.4514 | ELC | Заказ | 7 недель |  |  | 12.05.2015 |  |  |  | Модульные устройства | Дополнительные устройства на ДИН-рейку | Модульные измерительные приборы | VLM |  | 0.260 | KG | 448.000 | CCM
16072560 | VLM-1-300/72 | Вольтметр перем.тока прям.вкл. VLM-1-300/72 | 1 | ST | 1901,23 | 2243.4514 | ELC | Заказ | 7 недель |  |  | 12.05.2015 |  |  |  | Модульные устройства | Дополнительные устройства на ДИН-рейку | Модульные измерительные приборы | VLM |  | 0.260 | KG | 448.000 | CCM
16072578 | VLM-1-400/72 | Вольтметр перем.тока прям.вкл. VLM-1-400/72 | 1 | ST | 1901,23 | 2243.4514 | ELC | Заказ | 6 недель |  |  | 12.05.2015 |  |  |  | Модульные устройства | Дополнительные устройства на ДИН-рейку | Модульные измерительные приборы | VLM | 8012542544906 | 0.260 | KG | 448.000 | CCM
16072586 | VLM-1-500/72 | Вольтметр перем.тока прям.вкл. VLM-1-500/72 | 1 | ST | 1901,23 | 2243.4514 | ELC | B | 1 неделя |  |  | 12.05.2015 |  |  |  | Модульные устройства | Дополнительные устройства на ДИН-рейку | Модульные измерительные приборы | VLM | 8012542545002 | 0.260 | KG | 448.000 | CCM
16072594 | VLM-1-600/72 | Вольтметр перем.тока прям.вкл. VLM-1-600/72 | 1 | ST | 1901,23 | 2243.4514 | ELC | Заказ | 7 недель |  |  | 12.05.2015 |  |  |  | Модульные устройства | Дополнительные устройства на ДИН-рейку | Модульные измерительные приборы | VLM | 8012542545101 | 0.260 | KG | 448.000 | CCM
16072602 | VLM1-TV-220-100/30 | Вольтметр перем.тока трансф. вкл. VLM1-TV-220-100/300/72 | 1 | ST | 1901,23 | 2243.4514 | ELC | Заказ | 7 недель |  |  | 12.05.2015 |  |  |  | Модульные устройства | Дополнительные устройства на ДИН-рейку | Модульные измерительные приборы | VLM |  | 0.260 | KG | 448.000 | CCM
16072610 | VLM1-TV-380-100/50 | Вольтметр перем.тока трансф. вкл. VLM1-TV-380-100/500/72 | 1 | ST | 1901,23 | 2243.4514 | ELC | Заказ | 7 недель |  |  | 12.05.2015 |  |  |  | Модульные устройства | Дополнительные устройства на ДИН-рейку | Модульные измерительные приборы | VLM |  | 0.260 | KG | 448.000 | CCM
16072628 | VLM1-TV-500-100/60 | Вольтметр перем.тока трансф. вкл. VLM1-TV-500-100/600/72 | 1 | ST | 1901,23 | 2243.4514 | ELC | Заказ | 7 недель |  |  | 12.05.2015 |  |  |  | Модульные устройства | Дополнительные устройства на ДИН-рейку | Модульные измерительные приборы | VLM |  | 0.260 | KG | 448.000 | CCM
16072636 | AMT1-A1-1/72 | Амперметр перем.тока прям.вкл. AMT1-A1-1/72 | 1 | ST | 1901,23 | 2243.4514 | ELC | Заказ | 7 недель |  |  | 12.05.2015 |  |  |  | Модульные устройства | Дополнительные устройства на ДИН-рейку | Модульные измерительные приборы | Модульные измерительные приборы |  | 0.260 | KG | 448.000 | CCM
16072644 | AMT1-A1-5/72 | Амперметр перем.тока прям.вкл. AMT1-A1-5/72 | 1 | ST | 1901,23 | 2243.4514 | ELC | Заказ | 7 недель |  |  | 12.05.2015 |  |  |  | Модульные устройства | Дополнительные устройства на ДИН-рейку | Модульные измерительные приборы | Модульные измерительные приборы |  | 0.260 | KG | 448.000 | CCM
16072651 | AMT1-A1-10/72 | Амперметр перем.тока прям.вкл. AMT1-A1-10/72 | 1 | ST | 1901,23 | 2243.4514 | ELC | Заказ | 7 недель |  |  | 12.05.2015 |  |  |  | Модульные устройства | Дополнительные устройства на ДИН-рейку | Модульные измерительные приборы | Модульные измерительные приборы |  | 0.260 | KG | 448.000 | CCM
16072669 | AMT1-A1-15/72 | Амперметр перем.тока прям.вкл. AMT1-A1-15/72 | 1 | ST | 1901,23 | 2243.4514 | ELC | Заказ | 7 недель |  |  | 12.05.2015 |  |  |  | Модульные устройства | Дополнительные устройства на ДИН-рейку | Модульные измерительные приборы | Модульные измерительные приборы |  | 0.150 | KG | 448.000 | CCM
16072677 | AMT1-A1-20/72 | Амперметр перем.тока прям.вкл. AMT1-A1-20/72 | 1 | ST | 1901,23 | 2243.4514 | ELC | Заказ | 7 недель |  |  | 12.05.2015 |  |  |  | Модульные устройства | Дополнительные устройства на ДИН-рейку | Модульные измерительные приборы | Модульные измерительные приборы |  | 0.150 | KG | 448.000 | CCM
16072685 | AMT1-A1-25/72 | Амперметр перем.тока прям.вкл. AMT1-A1-25/72 | 1 | ST | 1901,23 | 2243.4514 | ELC | Заказ | 7 недель |  |  | 12.05.2015 |  |  |  | Модульные устройства | Дополнительные устройства на ДИН-рейку | Модульные измерительные приборы | Модульные измерительные приборы |  | 0.150 | KG | 448.000 | CCM
16072693 | AMT1-A1-30/72 | Амперметр перем.тока прям.вкл. AMT1-A1-30/72 | 1 | ST | 1901,23 | 2243.4514 | ELC | Заказ | 5 недель |  |  | 12.05.2015 |  |  |  | Модульные устройства | Дополнительные устройства на ДИН-рейку | Модульные измерительные приборы | Модульные измерительные приборы |  | 0.150 | KG | 448.000 | CCM
16072701 | AMT1-A1-40/72 | Амперметр перем.тока прям.вкл. AMT1-A1-40/72 | 1 | ST | 1901,23 | 2243.4514 | ELC | Заказ | 7 недель |  |  | 12.05.2015 |  |  |  | Модульные устройства | Дополнительные устройства на ДИН-рейку | Модульные измерительные приборы | Модульные измерительные приборы |  | 0.150 | KG | 448.000 | CCM
16072719 | AMT1-A1-50/72 | Амперметр перем.тока прям.вкл. AMT1-A1-50/72 | 1 | ST | 1901,23 | 2243.4514 | ELC | Заказ | 7 недель |  |  | 12.05.2015 |  |  |  | Модульные устройства | Дополнительные устройства на ДИН-рейку | Модульные измерительные приборы | Модульные измерительные приборы |  | 0.150 | KG | 448.000 | CCM
16072727 | AMT1-A1-60/72 | Амперметр перем.тока прям.вкл. AMT1-A1-60/72 | 1 | ST | 1901,23 | 2243.4514 | ELC | E | 6 недель |  |  | 12.05.2015 |  |  |  | Модульные устройства | Дополнительные устройства на ДИН-рейку | Модульные измерительные приборы | Модульные измерительные приборы |  | 0.150 | KG | 448.000 | CCM
16072735 | AMT1-A1/72 | Амперметр перем.тока трансф. вкл. без шкалы AMT1-A1/72 | 1 | ST | 1710,52 | 2018.4136 | ELC | C | 3 недели |  |  | 12.05.2015 |  |  |  | Модульные устройства | Дополнительные устройства на ДИН-рейку | Модульные измерительные приборы | Модульные измерительные приборы | 8012542546504 | 0.150 | KG | 448.000 | CCM
16072743 | AMT1-A5/72 | Амперметр перем.тока трансф. вкл. без шкалы AMT1-A5/72 | 1 | ST | 1710,52 | 2018.4136 | ELC | B | 1 неделя |  |  | 12.05.2015 |  |  |  | Модульные устройства | Дополнительные устройства на ДИН-рейку | Модульные измерительные приборы | Модульные измерительные приборы |  | 0.150 | KG | 448.000 | CCM
16072891 | TRFM 40 | Модул. трансформатор тока 40/5A, кл.3, 1VA, под кабель диам.до 29мм, TRFM 40 | 1 | ST | 0,00 | 0 | ELC | Заказ | 5 недель | Снятие с заменой | 2CSM100050R1111 | 12.05.2015 | 27.09.2011 |  |  | Модульные устройства | Дополнительные устройства на ДИН-рейку | Модульные измерительные приборы | Модульные измерительные приборы | 8012542046905 | 0.200 | KG | 552.000 | CCM
16072909 | TRFM 60 | Модул. трансформатор тока 60/5A, кл.1, 2VA, под кабель диам.до 29мм, TRFM 60 | 1 | ST | 0,00 | 0 | ELC | Заказ | 5 недель | Снятие с заменой | 2CSM100070R1111 | 12.05.2015 | 27.09.2011 |  |  | Модульные устройства | Дополнительные устройства на ДИН-рейку | Модульные измерительные приборы | Модульные измерительные приборы | 8012542047001 | 0.220 | KG | 552.000 | CCM
16072917 | TRFM 100 | Модул. трансформатор тока 100/5A, кл.0,5, 2VA, под кабель диам.до 29мм, TRFM 100 | 1 | ST | 0,00 | 0 | ELC | Заказ | 5 недель | Снятие с заменой | 2CSM100090R1111 | 12.05.2015 | 27.09.2011 |  |  | Модульные устройства | Дополнительные устройства на ДИН-рейку | Модульные измерительные приборы | Модульные измерительные приборы | 8012542047100 | 0.190 | KG | 552.000 | CCM
16072925 | TRFM 150 | Модул. трансформатор тока 150/5A, кл.0,5, 3VA, под кабель диам.до 29мм, TRFM 150 | 1 | ST | 0,00 | 0 | ELC | Заказ | 5 недель | Снятие с заменой | 2CSM100100R1111 | 12.05.2015 | 27.09.2011 |  |  | Модульные устройства | Дополнительные устройства на ДИН-рейку | Модульные измерительные приборы | Модульные измерительные приборы | 8012542047209 | 0.180 | KG | 552.000 | CCM
16072933 | TRFM 250 | Модул. трансформатор тока 250/5A, кл.0,5, 4VA, под кабель диам.до 29мм, TRFM 250 | 1 | ST | 0,00 | 0 | ELC | Заказ | 5 недель | Снятие с заменой | 2CSM100120R1111 | 12.05.2015 | 27.09.2011 |  |  | Модульные устройства | Дополнительные устройства на ДИН-рейку | Модульные измерительные приборы | Модульные измерительные приборы | 8012542047308 | 0.190 | KG | 552.000 | CCM
16072941 | TRFM 400 | Модул. трансформатор тока 400/5A, кл.0,5, 6VA, под кабель диам.до 29мм, TRFM 400 | 1 | ST | 0,00 | 0 | ELC | Заказ | 5 недель | Снятие с заменой | 2CSM100140R1111 | 12.05.2015 | 27.09.2011 |  |  | Модульные устройства | Дополнительные устройства на ДИН-рейку | Модульные измерительные приборы | Модульные измерительные приборы | 8012542047407 | 0.180 | KG | 552.000 | CCM
16072958 | TRFM 600 | Модул. трансформатор тока 600/5A, кл.0,5, 7VA, под кабель диам.до 29мм, TRFM 600 | 1 | ST | 0,00 | 0 | ELC | Заказ | 5 недель | Снятие с заменой | 2CSM100160R1111 | 12.05.2015 | 27.09.2011 |  |  | Модульные устройства | Дополнительные устройства на ДИН-рейку | Модульные измерительные приборы | Модульные измерительные приборы | 8012542047506 | 0.190 | KG | 552.000 | CCM
16072990 | TRM | Тороид.трансформатор 29мм TRM | 1 | ST | 0,00 | 0 | ELC | Заказ | 5 недель | Снятие с заменой | 2CSM029000R1211 | 12.05.2015 | 27.09.2011 |  |  | Модульные устройства | Дополнительные устройства на ДИН-рейку | Устройства контроля дифференциального тока | Устройства контроля дифференциального тока | 8012542020707 | 0.170 | KG | 0.001 | M3
16073097 | TR1 | Тороид.трансформатор TR1 35мм для RD | 1 | ST | 0,00 | 0 | ELC | Заказ | 5 недель | Снятие с заменой | 2CSG035100R1211 | 12.05.2015 | 27.09.2011 |  |  | Модульные устройства | Дополнительные устройства на ДИН-рейку | Устройства контроля дифференциального тока | Устройства контроля дифференциального тока | 8012542020301 | 0.210 | KG | 0.001 | M3
16073105 | TR2 | Тороид.трансформатор TR2 60мм для RD | 1 | ST | 0,00 | 0 | ELC | Заказ | 5 недель | Снятие с заменой | 2CSG060100R1211 | 12.05.2015 | 27.09.2011 |  |  | Модульные устройства | Дополнительные устройства на ДИН-рейку | Устройства контроля дифференциального тока | Устройства контроля дифференциального тока | 8012542020400 | 0.220 | KG | 0.001 | M3
16073113 | TR3 | Тороид.трансформатор TR3 80мм для RD | 1 | ST | 0,00 | 0 | ELC | Заказ | 5 недель | Снятие с заменой | 2CSG080100R1211 | 12.05.2015 | 27.09.2011 |  |  | Модульные устройства | Дополнительные устройства на ДИН-рейку | Устройства контроля дифференциального тока | Устройства контроля дифференциального тока | 8012542020509 | 0.450 | KG | 0.001 | M3
16073121 | TR4 | Тороид.трансформатор TR4 110мм для RD | 1 | ST | 0,00 | 0 | ELC | Заказ | 5 недель | Снятие с заменой | 2CSG110100R1211 | 12.05.2015 | 27.09.2011 |  |  | Модульные устройства | Дополнительные устройства на ДИН-рейку | Устройства контроля дифференциального тока | Устройства контроля дифференциального тока | 8012542020608 | 0.530 | KG | 0.001 | M3
16073162 | RD 2 | Дифференциальное реле RD 2 | 1 | ST | 0,00 | 0 | ELC | Заказ | 3 недели | Снятие с заменой | 2CSM142120R1201 | 12.05.2015 | 27.09.2011 |  |  | Модульные устройства | Дополнительные устройства на ДИН-рейку | Устройства контроля дифференциального тока | Устройства контроля дифференциального тока | 8012542058007 | 0.130 | KG | 368.000 | CCM
16074061 | AMTD-2 | Цифровой амперметр перем.ток | 1 | ST | 0,00 | 0 | ELC | Заказ | 5 недель | Снятие с заменой | 16076561 | 12.05.2015 | 10.12.2010 |  |  | Модульные устройства | Дополнительные устройства на ДИН-рейку | Модульные измерительные приборы | Модульные измерительные приборы | 8012542358503 | 0.200 | KG | 690.000 | CCM
16074111 | RAL3 | Реле перегрузки RAL3 | 1 | ST | 0,00 | 0 | ELC | Заказ | 5 недель | Снятие с заменой | 2CSM111200R1301 | 12.05.2015 | 27.09.2011 |  |  | Модульные устройства | Дополнительные устройства на ДИН-рейку | Устройства управления нагрузкой | RAL | 8012542400509 | 0.300 | KG | 230.000 | CCM
16074129 | RAL 6 | Реле перегрузки RAL 6 | 1 | ST | 0,00 | 0 | ELC | Заказ | 5 недель | Снятие с заменой | 2CSM121200R1301 | 12.05.2015 | 27.09.2011 |  |  | Модульные устройства | Дополнительные устройства на ДИН-рейку | Устройства управления нагрузкой | RAL | 8012542400608 | 0.300 | KG | 230.000 | CCM
16074152 | TR5/A | Тороид.трансформ.210мм TR 5/A | 1 | ST | 0,00 | 0 | ELC | Заказ | 5 недель | Снятие с заменой | 2CSG210200R1211 | 12.05.2015 | 27.09.2011 |  |  | Модульные устройства | Дополнительные устройства на ДИН-рейку | Устройства контроля дифференциального тока | Устройства контроля дифференциального тока | 8012542065708 | 1.860 | KG | 0.001 | M3
16074178 | LSS1/2 | Реле управления нагрузкой LSS1/2 | 1 | ST | 0,00 | 0 | ELC | Заказ | 3 недели | Снятие с заменой | 2CSM112500R1311 | 12.05.2015 | 10.04.2015 |  |  | Модульные устройства | Дополнительные устройства на ДИН-рейку | Устройства управления нагрузкой | LSS1/2 | 8012542274407 | 0.330 | KG | 874.000 | CCM
16074194 | VLM-1-50/96 | Вольтметр перем.тока прям.вкл. VLM-1-50/96 | 1 | ST | 1901,23 | 2243.4514 | ELC | Заказ | 7 недель |  |  | 12.05.2015 |  |  |  | Модульные устройства | Дополнительные устройства на ДИН-рейку | Модульные измерительные приборы | VLM | 8012542546702 | 0.250 | KG | 847.000 | CCM
16074202 | VLM-1-60/96 | Вольтметр перем.тока прям.вкл.VLM-1-60/96 | 1 | ST | 1901,23 | 2243.4514 | ELC | Заказ | 7 недель |  |  | 12.05.2015 |  |  |  | Модульные устройства | Дополнительные устройства на ДИН-рейку | Модульные измерительные приборы | VLM | 8012542546801 | 0.250 | KG | 847.000 | CCM
16074210 | VLM-1-80/96 | Вольтметр перем.тока прям.вкл. VLM-1-80/96 | 1 | ST | 1901,23 | 2243.4514 | ELC | Заказ | 7 недель |  |  | 12.05.2015 |  |  |  | Модульные устройства | Дополнительные устройства на ДИН-рейку | Модульные измерительные приборы | VLM | 8012542546900 | 0.250 | KG | 847.000 | CCM
16074228 | VLM-1-100/96 | Вольтметр перем.тока прям.вкл. VLM-1-100/96 | 1 | ST | 1901,23 | 2243.4514 | ELC | Заказ | 7 недель |  |  | 12.05.2015 |  |  |  | Модульные устройства | Дополнительные устройства на ДИН-рейку | Модульные измерительные приборы | VLM | 8012542547006 | 0.310 | KG | 847.000 | CCM
16074236 | VLM-1-150/96 | Вольтметр перем.тока прям.вкл. VLM-1-150/96 | 1 | ST | 1901,23 | 2243.4514 | ELC | Заказ | 7 недель |  |  | 12.05.2015 |  |  |  | Модульные устройства | Дополнительные устройства на ДИН-рейку | Модульные измерительные приборы | VLM | 8012542547105 | 0.310 | KG | 847.000 | CCM
16074244 | VLM-1-200/96 | Вольтметр перем.тока прям.вкл. VLM-1-200/96 | 1 | ST | 1901,23 | 2243.4514 | ELC | Заказ | 7 недель |  |  | 12.05.2015 |  |  |  | Модульные устройства | Дополнительные устройства на ДИН-рейку | Модульные измерительные приборы | VLM | 8012542547204 | 0.310 | KG | 847.000 | CCM
16074251 | VLM-1-250/96 | Вольтметр перем.тока прям.вкл. VLM-1-250/96 | 1 | ST | 1901,23 | 2243.4514 | ELC | Заказ | 7 недель |  |  | 12.05.2015 |  |  |  | Модульные устройства | Дополнительные устройства на ДИН-рейку | Модульные измерительные приборы | VLM | 8012542547303 | 0.310 | KG | 847.000 | CCM
16074269 | VLM-1-300/96 | Вольтметр перем.тока прям.вкл. VLM-1-300/96 | 1 | ST | 1901,23 | 2243.4514 | ELC | Заказ | 7 недель |  |  | 12.05.2015 |  |  |  | Модульные устройства | Дополнительные устройства на ДИН-рейку | Модульные измерительные приборы | VLM | 8012542547402 | 0.310 | KG | 847.000 | CCM
16074277 | VLM-1-400/96 | Вольтметр перем.тока прям.вкл. VLM-1-400/96 | 1 | ST | 1901,23 | 2243.4514 | ELC | Заказ | 7 недель |  |  | 12.05.2015 |  |  |  | Модульные устройства | Дополнительные устройства на ДИН-рейку | Модульные измерительные приборы | VLM | 8012542547501 | 0.310 | KG | 847.000 | CCM
16074285 | VLM-1-500/96 | Вольтметр перем.тока прям.вкл. VLM-1-500/96 | 1 | ST | 1901,23 | 2243.4514 | ELC | E | 5 недель |  |  | 12.05.2015 |  |  |  | Модульные устройства | Дополнительные устройства на ДИН-рейку | Модульные измерительные приборы | VLM | 8012542547600 | 0.310 | KG | 847.000 | CCM
16074293 | VLM-1-600/96 | Вольтметр перем.тока прям.вкл. VLM-1-600/96 | 1 | ST | 1901,23 | 2243.4514 | ELC | Заказ | 7 недель |  |  | 12.05.2015 |  |  |  | Модульные устройства | Дополнительные устройства на ДИН-рейку | Модульные измерительные приборы | VLM | 8012542547709 | 0.310 | KG | 847.000 | CCM
16074301 | VLM1-TV-220-100/30 | Вольтметр перем.тока трансф. вкл. VLM1-TV-220-100/300/96 | 1 | ST | 1901,23 | 2243.4514 | ELC | Заказ | 7 недель |  |  | 12.05.2015 |  |  |  | Модульные устройства | Дополнительные устройства на ДИН-рейку | Модульные измерительные приборы | VLM | 8012542547808 | 0.310 | KG | 847.000 | CCM
16074319 | VLM1-TV-380-100/50 | Вольтметр перем.тока трансф. вкл. VLM1-TV-380-100/500/96 | 1 | ST | 1901,23 | 2243.4514 | ELC | Заказ | 7 недель |  |  | 12.05.2015 |  |  |  | Модульные устройства | Дополнительные устройства на ДИН-рейку | Модульные измерительные приборы | VLM | 8012542547907 | 0.310 | KG | 847.000 | CCM
16074327 | VLM1-TV-500-100/60 | Вольтметр перем.тока трансф. вкл. VLM1-TV-500-100/600/96 | 1 | ST | 1901,23 | 2243.4514 | ELC | Заказ | 7 недель |  |  | 12.05.2015 |  |  |  | Модульные устройства | Дополнительные устройства на ДИН-рейку | Модульные измерительные приборы | VLM | 8012542548003 | 0.310 | KG | 847.000 | CCM
16074335 | AMT1-A1-1/96 | Амперметр перем.тока прям.вкл. AMT1-A1-1/96 | 1 | ST | 1901,23 | 2243.4514 | ELC | Заказ | 7 недель |  |  | 12.05.2015 |  |  |  | Модульные устройства | Дополнительные устройства на ДИН-рейку | Модульные измерительные приборы | Модульные измерительные приборы | 8012542548102 | 0.310 | KG | 847.000 | CCM
16074343 | AMT1-A1-5/96 | Амперметр перем.тока прям.вкл. AMT1-A1-5/96 | 1 | ST | 1901,23 | 2243.4514 | ELC | Заказ | 7 недель |  |  | 12.05.2015 |  |  |  | Модульные устройства | Дополнительные устройства на ДИН-рейку | Модульные измерительные приборы | Модульные измерительные приборы | 8012542548201 | 0.310 | KG | 847.000 | CCM
16074350 | AMT1-A1-10/96 | Амперметр перем.тока прям.вкл. AMT1-A1-10/96 | 1 | ST | 1901,23 | 2243.4514 | ELC | Заказ | 7 недель |  |  | 12.05.2015 |  |  |  | Модульные устройства | Дополнительные устройства на ДИН-рейку | Модульные измерительные приборы | Модульные измерительные приборы | 8012542548300 | 0.310 | KG | 847.000 | CCM
16074368 | AMT1-A1-15/96 | Амперметр перем.тока прям.вкл. AMT1-A1-15/96 | 1 | ST | 1901,23 | 2243.4514 | ELC | Заказ | 7 недель |  |  | 12.05.2015 |  |  |  | Модульные устройства | Дополнительные устройства на ДИН-рейку | Модульные измерительные приборы | Модульные измерительные приборы | 8012542548409 | 0.310 | KG | 847.000 | CCM
16074376 | AMT1-A1-20/96 | Амперметр перем.тока прям.вкл. AMT1-A1-20/96 | 1 | ST | 1901,23 | 2243.4514 | ELC | Заказ | 7 недель |  |  | 12.05.2015 |  |  |  | Модульные устройства | Дополнительные устройства на ДИН-рейку | Модульные измерительные приборы | Модульные измерительные приборы | 8012542548508 | 0.310 | KG | 847.000 | CCM
16074384 | AMT1-A1-25/96 | Амперметр перем.тока прям.вкл. AMT1-A1-25/96 | 1 | ST | 1901,23 | 2243.4514 | ELC | Заказ | 7 недель |  |  | 12.05.2015 |  |  |  | Модульные устройства | Дополнительные устройства на ДИН-рейку | Модульные измерительные приборы | Модульные измерительные приборы | 8012542548607 | 0.310 | KG | 847.000 | CCM
16074392 | AMT1-A1-30/96 | Амперметр перем.тока прям.вкл. AMT1-A1-30/96 | 1 | ST | 1901,23 | 2243.4514 | ELC | Заказ | 7 недель |  |  | 12.05.2015 |  |  |  | Модульные устройства | Дополнительные устройства на ДИН-рейку | Модульные измерительные приборы | Модульные измерительные приборы | 8012542548706 | 0.310 | KG | 847.000 | CCM
16074400 | AMT1-A1-40/96 | Амперметр перем.тока прям.вкл. AMT1-A1-40/96 | 1 | ST | 1901,23 | 2243.4514 | ELC | Заказ | 7 недель |  |  | 12.05.2015 |  |  |  | Модульные устройства | Дополнительные устройства на ДИН-рейку | Модульные измерительные приборы | Модульные измерительные приборы | 8012542548805 | 0.310 | KG | 847.000 | CCM
16074418 | AMT1-A1-50/96 | Амперметр перем.тока прям.вкл. AMT1-A1-50/96 | 1 | ST | 1901,23 | 2243.4514 | ELC | Заказ | 7 недель |  |  | 12.05.2015 |  |  |  | Модульные устройства | Дополнительные устройства на ДИН-рейку | Модульные измерительные приборы | Модульные измерительные приборы | 8012542548904 | 0.310 | KG | 847.000 | CCM
16074426 | AMT1-A1-60/96 | Амперметр перем.тока прям.вкл. AMT1-A1-60/96 | 1 | ST | 1901,23 | 2243.4514 | ELC | Заказ | 7 недель |  |  | 12.05.2015 |  |  |  | Модульные устройства | Дополнительные устройства на ДИН-рейку | Модульные измерительные приборы | Модульные измерительные приборы | 8012542549000 | 0.310 | KG | 847.000 | CCM
16074434 | AMT1-A1/96 | Амперметр перем.тока трансф. вкл. без шкалы AMT1-A1/96 | 1 | ST | 1710,52 | 2018.4136 | ELC | Заказ | 5 недель |  |  | 12.05.2015 |  |  |  | Модульные устройства | Дополнительные устройства на ДИН-рейку | Модульные измерительные приборы | Модульные измерительные приборы | 8012542549109 | 0.310 | KG | 847.000 | CCM
16074442 | AMT1-A5/96 | Амперметр перем.тока трансф. вкл. без шкалы AMT1-A5/96 | 1 | ST | 1710,52 | 2018.4136 | ELC | E | 5 недель |  |  | 12.05.2015 |  |  |  | Модульные устройства | Дополнительные устройства на ДИН-рейку | Модульные измерительные приборы | Модульные измерительные приборы | 8012542549208 | 0.310 | KG | 847.000 | CCM
16074566 | VLM-2-10/48 | Вольтметр пост.тока прям.вкл. VLM-2-10/48 | 1 | ST | 4379,00 | 5167.22 | ELC | Заказ | 7 недель |  |  | 12.05.2015 |  |  |  | Модульные устройства | Дополнительные устройства на ДИН-рейку | Модульные измерительные приборы | VLM | 8012542549307 | 0.210 | KG | 252.000 | CCM
16074574 | VLM-2-15/48 | Вольтметр пост.тока прям.вкл. VLM-2-15/48 | 1 | ST | 4379,00 | 5167.22 | ELC | Заказ | 7 недель |  |  | 12.05.2015 |  |  |  | Модульные устройства | Дополнительные устройства на ДИН-рейку | Модульные измерительные приборы | VLM | 8012542549406 | 0.210 | KG | 252.000 | CCM
16074582 | VLM-2-25/48 | Вольтметр пост.тока прям.вкл. VLM-2-25/48 | 1 | ST | 4379,00 | 5167.22 | ELC | Заказ | 7 недель |  |  | 12.05.2015 |  |  |  | Модульные устройства | Дополнительные устройства на ДИН-рейку | Модульные измерительные приборы | VLM | 8012542549505 | 0.210 | KG | 252.000 | CCM
16074590 | VLM-2-40/48 | Вольтметр пост.тока прям.вкл. VLM-2-40/48 | 1 | ST | 4379,00 | 5167.22 | ELC | Заказ | 7 недель |  |  | 12.05.2015 |  |  |  | Модульные устройства | Дополнительные устройства на ДИН-рейку | Модульные измерительные приборы | VLM | 8012542549604 | 0.210 | KG | 252.000 | CCM
16074608 | VLM-2-60/48 | Вольтметр пост.тока прям.вкл. VLM-2-60/48 | 1 | ST | 4379,00 | 5167.22 | ELC | Заказ | 7 недель |  |  | 12.05.2015 |  |  |  | Модульные устройства | Дополнительные устройства на ДИН-рейку | Модульные измерительные приборы | VLM | 8012542549703 | 0.210 | KG | 252.000 | CCM
16074616 | VLM-2-80/48 | Вольтметр пост.тока прям.вкл. VLM-2-80/48 | 1 | ST | 4379,00 | 5167.22 | ELC | Заказ | 7 недель |  |  | 12.05.2015 |  |  |  | Модульные устройства | Дополнительные устройства на ДИН-рейку | Модульные измерительные приборы | VLM | 8012542549802 | 0.210 | KG | 252.000 | CCM
16074624 | VLM-2-100/48 | Вольтметр пост.тока прям.вкл. VLM-2-100/48 | 1 | ST | 4379,00 | 5167.22 | ELC | Заказ | 7 недель |  |  | 12.05.2015 |  |  |  | Модульные устройства | Дополнительные устройства на ДИН-рейку | Модульные измерительные приборы | VLM | 8012542549901 | 0.210 | KG | 252.000 | CCM
16074632 | VLM-2-150/48 | Вольтметр пост.тока прям.вкл. VLM-2-150/48 | 1 | ST | 4379,00 | 5167.22 | ELC | Заказ | 7 недель |  |  | 12.05.2015 |  |  |  | Модульные устройства | Дополнительные устройства на ДИН-рейку | Модульные измерительные приборы | VLM | 8012542550006 | 0.210 | KG | 252.000 | CCM
16074640 | VLM-2-200/48 | Вольтметр пост.тока прям.вкл. VLM-2-200/48 | 1 | ST | 4379,00 | 5167.22 | ELC | Заказ | 7 недель |  |  | 12.05.2015 |  |  |  | Модульные устройства | Дополнительные устройства на ДИН-рейку | Модульные измерительные приборы | VLM | 8012542550105 | 0.210 | KG | 252.000 | CCM
16074657 | VLM-2-250/48 | Вольтметр пост.тока прям.вкл. VLM-2-250/48 | 1 | ST | 4379,00 | 5167.22 | ELC | Заказ | 7 недель |  |  | 12.05.2015 |  |  |  | Модульные устройства | Дополнительные устройства на ДИН-рейку | Модульные измерительные приборы | VLM | 8012542550204 | 0.210 | KG | 252.000 | CCM
16074665 | VLM-2-400/48 | Вольтметр пост.тока прям.вкл. VLM-2-400/48 | 1 | ST | 4379,00 | 5167.22 | ELC | Заказ | 7 недель |  |  | 12.05.2015 |  |  |  | Модульные устройства | Дополнительные устройства на ДИН-рейку | Модульные измерительные приборы | VLM | 8012542550303 | 0.210 | KG | 252.000 | CCM
16074673 | VLM-2-600/48 | Вольтметр пост.тока прям.вкл. VLM-2-600/48 | 1 | ST | 4379,00 | 5167.22 | ELC | Заказ | 7 недель |  |  | 12.05.2015 |  |  |  | Модульные устройства | Дополнительные устройства на ДИН-рейку | Модульные измерительные приборы | VLM | 8012542550402 | 0.210 | KG | 252.000 | CCM
16074681 | AMT2-A2-0,5/48 | Амперметр пост.тока прям.вкл. AMT2-A2-0,5/48 | 1 | ST | 4440,61 | 5239.9198 | ELC | Заказ | 7 недель |  |  | 12.05.2015 |  |  |  | Модульные устройства | Дополнительные устройства на ДИН-рейку | Модульные измерительные приборы | Модульные измерительные приборы | 8012542550501 | 0.210 | KG | 252.000 | CCM
16074699 | AMT2-A2-1/48 | Амперметр пост.тока прям.вкл. AMT2-A2-1/48 | 1 | ST | 4440,61 | 5239.9198 | ELC | Заказ | 7 недель |  |  | 12.05.2015 |  |  |  | Модульные устройства | Дополнительные устройства на ДИН-рейку | Модульные измерительные приборы | Модульные измерительные приборы | 8012542550600 | 0.210 | KG | 252.000 | CCM
16074707 | AMT2-A2-5/48 | Амперметр пост.тока прям.вкл. AMT2-A2-5/48 | 1 | ST | 4440,61 | 5239.9198 | ELC | Заказ | 7 недель |  |  | 12.05.2015 |  |  |  | Модульные устройства | Дополнительные устройства на ДИН-рейку | Модульные измерительные приборы | Модульные измерительные приборы | 8012542550709 | 0.210 | KG | 252.000 | CCM
16074715 | AMT2-A2-10/48 | Амперметр пост.тока прям.вкл. AMT2-A2-10/48 | 1 | ST | 4440,61 | 5239.9198 | ELC | Заказ | 7 недель |  |  | 12.05.2015 |  |  |  | Модульные устройства | Дополнительные устройства на ДИН-рейку | Модульные измерительные приборы | Модульные измерительные приборы | 8012542550808 | 0.210 | KG | 252.000 | CCM
16074723 | AMT2-A2/48 | Амперметр пост.тока без шкалы AMT2-A2/48,вкл. через шунт 60 мВ | 1 | ST | 4274,84 | 5044.3112 | ELC | Заказ | 7 недель |  |  | 12.05.2015 |  |  |  | Модульные устройства | Дополнительные устройства на ДИН-рейку | Модульные измерительные приборы | Модульные измерительные приборы | 8012542550907 | 0.210 | KG | 252.000 | CCM
16074731 | VLM-2-10/72 | Вольтметр пост.тока прям.вкл. VLM-2-10/72 | 1 | ST | 4263,10 | 5030.458 | ELC | Заказ | 7 недель |  |  | 12.05.2015 |  |  |  | Модульные устройства | Дополнительные устройства на ДИН-рейку | Модульные измерительные приборы | VLM | 8012542551003 | 0.260 | KG | 448.000 | CCM
16074749 | VLM-2-15/72 | Вольтметр пост.тока прям.вкл. VLM-2-15/72 | 1 | ST | 4263,10 | 5030.458 | ELC | Заказ | 7 недель |  |  | 12.05.2015 |  |  |  | Модульные устройства | Дополнительные устройства на ДИН-рейку | Модульные измерительные приборы | VLM | 8012542551102 | 0.260 | KG | 448.000 | CCM
16074756 | VLM-2-25/72 | Вольтметр пост.тока прям.вкл. VLM-2-25/72 | 1 | ST | 4263,10 | 5030.458 | ELC | Заказ | 7 недель |  |  | 12.05.2015 |  |  |  | Модульные устройства | Дополнительные устройства на ДИН-рейку | Модульные измерительные приборы | VLM | 8012542551201 | 0.260 | KG | 448.000 | CCM
16074764 | VLM-2-40/72 | Вольтметр пост.тока прям.вкл. VLM-2-40/72 | 1 | ST | 4263,10 | 5030.458 | ELC | Заказ | 7 недель |  |  | 12.05.2015 |  |  |  | Модульные устройства | Дополнительные устройства на ДИН-рейку | Модульные измерительные приборы | VLM | 8012542551300 | 0.260 | KG | 448.000 | CCM
16074772 | VLM-2-60/72 | Вольтметр пост.тока прям.вкл. VLM-2-60/72 | 1 | ST | 4263,10 | 5030.458 | ELC | Заказ | 7 недель |  |  | 12.05.2015 |  |  |  | Модульные устройства | Дополнительные устройства на ДИН-рейку | Модульные измерительные приборы | VLM | 8012542551409 | 0.260 | KG | 448.000 | CCM
16074780 | VLM-2-80/72 | Вольтметр пост.тока прям.вкл. VLM-2-80/72 | 1 | ST | 4263,10 | 5030.458 | ELC | Заказ | 7 недель |  |  | 12.05.2015 |  |  |  | Модульные устройства | Дополнительные устройства на ДИН-рейку | Модульные измерительные приборы | VLM | 8012542551508 | 0.260 | KG | 448.000 | CCM
16074798 | VLM-2-100/72 | Вольтметр пост.тока прям.вкл. VLM-2-100/72 | 1 | ST | 4263,10 | 5030.458 | ELC | Заказ | 7 недель |  |  | 12.05.2015 |  |  |  | Модульные устройства | Дополнительные устройства на ДИН-рейку | Модульные измерительные приборы | VLM | 8012542551607 | 0.260 | KG | 448.000 | CCM
16074806 | VLM-2-150/72 | Вольтметр пост.тока прям.вкл. VLM-2-150/72 | 1 | ST | 4263,10 | 5030.458 | ELC | Заказ | 7 недель |  |  | 12.05.2015 |  |  |  | Модульные устройства | Дополнительные устройства на ДИН-рейку | Модульные измерительные приборы | VLM | 8012542551706 | 0.260 | KG | 448.000 | CCM
16074814 | VLM-2-200/72 | Вольтметр пост.тока прям.вкл. VLM-2-200/72 | 1 | ST | 4263,10 | 5030.458 | ELC | Заказ | 7 недель |  |  | 12.05.2015 |  |  |  | Модульные устройства | Дополнительные устройства на ДИН-рейку | Модульные измерительные приборы | VLM | 8012542551805 | 0.260 | KG | 448.000 | CCM
16074822 | VLM-2-250/72 | Вольтметр пост.тока прям.вкл. VLM-2-250/72 | 1 | ST | 4263,10 | 5030.458 | ELC | Заказ | 7 недель |  |  | 12.05.2015 |  |  |  | Модульные устройства | Дополнительные устройства на ДИН-рейку | Модульные измерительные приборы | VLM | 8012542551904 | 0.260 | KG | 448.000 | CCM
16074830 | VLM-2-400/72 | Вольтметр пост.тока прям.вкл. VLM-2-400/72 | 1 | ST | 4263,10 | 5030.458 | ELC | Заказ | 7 недель |  |  | 12.05.2015 |  |  |  | Модульные устройства | Дополнительные устройства на ДИН-рейку | Модульные измерительные приборы | VLM | 8012542552000 | 0.260 | KG | 448.000 | CCM
16074848 | VLM-2-600/72 | Вольтметр пост.тока прям.вкл. VLM-2-600/72 | 1 | ST | 4263,10 | 5030.458 | ELC | Заказ | 7 недель |  |  | 12.05.2015 |  |  |  | Модульные устройства | Дополнительные устройства на ДИН-рейку | Модульные измерительные приборы | VLM | 8012542552109 | 0.260 | KG | 448.000 | CCM
16074855 | AMT2-A2-0,5/72 | Амперметр пост.тока прям.вкл. AMT2-A2-0,5/72 | 1 | ST | 4392,20 | 5182.796 | ELC | Заказ | 7 недель |  |  | 12.05.2015 |  |  |  | Модульные устройства | Дополнительные устройства на ДИН-рейку | Модульные измерительные приборы | Модульные измерительные приборы | 8012542552208 | 0.260 | KG | 448.000 | CCM
16074863 | AMT2-A2-1/72 | Амперметр пост.тока прям.вкл. AMT2-A2-1/72 | 1 | ST | 4392,20 | 5182.796 | ELC | Заказ | 7 недель |  |  | 12.05.2015 |  |  |  | Модульные устройства | Дополнительные устройства на ДИН-рейку | Модульные измерительные приборы | Модульные измерительные приборы | 8012542552307 | 0.260 | KG | 448.000 | CCM
16074871 | AMT2-A2-5/72 | Амперметр пост.тока прям.вкл. AMT2-A2-5/72 | 1 | ST | 4392,20 | 5182.796 | ELC | Заказ | 7 недель |  |  | 12.05.2015 |  |  |  | Модульные устройства | Дополнительные устройства на ДИН-рейку | Модульные измерительные приборы | Модульные измерительные приборы | 8012542552406 | 0.260 | KG | 448.000 | CCM
16074889 | AMT2-A2-10/72 | Амперметр пост.тока прям.вкл. AMT2-A2-10/72 | 1 | ST | 4392,20 | 5182.796 | ELC | Заказ | 7 недель |  |  | 12.05.2015 |  |  |  | Модульные устройства | Дополнительные устройства на ДИН-рейку | Модульные измерительные приборы | Модульные измерительные приборы | 8012542552505 | 0.260 | KG | 448.000 | CCM
16074897 | AMT2-A2/72 | Амперметр пост.тока без шкалы AMT2-A2/72,вкл. через шунт 60 мВ | 1 | ST | 4222,03 | 4981.9954 | ELC | Заказ | 5 недель |  |  | 12.05.2015 |  |  |  | Модульные устройства | Дополнительные устройства на ДИН-рейку | Модульные измерительные приборы | Модульные измерительные приборы | 8012542552604 | 0.260 | KG | 448.000 | CCM
16074905 | VLM-2-10/96 | Вольтметр пост.тока прям.вкл. VLM-2-10/96 | 1 | ST | 4657,73 | 5496.1214 | ELC | Заказ | 7 недель |  |  | 12.05.2015 |  |  |  | Модульные устройства | Дополнительные устройства на ДИН-рейку | Модульные измерительные приборы | VLM | 8012542552703 | 0.310 | KG | 847.000 | CCM
16074913 | VLM-2-15/96 | Вольтметр пост.тока прям.вкл. VLM-2-15/96 | 1 | ST | 4657,73 | 5496.1214 | ELC | Заказ | 7 недель |  |  | 12.05.2015 |  |  |  | Модульные устройства | Дополнительные устройства на ДИН-рейку | Модульные измерительные приборы | VLM | 8012542552802 | 0.250 | KG | 847.000 | CCM
16074921 | VLM-2-25/96 | Вольтметр пост.тока прям.вкл. VLM-2-25/96 | 1 | ST | 4657,73 | 5496.1214 | ELC | Заказ | 7 недель |  |  | 12.05.2015 |  |  |  | Модульные устройства | Дополнительные устройства на ДИН-рейку | Модульные измерительные приборы | VLM | 8012542552901 | 0.250 | KG | 847.000 | CCM
16074939 | VLM-2-40/96 | Вольтметр пост.тока прям.вкл. VLM-2-40/96 | 1 | ST | 4657,73 | 5496.1214 | ELC | Заказ | 7 недель |  |  | 12.05.2015 |  |  |  | Модульные устройства | Дополнительные устройства на ДИН-рейку | Модульные измерительные приборы | VLM | 8012542553007 | 0.250 | KG | 847.000 | CCM
16074947 | VLM-2-60/96 | Вольтметр пост.тока прям.вкл. VLM-2-60/96 | 1 | ST | 4657,73 | 5496.1214 | ELC | Заказ | 7 недель |  |  | 12.05.2015 |  |  |  | Модульные устройства | Дополнительные устройства на ДИН-рейку | Модульные измерительные приборы | VLM | 8012542553106 | 0.250 | KG | 847.000 | CCM
16074954 | VLM-2-80/96 | Вольтметр пост.тока прям.вкл. VLM-2-80/96 | 1 | ST | 4657,73 | 5496.1214 | ELC | Заказ | 7 недель |  |  | 12.05.2015 |  |  |  | Модульные устройства | Дополнительные устройства на ДИН-рейку | Модульные измерительные приборы | VLM | 8012542553205 | 0.250 | KG | 847.000 | CCM
16074962 | VLM-2-100/96 | Вольтметр пост.тока прям.вкл. VLM-2-100/96 | 1 | ST | 4657,73 | 5496.1214 | ELC | Заказ | 7 недель |  |  | 12.05.2015 |  |  |  | Модульные устройства | Дополнительные устройства на ДИН-рейку | Модульные измерительные приборы | VLM | 8012542553304 | 0.250 | KG | 847.000 | CCM
16074970 | VLM-2-150/96 | Вольтметр пост.тока прям.вкл. VLM-2-150/96 | 1 | ST | 4657,73 | 5496.1214 | ELC | Заказ | 7 недель |  |  | 12.05.2015 |  |  |  | Модульные устройства | Дополнительные устройства на ДИН-рейку | Модульные измерительные приборы | VLM | 8012542553403 | 0.250 | KG | 847.000 | CCM
16074988 | VLM-2-200/96 | Вольтметр пост.тока прям.вкл. VLM-2-200/96 | 1 | ST | 4657,73 | 5496.1214 | ELC | Заказ | 7 недель |  |  | 12.05.2015 |  |  |  | Модульные устройства | Дополнительные устройства на ДИН-рейку | Модульные измерительные приборы | VLM | 8012542553502 | 0.250 | KG | 847.000 | CCM
16074996 | VLM-2-250/96 | Вольтметр пост.тока прям.вкл. VLM-2-250/96 | 1 | ST | 4657,73 | 5496.1214 | ELC | Заказ | 7 недель |  |  | 12.05.2015 |  |  |  | Модульные устройства | Дополнительные устройства на ДИН-рейку | Модульные измерительные приборы | VLM | 8012542553601 | 0.250 | KG | 847.000 | CCM
16075001 | VLM-2-400/96 | Вольтметр пост.тока прям.вкл. VLM-2-400/96 | 1 | ST | 4657,73 | 5496.1214 | ELC | Заказ | 7 недель |  |  | 12.05.2015 |  |  |  | Модульные устройства | Дополнительные устройства на ДИН-рейку | Модульные измерительные приборы | VLM | 8012542553700 | 0.250 | KG | 847.000 | CCM
16075019 | VLM-2-600/96 | Вольтметр пост.тока прям.вкл. VLM-2-600/96 | 1 | ST | 4657,73 | 5496.1214 | ELC | Заказ | 7 недель |  |  | 12.05.2015 |  |  |  | Модульные устройства | Дополнительные устройства на ДИН-рейку | Модульные измерительные приборы | VLM | 8012542553809 | 0.250 | KG | 847.000 | CCM
16075027 | AMT2-A2-0,5/96 | Амперметр пост.тока прям.вкл. AMT2-A2-0,5/96 | 1 | ST | 4826,43 | 5695.1874 | ELC | Заказ | 7 недель |  |  | 12.05.2015 |  |  |  | Модульные устройства | Дополнительные устройства на ДИН-рейку | Модульные измерительные приборы | Модульные измерительные приборы | 8012542553908 | 0.250 | KG | 847.000 | CCM
16075035 | AMT2-A2-1/96 | Амперметр пост.тока прям.вкл. AMT2-A2-1/96 | 1 | ST | 4826,43 | 5695.1874 | ELC | Заказ | 7 недель |  |  | 12.05.2015 |  |  |  | Модульные устройства | Дополнительные устройства на ДИН-рейку | Модульные измерительные приборы | Модульные измерительные приборы | 8012542554004 | 0.250 | KG | 847.000 | CCM
16075043 | AMT2-A2-5/96 | Амперметр пост.тока прям.вкл. AMT2-A2-5/96 | 1 | ST | 4826,43 | 5695.1874 | ELC | Заказ | 7 недель |  |  | 12.05.2015 |  |  |  | Модульные устройства | Дополнительные устройства на ДИН-рейку | Модульные измерительные приборы | Модульные измерительные приборы | 8012542554103 | 0.250 | KG | 847.000 | CCM
16075050 | AMT2-A2-10/96 | Амперметр пост.тока прям.вкл. AMT2-A2-10/96 | 1 | ST | 4826,43 | 5695.1874 | ELC | Заказ | 7 недель |  |  | 12.05.2015 |  |  |  | Модульные устройства | Дополнительные устройства на ДИН-рейку | Модульные измерительные приборы | Модульные измерительные приборы | 8012542554202 | 0.250 | KG | 847.000 | CCM
16075068 | AMT2-A2/96 | Амперметр пост.тока без шкалы AMT2-A2/96,вкл. через шунт 60 мВ | 1 | ST | 4657,73 | 5496.1214 | ELC | Заказ | 5 недель |  |  | 12.05.2015 |  |  |  | Модульные устройства | Дополнительные устройства на ДИН-рейку | Модульные измерительные приборы | Модульные измерительные приборы | 8012542554301 | 0.250 | KG | 847.000 | CCM
16075480 | SCL 1/1500 | Шкала для амперметра SCL 1/1500 A1 | 1 | ST | 0,00 | 0 | ELC | Заказ | 5 недель | Снятие с заменой | 2CSM110359R1041 | 12.05.2015 | 27.09.2011 |  |  | Модульные устройства | Дополнительные устройства на ДИН-рейку | Модульные измерительные приборы | MTM | 8012542274704 | 0.004 | KG | 54.000 | CCM
16075498 | SCL 1/2000 | Шкала для амперметра SCL 1/2000 A1 | 1 | ST | 0,00 | 0 | ELC | Заказ | 5 недель | Снятие с заменой | 2CSM110379R1041 | 12.05.2015 | 27.09.2011 |  |  | Модульные устройства | Дополнительные устройства на ДИН-рейку | Модульные измерительные приборы | MTM | 8012542274803 | 0.010 | KG | 54.000 | CCM
16075506 | SCL 1/2500 | Шкала для амперметра SCL 1/2500 A1 | 1 | ST | 0,00 | 0 | ELC | Заказ | 5 недель | Снятие с заменой | 2CSM110389R1041 | 12.05.2015 | 27.09.2011 |  |  | Модульные устройства | Дополнительные устройства на ДИН-рейку | Модульные измерительные приборы | MTM | 8012542274902 | 0.004 | KG | 54.000 | CCM
16075928 | MCA 4 | Перекл. амперметра на 4 положения | 1 | ST | 0,00 | 0 | ELC | E | 6 недель | Снятие с заменой | 16076199 | 12.05.2015 | 23.03.2009 |  |  | Модульные устройства | Дополнительные устройства на ДИН-рейку | Модульные измерительные приборы | MCA4 | 8012542063001 | 0.133 | KG | 552.000 | CCM
16075969 | RLV | Реле минимальн.напряжения RLV | 1 | ST | 0,00 | 0 | ELC | Заказ | 5 недель | Снятие с заменой | 2CSM112310R1321 | 12.05.2015 | 27.09.2011 |  |  | Модульные устройства | Дополнительные устройства на ДИН-рейку | Устройства управления нагрузкой | RAL | 8012542334002 | 0.280 | KG | 552.000 | CCM
16075977 | RHV | Реле максимальн.напряжения RHV | 1 | ST | 0,00 | 0 | ELC | Заказ | 5 недель | Снятие с заменой | 2CSM111310R1321 | 12.05.2015 | 27.09.2011 |  |  | Модульные устройства | Дополнительные устройства на ДИН-рейку | Устройства управления нагрузкой | RAL | 8012542334101 | 0.280 | KG | 552.000 | CCM
16075985 | RLI | Реле минимального тока RLI | 1 | ST | 0,00 | 0 | ELC | Заказ | 5 недель | Снятие с заменой | 2CSM122310R1321 | 12.05.2015 | 27.09.2011 |  |  | Модульные устройства | Дополнительные устройства на ДИН-рейку | Устройства управления нагрузкой | RAL | 8012542334200 | 0.370 | KG | 552.000 | CCM
16075993 | RHI | Реле максимального тока RHI | 1 | ST | 0,00 | 0 | ELC | Заказ | 5 недель | Снятие с заменой | 2CSM121310R1321 | 12.05.2015 | 27.09.2011 |  |  | Модульные устройства | Дополнительные устройства на ДИН-рейку | Устройства управления нагрузкой | RAL | 8012542334309 | 0.320 | KG | 552.000 | CCM
16076173 | SQZ3 | Мод.реле перек.фаз.паден.напряж. SQZ3 | 1 | ST | 0,00 | 0 | ELC | Заказ | 5 недель | Снятие с заменой | 2CSM111310R1331 | 12.05.2015 | 10.04.2015 |  |  | Модульные устройства | Дополнительные устройства на ДИН-рейку | Устройства управления нагрузкой | SQZ | 8012542372004 | 0.300 | KG | 552.000 | CCM
16076199 | MCA 4 | Переключатель амперметра MCA 4 | 1 | ST | 0,00 | 0 | ELC | Заказ | 5 недель | Снятие с заменой | 1SCA022549R9360 | 12.05.2015 | 18.02.2015 |  |  | Модульные устройства | Дополнительные устройства на ДИН-рейку | Модульные измерительные приборы | MCA4 | 4034656522452 | 0.120 | KG | 512.000 | CCM
16076207 | MCV4 | Перекл. вольтметра на 4 пол. MCV4 | 1 | ST | 0,00 | 0 | ELC | Заказ | 4 недели | Снятие с заменой | 1SCA022549R9280 | 12.05.2015 | 18.02.2015 |  |  | Модульные устройства | Дополнительные устройства на ДИН-рейку | Модульные измерительные приборы | MCA4 | 4034656522469 | 0.120 | KG | 250.000 | CCM
16076215 | MCV7 | Перекл.вольтметра на 7 пол. MCV7 | 1 | ST | 2882,66 | 3401.5388 | ELC | E | 3 недели | Продажа остатков |  | 12.05.2015 | 10.04.2015 |  |  | Модульные устройства | Дополнительные устройства на ДИН-рейку | Модульные измерительные приборы | MCA4 | 4034656522438 | 0.122 | KG | 250.000 | CCM
16076553 | VLMD1-2 | Вольтметр цифр.универсальн. VLMD1-2 | 1 | ST | 5474,84 | 6460.3112 | ELC | Заказ | 5 недель |  |  | 12.05.2015 |  | изменился статус | Продажа остатков | Модульные устройства | Дополнительные устройства на ДИН-рейку | Модульные измерительные приборы | VLMD | 8012542620402 | 0.110 | KG | 552.000 | CCM
16076561 | AMTD-1 | Цифр.амперметр перем.ток AMTD-1 | 1 | ST | 5857,73 | 6912.1214 | ELC | Заказ | 5 недель |  |  | 12.05.2015 |  | изменился статус | Продажа остатков | Модульные устройства | Дополнительные устройства на ДИН-рейку | Модульные измерительные приборы | Модульные измерительные приборы | 8012542620501 | 0.316 | KG | 552.000 | CCM
16076579 | AMTD-2 | Амперметр цифр.пост.ток AMTD-2 | 1 | ST | 5857,73 | 6912.1214 | ELC | Заказ | 5 недель |  |  | 12.05.2015 |  | изменился статус | Продажа остатков | Модульные устройства | Дополнительные устройства на ДИН-рейку | Модульные измерительные приборы | Модульные измерительные приборы |  | 0.300 | KG | 552.000 | CCM
16078575 | SCL-A1-100/48 | Шкала для амперметра SCL-A1-100/48 | 1 | ST | 151,10 | 178.298 | ELC | Заказ | 5 недель |  |  | 12.05.2015 |  |  |  | Модульные устройства | Дополнительные устройства на ДИН-рейку | Модульные измерительные приборы | MTM |  | 0.010 | KG | 72.000 | CCM
16078583 | SCL-A1-150/48 | Шкала для амперметра SCL-A1-150/48 | 1 | ST | 151,10 | 178.298 | ELC | Заказ | 5 недель |  |  | 12.05.2015 |  |  |  | Модульные устройства | Дополнительные устройства на ДИН-рейку | Модульные измерительные приборы | MTM |  | 0.010 | KG | 72.000 | CCM
16078591 | SCL-A1-200/48 | Шкала для амперметра SCL-A1-200/48 | 1 | ST | 151,10 | 178.298 | ELC | Заказ | 5 недель |  |  | 12.05.2015 |  |  |  | Модульные устройства | Дополнительные устройства на ДИН-рейку | Модульные измерительные приборы | MTM |  | 0.010 | KG | 72.000 | CCM
16078609 | SCL-A1-250/48 | Шкала для амперметра SCL-A1-250/48 | 1 | ST | 151,10 | 178.298 | ELC | Заказ | 5 недель |  |  | 12.05.2015 |  |  |  | Модульные устройства | Дополнительные устройства на ДИН-рейку | Модульные измерительные приборы | MTM |  | 0.010 | KG | 72.000 | CCM
16078617 | SCL-A1-300/48 | Шкала для амперметра SCL-A1-300/48 | 1 | ST | 151,10 | 178.298 | ELC | Заказ | 5 недель |  |  | 12.05.2015 |  |  |  | Модульные устройства | Дополнительные устройства на ДИН-рейку | Модульные измерительные приборы | MTM |  | 0.010 | KG | 72.000 | CCM
16078625 | SCL-A1-400/48 | Шкала для амперметра SCL-A1-400/48 | 1 | ST | 151,10 | 178.298 | ELC | Заказ | 5 недель |  |  | 12.05.2015 |  |  |  | Модульные устройства | Дополнительные устройства на ДИН-рейку | Модульные измерительные приборы | MTM |  | 0.010 | KG | 72.000 | CCM
16078633 | SCL-A1-500/48 | Шкала для амперметра SCL-A1-500/48 | 1 | ST | 151,10 | 178.298 | ELC | Заказ | 5 недель |  |  | 12.05.2015 |  |  |  | Модульные устройства | Дополнительные устройства на ДИН-рейку | Модульные измерительные приборы | MTM |  | 0.010 | KG | 72.000 | CCM
16078641 | SCL-A1-600/48 | Шкала для амперметра SCL-A1-600/48 | 1 | ST | 151,10 | 178.298 | ELC | Заказ | 5 недель |  |  | 12.05.2015 |  |  |  | Модульные устройства | Дополнительные устройства на ДИН-рейку | Модульные измерительные приборы | MTM |  | 0.010 | KG | 72.000 | CCM
16078658 | SCL-A1-800/48 | Шкала для амперметра SCL-A1-800/48 | 1 | ST | 151,10 | 178.298 | ELC | Заказ | 5 недель |  |  | 12.05.2015 |  |  |  | Модульные устройства | Дополнительные устройства на ДИН-рейку | Модульные измерительные приборы | MTM |  | 0.010 | KG | 72.000 | CCM
16078666 | SCL-A1-1000/48 | Шкала для амперметра SCL-A1-1000/48 | 1 | ST | 151,10 | 178.298 | ELC | Заказ | 5 недель |  |  | 12.05.2015 |  |  |  | Модульные устройства | Дополнительные устройства на ДИН-рейку | Модульные измерительные приборы | MTM |  | 0.010 | KG | 72.000 | CCM
16078674 | SCL-A1-1500/48 | Шкала для амперметра SCL-A1-1500/48 | 1 | ST | 151,10 | 178.298 | ELC | Заказ | 5 недель |  |  | 12.05.2015 |  |  |  | Модульные устройства | Дополнительные устройства на ДИН-рейку | Модульные измерительные приборы | MTM |  | 0.010 | KG | 72.000 | CCM
16078682 | SCL-A1-2000/48 | Шкала для амперметра SCL-A1-2000/48 | 1 | ST | 151,10 | 178.298 | ELC | Заказ | 5 недель |  |  | 12.05.2015 |  |  |  | Модульные устройства | Дополнительные устройства на ДИН-рейку | Модульные измерительные приборы | MTM |  | 0.010 | KG | 72.000 | CCM
16078690 | SCL-A1-2500/48 | Шкала для амперметра SCL-A1-2500/48 | 1 | ST | 151,10 | 178.298 | ELC | Заказ | 5 недель |  |  | 12.05.2015 |  |  |  | Модульные устройства | Дополнительные устройства на ДИН-рейку | Модульные измерительные приборы | MTM |  | 0.010 | KG | 72.000 | CCM
16078708 | SCL-A1-3000/48 | Шкала для амперметра SCL-A1-3000/48 | 1 | ST | 151,10 | 178.298 | ELC | Заказ | 5 недель |  |  | 12.05.2015 |  |  |  | Модульные устройства | Дополнительные устройства на ДИН-рейку | Модульные измерительные приборы | MTM |  | 0.010 | KG | 72.000 | CCM
16079128 | SCL-A1-4000/48 | Шкала для амперметра SCL-A1-4000/48 | 1 | ST | 151,10 | 178.298 | ELC | Заказ | 5 недель |  |  | 12.05.2015 |  |  |  | Модульные устройства | Дополнительные устройства на ДИН-рейку | Модульные измерительные приборы | MTM |  | 0.010 | KG | 72.000 | CCM
16079136 | SCL-A1-5000/48 | Шкала для амперметра SCL-A1-5000/48 | 1 | ST | 151,10 | 178.298 | ELC | Заказ | 5 недель |  |  | 12.05.2015 |  |  |  | Модульные устройства | Дополнительные устройства на ДИН-рейку | Модульные измерительные приборы | MTM |  | 0.010 | KG | 72.000 | CCM
16079144 | SCL-A1-6000/48 | Шкала для амперметра SCL-A1-6000/48 | 1 | ST | 151,10 | 178.298 | ELC | Заказ | 5 недель |  |  | 12.05.2015 |  |  |  | Модульные устройства | Дополнительные устройства на ДИН-рейку | Модульные измерительные приборы | MTM |  | 0.010 | KG | 72.000 | CCM
16079151 | SCL-A1-8000/48 | Шкала для амперметра SCL-A1-8000/48 | 1 | ST | 151,10 | 178.298 | ELC | Заказ | 5 недель |  |  | 12.05.2015 |  |  |  | Модульные устройства | Дополнительные устройства на ДИН-рейку | Модульные измерительные приборы | MTM |  | 0.010 | KG | 72.000 | CCM
16079169 | SCL-A1-10000/48 | Шкала для амперметра SCL-A1-10000/48 | 1 | ST | 151,10 | 178.298 | ELC | Заказ | 5 недель |  |  | 12.05.2015 |  |  |  | Модульные устройства | Дополнительные устройства на ДИН-рейку | Модульные измерительные приборы | MTM |  | 0.010 | KG | 72.000 | CCM
16079177 | SCL-A5-100/48 | Шкала для амперметра SCL-A5-100/48 | 1 | ST | 151,10 | 178.298 | ELC | Заказ | 6 недель |  |  | 12.05.2015 |  |  |  | Модульные устройства | Дополнительные устройства на ДИН-рейку | Модульные измерительные приборы | MTM | 8012542562405 | 0.010 | KG | 72.000 | CCM
16079185 | SCL-A5-150/48 | Шкала для амперметра SCL-A5-150/48 | 1 | ST | 151,10 | 178.298 | ELC | Заказ | 5 недель |  |  | 12.05.2015 |  |  |  | Модульные устройства | Дополнительные устройства на ДИН-рейку | Модульные измерительные приборы | MTM |  | 0.010 | KG | 72.000 | CCM
16079193 | SCL-A5-200/48 | Шкала для амперметра SCL-A5-200/48 | 1 | ST | 151,10 | 178.298 | ELC | Заказ | 5 недель |  |  | 12.05.2015 |  |  |  | Модульные устройства | Дополнительные устройства на ДИН-рейку | Модульные измерительные приборы | MTM |  | 0.010 | KG | 72.000 | CCM
16079201 | SCL-A5-250/48 | Шкала для амперметра SCL-A5-250/48 | 1 | ST | 151,10 | 178.298 | ELC | Заказ | 5 недель |  |  | 12.05.2015 |  |  |  | Модульные устройства | Дополнительные устройства на ДИН-рейку | Модульные измерительные приборы | MTM | 8012542562702 | 0.010 | KG | 72.000 | CCM
16079219 | SCL-A5-300/48 | Шкала для амперметра SCL-A5-300/48 | 1 | ST | 151,10 | 178.298 | ELC | Заказ | 5 недель |  |  | 12.05.2015 |  |  |  | Модульные устройства | Дополнительные устройства на ДИН-рейку | Модульные измерительные приборы | MTM |  | 0.010 | KG | 72.000 | CCM
16079227 | SCL-A5-400/48 | Шкала для амперметра SCL-A5-400/48 | 1 | ST | 151,10 | 178.298 | ELC | Заказ | 5 недель |  |  | 12.05.2015 |  |  |  | Модульные устройства | Дополнительные устройства на ДИН-рейку | Модульные измерительные приборы | MTM |  | 0.010 | KG | 72.000 | CCM
16079235 | SCL-A5-500/48 | Шкала для амперметра SCL-A5-500/48 | 1 | ST | 151,10 | 178.298 | ELC | Заказ | 5 недель |  |  | 12.05.2015 |  |  |  | Модульные устройства | Дополнительные устройства на ДИН-рейку | Модульные измерительные приборы | MTM |  | 0.010 | KG | 72.000 | CCM
16079243 | SCL-A5-600/48 | Шкала для амперметра SCL-A5-600/48 | 1 | ST | 151,10 | 178.298 | ELC | Заказ | 5 недель |  |  | 12.05.2015 |  |  |  | Модульные устройства | Дополнительные устройства на ДИН-рейку | Модульные измерительные приборы | MTM |  | 0.010 | KG | 72.000 | CCM
16079250 | SCL-A5-800/48 | Шкала для амперметра SCL-A5-800/48 | 1 | ST | 151,10 | 178.298 | ELC | Заказ | 5 недель |  |  | 12.05.2015 |  |  |  | Модульные устройства | Дополнительные устройства на ДИН-рейку | Модульные измерительные приборы | MTM |  | 0.010 | KG | 72.000 | CCM
16079268 | SCL-A5-1000/48 | Шкала для амперметра SCL-A5-1000/48 | 1 | ST | 151,10 | 178.298 | ELC | Заказ | 5 недель |  |  | 12.05.2015 |  |  |  | Модульные устройства | Дополнительные устройства на ДИН-рейку | Модульные измерительные приборы | MTM |  | 0.010 | KG | 72.000 | CCM
16079276 | SCL-A5-1500/48 | Шкала для амперметра SCL-A5-1500/48 | 1 | ST | 151,10 | 178.298 | ELC | Заказ | 5 недель |  |  | 12.05.2015 |  |  |  | Модульные устройства | Дополнительные устройства на ДИН-рейку | Модульные измерительные приборы | MTM |  | 0.010 | KG | 72.000 | CCM
16079284 | SCL-A5-2000/48 | Шкала для амперметра SCL-A5-2000/48 | 1 | ST | 151,10 | 178.298 | ELC | Заказ | 5 недель |  |  | 12.05.2015 |  |  |  | Модульные устройства | Дополнительные устройства на ДИН-рейку | Модульные измерительные приборы | MTM |  | 0.010 | KG | 72.000 | CCM
16079292 | SCL-A5-2500/48 | Шкала для амперметра SCL-A5-2500/48 | 1 | ST | 151,10 | 178.298 | ELC | Заказ | 5 недель |  |  | 12.05.2015 |  |  |  | Модульные устройства | Дополнительные устройства на ДИН-рейку | Модульные измерительные приборы | MTM |  | 0.010 | KG | 72.000 | CCM
16079300 | SCL-A5-3000/48 | Шкала для амперметра SCL-A5-3000/48 | 1 | ST | 151,10 | 178.298 | ELC | Заказ | 5 недель |  |  | 12.05.2015 |  |  |  | Модульные устройства | Дополнительные устройства на ДИН-рейку | Модульные измерительные приборы | MTM |  | 0.010 | KG | 72.000 | CCM
16079318 | SCL-A5-4000/48 | Шкала для амперметра SCL-A5-4000/48 | 1 | ST | 151,10 | 178.298 | ELC | Заказ | 5 недель |  |  | 12.05.2015 |  |  |  | Модульные устройства | Дополнительные устройства на ДИН-рейку | Модульные измерительные приборы | MTM |  | 0.010 | KG | 72.000 | CCM
16079326 | SCL-A5-5000/48 | Шкала для амперметра SCL-A5-5000/48 | 1 | ST | 151,10 | 178.298 | ELC | Заказ | 5 недель |  |  | 12.05.2015 |  |  |  | Модульные устройства | Дополнительные устройства на ДИН-рейку | Модульные измерительные приборы | MTM |  | 0.010 | KG | 72.000 | CCM
16079334 | SCL-A5-6000/48 | Шкала для амперметра SCL-A5-6000/48 | 1 | ST | 151,10 | 178.298 | ELC | Заказ | 5 недель |  |  | 12.05.2015 |  |  |  | Модульные устройства | Дополнительные устройства на ДИН-рейку | Модульные измерительные приборы | MTM |  | 0.010 | KG | 72.000 | CCM
16079342 | SCL-A5-8000/48 | Шкала для амперметра SCL-A5-8000/48 | 1 | ST | 151,10 | 178.298 | ELC | Заказ | 5 недель |  |  | 12.05.2015 |  |  |  | Модульные устройства | Дополнительные устройства на ДИН-рейку | Модульные измерительные приборы | MTM |  | 0.010 | KG | 72.000 | CCM
16079359 | SCL-A5-10000/48 | Шкала для амперметра SCL-A5-10000/48 | 1 | ST | 151,10 | 178.298 | ELC | Заказ | 5 недель |  |  | 12.05.2015 |  |  |  | Модульные устройства | Дополнительные устройства на ДИН-рейку | Модульные измерительные приборы | MTM |  | 0.010 | KG | 72.000 | CCM
16080001 | CTA/5 | Трансформатор тока 5/5A, класс 0.5, 5VA, на ДИН-рейку, CTA/5 | 1 | ST | 0,00 | 0 | ELC | Заказ | 5 недель | Снятие с заменой | 2CSG111020R1141 | 12.05.2015 | 27.09.2011 |  |  | Модульные устройства | Дополнительные устройства на ДИН-рейку | Модульные измерительные приборы | Модульные измерительные приборы | 8012542661306 | 0.290 | KG | 0.001 | M3
16080050 | CTA/10 | Трансформатор тока 10/5A, класс 0.5, 5VA, на ДИН-рейку, CTA/10 | 1 | ST | 0,00 | 0 | ELC | Заказ | 5 недель | Снятие с заменой | 2CSG111030R1141 | 12.05.2015 | 27.09.2011 |  |  | Модульные устройства | Дополнительные устройства на ДИН-рейку | Модульные измерительные приборы | Модульные измерительные приборы | 8012542661405 | 0.290 | KG | 0.001 | M3
16080068 | CTA/15 | Трансформатор тока 15/5A, класс 0.5, 5VA, на ДИН-рейку, CTA/15 | 1 | ST | 0,00 | 0 | ELC | Заказ | 5 недель | Снятие с заменой | 2CSG111040R1141 | 12.05.2015 | 27.09.2011 |  |  | Модульные устройства | Дополнительные устройства на ДИН-рейку | Модульные измерительные приборы | Модульные измерительные приборы | 8012542661504 | 0.290 | KG | 0.001 | M3
16080100 | CTA/20 | Трансформатор тока 20/5A, класс 0.5, 5VA, на ДИН-рейку, CTA/20 | 1 | ST | 0,00 | 0 | ELC | Заказ | 5 недель | Снятие с заменой | 2CSG111050R1141 | 12.05.2015 | 27.09.2011 |  |  | Модульные устройства | Дополнительные устройства на ДИН-рейку | Модульные измерительные приборы | Модульные измерительные приборы | 8012542661603 | 0.290 | KG | 0.001 | M3
16080191 | CTA/25 | Трансформатор тока 25/5A, класс 0.5, 5VA, на ДИН-рейку, CTA/25 | 1 | ST | 0,00 | 0 | ELC | Заказ | 5 недель | Снятие с заменой | 2CSG111060R1141 | 12.05.2015 | 27.09.2011 |  |  | Модульные устройства | Дополнительные устройства на ДИН-рейку | Модульные измерительные приборы | Модульные измерительные приборы | 8012542661702 | 0.290 | KG | 0.001 | M3
16080209 | CTA/40 | Трансформатор тока 40/5A, класс 0.5, 5VA, на ДИН-рейку, CTA/40 | 1 | ST | 0,00 | 0 | ELC | Заказ | 5 недель | Снятие с заменой | 2CSG111080R1141 | 12.05.2015 | 27.09.2011 |  |  | Модульные устройства | Дополнительные устройства на ДИН-рейку | Модульные измерительные приборы | Модульные измерительные приборы | 8012542661801 | 0.290 | KG | 0.001 | M3
16080241 | CTA/50 | Трансформатор тока 50/5A, класс 0.5, 5VA, на ДИН-рейку, CTA/50 | 1 | ST | 0,00 | 0 | ELC | Заказ | 5 недель | Снятие с заменой | 2CSG111090R1141 | 12.05.2015 | 27.09.2011 |  |  | Модульные устройства | Дополнительные устройства на ДИН-рейку | Модульные измерительные приборы | Модульные измерительные приборы | 8012542661900 | 0.290 | KG | 0.001 | M3
16080258 | CTA/60 | Трансформатор тока 60/5A, класс 0.5, 5VA, на ДИН-рейку, CTA/60 | 1 | ST | 0,00 | 0 | ELC | Заказ | 5 недель | Снятие с заменой | 2CSG111100R1141 | 12.05.2015 | 27.09.2011 |  |  | Модульные устройства | Дополнительные устройства на ДИН-рейку | Модульные измерительные приборы | Модульные измерительные приборы | 8012542662006 | 0.290 | KG | 0.001 | M3
16080266 | CTA/80 | Трансформатор тока 80/5A, класс 0.5, 5VA, на ДИН-рейку, CTA/80 | 1 | ST | 0,00 | 0 | ELC | Заказ | 5 недель | Снятие с заменой | 2CSG111110R1141 | 12.05.2015 | 27.09.2011 |  |  | Модульные устройства | Дополнительные устройства на ДИН-рейку | Модульные измерительные приборы | Модульные измерительные приборы | 8012542662105 | 0.290 | KG | 0.001 | M3
16080274 | CTA/100 | Трансформатор тока 100/5A, класс 0.5, 5VA, на ДИН-рейку, CTA/100 | 1 | ST | 0,00 | 0 | ELC | Заказ | 5 недель | Снятие с заменой | 2CSG111120R1141 | 12.05.2015 | 27.09.2011 |  |  | Модульные устройства | Дополнительные устройства на ДИН-рейку | Модульные измерительные приборы | Модульные измерительные приборы | 8012542662204 | 0.290 | KG | 0.001 | M3
16082569 | SCL-A1-100/72 | Шкала для амперметра SCL-A1-100/72 | 1 | ST | 178,97 | 211.1846 | ELC | E | 5 недель |  |  | 12.05.2015 |  |  |  | Модульные устройства | Дополнительные устройства на ДИН-рейку | Модульные измерительные приборы | MTM | 8012542572305 | 0.010 | KG | 128.000 | CCM
16082577 | SCL-A1-150/72 | Шкала для амперметра SCL-A1-150/72 | 1 | ST | 178,97 | 211.1846 | ELC | E | 5 недель |  |  | 12.05.2015 |  |  |  | Модульные устройства | Дополнительные устройства на ДИН-рейку | Модульные измерительные приборы | MTM |  | 0.010 | KG | 128.000 | CCM
16082585 | SCL-A1-200/72 | Шкала для амперметра SCL-A1-200/72 | 1 | ST | 178,97 | 211.1846 | ELC | E | 6 недель |  |  | 12.05.2015 |  |  |  | Модульные устройства | Дополнительные устройства на ДИН-рейку | Модульные измерительные приборы | MTM |  | 0.010 | KG | 128.000 | CCM
16082593 | SCL-A1-250/72 | Шкала для амперметра SCL-A1-250/72 | 1 | ST | 178,97 | 211.1846 | ELC | E | 5 недель |  |  | 12.05.2015 |  |  |  | Модульные устройства | Дополнительные устройства на ДИН-рейку | Модульные измерительные приборы | MTM | 8012542572602 | 0.010 | KG | 128.000 | CCM
16082601 | SCL-A1-300/72 | Шкала для амперметра SCL-A1-300/72 | 1 | ST | 178,97 | 211.1846 | ELC | Заказ | 6 недель |  |  | 12.05.2015 |  |  |  | Модульные устройства | Дополнительные устройства на ДИН-рейку | Модульные измерительные приборы | MTM |  | 0.010 | KG | 128.000 | CCM
16082619 | SCL-A1-400/72 | Шкала для амперметра SCL-A1-400/72 | 1 | ST | 178,97 | 211.1846 | ELC | C | 5 недель |  |  | 12.05.2015 |  |  |  | Модульные устройства | Дополнительные устройства на ДИН-рейку | Модульные измерительные приборы | MTM | 8012542572800 | 0.010 | KG | 128.000 | CCM
16082627 | SCL-A1-500/72 | Шкала для амперметра SCL-A1-500/72 | 1 | ST | 178,97 | 211.1846 | ELC | Заказ | 5 недель |  |  | 12.05.2015 |  |  |  | Модульные устройства | Дополнительные устройства на ДИН-рейку | Модульные измерительные приборы | MTM |  | 0.010 | KG | 128.000 | CCM
16082635 | SCL-A1-600/72 | Шкала для амперметра SCL-A1-600/72 | 1 | ST | 178,97 | 211.1846 | ELC | Заказ | 5 недель |  |  | 12.05.2015 |  |  |  | Модульные устройства | Дополнительные устройства на ДИН-рейку | Модульные измерительные приборы | MTM |  | 0.010 | KG | 128.000 | CCM
16082643 | SCL-A1-800/72 | Шкала для амперметра SCL-A1-800/72 | 1 | ST | 178,97 | 211.1846 | ELC | E | 5 недель |  |  | 12.05.2015 |  |  |  | Модульные устройства | Дополнительные устройства на ДИН-рейку | Модульные измерительные приборы | MTM |  | 0.010 | KG | 128.000 | CCM
16082650 | SCL-A1-1000/72 | Шкала для амперметра SCL-A1-1000/72 | 1 | ST | 178,97 | 211.1846 | ELC | E | 5 недель |  |  | 12.05.2015 |  |  |  | Модульные устройства | Дополнительные устройства на ДИН-рейку | Модульные измерительные приборы | MTM | 8012542573203 | 0.010 | KG | 128.000 | CCM
16082668 | SCL-A1-1500/72 | Шкала для амперметра SCL-A1-1500/72 | 1 | ST | 178,97 | 211.1846 | ELC | Заказ | 5 недель |  |  | 12.05.2015 |  |  |  | Модульные устройства | Дополнительные устройства на ДИН-рейку | Модульные измерительные приборы | MTM |  | 0.010 | KG | 128.000 | CCM
16082676 | SCL-A1-2000/72 | Шкала для амперметра SCL-A1-2000/72 | 1 | ST | 178,97 | 211.1846 | ELC | Заказ | 5 недель |  |  | 12.05.2015 |  |  |  | Модульные устройства | Дополнительные устройства на ДИН-рейку | Модульные измерительные приборы | MTM |  | 0.010 | KG | 128.000 | CCM
16082684 | SCL-A1-2500/72 | Шкала для амперметра SCL-A1-2500/72 | 1 | ST | 178,97 | 211.1846 | ELC | Заказ | 5 недель |  |  | 12.05.2015 |  |  |  | Модульные устройства | Дополнительные устройства на ДИН-рейку | Модульные измерительные приборы | MTM |  | 0.010 | KG | 128.000 | CCM
16082692 | SCL-A1-3000/72 | Шкала для амперметра SCL-A1-3000/72 | 1 | ST | 178,97 | 211.1846 | ELC | Заказ | 5 недель |  |  | 12.05.2015 |  |  |  | Модульные устройства | Дополнительные устройства на ДИН-рейку | Модульные измерительные приборы | MTM | 8012542573609 | 0.010 | KG | 128.000 | CCM
16082700 | SCL-A1-4000/72 | Шкала для амперметра SCL-A1-4000/72 | 1 | ST | 178,97 | 211.1846 | ELC | Заказ | 5 недель |  |  | 12.05.2015 |  |  |  | Модульные устройства | Дополнительные устройства на ДИН-рейку | Модульные измерительные приборы | MTM |  | 0.010 | KG | 128.000 | CCM
16082718 | SCL-A1-5000/72 | Шкала для амперметра SCL-A1-5000/72 | 1 | ST | 178,97 | 211.1846 | ELC | Заказ | 5 недель |  |  | 12.05.2015 |  |  |  | Модульные устройства | Дополнительные устройства на ДИН-рейку | Модульные измерительные приборы | MTM |  | 0.010 | KG | 128.000 | CCM
16082726 | SCL-A1-6000/72 | Шкала для амперметра SCL-A1-6000/72 | 1 | ST | 178,97 | 211.1846 | ELC | Заказ | 5 недель |  |  | 12.05.2015 |  |  |  | Модульные устройства | Дополнительные устройства на ДИН-рейку | Модульные измерительные приборы | MTM |  | 0.010 | KG | 128.000 | CCM
16082734 | SCL-A1-8000/72 | Шкала для амперметра SCL-A1-8000/72 | 1 | ST | 178,97 | 211.1846 | ELC | Заказ | 5 недель |  |  | 12.05.2015 |  |  |  | Модульные устройства | Дополнительные устройства на ДИН-рейку | Модульные измерительные приборы | MTM |  | 0.010 | KG | 128.000 | CCM
16082742 | SCL-A1-10000/72 | Шкала для амперметра SCL-A1-10000/72 | 1 | ST | 178,97 | 211.1846 | ELC | Заказ | 5 недель |  |  | 12.05.2015 |  |  |  | Модульные устройства | Дополнительные устройства на ДИН-рейку | Модульные измерительные приборы | MTM |  | 0.010 | KG | 128.000 | CCM
16082759 | SCL-A5-100/72 | Шкала для амперметра SCL-A5-100/72 | 1 | ST | 178,97 | 211.1846 | ELC | E | 4 недели |  |  | 12.05.2015 |  |  |  | Модульные устройства | Дополнительные устройства на ДИН-рейку | Модульные измерительные приборы | MTM | 8012542574200 | 0.010 | KG | 128.000 | CCM
16082767 | SCL-A5-150/72 | Шкала для амперметра SCL-A5-150/72 | 1 | ST | 178,97 | 211.1846 | ELC | C | 5 недель |  |  | 12.05.2015 |  |  |  | Модульные устройства | Дополнительные устройства на ДИН-рейку | Модульные измерительные приборы | MTM |  | 0.010 | KG | 128.000 | CCM
16082775 | SCL-A5-200/72 | Шкала для амперметра SCL-A5-200/72 | 1 | ST | 178,97 | 211.1846 | ELC | C | 4 недели |  |  | 12.05.2015 |  |  |  | Модульные устройства | Дополнительные устройства на ДИН-рейку | Модульные измерительные приборы | MTM |  | 0.010 | KG | 128.000 | CCM
16082783 | SCL-A5-250/72 | Шкала для амперметра SCL-A5-250/72 | 1 | ST | 178,97 | 211.1846 | ELC | C | 5 недель |  |  | 12.05.2015 |  |  |  | Модульные устройства | Дополнительные устройства на ДИН-рейку | Модульные измерительные приборы | MTM | 8012542574507 | 0.010 | KG | 128.000 | CCM
16083047 | SCL-A5-300/72 | Шкала для амперметра SCL-A5-300/72 | 1 | ST | 178,97 | 211.1846 | ELC | E | 5 недель |  |  | 12.05.2015 |  |  |  | Модульные устройства | Дополнительные устройства на ДИН-рейку | Модульные измерительные приборы | MTM | 8012542574606 | 0.010 | KG | 128.000 | CCM
16083054 | SCL-A5-400/72 | Шкала для амперметра SCL-A5-400/72 | 1 | ST | 178,97 | 211.1846 | ELC | C | 4 недели |  |  | 12.05.2015 |  |  |  | Модульные устройства | Дополнительные устройства на ДИН-рейку | Модульные измерительные приборы | MTM | 8012542574705 | 0.010 | KG | 128.000 | CCM
16083062 | SCL-A5-500/72 | Шкала для амперметра SCL-A5-500/72 | 1 | ST | 178,97 | 211.1846 | ELC | C | 6 недель |  |  | 12.05.2015 |  |  |  | Модульные устройства | Дополнительные устройства на ДИН-рейку | Модульные измерительные приборы | MTM | 8012542574804 | 0.010 | KG | 128.000 | CCM
16083070 | SCL-A5-600/72 | Шкала для амперметра SCL-A5-600/72 | 1 | ST | 178,97 | 211.1846 | ELC | C | 5 недель |  |  | 12.05.2015 |  |  |  | Модульные устройства | Дополнительные устройства на ДИН-рейку | Модульные измерительные приборы | MTM | 8012542574903 | 0.010 | KG | 128.000 | CCM
16083088 | SCL-A5-800/72 | Шкала для амперметра SCL-A5-800/72 | 1 | ST | 178,97 | 211.1846 | ELC | C | 5 недель |  |  | 12.05.2015 |  |  |  | Модульные устройства | Дополнительные устройства на ДИН-рейку | Модульные измерительные приборы | MTM | 8012542575009 | 0.010 | KG | 128.000 | CCM
16083096 | SCL-A5-1000/72 | Шкала для амперметра SCL-A5-1000/72 | 1 | ST | 178,97 | 211.1846 | ELC | E | 6 недель |  |  | 12.05.2015 |  |  |  | Модульные устройства | Дополнительные устройства на ДИН-рейку | Модульные измерительные приборы | MTM | 8012542575108 | 0.010 | KG | 128.000 | CCM
16083104 | SCL-A5-1500/72 | Шкала для амперметра SCL-A5-1500/72 | 1 | ST | 178,97 | 211.1846 | ELC | E | 5 недель |  |  | 12.05.2015 |  |  |  | Модульные устройства | Дополнительные устройства на ДИН-рейку | Модульные измерительные приборы | MTM | 8012542575207 | 0.010 | KG | 128.000 | CCM
16083161 | SCL-A5-2000/72 | Шкала для амперметра SCL-A5-2000/72 | 1 | ST | 178,97 | 211.1846 | ELC | E | 5 недель |  |  | 12.05.2015 |  |  |  | Модульные устройства | Дополнительные устройства на ДИН-рейку | Модульные измерительные приборы | MTM |  | 0.010 | KG | 128.000 | CCM
16083179 | SCL-A5-2500/72 | Шкала для амперметра SCL-A5-2500/72 | 1 | ST | 178,97 | 211.1846 | ELC | Заказ | 6 недель |  |  | 12.05.2015 |  |  |  | Модульные устройства | Дополнительные устройства на ДИН-рейку | Модульные измерительные приборы | MTM | 8012542575405 | 0.010 | KG | 128.000 | CCM
16083187 | SCL-A5-3000/72 | Шкала для амперметра SCL-A5-3000/72 | 1 | ST | 178,97 | 211.1846 | ELC | Заказ | 5 недель |  |  | 12.05.2015 |  |  |  | Модульные устройства | Дополнительные устройства на ДИН-рейку | Модульные измерительные приборы | MTM | 8012542575504 | 0.010 | KG | 128.000 | CCM
16083195 | SCL-A5-4000/72 | Шкала для амперметра SCL-A5-4000/72 | 1 | ST | 178,97 | 211.1846 | ELC | Заказ | 5 недель |  |  | 12.05.2015 |  |  |  | Модульные устройства | Дополнительные устройства на ДИН-рейку | Модульные измерительные приборы | MTM | 8012542575603 | 0.010 | KG | 128.000 | CCM
16083203 | SCL-A5-5000/72 | Шкала для амперметра SCL-A5-5000/72 | 1 | ST | 178,97 | 211.1846 | ELC | Заказ | 5 недель |  |  | 12.05.2015 |  |  |  | Модульные устройства | Дополнительные устройства на ДИН-рейку | Модульные измерительные приборы | MTM |  | 0.010 | KG | 128.000 | CCM
16083211 | SCL-A5-6000/72 | Шкала для амперметра SCL-A5-6000/72 | 1 | ST | 178,97 | 211.1846 | ELC | Заказ | 5 недель |  |  | 12.05.2015 |  |  |  | Модульные устройства | Дополнительные устройства на ДИН-рейку | Модульные измерительные приборы | MTM |  | 0.010 | KG | 128.000 | CCM
16083229 | SCL-A5-8000/72 | Шкала для амперметра SCL-A5-8000/72 | 1 | ST | 178,97 | 211.1846 | ELC | Заказ | 5 недель |  |  | 12.05.2015 |  |  |  | Модульные устройства | Дополнительные устройства на ДИН-рейку | Модульные измерительные приборы | MTM |  | 0.010 | KG | 128.000 | CCM
16083237 | SCL-A5-10000/72 | Шкала для амперметра SCL-A5-10000/72 | 1 | ST | 178,97 | 211.1846 | ELC | Заказ | 5 недель |  |  | 12.05.2015 |  |  |  | Модульные устройства | Дополнительные устройства на ДИН-рейку | Модульные измерительные приборы | MTM |  | 0.010 | KG | 128.000 | CCM
16084490 | SCL-A1-100/96 | Шкала для амперметра SCL-A1-100/96 | 1 | ST | 190,71 | 225.0378 | ELC | Заказ | 5 недель |  |  | 12.05.2015 |  |  |  | Модульные устройства | Дополнительные устройства на ДИН-рейку | Модульные измерительные приборы | MTM | 8012542584100 | 0.010 | KG | 200.000 | CCM
16084508 | SCL-A1-150/96 | Шкала для амперметра SCL-A1-150/96 | 1 | ST | 190,71 | 225.0378 | ELC | Заказ | 5 недель |  |  | 12.05.2015 |  |  |  | Модульные устройства | Дополнительные устройства на ДИН-рейку | Модульные измерительные приборы | MTM | 8012542584209 | 0.010 | KG | 200.000 | CCM
16084516 | SCL-A1-200/96 | Шкала для амперметра SCL-A1-200/96 | 1 | ST | 190,71 | 225.0378 | ELC | Заказ | 5 недель |  |  | 12.05.2015 |  |  |  | Модульные устройства | Дополнительные устройства на ДИН-рейку | Модульные измерительные приборы | MTM | 8012542584308 | 0.010 | KG | 200.000 | CCM
16084524 | SCL-A1-250/96 | Шкала для амперметра SCL-A1-250/96 | 1 | ST | 190,71 | 225.0378 | ELC | Заказ | 5 недель |  |  | 12.05.2015 |  |  |  | Модульные устройства | Дополнительные устройства на ДИН-рейку | Модульные измерительные приборы | MTM |  | 0.010 | KG | 200.000 | CCM
16084532 | SCL-A1-300/96 | Шкала для амперметра SCL-A1-300/96 | 1 | ST | 190,71 | 225.0378 | ELC | Заказ | 5 недель |  |  | 12.05.2015 |  |  |  | Модульные устройства | Дополнительные устройства на ДИН-рейку | Модульные измерительные приборы | MTM |  | 0.010 | KG | 200.000 | CCM
16084540 | SCL-A1-400/96 | Шкала для амперметра SCL-A1-400/96 | 1 | ST | 190,71 | 225.0378 | ELC | Заказ | 5 недель |  |  | 12.05.2015 |  |  |  | Модульные устройства | Дополнительные устройства на ДИН-рейку | Модульные измерительные приборы | MTM |  | 0.010 | KG | 200.000 | CCM
16084607 | SCL-A1-500/96 | Шкала для амперметра SCL-A1-500/96 | 1 | ST | 190,71 | 225.0378 | ELC | Заказ | 6 недель |  |  | 12.05.2015 |  |  |  | Модульные устройства | Дополнительные устройства на ДИН-рейку | Модульные измерительные приборы | MTM |  | 0.010 | KG | 200.000 | CCM
16084615 | SCL-A1-600/96 | Шкала для амперметра SCL-A1-600/96 | 1 | ST | 190,71 | 225.0378 | ELC | Заказ | 5 недель |  |  | 12.05.2015 |  |  |  | Модульные устройства | Дополнительные устройства на ДИН-рейку | Модульные измерительные приборы | MTM |  | 0.010 | KG | 200.000 | CCM
16084623 | SCL-A1-800/96 | Шкала для амперметра SCL-A1-800/96 | 1 | ST | 190,71 | 225.0378 | ELC | Заказ | 5 недель |  |  | 12.05.2015 |  |  |  | Модульные устройства | Дополнительные устройства на ДИН-рейку | Модульные измерительные приборы | MTM |  | 0.010 | KG | 200.000 | CCM
16084631 | SCL-A1-1000/96 | Шкала для амперметра SCL-A1-1000/96 | 1 | ST | 190,71 | 225.0378 | ELC | Заказ | 5 недель |  |  | 12.05.2015 |  |  |  | Модульные устройства | Дополнительные устройства на ДИН-рейку | Модульные измерительные приборы | MTM | 8012542585008 | 0.010 | KG | 200.000 | CCM
16084649 | SCL-A1-1500/96 | Шкала для амперметра SCL-A1-1500/96 | 1 | ST | 190,71 | 225.0378 | ELC | Заказ | 5 недель |  |  | 12.05.2015 |  |  |  | Модульные устройства | Дополнительные устройства на ДИН-рейку | Модульные измерительные приборы | MTM |  | 0.010 | KG | 200.000 | CCM
16084656 | SCL-A1-2000/96 | Шкала для амперметра SCL-A1-2000/96 | 1 | ST | 190,71 | 225.0378 | ELC | Заказ | 5 недель |  |  | 12.05.2015 |  |  |  | Модульные устройства | Дополнительные устройства на ДИН-рейку | Модульные измерительные приборы | MTM |  | 0.010 | KG | 200.000 | CCM
16084664 | SCL-A1-2500/96 | Шкала для амперметра SCL-A1-2500/96 | 1 | ST | 190,71 | 225.0378 | ELC | Заказ | 5 недель |  |  | 12.05.2015 |  |  |  | Модульные устройства | Дополнительные устройства на ДИН-рейку | Модульные измерительные приборы | MTM |  | 0.010 | KG | 200.000 | CCM
16084672 | SCL-A1-3000/96 | Шкала для амперметра SCL-A1-3000/96 | 1 | ST | 190,71 | 225.0378 | ELC | Заказ | 5 недель |  |  | 12.05.2015 |  |  |  | Модульные устройства | Дополнительные устройства на ДИН-рейку | Модульные измерительные приборы | MTM |  | 0.010 | KG | 200.000 | CCM
16084680 | SCL-A1-4000/96 | Шкала для амперметра SCL-A1-4000/96 | 1 | ST | 190,71 | 225.0378 | ELC | Заказ | 5 недель |  |  | 12.05.2015 |  |  |  | Модульные устройства | Дополнительные устройства на ДИН-рейку | Модульные измерительные приборы | MTM |  | 0.010 | KG | 200.000 | CCM
16084698 | SCL-A1-5000/96 | Шкала для амперметра SCL-A1-5000/96 | 1 | ST | 190,71 | 225.0378 | ELC | Заказ | 5 недель |  |  | 12.05.2015 |  |  |  | Модульные устройства | Дополнительные устройства на ДИН-рейку | Модульные измерительные приборы | MTM |  | 0.010 | KG | 200.000 | CCM
16084755 | SCL-A1-6000/96 | Шкала для амперметра SCL-A1-6000/96 | 1 | ST | 190,71 | 225.0378 | ELC | Заказ | 5 недель |  |  | 12.05.2015 |  |  |  | Модульные устройства | Дополнительные устройства на ДИН-рейку | Модульные измерительные приборы | MTM |  | 0.010 | KG | 200.000 | CCM
16084763 | SCL-A1-8000/96 | Шкала для амперметра SCL-A1-8000/96 | 1 | ST | 190,71 | 225.0378 | ELC | Заказ | 5 недель |  |  | 12.05.2015 |  |  |  | Модульные устройства | Дополнительные устройства на ДИН-рейку | Модульные измерительные приборы | MTM |  | 0.010 | KG | 200.000 | CCM
16084771 | SCL-A1-10000/96 | Шкала для амперметра SCL-A1-10000/96 | 1 | ST | 190,71 | 225.0378 | ELC | Заказ | 5 недель |  |  | 12.05.2015 |  |  |  | Модульные устройства | Дополнительные устройства на ДИН-рейку | Модульные измерительные приборы | MTM |  | 0.010 | KG | 200.000 | CCM
16084789 | SCL-A5-100/96 | Шкала для амперметра SCL-A5-100/96 | 1 | ST | 190,71 | 225.0378 | ELC | Заказ | 5 недель |  |  | 12.05.2015 |  |  |  | Модульные устройства | Дополнительные устройства на ДИН-рейку | Модульные измерительные приборы | MTM | 8012542586005 | 0.010 | KG | 200.000 | CCM
16084797 | SCL-A5-150/96 | Шкала для амперметра SCL-A5-150/96 | 1 | ST | 190,71 | 225.0378 | ELC | Заказ | 5 недель |  |  | 12.05.2015 |  |  |  | Модульные устройства | Дополнительные устройства на ДИН-рейку | Модульные измерительные приборы | MTM | 8012542586104 | 0.010 | KG | 200.000 | CCM
16084805 | SCL-A5-200/96 | Шкала для амперметра SCL-A5-200/96 | 1 | ST | 190,71 | 225.0378 | ELC | Заказ | 6 недель |  |  | 12.05.2015 |  |  |  | Модульные устройства | Дополнительные устройства на ДИН-рейку | Модульные измерительные приборы | MTM |  | 0.010 | KG | 200.000 | CCM
16084813 | SCL-A5-250/96 | Шкала для амперметра SCL-A5-250/96 | 1 | ST | 190,71 | 225.0378 | ELC | Заказ | 5 недель |  |  | 12.05.2015 |  |  |  | Модульные устройства | Дополнительные устройства на ДИН-рейку | Модульные измерительные приборы | MTM | 8012542586302 | 0.010 | KG | 200.000 | CCM
16084821 | SCL-A5-300/96 | Шкала для амперметра SCL-A5-300/96 | 1 | ST | 190,71 | 225.0378 | ELC | Заказ | 5 недель |  |  | 12.05.2015 |  |  |  | Модульные устройства | Дополнительные устройства на ДИН-рейку | Модульные измерительные приборы | MTM | 8012542586401 | 0.010 | KG | 200.000 | CCM
16084839 | SCL-A5-400/96 | Шкала для амперметра SCL-A5-400/96 | 1 | ST | 190,71 | 225.0378 | ELC | Заказ | 6 недель |  |  | 12.05.2015 |  |  |  | Модульные устройства | Дополнительные устройства на ДИН-рейку | Модульные измерительные приборы | MTM | 8012542586500 | 0.010 | KG | 200.000 | CCM
16084847 | SCL-A5-500/96 | Шкала для амперметра SCL-A5-500/96 | 1 | ST | 190,71 | 225.0378 | ELC | Заказ | 5 недель |  |  | 12.05.2015 |  |  |  | Модульные устройства | Дополнительные устройства на ДИН-рейку | Модульные измерительные приборы | MTM | 8012542586609 | 0.010 | KG | 200.000 | CCM
16084854 | SCL-A5-600/96 | Шкала для амперметра SCL-A5-600/96 | 1 | ST | 190,71 | 225.0378 | ELC | Заказ | 5 недель |  |  | 12.05.2015 |  |  |  | Модульные устройства | Дополнительные устройства на ДИН-рейку | Модульные измерительные приборы | MTM |  | 0.010 | KG | 200.000 | CCM
16084862 | SCL-A5-800/96 | Шкала для амперметра SCL-A5-800/96 | 1 | ST | 190,71 | 225.0378 | ELC | Заказ | 6 недель |  |  | 12.05.2015 |  |  |  | Модульные устройства | Дополнительные устройства на ДИН-рейку | Модульные измерительные приборы | MTM | 8012542586807 | 0.010 | KG | 200.000 | CCM
16084870 | SCL-A5-1000/96 | Шкала для амперметра SCL-A5-1000/96 | 1 | ST | 190,71 | 225.0378 | ELC | Заказ | 6 недель |  |  | 12.05.2015 |  |  |  | Модульные устройства | Дополнительные устройства на ДИН-рейку | Модульные измерительные приборы | MTM | 8012542586906 | 0.010 | KG | 200.000 | CCM
16084888 | SCL-A5-1500/96 | Шкала для амперметра SCL-A5-1500/96 | 1 | ST | 190,71 | 225.0378 | ELC | Заказ | 5 недель |  |  | 12.05.2015 |  |  |  | Модульные устройства | Дополнительные устройства на ДИН-рейку | Модульные измерительные приборы | MTM | 8012542587002 | 0.010 | KG | 200.000 | CCM
16084896 | SCL-A5-2000/96 | Шкала для амперметра SCL-A5-2000/96 | 1 | ST | 190,71 | 225.0378 | ELC | Заказ | 6 недель |  |  | 12.05.2015 |  |  |  | Модульные устройства | Дополнительные устройства на ДИН-рейку | Модульные измерительные приборы | MTM | 8012542587101 | 0.010 | KG | 200.000 | CCM
16084904 | SCL-A5-2500/96 | Шкала для амперметра SCL-A5-2500/96 | 1 | ST | 190,71 | 225.0378 | ELC | Заказ | 6 недель |  |  | 12.05.2015 |  |  |  | Модульные устройства | Дополнительные устройства на ДИН-рейку | Модульные измерительные приборы | MTM | 8012542587200 | 0.010 | KG | 200.000 | CCM
16084912 | SCL-A5-3000/96 | Шкала для амперметра SCL-A5-3000/96 | 1 | ST | 190,71 | 225.0378 | ELC | Заказ | 6 недель |  |  | 12.05.2015 |  |  |  | Модульные устройства | Дополнительные устройства на ДИН-рейку | Модульные измерительные приборы | MTM | 8012542587309 | 0.010 | KG | 200.000 | CCM
16084920 | SCL-A5-4000/96 | Шкала для амперметра SCL-A5-4000/96 | 1 | ST | 190,71 | 225.0378 | ELC | Заказ | 6 недель |  |  | 12.05.2015 |  |  |  | Модульные устройства | Дополнительные устройства на ДИН-рейку | Модульные измерительные приборы | MTM | 8012542587408 | 0.010 | KG | 200.000 | CCM
16084938 | SCL-A5-5000/96 | Шкала для амперметра SCL-A5-5000/96 | 1 | ST | 190,71 | 225.0378 | ELC | Заказ | 5 недель |  |  | 12.05.2015 |  |  |  | Модульные устройства | Дополнительные устройства на ДИН-рейку | Модульные измерительные приборы | MTM |  | 0.010 | KG | 200.000 | CCM
16084946 | SCL-A5-6000/96 | Шкала для амперметра SCL-A5-6000/96 | 1 | ST | 190,71 | 225.0378 | ELC | Заказ | 5 недель |  |  | 12.05.2015 |  |  |  | Модульные устройства | Дополнительные устройства на ДИН-рейку | Модульные измерительные приборы | MTM |  | 0.010 | KG | 200.000 | CCM
16084953 | SCL-A5-8000/96 | Шкала для амперметра SCL-A5-8000/96 | 1 | ST | 190,71 | 225.0378 | ELC | Заказ | 5 недель |  |  | 12.05.2015 |  |  |  | Модульные устройства | Дополнительные устройства на ДИН-рейку | Модульные измерительные приборы | MTM |  | 0.010 | KG | 200.000 | CCM
16084961 | SCL-A5-10000/96 | Шкала для амперметра SCL-A5-10000/96 | 1 | ST | 190,71 | 225.0378 | ELC | Заказ | 5 недель |  |  | 12.05.2015 |  |  |  | Модульные устройства | Дополнительные устройства на ДИН-рейку | Модульные измерительные приборы | MTM |  | 0.010 | KG | 200.000 | CCM
16086206 | SCL-A2-20/48 | Шкала для амперметра SCL-A2-20/48 | 1 | ST | 151,10 | 178.298 | ELC | Заказ | 6 недель |  |  | 12.05.2015 |  |  |  | Модульные устройства | Дополнительные устройства на ДИН-рейку | Модульные измерительные приборы | MTM |  | 0.010 | KG | 72.000 | CCM
16086214 | SCL-A2-100/48 | Шкала для амперметра SCL-A2-100/48 | 1 | ST | 151,10 | 178.298 | ELC | Заказ | 6 недель |  |  | 12.05.2015 |  |  |  | Модульные устройства | Дополнительные устройства на ДИН-рейку | Модульные измерительные приборы | MTM |  | 0.010 | KG | 72.000 | CCM
16086222 | SCL-A2-150/48 | Шкала для амперметра SCL-A2-150/48 | 1 | ST | 151,10 | 178.298 | ELC | Заказ | 5 недель |  |  | 12.05.2015 |  |  |  | Модульные устройства | Дополнительные устройства на ДИН-рейку | Модульные измерительные приборы | MTM |  | 0.010 | KG | 72.000 | CCM
16086230 | SCL-A2-200/48 | Шкала для амперметра SCL-A2-200/48 | 1 | ST | 151,10 | 178.298 | ELC | Заказ | 5 недель |  |  | 12.05.2015 |  |  |  | Модульные устройства | Дополнительные устройства на ДИН-рейку | Модульные измерительные приборы | MTM |  | 0.010 | KG | 72.000 | CCM
16086248 | SCL-A2-250/48 | Шкала для амперметра SCL-A2-250/48 | 1 | ST | 151,10 | 178.298 | ELC | Заказ | 5 недель |  |  | 12.05.2015 |  |  |  | Модульные устройства | Дополнительные устройства на ДИН-рейку | Модульные измерительные приборы | MTM |  | 0.010 | KG | 72.000 | CCM
16086255 | SCL-A2-300/48 | Шкала для амперметра SCL-A2-300/48 | 1 | ST | 151,10 | 178.298 | ELC | Заказ | 5 недель |  |  | 12.05.2015 |  |  |  | Модульные устройства | Дополнительные устройства на ДИН-рейку | Модульные измерительные приборы | MTM |  | 0.010 | KG | 72.000 | CCM
16086263 | SCL-A2-400/48 | Шкала для амперметра SCL-A2-400/48 | 1 | ST | 151,10 | 178.298 | ELC | Заказ | 6 недель |  |  | 12.05.2015 |  |  |  | Модульные устройства | Дополнительные устройства на ДИН-рейку | Модульные измерительные приборы | MTM |  | 0.010 | KG | 72.000 | CCM
16086271 | SCL-A2-500/48 | Шкала для амперметра SCL-A2-500/48 | 1 | ST | 151,10 | 178.298 | ELC | Заказ | 5 недель |  |  | 12.05.2015 |  |  |  | Модульные устройства | Дополнительные устройства на ДИН-рейку | Модульные измерительные приборы | MTM |  | 0.010 | KG | 72.000 | CCM
16086289 | SCL-A2-600/48 | Шкала для амперметра SCL-A2-600/48 | 1 | ST | 151,10 | 178.298 | ELC | Заказ | 5 недель |  |  | 12.05.2015 |  |  |  | Модульные устройства | Дополнительные устройства на ДИН-рейку | Модульные измерительные приборы | MTM |  | 0.010 | KG | 72.000 | CCM
16086297 | SCL-A2-800/48 | Шкала для амперметра SCL-A2-800/48 | 1 | ST | 151,10 | 178.298 | ELC | Заказ | 5 недель |  |  | 12.05.2015 |  |  |  | Модульные устройства | Дополнительные устройства на ДИН-рейку | Модульные измерительные приборы | MTM |  | 0.010 | KG | 72.000 | CCM
16086305 | SCL-A2-1000/48 | Шкала для амперметра SCL-A2-1000/48 | 1 | ST | 151,10 | 178.298 | ELC | Заказ | 5 недель |  |  | 12.05.2015 |  |  |  | Модульные устройства | Дополнительные устройства на ДИН-рейку | Модульные измерительные приборы | MTM |  | 0.010 | KG | 72.000 | CCM
16086313 | SCL-A2-20/72 | Шкала для амперметра SCL-A2-20/72 | 1 | ST | 178,97 | 211.1846 | ELC | Заказ | 5 недель |  |  | 12.05.2015 |  |  |  | Модульные устройства | Дополнительные устройства на ДИН-рейку | Модульные измерительные приборы | MTM |  | 0.010 | KG | 128.000 | CCM
16086321 | SCL-A2-100/72 | Шкала для амперметра SCL-A2-100/72 | 1 | ST | 178,97 | 211.1846 | ELC | Заказ | 5 недель |  |  | 12.05.2015 |  |  |  | Модульные устройства | Дополнительные устройства на ДИН-рейку | Модульные измерительные приборы | MTM |  | 0.010 | KG | 128.000 | CCM
16086339 | SCL-A2-150/72 | Шкала для амперметра SCL-A2-150/72 | 1 | ST | 178,97 | 211.1846 | ELC | Заказ | 5 недель |  |  | 12.05.2015 |  |  |  | Модульные устройства | Дополнительные устройства на ДИН-рейку | Модульные измерительные приборы | MTM |  | 0.010 | KG | 128.000 | CCM
16086347 | SCL-A2-200/72 | Шкала для амперметра SCL-A2-200/72 | 1 | ST | 178,97 | 211.1846 | ELC | Заказ | 5 недель |  |  | 12.05.2015 |  |  |  | Модульные устройства | Дополнительные устройства на ДИН-рейку | Модульные измерительные приборы | MTM |  | 0.010 | KG | 128.000 | CCM
16086354 | SCL-A2-250/72 | Шкала для амперметра SCL-A2-250/72 | 1 | ST | 178,97 | 211.1846 | ELC | Заказ | 5 недель |  |  | 12.05.2015 |  |  |  | Модульные устройства | Дополнительные устройства на ДИН-рейку | Модульные измерительные приборы | MTM |  | 0.010 | KG | 128.000 | CCM
16086362 | SCL-A2-300/72 | Шкала для амперметра SCL-A2-300/72 | 1 | ST | 178,97 | 211.1846 | ELC | Заказ | 5 недель |  |  | 12.05.2015 |  |  |  | Модульные устройства | Дополнительные устройства на ДИН-рейку | Модульные измерительные приборы | MTM |  | 0.010 | KG | 128.000 | CCM
16086370 | SCL-A2-400/72 | Шкала для амперметра SCL-A2-400/72 | 1 | ST | 178,97 | 211.1846 | ELC | Заказ | 5 недель |  |  | 12.05.2015 |  |  |  | Модульные устройства | Дополнительные устройства на ДИН-рейку | Модульные измерительные приборы | MTM |  | 0.010 | KG | 128.000 | CCM
16086388 | SCL-A2-500/72 | Шкала для амперметра SCL-A2-500/72 | 1 | ST | 178,97 | 211.1846 | ELC | Заказ | 5 недель |  |  | 12.05.2015 |  |  |  | Модульные устройства | Дополнительные устройства на ДИН-рейку | Модульные измерительные приборы | MTM |  | 0.010 | KG | 128.000 | CCM
16086396 | SCL-A2-600/72 | Шкала для амперметра SCL-A2-600/72 | 1 | ST | 178,97 | 211.1846 | ELC | Заказ | 5 недель |  |  | 12.05.2015 |  |  |  | Модульные устройства | Дополнительные устройства на ДИН-рейку | Модульные измерительные приборы | MTM |  | 0.010 | KG | 128.000 | CCM
16086404 | SCL-A2-800/72 | Шкала для амперметра SCL-A2-800/72 | 1 | ST | 178,97 | 211.1846 | ELC | Заказ | 5 недель |  |  | 12.05.2015 |  |  |  | Модульные устройства | Дополнительные устройства на ДИН-рейку | Модульные измерительные приборы | MTM |  | 0.010 | KG | 128.000 | CCM
16086412 | SCL-A2-1000/72 | Шкала для амперметра SCL-A2-1000/72 | 1 | ST | 178,97 | 211.1846 | ELC | Заказ | 5 недель |  |  | 12.05.2015 |  |  |  | Модульные устройства | Дополнительные устройства на ДИН-рейку | Модульные измерительные приборы | MTM |  | 0.010 | KG | 128.000 | CCM
16086420 | SCL-A2-20/96 | Шкала для амперметра SCL-A2-20/96 | 1 | ST | 190,71 | 225.0378 | ELC | Заказ | 5 недель |  |  | 12.05.2015 |  |  |  | Модульные устройства | Дополнительные устройства на ДИН-рейку | Модульные измерительные приборы | MTM |  | 0.010 | KG | 200.000 | CCM
16086438 | SCL-A2-100/96 | Шкала для амперметра SCL-A2-100/96 | 1 | ST | 190,71 | 225.0378 | ELC | Заказ | 5 недель |  |  | 12.05.2015 |  |  |  | Модульные устройства | Дополнительные устройства на ДИН-рейку | Модульные измерительные приборы | MTM |  | 0.010 | KG | 200.000 | CCM
16086446 | SCL-A2-150/96 | Шкала для амперметра SCL-A2-150/96 | 1 | ST | 190,71 | 225.0378 | ELC | Заказ | 5 недель |  |  | 12.05.2015 |  |  |  | Модульные устройства | Дополнительные устройства на ДИН-рейку | Модульные измерительные приборы | MTM |  | 0.010 | KG | 200.000 | CCM
16086453 | SCL-A2-200/96 | Шкала для амперметра SCL-A2-200/96 | 1 | ST | 190,71 | 225.0378 | ELC | Заказ | 5 недель |  |  | 12.05.2015 |  |  |  | Модульные устройства | Дополнительные устройства на ДИН-рейку | Модульные измерительные приборы | MTM |  | 0.010 | KG | 200.000 | CCM
16086461 | SCL-A2-250/96 | Шкала для амперметра SCL-A2-250/96 | 1 | ST | 190,71 | 225.0378 | ELC | Заказ | 5 недель |  |  | 12.05.2015 |  |  |  | Модульные устройства | Дополнительные устройства на ДИН-рейку | Модульные измерительные приборы | MTM |  | 0.010 | KG | 200.000 | CCM
16086479 | SCL-A2-300/96 | Шкала для амперметра SCL-A2-300/96 | 1 | ST | 190,71 | 225.0378 | ELC | Заказ | 5 недель |  |  | 12.05.2015 |  |  |  | Модульные устройства | Дополнительные устройства на ДИН-рейку | Модульные измерительные приборы | MTM |  | 0.010 | KG | 200.000 | CCM
16086487 | SCL-A2-400/96 | Шкала для амперметра SCL-A2-400/96 | 1 | ST | 190,71 | 225.0378 | ELC | Заказ | 5 недель |  |  | 12.05.2015 |  |  |  | Модульные устройства | Дополнительные устройства на ДИН-рейку | Модульные измерительные приборы | MTM |  | 0.010 | KG | 200.000 | CCM
16086495 | SCL-A2-500/96 | Шкала для амперметра SCL-A2-500/96 | 1 | ST | 190,71 | 225.0378 | ELC | Заказ | 5 недель |  |  | 12.05.2015 |  |  |  | Модульные устройства | Дополнительные устройства на ДИН-рейку | Модульные измерительные приборы | MTM |  | 0.010 | KG | 200.000 | CCM
16086503 | SCL-A2-600/96 | Шкала для амперметра SCL-A2-600/96 | 1 | ST | 190,71 | 225.0378 | ELC | Заказ | 5 недель |  |  | 12.05.2015 |  |  |  | Модульные устройства | Дополнительные устройства на ДИН-рейку | Модульные измерительные приборы | MTM |  | 0.010 | KG | 200.000 | CCM
16086511 | SCL-A2-800/96 | Шкала для амперметра SCL-A2-800/96 | 1 | ST | 190,71 | 225.0378 | ELC | Заказ | 5 недель |  |  | 12.05.2015 |  |  |  | Модульные устройства | Дополнительные устройства на ДИН-рейку | Модульные измерительные приборы | MTM |  | 0.010 | KG | 200.000 | CCM
16086529 | SCL-A2-1000/96 | Шкала для амперметра SCL-A2-1000/96 | 1 | ST | 190,71 | 225.0378 | ELC | Заказ | 5 недель |  |  | 12.05.2015 |  |  |  | Модульные устройства | Дополнительные устройства на ДИН-рейку | Модульные измерительные приборы | MTM |  | 0.010 | KG | 200.000 | CCM
16086859 | CT3/40 | Трансформатор тока CT3/40 класс 3, 40/5A | 1 | ST | 0,00 | 0 | ELC | Заказ | 3 недели | Снятие с заменой | 2CSG121060R1101 | 12.05.2015 | 27.09.2011 |  |  | Модульные устройства | Дополнительные устройства на ДИН-рейку | Модульные измерительные приборы | Модульные измерительные приборы | 8012542602408 | 0.340 | KG | 0.001 | M3
16086867 | CT3/50 | Трансформатор тока CT3/50, класс 3, 50/5А | 1 | ST | 0,00 | 0 | ELC | Заказ | 5 недель | Снятие с заменой | 2CSG121070R1101 | 12.05.2015 | 27.09.2011 |  |  | Модульные устройства | Дополнительные устройства на ДИН-рейку | Модульные измерительные приборы | Модульные измерительные приборы | 8012542602507 | 0.340 | KG | 0.001 | M3
16086875 | CT3/60 | Трансформатор тока CT3/60, класс 3, 60/5А | 1 | ST | 0,00 | 0 | ELC | Заказ | 5 недель | Снятие с заменой | 2CSG121080R1101 | 12.05.2015 | 27.09.2011 |  |  | Модульные устройства | Дополнительные устройства на ДИН-рейку | Модульные измерительные приборы | Модульные измерительные приборы | 8012542602606 | 0.340 | KG | 0.001 | M3
16086883 | CT3/80 | Трансформатор тока CT3/80, класс 3, 80/5А | 1 | ST | 0,00 | 0 | ELC | Заказ | 5 недель | Снятие с заменой | 2CSG121090R1101 | 12.05.2015 | 27.09.2011 |  |  | Модульные устройства | Дополнительные устройства на ДИН-рейку | Модульные измерительные приборы | Модульные измерительные приборы | 8012542602705 | 0.340 | KG | 0.001 | M3
16086891 | CT3/100 | Трансформатор тока CT3/100, класс 1, 2,5VA, 100/5A | 1 | ST | 0,00 | 0 | ELC | Заказ | 5 недель | Снятие с заменой | 2CSG121100R1101 | 12.05.2015 | 27.09.2011 |  |  | Модульные устройства | Дополнительные устройства на ДИН-рейку | Модульные измерительные приборы | Модульные измерительные приборы | 8012542602804 | 0.340 | KG | 0.001 | M3
16086909 | CT3/150 | Трансформатор тока CT3/150, класс 0.5, 3VA, 150/5A | 1 | ST | 0,00 | 0 | ELC | Заказ | 3 недели | Снятие с заменой | 2CSG121110R1101 | 12.05.2015 | 27.09.2011 |  |  | Модульные устройства | Дополнительные устройства на ДИН-рейку | Модульные измерительные приборы | Модульные измерительные приборы | 8012542602903 | 0.340 | KG | 0.001 | M3
16086917 | CT3/200 | Трансформатор тока CT3/200, класс 0.5, 3VA, 200/5A | 1 | ST | 0,00 | 0 | ELC | Заказ | 3 недели | Снятие с заменой | 2CSG121120R1101 | 12.05.2015 | 27.09.2011 |  |  | Модульные устройства | Дополнительные устройства на ДИН-рейку | Модульные измерительные приборы | Модульные измерительные приборы | 8012542603009 | 0.340 | KG | 0.001 | M3
16086925 | CT3/250 | Трансформатор тока CT3/250, класс 0.5, 5VA, 250/5A | 1 | ST | 0,00 | 0 | ELC | Заказ | 5 недель | Снятие с заменой | 2CSG121130R1101 | 12.05.2015 | 27.09.2011 |  |  | Модульные устройства | Дополнительные устройства на ДИН-рейку | Модульные измерительные приборы | Модульные измерительные приборы | 8012542603108 | 0.340 | KG | 0.001 | M3
16086933 | CT3/300 | Трансформатор тока CT3/300, класс 0.5, 5VA, 300/5A | 1 | ST | 0,00 | 0 | ELC | Заказ | 5 недель | Снятие с заменой | 2CSG121140R1101 | 12.05.2015 | 27.09.2011 |  |  | Модульные устройства | Дополнительные устройства на ДИН-рейку | Модульные измерительные приборы | Модульные измерительные приборы | 8012542603207 | 0.340 | KG | 0.001 | M3
16086941 | CT3/400 | Трансформатор тока CT3/400, класс 0.5, 6VA, 400/5A | 1 | ST | 0,00 | 0 | ELC | Заказ | 5 недель | Снятие с заменой | 2CSG121150R1101 | 12.05.2015 | 27.09.2011 |  |  | Модульные устройства | Дополнительные устройства на ДИН-рейку | Модульные измерительные приборы | Модульные измерительные приборы | 8012542603306 | 0.340 | KG | 0.001 | M3
16086958 | CT3/500 | Трансформатор тока CT3/500, класс 0.5, 6VA, 500/5A | 1 | ST | 0,00 | 0 | ELC | Заказ | 3 недели | Снятие с заменой | 2CSG121160R1101 | 12.05.2015 | 27.09.2011 |  |  | Модульные устройства | Дополнительные устройства на ДИН-рейку | Модульные измерительные приборы | Модульные измерительные приборы | 8012542603405 | 0.340 | KG | 0.001 | M3
16086966 | CT3/600 | Трансформатор тока CT3/600, класс 0.5, 6VA, 600/5A | 1 | ST | 0,00 | 0 | ELC | Заказ | 5 недель | Снятие с заменой | 2CSG121170R1101 | 12.05.2015 | 27.09.2011 |  |  | Модульные устройства | Дополнительные устройства на ДИН-рейку | Модульные измерительные приборы | Модульные измерительные приборы | 8012542603504 | 0.340 | KG | 0.001 | M3
16086982 | CT4/150 | Трансформатор тока CT4/150, класс 1, 3VA, 150/5A | 1 | ST | 0,00 | 0 | ELC | Заказ | 5 недель | Снятие с заменой | 2CSG221110R1101 | 12.05.2015 | 27.09.2011 |  |  | Модульные устройства | Дополнительные устройства на ДИН-рейку | Модульные измерительные приборы | Модульные измерительные приборы | 8012542603702 | 0.390 | KG | 0.001 | M3
16086990 | CT4/200 | Трансформатор тока CT4/200, класс 1, 4VA, 200/5A | 1 | ST | 0,00 | 0 | ELC | Заказ | 5 недель | Снятие с заменой | 2CSG221120R1101 | 12.05.2015 | 27.09.2011 |  |  | Модульные устройства | Дополнительные устройства на ДИН-рейку | Модульные измерительные приборы | Модульные измерительные приборы | 8012542603801 | 0.390 | KG | 0.001 | M3
16087006 | CT4/250 | Трансформатор тока CT4/250, класс 1, 6VA, 250/5A | 1 | ST | 0,00 | 0 | ELC | Заказ | 5 недель | Снятие с заменой | 2CSG221130R1101 | 12.05.2015 | 27.09.2011 |  |  | Модульные устройства | Дополнительные устройства на ДИН-рейку | Модульные измерительные приборы | Модульные измерительные приборы | 8012542603900 | 0.390 | KG | 0.001 | M3
16087030 | CT4/500 | Трансформатор тока CT4/500, класс 0.5, 10VA, 500/5A | 1 | ST | 0,00 | 0 | ELC | Заказ | 5 недель | Снятие с заменой | 2CSG221160R1101 | 12.05.2015 | 27.09.2011 |  |  | Модульные устройства | Дополнительные устройства на ДИН-рейку | Модульные измерительные приборы | Модульные измерительные приборы | 8012542604204 | 0.390 | KG | 0.001 | M3
16087048 | CT4/600 | Трансформатор тока CT4/600, класс 0.5, 10VA, 600/5A | 1 | ST | 0,00 | 0 | ELC | Заказ | 5 недель | Снятие с заменой | 2CSG221170R1101 | 12.05.2015 | 27.09.2011 |  |  | Модульные устройства | Дополнительные устройства на ДИН-рейку | Модульные измерительные приборы | Модульные измерительные приборы | 8012542604303 | 0.390 | KG | 0.001 | M3
16087055 | CT4/800 | Трансформатор тока CT4/800, класс 0.5, 10VA, 800/5A | 1 | ST | 0,00 | 0 | ELC | Заказ | 5 недель | Снятие с заменой | 2CSG221180R1101 | 12.05.2015 | 27.09.2011 |  |  | Модульные устройства | Дополнительные устройства на ДИН-рейку | Модульные измерительные приборы | Модульные измерительные приборы | 8012542604402 | 0.390 | KG | 0.001 | M3
16087063 | CT4/1000 | Трансформатор тока CT4/1000, класс 0.5, 10VA, 1000/5A | 1 | ST | 0,00 | 0 | ELC | Заказ | 5 недель | Снятие с заменой | 2CSG221190R1101 | 12.05.2015 | 27.09.2011 |  |  | Модульные устройства | Дополнительные устройства на ДИН-рейку | Модульные измерительные приборы | Модульные измерительные приборы | 8012542604501 | 0.390 | KG | 0.001 | M3
16087162 | CT6/250 | Трансформатор тока CT6/250A на шину 60x20 | 1 | ST | 0,00 | 0 | ELC | Заказ | 5 недель | Снятие с заменой | 2CSG421130R1101 | 12.05.2015 | 27.09.2011 |  |  | Модульные устройства | Дополнительные устройства на ДИН-рейку | Модульные измерительные приборы | Модульные измерительные приборы | 8012542605508 | 0.430 | KG | 0.001 | M3
16087170 | CT6/300 | Трансформатор тока CT6/300A на шину 60x20 | 1 | ST | 0,00 | 0 | ELC | Заказ | 5 недель | Снятие с заменой | 2CSG421140R1101 | 12.05.2015 | 27.09.2011 |  |  | Модульные устройства | Дополнительные устройства на ДИН-рейку | Модульные измерительные приборы | Модульные измерительные приборы | 8012542605607 | 0.430 | KG | 0.001 | M3
16087188 | CT6/400 | Трансформатор тока CT6/400, класс 0,5, 6VA, 400/5A | 1 | ST | 0,00 | 0 | ELC | Заказ | 3 недели | Снятие с заменой | 2CSG421150R1101 | 12.05.2015 | 27.09.2011 |  |  | Модульные устройства | Дополнительные устройства на ДИН-рейку | Модульные измерительные приборы | Модульные измерительные приборы | 8012542605706 | 0.430 | KG | 0.001 | M3
16087196 | CT6/500 | Трансформатор тока CT6/500, класс 0,5, 6VA, 500/5A | 1 | ST | 0,00 | 0 | ELC | Заказ | 5 недель | Снятие с заменой | 2CSG421160R1101 | 12.05.2015 | 27.09.2011 |  |  | Модульные устройства | Дополнительные устройства на ДИН-рейку | Модульные измерительные приборы | Модульные измерительные приборы | 8012542605805 | 0.430 | KG | 0.001 | M3
16087204 | CT6/600 | Трансформатор тока CT6/600, класс 0,5, 10VA, 600/5A | 1 | ST | 0,00 | 0 | ELC | Заказ | 3 недели | Снятие с заменой | 2CSG421170R1101 | 12.05.2015 | 27.09.2011 |  |  | Модульные устройства | Дополнительные устройства на ДИН-рейку | Модульные измерительные приборы | Модульные измерительные приборы | 8012542605904 | 0.430 | KG | 0.001 | M3
16087212 | CT6/800 | Трансформатор тока CT6/800, класс 0,5, 25VA, 800/5A | 1 | ST | 0,00 | 0 | ELC | Заказ | 5 недель | Снятие с заменой | 2CSG421180R1101 | 12.05.2015 | 27.09.2011 |  |  | Модульные устройства | Дополнительные устройства на ДИН-рейку | Модульные измерительные приборы | Модульные измерительные приборы | 8012542606000 | 0.430 | KG | 0.001 | M3
16087220 | CT6/1000 | Трансформатор тока CT6/1000, класс 0,5, 20VA, 1000/5A | 1 | ST | 0,00 | 0 | ELC | Заказ | 5 недель | Снятие с заменой | 2CSG421190R1101 | 12.05.2015 | 27.09.2011 |  |  | Модульные устройства | Дополнительные устройства на ДИН-рейку | Модульные измерительные приборы | Модульные измерительные приборы | 8012542606109 | 0.430 | KG | 0.001 | M3
16087238 | CT6/1200 | Трансформатор тока CT6/1200, класс 0,5, 20VA, 1200/5A | 1 | ST | 0,00 | 0 | ELC | Заказ | 5 недель | Снятие с заменой | 2CSG421200R1101 | 12.05.2015 | 27.09.2011 |  |  | Модульные устройства | Дополнительные устройства на ДИН-рейку | Модульные измерительные приборы | Модульные измерительные приборы | 8012542606208 | 0.430 | KG | 0.001 | M3
16087246 | CT6/1500 | Трансформатор тока CT6/1500, класс 0,5, 30VA, 1500/5A | 1 | ST | 0,00 | 0 | ELC | Заказ | 3 недели | Снятие с заменой | 2CSG421220R1101 | 12.05.2015 | 27.09.2011 |  |  | Модульные устройства | Дополнительные устройства на ДИН-рейку | Модульные измерительные приборы | Модульные измерительные приборы | 8012542606307 | 0.430 | KG | 0.001 | M3
16087253 | CT6/2000 | Трансформатор тока CT6/2000, класс 0,5, 30VA, 2000/5A | 1 | ST | 0,00 | 0 | ELC | Заказ | 5 недель | Снятие с заменой | 2CSG421230R1101 | 12.05.2015 | 27.09.2011 |  |  | Модульные устройства | Дополнительные устройства на ДИН-рейку | Модульные измерительные приборы | Модульные измерительные приборы | 8012542606406 | 0.430 | KG | 0.001 | M3
16087261 | CT6/2500 | Трансформатор тока CT6/2500, класс 0,5, 30VA, 2500/5A | 1 | ST | 0,00 | 0 | ELC | Заказ | 5 недель | Снятие с заменой | 2CSG421240R1101 | 12.05.2015 | 27.09.2011 |  |  | Модульные устройства | Дополнительные устройства на ДИН-рейку | Модульные измерительные приборы | Модульные измерительные приборы | 8012542606505 | 0.430 | KG | 0.001 | M3
16087279 | CT8/300 | Трансформатор тока CT8/300, класс 0.5, на шину 80х30 | 1 | ST | 0,00 | 0 | ELC | Заказ | 5 недель | Снятие с заменой | 2CSG521140R1101 | 12.05.2015 | 27.09.2011 |  |  | Модульные устройства | Дополнительные устройства на ДИН-рейку | Модульные измерительные приборы | Модульные измерительные приборы | 8012542606604 | 0.500 | KG | 0.001 | M3
16087287 | CT8/400 | Трансформатор тока CT8/400, класс 0.5, на шину 80х30 | 1 | ST | 0,00 | 0 | ELC | Заказ | 5 недель | Снятие с заменой | 2CSG521150R1101 | 12.05.2015 | 27.09.2011 |  |  | Модульные устройства | Дополнительные устройства на ДИН-рейку | Модульные измерительные приборы | Модульные измерительные приборы | 8012542606703 | 0.500 | KG | 0.001 | M3
16087295 | CT8/500 | Трансформатор тока CT8/500, класс 0.5, на шину 80х30 | 1 | ST | 0,00 | 0 | ELC | Заказ | 5 недель | Снятие с заменой | 2CSG521160R1101 | 12.05.2015 | 27.09.2011 |  |  | Модульные устройства | Дополнительные устройства на ДИН-рейку | Модульные измерительные приборы | Модульные измерительные приборы | 8012542606802 | 0.500 | KG | 0.001 | M3
16087303 | CT8/600 | Трансформатор тока CT8/600, класс 0.5, на шину 80х30 | 1 | ST | 0,00 | 0 | ELC | Заказ | 5 недель | Снятие с заменой | 2CSG521170R1101 | 12.05.2015 | 27.09.2011 |  |  | Модульные устройства | Дополнительные устройства на ДИН-рейку | Модульные измерительные приборы | Модульные измерительные приборы | 8012542606901 | 0.500 | KG | 0.001 | M3
16087311 | CT8/800 | Трансформатор тока CT8/800, класс 0.5, на шину 80х30 | 1 | ST | 0,00 | 0 | ELC | Заказ | 5 недель | Снятие с заменой | 2CSG521180R1101 | 12.05.2015 | 27.09.2011 |  |  | Модульные устройства | Дополнительные устройства на ДИН-рейку | Модульные измерительные приборы | Модульные измерительные приборы | 8012542607007 | 0.500 | KG | 0.001 | M3
16087329 | CT8/1000/5A | Трансформатор тока CT8/1000/5A, класс 0,5, 15VA, под шину сеч.до 82х32мм | 1 | ST | 0,00 | 0 | ELC | Заказ | 5 недель | Снятие с заменой | 2CSG521190R1101 | 12.05.2015 | 27.09.2011 |  |  | Модульные устройства | Дополнительные устройства на ДИН-рейку | Модульные измерительные приборы | Модульные измерительные приборы | 8012542607106 | 0.500 | KG | 0.001 | M3
16087337 | CT8/1200/5A | Трансформатор тока CT8/1200/5A, класс 0,5, 15VA, под шину сеч.до 82х32мм | 1 | ST | 0,00 | 0 | ELC | Заказ | 5 недель | Снятие с заменой | 2CSG521200R1101 | 12.05.2015 | 27.09.2011 |  |  | Модульные устройства | Дополнительные устройства на ДИН-рейку | Модульные измерительные приборы | Модульные измерительные приборы | 8012542607205 | 0.500 | KG | 0.001 | M3
16087345 | CT8/1500/5A | Трансформатор тока CT8/1500/5A, класс 0,5, 20VA, под шину сеч.до 82х32мм | 1 | ST | 0,00 | 0 | ELC | Заказ | 5 недель | Снятие с заменой | 2CSG521220R1101 | 12.05.2015 | 27.09.2011 |  |  | Модульные устройства | Дополнительные устройства на ДИН-рейку | Модульные измерительные приборы | Модульные измерительные приборы | 8012542607304 | 0.500 | KG | 0.001 | M3
16087352 | CT8/2000/5A | Трансформатор тока CT8/2000/5A, класс 0,5, 20VA, под шину сеч.до 82х32мм | 1 | ST | 0,00 | 0 | ELC | Заказ | 5 недель | Снятие с заменой | 2CSG521230R1101 | 12.05.2015 | 27.09.2011 |  |  | Модульные устройства | Дополнительные устройства на ДИН-рейку | Модульные измерительные приборы | Модульные измерительные приборы | 8012542607403 | 0.500 | KG | 0.001 | M3
16087360 | CT8/2500/5A | Трансформатор тока CT8/2500/5A, класс 0,5, 20VA, под шину сеч.до 82х32мм | 1 | ST | 0,00 | 0 | ELC | Заказ | 5 недель | Снятие с заменой | 2CSG521240R1101 | 12.05.2015 | 27.09.2011 |  |  | Модульные устройства | Дополнительные устройства на ДИН-рейку | Модульные измерительные приборы | Модульные измерительные приборы | 8012542607502 | 0.500 | KG | 0.001 | M3
16087378 | CT8/3000/5A | Трансформатор тока CT8/3000/5A, класс 0,5, 20VA, под шину сеч.до 82х32мм | 1 | ST | 0,00 | 0 | ELC | Заказ | 5 недель | Снятие с заменой | 2CSG521250R1101 | 12.05.2015 | 27.09.2011 |  |  | Модульные устройства | Дополнительные устройства на ДИН-рейку | Модульные измерительные приборы | Модульные измерительные приборы | 8012542607601 | 0.500 | KG | 0.001 | M3
16087386 | CT12/500/5A | Трансформатор тока CT12/500/5A, класс 0,5, 10VA, под шину сеч.до 125х64мм | 1 | ST | 0,00 | 0 | ELC | Заказ | 5 недель | Снятие с заменой | 2CSG721160R1101 | 12.05.2015 | 27.09.2011 |  |  | Модульные устройства | Дополнительные устройства на ДИН-рейку | Модульные измерительные приборы | Модульные измерительные приборы | 8012542607700 | 0.700 | KG | 0.001 | M3
16087394 | CT12/600/5A | Трансформатор тока CT12/600/5A, класс 0,5, 10VA, под шину сеч.до 125х64мм | 1 | ST | 0,00 | 0 | ELC | Заказ | 5 недель | Снятие с заменой | 2CSG721170R1101 | 12.05.2015 | 27.09.2011 |  |  | Модульные устройства | Дополнительные устройства на ДИН-рейку | Модульные измерительные приборы | Модульные измерительные приборы | 8012542607809 | 0.700 | KG | 0.001 | M3
16087402 | CT12/800/5A | Трансформатор тока CT12/800/5A, класс 0,5, 15VA, под шину сеч.до 125х64мм | 1 | ST | 0,00 | 0 | ELC | Заказ | 5 недель | Снятие с заменой | 2CSG721180R1101 | 12.05.2015 | 27.09.2011 |  |  | Модульные устройства | Дополнительные устройства на ДИН-рейку | Модульные измерительные приборы | Модульные измерительные приборы | 8012542607908 | 0.700 | KG | 0.001 | M3
16087410 | CT12/1000/5A | Трансформатор тока CT12/1000/5A, класс 0,5, 20VA, под шину сеч.до 125х64мм | 1 | ST | 0,00 | 0 | ELC | Заказ | 5 недель | Снятие с заменой | 2CSG721190R1101 | 12.05.2015 | 27.09.2011 |  |  | Модульные устройства | Дополнительные устройства на ДИН-рейку | Модульные измерительные приборы | Модульные измерительные приборы | 8012542608004 | 0.700 | KG | 0.001 | M3
16087428 | CT12/1200/5A | Трансформатор тока CT12/1200/5A, класс 0,5, 20VA, под шину сеч.до 125х64мм | 1 | ST | 0,00 | 0 | ELC | Заказ | 5 недель | Снятие с заменой | 2CSG721200R1101 | 12.05.2015 | 27.09.2011 |  |  | Модульные устройства | Дополнительные устройства на ДИН-рейку | Модульные измерительные приборы | Модульные измерительные приборы | 8012542608103 | 0.700 | KG | 0.001 | M3
16087436 | CT12/1500/5A | Трансформатор тока CT12/1500/5A, класс 0,5, 20VA, под шину сеч.до 125х64мм | 1 | ST | 0,00 | 0 | ELC | Заказ | 5 недель | Снятие с заменой | 2CSG721220R1101 | 12.05.2015 | 27.09.2011 |  |  | Модульные устройства | Дополнительные устройства на ДИН-рейку | Модульные измерительные приборы | Модульные измерительные приборы | 8012542608202 | 0.700 | KG | 0.001 | M3
16087444 | CT12/2000/5A | Трансформатор тока CT12/2000/5A, класс 0,5, 30VA, под шину сеч.до 125х64мм | 1 | ST | 0,00 | 0 | ELC | Заказ | 5 недель | Снятие с заменой | 2CSG721230R1101 | 12.05.2015 | 27.09.2011 |  |  | Модульные устройства | Дополнительные устройства на ДИН-рейку | Модульные измерительные приборы | Модульные измерительные приборы | 8012542608301 | 0.700 | KG | 0.001 | M3
16087451 | CT12/2500/5A | Трансформатор тока CT12/2500/5A, класс 0,5, 40VA, под шину сеч.до 125х64мм | 1 | ST | 0,00 | 0 | ELC | Заказ | 5 недель | Снятие с заменой | 2CSG721240R1101 | 12.05.2015 | 27.09.2011 |  |  | Модульные устройства | Дополнительные устройства на ДИН-рейку | Модульные измерительные приборы | Модульные измерительные приборы | 8012542608400 | 0.700 | KG | 0.001 | M3
16087469 | CT/123000/5A | Трансформатор тока CT/123000/5A, класс 0,5, 40VA, под шину сеч.до 125х64мм | 1 | ST | 0,00 | 0 | ELC | Заказ | 5 недель | Снятие с заменой | 2CSG721250R1101 | 12.05.2015 | 27.09.2011 |  |  | Модульные устройства | Дополнительные устройства на ДИН-рейку | Модульные измерительные приборы | Модульные измерительные приборы | 8012542608509 | 0.700 | KG | 0.001 | M3
16087477 | CT12/4000/5A | Трансформатор тока CT12/4000/5A, класс 0,5, 50VA, под шину сеч.до 125х64мм | 1 | ST | 0,00 | 0 | ELC | Заказ | 5 недель | Снятие с заменой | 2CSG721260R1101 | 12.05.2015 | 27.09.2011 |  |  | Модульные устройства | Дополнительные устройства на ДИН-рейку | Модульные измерительные приборы | Модульные измерительные приборы | 8012542608608 | 0.700 | KG | 0.001 | M3
16087485 | CT8-V/400А | Трансформатор тока CT8-V/400А на шину 80х30 | 1 | ST | 0,00 | 0 | ELC | Заказ | 5 недель | Снятие с заменой | 2CSG631150R1101 | 12.05.2015 | 27.09.2011 |  |  | Модульные устройства | Дополнительные устройства на ДИН-рейку | Модульные измерительные приборы | Модульные измерительные приборы | 8012542608707 | 0.500 | KG | 0.001 | M3
16087493 | CT8-V/500А | Трансформатор тока CT8-V/500А на шину 80х30 | 1 | ST | 0,00 | 0 | ELC | Заказ | 5 недель | Снятие с заменой | 2CSG631160R1101 | 12.05.2015 | 27.09.2011 |  |  | Модульные устройства | Дополнительные устройства на ДИН-рейку | Модульные измерительные приборы | Модульные измерительные приборы | 8012542608806 | 0.500 | KG | 0.001 | M3
16087501 | CT8-V/600А | Трансформатор тока CT8-V/600А на шину 80х30 | 1 | ST | 0,00 | 0 | ELC | Заказ | 5 недель | Снятие с заменой | 2CSG631170R1101 | 12.05.2015 | 27.09.2011 |  |  | Модульные устройства | Дополнительные устройства на ДИН-рейку | Модульные измерительные приборы | Модульные измерительные приборы | 8012542608905 | 0.500 | KG | 0.001 | M3
16087519 | CT8-V/800А | Трансформатор тока CT8-V/800А на шину 80х30 | 1 | ST | 0,00 | 0 | ELC | Заказ | 5 недель | Снятие с заменой | 2CSG631180R1101 | 12.05.2015 | 27.09.2011 |  |  | Модульные устройства | Дополнительные устройства на ДИН-рейку | Модульные измерительные приборы | Модульные измерительные приборы | 8012542609001 | 0.500 | KG | 0.001 | M3
16087527 | CT8-V/1000А | Трансформатор тока CT8-V/1000А на шину 80х30 | 1 | ST | 0,00 | 0 | ELC | Заказ | 5 недель | Снятие с заменой | 2CSG631190R1101 | 12.05.2015 | 27.09.2011 |  |  | Модульные устройства | Дополнительные устройства на ДИН-рейку | Модульные измерительные приборы | Модульные измерительные приборы | 8012542609100 | 0.500 | KG | 0.001 | M3
16087535 | CT8-V/1200А | Трансформатор тока CT8-V/1200А на шину 80х30 | 1 | ST | 0,00 | 0 | ELC | Заказ | 5 недель | Снятие с заменой | 2CSG631200R1101 | 12.05.2015 | 27.09.2011 |  |  | Модульные устройства | Дополнительные устройства на ДИН-рейку | Модульные измерительные приборы | Модульные измерительные приборы | 8012542609209 | 0.500 | KG | 0.001 | M3
16087543 | CT8-V/1500А | Трансформатор тока CT8-V/1500А на шину 80х30 | 1 | ST | 0,00 | 0 | ELC | Заказ | 5 недель | Снятие с заменой | 2CSG631220R1101 | 12.05.2015 | 27.09.2011 |  |  | Модульные устройства | Дополнительные устройства на ДИН-рейку | Модульные измерительные приборы | Модульные измерительные приборы | 8012542609308 | 0.500 | KG | 0.001 | M3
16087550 | CT8-V/2000А | Трансформатор тока CT8-V/2000А на шину 80х30 | 1 | ST | 0,00 | 0 | ELC | Заказ | 5 недель | Снятие с заменой | 2CSG631230R1101 | 12.05.2015 | 27.09.2011 |  |  | Модульные устройства | Дополнительные устройства на ДИН-рейку | Модульные измерительные приборы | Модульные измерительные приборы | 8012542609407 | 0.500 | KG | 0.001 | M3
16087568 | CT8-V/2500А | Трансформатор тока CT8-V/2500А на шину 80х30 | 1 | ST | 0,00 | 0 | ELC | Заказ | 5 недель | Снятие с заменой | 2CSG631240R1101 | 12.05.2015 | 27.09.2011 |  |  | Модульные устройства | Дополнительные устройства на ДИН-рейку | Модульные измерительные приборы | Модульные измерительные приборы | 8012542609506 | 0.500 | KG | 0.001 | M3
16087576 | CT12-V/800А | Трансформатор тока CT12-V/800А на шину 125х50 | 1 | ST | 0,00 | 0 | ELC | Заказ | 5 недель | Снятие с заменой | 2CSG831180R1101 | 12.05.2015 | 27.09.2011 |  |  | Модульные устройства | Дополнительные устройства на ДИН-рейку | Модульные измерительные приборы | Модульные измерительные приборы | 8012542609605 | 0.700 | KG | 0.001 | M3
16087584 | CT12-V/1000А | Трансформатор тока CT12-V/1000А на шину 125х50 | 1 | ST | 0,00 | 0 | ELC | Заказ | 5 недель | Снятие с заменой | 2CSG831190R1101 | 12.05.2015 | 27.09.2011 |  |  | Модульные устройства | Дополнительные устройства на ДИН-рейку | Модульные измерительные приборы | Модульные измерительные приборы | 8012542609704 | 0.700 | KG | 0.001 | M3
16087592 | CT12-V/1200А | Трансформатор тока CT12-V/1200А на шину 125х50 | 1 | ST | 0,00 | 0 | ELC | Заказ | 5 недель | Снятие с заменой | 2CSG831200R1101 | 12.05.2015 | 27.09.2011 |  |  | Модульные устройства | Дополнительные устройства на ДИН-рейку | Модульные измерительные приборы | Модульные измерительные приборы | 8012542609803 | 0.700 | KG | 0.001 | M3
16087600 | CT12-V/1250А | Трансформатор тока CT12-V/1250А на шину 125х50 | 1 | ST | 0,00 | 0 | ELC | Заказ | 5 недель | Снятие с заменой | 2CSG831210R1101 | 12.05.2015 | 27.09.2011 |  |  | Модульные устройства | Дополнительные устройства на ДИН-рейку | Модульные измерительные приборы | Модульные измерительные приборы | 8012542609902 | 0.700 | KG | 0.001 | M3
16087618 | CT12-V/1500A | Трансформатор тока CT12-V/1500A на шину 125х50 | 1 | ST | 0,00 | 0 | ELC | Заказ | 5 недель | Снятие с заменой | 2CSG831220R1101 | 12.05.2015 | 27.09.2011 |  |  | Модульные устройства | Дополнительные устройства на ДИН-рейку | Модульные измерительные приборы | Модульные измерительные приборы | 8012542610007 | 0.700 | KG | 0.001 | M3
16087626 | CT12-V/2000А | Трансформатор тока CT12-V/2000А на шину 125х50 | 1 | ST | 0,00 | 0 | ELC | Заказ | 5 недель | Снятие с заменой | 2CSG831230R1101 | 12.05.2015 | 27.09.2011 |  |  | Модульные устройства | Дополнительные устройства на ДИН-рейку | Модульные измерительные приборы | Модульные измерительные приборы | 8012542610106 | 0.700 | KG | 0.001 | M3
16087634 | CT12-V/2500А | Трансформатор тока CT12-V/2500А на шину 125х50 | 1 | ST | 0,00 | 0 | ELC | Заказ | 5 недель | Снятие с заменой | 2CSG831240R1101 | 12.05.2015 | 27.09.2011 |  |  | Модульные устройства | Дополнительные устройства на ДИН-рейку | Модульные измерительные приборы | Модульные измерительные приборы | 8012542610205 | 0.700 | KG | 0.001 | M3
16087774 | COP-48 | Защитная крышка IP54 для щитового прибора 48x48мм COP-48 | 1 | ST | 0,00 | 0 | ELC | Заказ | 12 недель | Продажи прекращены |  | 12.05.2015 | 09.07.2014 |  |  | Модульные устройства | Дополнительные устройства на ДИН-рейку | Модульные измерительные приборы | VLM |  | 15.000 | G | 180.000 | CCM
16087782 | COP-72 | Защитная крышка IP54 для щитового прибора 72x72мм COP-72 | 1 | ST | 2836,81 | 3347.4358 | ELC | Заказ | 6 недель |  |  | 12.05.2015 |  |  |  | Модульные устройства | Дополнительные устройства на ДИН-рейку | Модульные измерительные приборы | VLM |  | 20.000 | G | 405.000 | CCM
16087790 | COP-96 | Защитная крышка IP54 для щитового прибора 96x96мм COP-96 | 1 | ST | 2502,70 | 2953.186 | ELC | Заказ | 6 недель |  |  | 12.05.2015 |  |  |  | Модульные устройства | Дополнительные устройства на ДИН-рейку | Модульные измерительные приборы | VLM |  | 30.000 | G | 605.000 | CCM
16087808 | COP-M-48 | Клеммная крышка для щитового прибора 48x48мм COP-M-48 | 1 | ST | 0,00 | 0 | ELC | Заказ | 12 недель | Продажи прекращены |  | 12.05.2015 | 09.07.2014 |  |  | Модульные устройства | Дополнительные устройства на ДИН-рейку | Модульные измерительные приборы | VLM |  | 10.000 | G | 180.000 | CCM
16087816 | COP-M-72 | Клеммная крышка для щитового прибора 72x72мм COP-M-72 | 1 | ST | 102,69 | 121.1742 | ELC | Заказ | 5 недель |  |  | 12.05.2015 |  |  |  | Модульные устройства | Дополнительные устройства на ДИН-рейку | Модульные измерительные приборы | VLM |  | 12.000 | G | 405.000 | CCM
16087824 | COP-M-96 | Клеммная крышка для щитового прибора 96x96мм COP-M-96 | 1 | ST | 102,69 | 121.1742 | ELC | Заказ | 6 недель |  |  | 12.05.2015 |  |  |  | Модульные устройства | Дополнительные устройства на ДИН-рейку | Модульные измерительные приборы | VLM |  | 14.000 | G | 605.000 | CCM
16088657 | VLM1-TV-110-100/20 | Вольтметр перем.тока трансф. вкл. VLM1-TV-110-100/200/48 | 1 | ST | 2272,38 | 2681.4084 | ELC | Заказ | 7 недель |  |  | 12.05.2015 |  |  |  | Модульные устройства | Дополнительные устройства на ДИН-рейку | Модульные измерительные приборы | VLM | 8012542743705 | 0.100 | KG | 252.000 | CCM
16088665 | VLM1-TV-400-100/50 | Вольтметр перем.тока трансф. вкл. VLM1-TV-400-100/500/48 | 1 | ST | 2272,38 | 2681.4084 | ELC | Заказ | 7 недель |  |  | 12.05.2015 |  |  |  | Модульные устройства | Дополнительные устройства на ДИН-рейку | Модульные измерительные приборы | VLM | 8012542743804 | 0.100 | KG | 252.000 | CCM
16088673 | VLM1-TV-600-100/80 | Вольтметр перем.тока трансф. вкл. VLM1-TV-600-100/800/48 | 1 | ST | 2272,38 | 2681.4084 | ELC | Заказ | 7 недель |  |  | 12.05.2015 |  |  |  | Модульные устройства | Дополнительные устройства на ДИН-рейку | Модульные измерительные приборы | VLM | 8012542743903 | 0.100 | KG | 252.000 | CCM
16088681 | VLM1-TV-1000-100/1 | Вольтметр перем.тока трансф. вкл. VLM1-TV-1000-100/1100/48 | 1 | ST | 2272,38 | 2681.4084 | ELC | Заказ | 7 недель |  |  | 12.05.2015 |  |  |  | Модульные устройства | Дополнительные устройства на ДИН-рейку | Модульные измерительные приборы | VLM | 8012542744009 | 0.100 | KG | 252.000 | CCM
16088699 | VLM1-TV-110-100/20 | Вольтметр перем.тока трансф. вкл. VLM1-TV-110-100/200/72 | 1 | ST | 1901,23 | 2243.4514 | ELC | Заказ | 7 недель |  |  | 12.05.2015 |  |  |  | Модульные устройства | Дополнительные устройства на ДИН-рейку | Модульные измерительные приборы | VLM | 8012542744108 | 0.100 | KG | 448.000 | CCM
16088707 | VLM1-TV-400-100/50 | Вольтметр перем.тока трансф. вкл. VLM1-TV-400-100/500/72 | 1 | ST | 1901,23 | 2243.4514 | ELC | Заказ | 7 недель |  |  | 12.05.2015 |  |  |  | Модульные устройства | Дополнительные устройства на ДИН-рейку | Модульные измерительные приборы | VLM | 8012542744207 | 0.100 | KG | 448.000 | CCM
16088715 | VLM1-TV-600-100/80 | Вольтметр перем.тока трансф. вкл. VLM1-TV-600-100/800/72 | 1 | ST | 1901,23 | 2243.4514 | ELC | Заказ | 8 недель |  |  | 12.05.2015 |  |  |  | Модульные устройства | Дополнительные устройства на ДИН-рейку | Модульные измерительные приборы | VLM | 8012542744306 | 0.100 | KG | 448.000 | CCM
16088723 | VLM1-TV-1000-100/1 | Вольтметр перем.тока трансф. вкл. VLM1-TV-1000-100/1100/72 | 1 | ST | 1901,23 | 2243.4514 | ELC | Заказ | 7 недель |  |  | 12.05.2015 |  |  |  | Модульные устройства | Дополнительные устройства на ДИН-рейку | Модульные измерительные приборы | VLM | 8012542744405 | 0.100 | KG | 448.000 | CCM
16088731 | VLM1-TV-110-100/20 | Вольтметр перем.тока трансф. вкл. VLM1-TV-110-100/200/96 | 1 | ST | 1901,23 | 2243.4514 | ELC | Заказ | 7 недель |  |  | 12.05.2015 |  |  |  | Модульные устройства | Дополнительные устройства на ДИН-рейку | Модульные измерительные приборы | VLM | 8012542744504 | 0.100 | KG | 847.000 | CCM
16088749 | VLM1-TV-400-100/50 | Вольтметр перем.тока трансф. вкл. VLM1-TV-400-100/500/96 | 1 | ST | 1901,23 | 2243.4514 | ELC | Заказ | 7 недель |  |  | 12.05.2015 |  |  |  | Модульные устройства | Дополнительные устройства на ДИН-рейку | Модульные измерительные приборы | VLM | 8012542744603 | 0.100 | KG | 847.000 | CCM
16088756 | VLM1-TV-600-100/80 | Вольтметр перем.тока трансф. вкл. VLM1-TV-600-100/800/96 | 1 | ST | 1901,23 | 2243.4514 | ELC | Заказ | 7 недель |  |  | 12.05.2015 |  |  |  | Модульные устройства | Дополнительные устройства на ДИН-рейку | Модульные измерительные приборы | VLM | 8012542744702 | 0.100 | KG | 847.000 | CCM
16088764 | VLM1-TV-1000-100/1 | Вольтметр перем.тока трансф. вкл. VLM1-TV-1000-100/1100/96 | 1 | ST | 1901,23 | 2243.4514 | ELC | Заказ | 7 недель |  |  | 12.05.2015 |  |  |  | Модульные устройства | Дополнительные устройства на ДИН-рейку | Модульные измерительные приборы | VLM | 8012542744801 | 0.100 | KG | 847.000 | CCM
16088848 | CT12/5000 | Трансформатор тока CT12/5000А, кл.0,5 50VA | 1 | ST | 0,00 | 0 | ELC | Заказ | 5 недель | Снятие с заменой | 2CSG721270R1101 | 12.05.2015 | 27.09.2011 |  |  | Модульные устройства | Дополнительные устройства на ДИН-рейку | Модульные измерительные приборы | Модульные измерительные приборы | 8012542745600 | 0.700 | KG | 0.001 | M3
16088913 | CT12/6000 | Трансформатор тока CT12/6000А, кл.0,5 50VA | 1 | ST | 0,00 | 0 | ELC | Заказ | 5 недель | Снятие с заменой | 2CSG721280R1101 | 12.05.2015 | 27.09.2011 |  |  | Модульные устройства | Дополнительные устройства на ДИН-рейку | Модульные измерительные приборы | Модульные измерительные приборы | 8012542745709 | 0.700 | KG | 0.001 | M3
1611-0-0110 | 4310/6 EUJ-212-500 | Блок переключатель и розетка SCHUKO в одном корпусе, серия Busch-Duro 2000 SI, цвет слоновая кость | 1 | ST | 1593,95 | 1880.861 | BJE | Заказ | 4 недели |  |  | 12.05.2015 |  |  |  | Электроустановочные изделия | Выключатели скрытой установки | Выключатели скрытой установки | Arco | 4011395064603 | 0.116 | KG | 295.245 | CCM
1611-0-0169 | 4310/6 EUJ-214 | Блок переключатель и розетка SCHUKO в одном корпусе, серия Reflex SI, цвет слоновая кость | 1 | ST | 1593,95 | 1880.861 | BJE | Заказ | 4 недели |  |  | 12.05.2015 |  |  |  | Электроустановочные изделия | Розетки | Розетки | Puma | 4011395065105 | 0.105 | KG | 295.245 | CCM
16177725 | SCL-A1-1/48 | Шкала для амперметра SCL-A1-1/48 | 1 | ST | 151,10 | 178.298 | ELC | Заказ | 5 недель |  |  | 12.05.2015 |  |  |  | Модульные устройства | Дополнительные устройства на ДИН-рейку | Модульные измерительные приборы | MTM |  | 0.010 | KG | 72.000 | CCM
16177758 | SCL-A1-5/48 | Шкала для амперметра SCL-A1-5/48 | 1 | ST | 151,10 | 178.298 | ELC | Заказ | 5 недель |  |  | 12.05.2015 |  |  |  | Модульные устройства | Дополнительные устройства на ДИН-рейку | Модульные измерительные приборы | MTM |  | 0.010 | KG | 72.000 | CCM
16177766 | SCL-A1-10/48 | Шкала для амперметра SCL-A1-10/48 | 1 | ST | 151,10 | 178.298 | ELC | Заказ | 5 недель |  |  | 12.05.2015 |  |  |  | Модульные устройства | Дополнительные устройства на ДИН-рейку | Модульные измерительные приборы | MTM |  | 0.010 | KG | 72.000 | CCM
16177774 | SCL-A1-15/48 | Шкала для амперметра SCL-A1-15/48 | 1 | ST | 151,10 | 178.298 | ELC | Заказ | 5 недель |  |  | 12.05.2015 |  |  |  | Модульные устройства | Дополнительные устройства на ДИН-рейку | Модульные измерительные приборы | MTM |  | 0.010 | KG | 72.000 | CCM
16177782 | SCL-A1-20/48 | Шкала для амперметра SCL-A1-20/48 | 1 | ST | 151,10 | 178.298 | ELC | Заказ | 5 недель |  |  | 12.05.2015 |  |  |  | Модульные устройства | Дополнительные устройства на ДИН-рейку | Модульные измерительные приборы | MTM |  | 0.010 | KG | 72.000 | CCM
16177808 | SCL-A1-25/48 | Шкала для амперметра SCL-A1-25/48 | 1 | ST | 151,10 | 178.298 | ELC | Заказ | 5 недель |  |  | 12.05.2015 |  |  |  | Модульные устройства | Дополнительные устройства на ДИН-рейку | Модульные измерительные приборы | MTM |  | 0.010 | KG | 72.000 | CCM
16177816 | SCL-A1-30/48 | Шкала для амперметра SCL-A1-30/48 | 1 | ST | 151,10 | 178.298 | ELC | Заказ | 5 недель |  |  | 12.05.2015 |  |  |  | Модульные устройства | Дополнительные устройства на ДИН-рейку | Модульные измерительные приборы | MTM |  | 0.010 | KG | 72.000 | CCM
16177832 | SCL-A1-40/48 | Шкала для амперметра SCL-A1-40/48 | 1 | ST | 151,10 | 178.298 | ELC | Заказ | 5 недель |  |  | 12.05.2015 |  |  |  | Модульные устройства | Дополнительные устройства на ДИН-рейку | Модульные измерительные приборы | MTM |  | 0.010 | KG | 72.000 | CCM
16177840 | SCL-A1-50/48 | Шкала для амперметра SCL-A1-50/48 | 1 | ST | 151,10 | 178.298 | ELC | Заказ | 5 недель |  |  | 12.05.2015 |  |  |  | Модульные устройства | Дополнительные устройства на ДИН-рейку | Модульные измерительные приборы | MTM |  | 0.010 | KG | 72.000 | CCM
16177857 | SCL-A1-60/48 | Шкала для амперметра SCL-A1-60/48 | 1 | ST | 151,10 | 178.298 | ELC | Заказ | 5 недель |  |  | 12.05.2015 |  |  |  | Модульные устройства | Дополнительные устройства на ДИН-рейку | Модульные измерительные приборы | MTM |  | 0.010 | KG | 72.000 | CCM
16177865 | SCL-A1-80/48 | Шкала для амперметра SCL-A1-80/48 | 1 | ST | 151,10 | 178.298 | ELC | Заказ | 5 недель |  |  | 12.05.2015 |  |  |  | Модульные устройства | Дополнительные устройства на ДИН-рейку | Модульные измерительные приборы | MTM |  | 0.010 | KG | 72.000 | CCM
16177899 | SCL-A5-1/48 | Шкала для амперметра SCL-A5-1/48 | 1 | ST | 151,10 | 178.298 | ELC | Заказ | 5 недель |  |  | 12.05.2015 |  |  |  | Модульные устройства | Дополнительные устройства на ДИН-рейку | Модульные измерительные приборы | MTM |  | 0.010 | KG | 72.000 | CCM
16177907 | SCL-A5-5/48 | Шкала для амперметра SCL-A5-5/48 | 1 | ST | 151,10 | 178.298 | ELC | Заказ | 5 недель |  |  | 12.05.2015 |  |  |  | Модульные устройства | Дополнительные устройства на ДИН-рейку | Модульные измерительные приборы | MTM |  | 0.010 | KG | 72.000 | CCM
16177915 | SCL-A5-10/48 | Шкала для амперметра SCL-A5-10/48 | 1 | ST | 151,10 | 178.298 | ELC | Заказ | 5 недель |  |  | 12.05.2015 |  |  |  | Модульные устройства | Дополнительные устройства на ДИН-рейку | Модульные измерительные приборы | MTM |  | 0.010 | KG | 72.000 | CCM
16177923 | SCL-A5-15/48 | Шкала для амперметра SCL-A5-15/48 | 1 | ST | 151,10 | 178.298 | ELC | Заказ | 5 недель |  |  | 12.05.2015 |  |  |  | Модульные устройства | Дополнительные устройства на ДИН-рейку | Модульные измерительные приборы | MTM |  | 0.010 | KG | 72.000 | CCM
16177949 | SCL-A5-20/48 | Шкала для амперметра SCL-A5-20/48 | 1 | ST | 151,10 | 178.298 | ELC | Заказ | 5 недель |  |  | 12.05.2015 |  |  |  | Модульные устройства | Дополнительные устройства на ДИН-рейку | Модульные измерительные приборы | MTM |  | 0.010 | KG | 72.000 | CCM
16177956 | SCL-A5-25/48 | Шкала для амперметра SCL-A5-25/48 | 1 | ST | 151,10 | 178.298 | ELC | Заказ | 5 недель |  |  | 12.05.2015 |  |  |  | Модульные устройства | Дополнительные устройства на ДИН-рейку | Модульные измерительные приборы | MTM |  | 0.010 | KG | 72.000 | CCM
16177964 | SCL-A5-30/48 | Шкала для амперметра SCL-A5-30/48 | 1 | ST | 151,10 | 178.298 | ELC | Заказ | 5 недель |  |  | 12.05.2015 |  |  |  | Модульные устройства | Дополнительные устройства на ДИН-рейку | Модульные измерительные приборы | MTM |  | 0.010 | KG | 72.000 | CCM
16177972 | SCL-A5-40/48 | Шкала для амперметра SCL-A5-40/48 | 1 | ST | 151,10 | 178.298 | ELC | Заказ | 5 недель |  |  | 12.05.2015 |  |  |  | Модульные устройства | Дополнительные устройства на ДИН-рейку | Модульные измерительные приборы | MTM |  | 0.010 | KG | 72.000 | CCM
16177980 | SCL-A5-50/48 | Шкала для амперметра SCL-A5-50/48 | 1 | ST | 151,10 | 178.298 | ELC | Заказ | 5 недель |  |  | 12.05.2015 |  |  |  | Модульные устройства | Дополнительные устройства на ДИН-рейку | Модульные измерительные приборы | MTM |  | 0.010 | KG | 72.000 | CCM
16177998 | SCL-A5-60/48 | Шкала для амперметра SCL-A5-60/48 | 1 | ST | 151,10 | 178.298 | ELC | Заказ | 5 недель |  |  | 12.05.2015 |  |  |  | Модульные устройства | Дополнительные устройства на ДИН-рейку | Модульные измерительные приборы | MTM |  | 0.010 | KG | 72.000 | CCM
16178004 | SCL-A5-80/48 | Шкала для амперметра SCL-A5-80/48 | 1 | ST | 151,10 | 178.298 | ELC | Заказ | 5 недель |  |  | 12.05.2015 |  |  |  | Модульные устройства | Дополнительные устройства на ДИН-рейку | Модульные измерительные приборы | MTM |  | 0.010 | KG | 72.000 | CCM
16178012 | SCL-A1-1/72 | Шкала для амперметра SCL-A1-1/72 | 1 | ST | 178,97 | 211.1846 | ELC | Заказ | 5 недель |  |  | 12.05.2015 |  |  |  | Модульные устройства | Дополнительные устройства на ДИН-рейку | Модульные измерительные приборы | MTM |  | 0.010 | KG | 128.000 | CCM
16178020 | SCL-A1-5/72 | Шкала для амперметра SCL-A1-5/72 | 1 | ST | 178,97 | 211.1846 | ELC | Заказ | 5 недель |  |  | 12.05.2015 |  |  |  | Модульные устройства | Дополнительные устройства на ДИН-рейку | Модульные измерительные приборы | MTM |  | 0.010 | KG | 128.000 | CCM
16178046 | SCL-A1-10/72 | Шкала для амперметра SCL-A1-10/72 | 1 | ST | 178,97 | 211.1846 | ELC | Заказ | 5 недель |  |  | 12.05.2015 |  |  |  | Модульные устройства | Дополнительные устройства на ДИН-рейку | Модульные измерительные приборы | MTM |  | 0.010 | KG | 128.000 | CCM
16178053 | SCL-A1-15/72 | Шкала для амперметра SCL-A1-15/72 | 1 | ST | 178,97 | 211.1846 | ELC | Заказ | 5 недель |  |  | 12.05.2015 |  |  |  | Модульные устройства | Дополнительные устройства на ДИН-рейку | Модульные измерительные приборы | MTM |  | 0.010 | KG | 128.000 | CCM
16178061 | SCL-A1-20/72 | Шкала для амперметра SCL-A1-20/72 | 1 | ST | 178,97 | 211.1846 | ELC | Заказ | 5 недель |  |  | 12.05.2015 |  |  |  | Модульные устройства | Дополнительные устройства на ДИН-рейку | Модульные измерительные приборы | MTM |  | 0.010 | KG | 128.000 | CCM
16178079 | SCL-A1-25/72 | Шкала для амперметра SCL-A1-25/72 | 1 | ST | 178,97 | 211.1846 | ELC | Заказ | 5 недель |  |  | 12.05.2015 |  |  |  | Модульные устройства | Дополнительные устройства на ДИН-рейку | Модульные измерительные приборы | MTM |  | 0.010 | KG | 128.000 | CCM
16178087 | SCL-A1-30/72 | Шкала для амперметра SCL-A1-30/72 | 1 | ST | 178,97 | 211.1846 | ELC | Заказ | 5 недель |  |  | 12.05.2015 |  |  |  | Модульные устройства | Дополнительные устройства на ДИН-рейку | Модульные измерительные приборы | MTM |  | 0.010 | KG | 128.000 | CCM
16178095 | SCL-A1-40/72 | Шкала для амперметра SCL-A1-40/72 | 1 | ST | 178,97 | 211.1846 | ELC | Заказ | 5 недель |  |  | 12.05.2015 |  |  |  | Модульные устройства | Дополнительные устройства на ДИН-рейку | Модульные измерительные приборы | MTM |  | 0.010 | KG | 128.000 | CCM
16178103 | SCL-A1-50/72 | Шкала для амперметра SCL-A1-50/72 | 1 | ST | 178,97 | 211.1846 | ELC | Заказ | 5 недель |  |  | 12.05.2015 |  |  |  | Модульные устройства | Дополнительные устройства на ДИН-рейку | Модульные измерительные приборы | MTM |  | 0.010 | KG | 128.000 | CCM
16178111 | SCL-A1-60/72 | Шкала для амперметра SCL-A1-60/72 | 1 | ST | 178,97 | 211.1846 | ELC | Заказ | 5 недель |  |  | 12.05.2015 |  |  |  | Модульные устройства | Дополнительные устройства на ДИН-рейку | Модульные измерительные приборы | MTM |  | 0.010 | KG | 128.000 | CCM
16178129 | SCL-A1-80/72 | Шкала для амперметра SCL-A1-80/72 | 1 | ST | 178,97 | 211.1846 | ELC | Заказ | 5 недель |  |  | 12.05.2015 |  |  |  | Модульные устройства | Дополнительные устройства на ДИН-рейку | Модульные измерительные приборы | MTM |  | 0.010 | KG | 128.000 | CCM
16178137 | SCL-A5-1/72 | Шкала для амперметра SCL-A5-1/72 | 1 | ST | 178,97 | 211.1846 | ELC | Заказ | 5 недель |  |  | 12.05.2015 |  |  |  | Модульные устройства | Дополнительные устройства на ДИН-рейку | Модульные измерительные приборы | MTM |  | 0.010 | KG | 128.000 | CCM
16178152 | SCL-A5-5/72 | Шкала для амперметра SCL-A5-5/72 | 1 | ST | 178,97 | 211.1846 | ELC | Заказ | 6 недель |  |  | 12.05.2015 |  |  |  | Модульные устройства | Дополнительные устройства на ДИН-рейку | Модульные измерительные приборы | MTM |  | 0.010 | KG | 128.000 | CCM
16178160 | SCL-A5-10/72 | Шкала для амперметра SCL-A5-10/72 | 1 | ST | 178,97 | 211.1846 | ELC | Заказ | 5 недель |  |  | 12.05.2015 |  |  |  | Модульные устройства | Дополнительные устройства на ДИН-рейку | Модульные измерительные приборы | MTM |  | 0.010 | KG | 128.000 | CCM
16178178 | SCL-A5-15/72 | Шкала для амперметра SCL-A5-15/72 | 1 | ST | 178,97 | 211.1846 | ELC | Заказ | 5 недель |  |  | 12.05.2015 |  |  |  | Модульные устройства | Дополнительные устройства на ДИН-рейку | Модульные измерительные приборы | MTM |  | 0.010 | KG | 128.000 | CCM
16178186 | SCL-A5-20/72 | Шкала для амперметра SCL-A5-20/72 | 1 | ST | 178,97 | 211.1846 | ELC | Заказ | 6 недель |  |  | 12.05.2015 |  |  |  | Модульные устройства | Дополнительные устройства на ДИН-рейку | Модульные измерительные приборы | MTM |  | 0.010 | KG | 128.000 | CCM
16178202 | SCL-A5-25/72 | Шкала для амперметра SCL-A5-25/72 | 1 | ST | 178,97 | 211.1846 | ELC | Заказ | 5 недель |  |  | 12.05.2015 |  |  |  | Модульные устройства | Дополнительные устройства на ДИН-рейку | Модульные измерительные приборы | MTM |  | 0.010 | KG | 128.000 | CCM
16178210 | SCL-A5-30/72 | Шкала для амперметра SCL-A5-30/72 | 1 | ST | 178,97 | 211.1846 | ELC | Заказ | 5 недель |  |  | 12.05.2015 |  |  |  | Модульные устройства | Дополнительные устройства на ДИН-рейку | Модульные измерительные приборы | MTM |  | 0.010 | KG | 128.000 | CCM
16178228 | SCL-A5-40/72 | Шкала для амперметра SCL-A5-40/72 | 1 | ST | 178,97 | 211.1846 | ELC | Заказ | 6 недель |  |  | 12.05.2015 |  |  |  | Модульные устройства | Дополнительные устройства на ДИН-рейку | Модульные измерительные приборы | MTM |  | 0.010 | KG | 128.000 | CCM
16178236 | SCL-A5-50/72 | Шкала для амперметра SCL-A5-50/72 | 1 | ST | 178,97 | 211.1846 | ELC | Заказ | 5 недель |  |  | 12.05.2015 |  |  |  | Модульные устройства | Дополнительные устройства на ДИН-рейку | Модульные измерительные приборы | MTM |  | 0.010 | KG | 128.000 | CCM
16178244 | SCL-A5-60/72 | Шкала для амперметра SCL-A5-60/72 | 1 | ST | 178,97 | 211.1846 | ELC | Заказ | 6 недель |  |  | 12.05.2015 |  |  |  | Модульные устройства | Дополнительные устройства на ДИН-рейку | Модульные измерительные приборы | MTM |  | 0.010 | KG | 128.000 | CCM
16178251 | SCL-A5-80/72 | Шкала для амперметра SCL-A5-80/72 | 1 | ST | 178,97 | 211.1846 | ELC | Заказ | 5 недель |  |  | 12.05.2015 |  |  |  | Модульные устройства | Дополнительные устройства на ДИН-рейку | Модульные измерительные приборы | MTM |  | 0.010 | KG | 128.000 | CCM
16178269 | SCL-A1-1/96 | Шкала для амперметра SCL-A1-1/96 | 1 | ST | 190,71 | 225.0378 | ELC | Заказ | 5 недель |  |  | 12.05.2015 |  |  |  | Модульные устройства | Дополнительные устройства на ДИН-рейку | Модульные измерительные приборы | MTM |  | 0.010 | KG | 200.000 | CCM
16178277 | SCL-A1-5/96 | Шкала для амперметра SCL-A1-5/96 | 1 | ST | 190,71 | 225.0378 | ELC | Заказ | 5 недель |  |  | 12.05.2015 |  |  |  | Модульные устройства | Дополнительные устройства на ДИН-рейку | Модульные измерительные приборы | MTM |  | 0.010 | KG | 200.000 | CCM
16178285 | SCL-A1-10/96 | Шкала для амперметра SCL-A1-10/96 | 1 | ST | 190,71 | 225.0378 | ELC | Заказ | 5 недель |  |  | 12.05.2015 |  |  |  | Модульные устройства | Дополнительные устройства на ДИН-рейку | Модульные измерительные приборы | MTM |  | 0.010 | KG | 200.000 | CCM
16178293 | SCL-A1-15/96 | Шкала для амперметра SCL-A1-15/96 | 1 | ST | 190,71 | 225.0378 | ELC | Заказ | 5 недель |  |  | 12.05.2015 |  |  |  | Модульные устройства | Дополнительные устройства на ДИН-рейку | Модульные измерительные приборы | MTM |  | 0.010 | KG | 200.000 | CCM
16178319 | SCL-A1-20/96 | Шкала для амперметра SCL-A1-20/96 | 1 | ST | 190,71 | 225.0378 | ELC | Заказ | 5 недель |  |  | 12.05.2015 |  |  |  | Модульные устройства | Дополнительные устройства на ДИН-рейку | Модульные измерительные приборы | MTM |  | 0.010 | KG | 200.000 | CCM
16178335 | SCL-A1-25/96 | Шкала для амперметра SCL-A1-25/96 | 1 | ST | 190,71 | 225.0378 | ELC | Заказ | 5 недель |  |  | 12.05.2015 |  |  |  | Модульные устройства | Дополнительные устройства на ДИН-рейку | Модульные измерительные приборы | MTM |  | 0.010 | KG | 200.000 | CCM
16178343 | SCL-A1-30/96 | Шкала для амперметра SCL-A1-30/96 | 1 | ST | 190,71 | 225.0378 | ELC | Заказ | 5 недель |  |  | 12.05.2015 |  |  |  | Модульные устройства | Дополнительные устройства на ДИН-рейку | Модульные измерительные приборы | MTM |  | 0.010 | KG | 200.000 | CCM
16178350 | SCL-A1-40/96 | Шкала для амперметра SCL-A1-40/96 | 1 | ST | 190,71 | 225.0378 | ELC | Заказ | 5 недель |  |  | 12.05.2015 |  |  |  | Модульные устройства | Дополнительные устройства на ДИН-рейку | Модульные измерительные приборы | MTM |  | 0.010 | KG | 200.000 | CCM
16178368 | SCL-A1-50/96 | Шкала для амперметра SCL-A1-50/96 | 1 | ST | 190,71 | 225.0378 | ELC | Заказ | 5 недель |  |  | 12.05.2015 |  |  |  | Модульные устройства | Дополнительные устройства на ДИН-рейку | Модульные измерительные приборы | MTM |  | 0.010 | KG | 200.000 | CCM
16178376 | SCL-A1-60/96 | Шкала для амперметра SCL-A1-60/96 | 1 | ST | 190,71 | 225.0378 | ELC | Заказ | 5 недель |  |  | 12.05.2015 |  |  |  | Модульные устройства | Дополнительные устройства на ДИН-рейку | Модульные измерительные приборы | MTM |  | 0.010 | KG | 200.000 | CCM
16178384 | SCL-A1-80/96 | Шкала для амперметра SCL-A1-80/96 | 1 | ST | 190,71 | 225.0378 | ELC | Заказ | 5 недель |  |  | 12.05.2015 |  |  |  | Модульные устройства | Дополнительные устройства на ДИН-рейку | Модульные измерительные приборы | MTM |  | 0.010 | KG | 200.000 | CCM
16178392 | SCL-A5-1/96 | Шкала для амперметра SCL-A5-1/96 | 1 | ST | 190,71 | 225.0378 | ELC | Заказ | 5 недель |  |  | 12.05.2015 |  |  |  | Модульные устройства | Дополнительные устройства на ДИН-рейку | Модульные измерительные приборы | MTM |  | 0.010 | KG | 200.000 | CCM
16178400 | SCL-A5-5/96 | Шкала для амперметра SCL-A5-5/96 | 1 | ST | 190,71 | 225.0378 | ELC | Заказ | 5 недель |  |  | 12.05.2015 |  |  |  | Модульные устройства | Дополнительные устройства на ДИН-рейку | Модульные измерительные приборы | MTM |  | 0.010 | KG | 200.000 | CCM
16178418 | SCL-A5-10/96 | Шкала для амперметра SCL-A5-10/96 | 1 | ST | 190,71 | 225.0378 | ELC | Заказ | 5 недель |  |  | 12.05.2015 |  |  |  | Модульные устройства | Дополнительные устройства на ДИН-рейку | Модульные измерительные приборы | MTM |  | 0.010 | KG | 200.000 | CCM
16178426 | SCL-A5-15/96 | Шкала для амперметра SCL-A5-15/96 | 1 | ST | 190,71 | 225.0378 | ELC | Заказ | 5 недель |  |  | 12.05.2015 |  |  |  | Модульные устройства | Дополнительные устройства на ДИН-рейку | Модульные измерительные приборы | MTM |  | 0.010 | KG | 200.000 | CCM
16178434 | SCL-A5-20/96 | Шкала для амперметра SCL-A5-20/96 | 1 | ST | 190,71 | 225.0378 | ELC | Заказ | 5 недель |  |  | 12.05.2015 |  |  |  | Модульные устройства | Дополнительные устройства на ДИН-рейку | Модульные измерительные приборы | MTM |  | 0.010 | KG | 200.000 | CCM
16178442 | SCL-A5-25/96 | Шкала для амперметра SCL-A5-25/96 | 1 | ST | 190,71 | 225.0378 | ELC | Заказ | 5 недель |  |  | 12.05.2015 |  |  |  | Модульные устройства | Дополнительные устройства на ДИН-рейку | Модульные измерительные приборы | MTM |  | 0.010 | KG | 200.000 | CCM
16178459 | SCL-A5-30/96 | Шкала для амперметра SCL-A5-30/96 | 1 | ST | 190,71 | 225.0378 | ELC | Заказ | 5 недель |  |  | 12.05.2015 |  |  |  | Модульные устройства | Дополнительные устройства на ДИН-рейку | Модульные измерительные приборы | MTM |  | 0.010 | KG | 200.000 | CCM
16178467 | SCL-A5-40/96 | Шкала для амперметра SCL-A5-40/96 | 1 | ST | 190,71 | 225.0378 | ELC | Заказ | 5 недель |  |  | 12.05.2015 |  |  |  | Модульные устройства | Дополнительные устройства на ДИН-рейку | Модульные измерительные приборы | MTM |  | 0.010 | KG | 200.000 | CCM
16178475 | SCL-A5-50/96 | Шкала для амперметра SCL-A5-50/96 | 1 | ST | 190,71 | 225.0378 | ELC | Заказ | 5 недель |  |  | 12.05.2015 |  |  |  | Модульные устройства | Дополнительные устройства на ДИН-рейку | Модульные измерительные приборы | MTM |  | 0.010 | KG | 200.000 | CCM
16178483 | SCL-A5-60/96 | Шкала для амперметра SCL-A5-60/96 | 1 | ST | 190,71 | 225.0378 | ELC | Заказ | 5 недель |  |  | 12.05.2015 |  |  |  | Модульные устройства | Дополнительные устройства на ДИН-рейку | Модульные измерительные приборы | MTM |  | 0.010 | KG | 200.000 | CCM
16178491 | SCL-A5-80/96 | Шкала для амперметра SCL-A5-80/96 | 1 | ST | 190,71 | 225.0378 | ELC | Заказ | 6 недель |  |  | 12.05.2015 |  |  |  | Модульные устройства | Дополнительные устройства на ДИН-рейку | Модульные измерительные приборы | MTM |  | 0.010 | KG | 200.000 | CCM
1641-0-0182 | 2601/6/2300 EAP500 | Блок из 1-клавишного переключателя и розетки SCHUKO для открытого монтажа, серия Busch-Duro 2000 AP, цвет слоновая кость | 1 | ST | 1934,70 | 2282.946 | BJE | Заказ | 4 недели |  |  | 12.05.2015 |  |  |  | Электроустановочные изделия | Розетки | Розетки | Busch-Cepex® | 4011395065808 | 0.207 | KG | 686.570 | CCM
1684-0-0316 | 2601/6/20 EW-53 | Блок из 1-клавишного переключателя и розетки SCHUKO для открытого монтажа, IP44, серия ocean, цвет серый/сине-зелёный | 1 | ST | 2476,11 | 2921.8098 | BJE | Заказ | 4 недели |  |  | 12.05.2015 |  |  |  | Электроустановочные изделия | Розетки | Розетки IP 44 | Busch-Duro 2000® WW | 4011395992913 | 0.255 | KG | 686.570 | CCM
1684-0-0324 | 2601/5/20EW-53-503 | Блок из 2-клавишного выключателя и розетки SCHUKO для открытого монтажа, IP44, серия ocean, цвет серый/сине-зелёный | 1 | ST | 3517,29 | 4150.4022 | BJE | Заказ | 4 недели |  |  | 12.05.2015 |  |  |  | Электроустановочные изделия | Розетки | Розетки IP 44 | Busch-Duro 2000® WW | 4011395047156 | 0.264 | KG | 196.000 | CCM
1684-0-0327 | 2601/6/20 EW-54 | Блок из 1-клавишного переключателя и розетки SCHUKO для открытого монтажа, IP44, серия ocean, цвет альпийский белый | 1 | ST | 2551,83 | 3011.1594 | BJE | Заказ | 4 недели |  |  | 12.05.2015 |  |  |  | Электроустановочные изделия | Розетки | Розетки IP 44 | Busch-Duro 2000® WW | 4011395079553 | 0.255 | KG | 686.570 | CCM
1686-0-0013 | 2601/6/2300/2 EAP | Блок из 1-клавишного переключателя и 2-х розеток SCHUKO для открытого монтажа, серия Busch-Duro 2000 AP, цвет слоновая кость | 1 | ST | 3273,08 | 3862.2344 | BJE | Заказ | 4 недели |  |  | 12.05.2015 |  |  |  | Электроустановочные изделия | Розетки | Розетки | Busch-Cepex® | 4011395068809 | 0.600 | KG | 686.570 | CCM
1710-0-0110 | 2527-214 | Плата центральная (накладка) для вывода кабеля, с суппортом, с компенсатором натяжения, серия Reflex SI, цвет альпийский белый | 1 | ST | 798,87 | 942.6666 | BJE | Заказ | 4 недели |  |  | 12.05.2015 |  |  |  | Электроустановочные изделия | Системы передачи данных | Системы передачи данных | Reflex SI | 4011395069202 | 0.051 | KG | 196.000 | CCM
1710-0-0623 | 2527-212 | Плата центральная (накладка) для вывода кабеля, с суппортом, с компенсатором натяжения, серия Busch-Duro 2000 SI, цвет слоновая кост | 1 | ST | 798,87 | 942.6666 | BJE | Заказ | 4 недели |  |  | 12.05.2015 |  |  |  | Электроустановочные изделия | Системы передачи данных | Системы передачи данных | Arco Estanco | 4011395069707 | 0.052 | KG | 196.000 | CCM
1710-0-0698 | 2529-212 | Рамка центральная с суппортом Busch-Duro 2000 SI, цвет слоновая кость | 1 | ST | 677,71 | 799.6978 | BJE | Заказ | 4 недели |  |  | 12.05.2015 |  |  |  | Электроустановочные изделия | Системы передачи данных | Системы передачи данных | Arco Estanco | 4011395070512 | 0.060 | KG | 196.000 | CCM
1710-0-0904 | 1749-20 | Плата центральная для вывода кабеля, с компенсатором натяжения кабеля, серия alpha nea, цвет платина | 1 | ST | 1607,20 | 1896.496 | BJE | Заказ | 4 недели |  |  | 12.05.2015 |  |  |  | Электроустановочные изделия | Системы передачи данных | Системы передачи данных | alpha bs® | 4011395072103 | 0.065 | KG | 196.000 | CCM
1710-0-0946 | 1749-21 | Плата центральная для вывода кабеля, с компенсатором натяжения кабеля, серия alpha nea, цвет бронза | 1 | ST | 1607,20 | 1896.496 | BJE | Заказ | 4 недели |  |  | 12.05.2015 |  |  |  | Электроустановочные изделия | Системы передачи данных | Системы передачи данных | alpha bs® | 4011395072400 | 0.065 | KG | 196.000 | CCM
1710-0-0979 | 1749-24 | Плата центральная для вывода кабеля, с компенсатором натяжения кабеля, серия alpha nea, цвет белый матовый | 1 | ST | 963,56 | 1137.0008 | BJE | Заказ | 4 недели |  |  | 12.05.2015 |  |  |  | Электроустановочные изделия | Системы передачи данных | Системы передачи данных | alpha bs® | 4011395072707 | 0.054 | KG | 196.000 | CCM
1710-0-1076 | 2529-214 | Рамка центральная с суппортом, серия Reflex SI, цвет альпийский белый | 1 | ST | 677,71 | 799.6978 | BJE | Заказ | 4 недели |  |  | 12.05.2015 |  |  |  | Электроустановочные изделия | Системы передачи данных | Системы передачи данных | Reflex SI | 4011395073407 | 0.060 | KG | 196.000 | CCM
1710-0-1209 | 1749-24G | Плата центральная для вывода кабеля, с компенсатором натяжения кабеля, серия alpha nea, цвет белый глянцевый | 1 | ST | 963,56 | 1137.0008 | BJE | Заказ | 4 недели |  |  | 12.05.2015 |  |  |  | Электроустановочные изделия | Системы передачи данных | Системы передачи данных | alpha bs® | 4011395728802 | 0.056 | KG | 196.000 | CCM
1710-0-1332 | 2557 PZ-212-101 | Плата центральная (накладка) с поворотной ручкой, с маркировкой для механизма выключателя жалюзи с зам. 2712/2713 U и 2722/2723 U, серия Busch-Duro 2000 SI, цвет слоновая кость | 1 | ST | 672,03 | 792.9954 | BJE | Заказ | 4 недели |  |  | 12.05.2015 |  |  |  | Электроустановочные изделия | Выключатели скрытой установки | Выключатели скрытой установки | Arco | 4011395865101 | 0.035 | KG | 57.750 | CCM
1710-0-1340 | 2557 SLPZ-212-101 | Плата центральная (накладка) с поворотной ручкой, с маркировкой для механизма выключателя жалюзи с зам. 2712/2713 U и 2722/2723 U, серия Busch-Duro 2000 SI, цвет слоновая кость | 1 | ST | 672,03 | 792.9954 | BJE | Заказ | 4 недели |  |  | 12.05.2015 |  |  |  | Электроустановочные изделия | Выключатели скрытой установки | Выключатели скрытой установки | Arco | 4011395865200 | 0.034 | KG | 57.750 | CCM
1710-0-1415 | 2557 PZ-214-101 | Плата центральная (накладка) с поворотной ручкой, с маркировкой для механизма выключателя жалюзи с зам. 2712/2713 U и 2722/2723 U, серия Reflex SI, цвет альпийский белый | 1 | ST | 672,03 | 792.9954 | BJE | Заказ | 4 недели |  |  | 12.05.2015 |  |  |  | Электроустановочные изделия | Выключатели скрытой установки | Выключатели скрытой установки | Reflex SI | 4011395862704 | 0.032 | KG | 57.750 | CCM
1710-0-1456 | 2557 SLPZ-214-101 | Плата центральная (накладка) с поворотной ручкой, с маркировкой для механизма выключателя жалюзи с зам. 2712/2713 U и 2722/2723 U, серия Reflex SI, цвет альпийский белый | 1 | ST | 672,03 | 792.9954 | BJE | Заказ | 4 недели |  |  | 12.05.2015 |  |  |  | Электроустановочные изделия | Выключатели скрытой установки | Выключатели скрытой установки | Reflex SI | 4011395862308 | 0.034 | KG | 57.750 | CCM
1710-0-1498 | 1755 PZ-20-101 | Плата центральная (накладка) для механизма выключателя жалюзи с зам. 2712/2713 USL-101 и 2722/2723 USL-101, серия alpha nea, цвет платина | 1 | ST | 1953,63 | 2305.2834 | BJE | Заказ | 4 недели |  |  | 12.05.2015 |  |  |  | Электроустановочные изделия | Выключатели скрытой установки | Выключатели скрытой установки | alpha bs® | 4011395865903 | 0.052 | KG | 2.990 | CCM
1710-0-1506 | 1755 PZ-21-101 | Плата центральная (накладка) для механизма выключателя жалюзи с зам. 2712/2713 USL-101 и 2722/2723 USL-101, серия alpha nea, цвет бронза | 1 | ST | 1953,63 | 2305.2834 | BJE | Заказ | 4 недели |  |  | 12.05.2015 |  |  |  | Электроустановочные изделия | Выключатели скрытой установки | Выключатели скрытой установки | alpha bs® | 4011395866009 | 0.052 | KG | 2.990 | CCM
1710-0-1514 | 1755 PZ-24-101 | Плата центральная (накладка) для механизма выключателя жалюзи с зам. 2712/2713 USL-101 и 2722/2723 USL-101, серия alpha nea, цвет белый матовый | 1 | ST | 1313,78 | 1550.2604 | BJE | Заказ | 4 недели |  |  | 12.05.2015 |  |  |  | Электроустановочные изделия | Выключатели скрытой установки | Выключатели скрытой установки | alpha bs® | 4011395866108 | 0.042 | KG | 98.000 | CCM
1710-0-1522 | 1755 PZ-24G-101 | Плата центральная (накладка) для механизма выключателя жалюзи с зам. 2712/2713 USL-101 и 2722/2723 USL-101, серия alpha nea, цвет белый глянцевый | 1 | ST | 1313,78 | 1550.2604 | BJE | Заказ | 4 недели |  |  | 12.05.2015 |  |  |  | Электроустановочные изделия | Выключатели скрытой установки | Выключатели скрытой установки | alpha bs® | 4011395866207 | 0.038 | KG | 98.000 | CCM
1710-0-1550 | 1803-84-500 | Плата центральная (накладка) для 1-постовой телекоммуникационной розетки 0213, 0216, с полем для надписи, серия solo/future, цвет davos/альпийский белый | 1 | ST | 514,91 | 607.5938 | BJE | C | 4 недели |  |  | 12.05.2015 |  |  |  | Электроустановочные изделия | Системы передачи данных | Системы передачи данных | carat® | 4011395172957 | 0.020 | KG | 158.000 | CCM
1710-0-1551 | 1803-02-84-500 | Плата центральная (накладка) для 2-постовой телекоммуникационной розетки 0214, 0215, 0217, 0218, с полем для надписи, серия solo/future, цвет davos/альпийский белый | 1 | ST | 514,91 | 607.5938 | BJE | Заказ | 4 недели |  |  | 12.05.2015 |  |  |  | Электроустановочные изделия | Системы передачи данных | Системы передачи данных | carat® | 4011395172964 | 0.020 | G | 158.000 | CCM
1710-0-1563 | 1755 SLPZ-20-101 | Плата центральная (накладка) для механизма выключателя с зам. 2733 USL-101, серия alpha nea, цвет платина | 1 | ST | 1953,63 | 2305.2834 | BJE | Заказ | 4 недели |  |  | 12.05.2015 |  |  |  | Электроустановочные изделия | Выключатели скрытой установки | Выключатели скрытой установки | alpha bs® | 4011395866603 | 0.050 | KG | 98.000 | CCM
1710-0-1571 | 1755 SLPZ-21-101 | Плата центральная (накладка) для механизма выключателя с зам. 2733 USL-101, серия alpha nea, цвет бронза | 1 | ST | 1953,63 | 2305.2834 | BJE | Заказ | 4 недели |  |  | 12.05.2015 |  |  |  | Электроустановочные изделия | Выключатели скрытой установки | Выключатели скрытой установки | alpha bs® | 4011395866702 | 0.042 | KG | 98.000 | CCM
1710-0-1589 | 1755 SLPZ-24-101 | Плата центральная (накладка) для механизма выключателя с зам. 2733 USL-101, серия alpha nea, цвет белый матовый | 1 | ST | 1313,78 | 1550.2604 | BJE | Заказ | 4 недели |  |  | 12.05.2015 |  |  |  | Электроустановочные изделия | Выключатели скрытой установки | Выключатели скрытой установки | alpha bs® | 4011395866801 | 0.039 | KG | 98.000 | CCM
1710-0-1597 | 1755 SLPZ-24G-101 | Плата центральная (накладка) для механизма выключателя с зам. 2733 USL-101, серия alpha nea, цвет белый глянцевый | 1 | ST | 1313,78 | 1550.2604 | BJE | Заказ | 4 недели |  |  | 12.05.2015 |  |  |  | Электроустановочные изделия | Выключатели скрытой установки | Выключатели скрытой установки | alpha bs® | 4011395866900 | 0.038 | KG | 98.000 | CCM
1710-0-1704 | 1800-71 | Плата центральная (накладка) для коммуникационных розеток с суппортами 1810, 1812, 1814, 1816 и 1818, с полем для надписи, серия impuls, цвет чёрный бриллиант | 1 | ST | 1266,45 | 1494.411 | BJE | Заказ | 4 недели |  |  | 12.05.2015 |  |  |  | Электроустановочные изделия | Системы передачи данных | Системы передачи данных | future linear | 4011395864005 | 0.017 | KG | 49.000 | CCM
1710-0-1811 | 2142 DR-34 | Плата центральная (накладка) с поворотной ручкой, с маркировкой для механизма выключателя жалюзи 2712/2713 U и 2722/2723 U, IP44, серия Allwetter 44, цвет альпийский белый | 1 | ST | 1923,34 | 2269.5412 | BJE | Заказ | 4 недели |  |  | 12.05.2015 |  |  |  | Электроустановочные изделия | Влагозащищенные выключатели | Влагозащищённые выключатели IP44 | Влагозащищённые выключатели IP44 | 4011395870600 | 0.042 | KG | 3.585 | CCM
1710-0-1829 | 2155 PZ-34 | Плата центральная (накладка) с поворотной ручкой, с маркировкой для механизма выключателя жалюзи с зам. 2712/2713 U и 2722/2723 U, IP44, серия Allwetter 44, цвет альпийский белый | 1 | ST | 2129,68 | 2513.0224 | BJE | Заказ | 4 недели |  |  | 12.05.2015 |  |  |  | Электроустановочные изделия | Влагозащищенные выключатели | Влагозащищённые выключатели IP44 | Влагозащищённые выключатели IP44 | 4011395870709 | 0.058 | KG | 38.816 | CCM
1710-0-1837 | 2155 SLPZ-34 | Плата центральная (накладка) с поворотной ручкой, с маркировкой для механизма выключателя с зам. 2733 USL-101, IP44, серия Allwetter 44, цвет альпийский белый | 1 | ST | 2129,68 | 2513.0224 | BJE | Заказ | 4 недели |  |  | 12.05.2015 |  |  |  | Электроустановочные изделия | Влагозащищенные выключатели | Влагозащищённые выключатели IP44 | Влагозащищённые выключатели IP44 | 4011395870808 | 0.058 | KG | 38.816 | CCM
1710-0-1845 | 2133-34 | Плата центральная с суппортом, с выводом для кабеля (до 5 х 2.5 мм), с компенсатором натяжения, IP44, серия Allwetter 44, цвет альпийский белый | 1 | ST | 1510,65 | 1782.567 | BJE | Заказ | 4 недели |  |  | 12.05.2015 |  |  |  | Электроустановочные изделия | Системы передачи данных | Системы передачи данных | Системы передачи данных | 4011395870907 | 0.058 | KG | 341.200 | CCM
1710-0-1852 | 2138-34 | Заглушка с суппортом (IP44), серия Allwetter 44, цвет альпийский белый | 1 | ST | 1099,86 | 1297.8348 | BJE | Заказ | 4 недели |  |  | 12.05.2015 |  |  |  | Электроустановочные изделия | Системы передачи данных | Системы передачи данных | Системы передачи данных | 4011395871003 | 0.053 | KG | 2.990 | CCM
1710-0-1860 | 2118 GK-34 | Плата промежуточная с крышкой для центральных плат серий Busch-Duro 2000 SI и Reflex SI, IP44, серия Allwetter 44, цвет альпийский белый | 1 | ST | 904,88 | 1067.7584 | BJE | Заказ | 4 недели |  |  | 12.05.2015 |  |  |  | Электроустановочные изделия | Влагозащищенные выключатели | Влагозащищённые выключатели IP44 | Влагозащищённые выключатели IP44 | 4011395872406 | 0.038 | KG | 2.990 | CCM
1710-0-1878 | 2118 GKN-34 | Плата промежуточная с крышкой для центральных плат серий Busch-Duro 2000 SI и Reflex SI, с полем для надписи, IP44, серия Allwetter 44, цвет альпийский белый | 1 | ST | 1156,65 | 1364.847 | BJE | Заказ | 4 недели |  |  | 12.05.2015 |  |  |  | Электроустановочные изделия | Влагозащищенные выключатели | Влагозащищённые выключатели IP44 | Влагозащищённые выключатели IP44 | 4011395872505 | 0.043 | KG | 2.990 | CCM
1710-0-1886 | 2142 DR-35 | Плата центральная (накладка) с поворотной ручкой, с маркировкой для механизма выключателя жалюзи 2712/2713 U и 2722/2723 U, IP44, серия Allwetter 44, цвет антрацит | 1 | ST | 2082,36 | 2457.1848 | BJE | Заказ | 4 недели |  |  | 12.05.2015 |  |  |  | Электроустановочные изделия | Влагозащищенные выключатели | Влагозащищённые выключатели IP44 | Влагозащищённые выключатели IP44 | 4011395874301 | 0.052 | KG | 3.585 | CCM
1710-0-1894 | 2155 PZ-35 | Плата центральная (накладка) с поворотной ручкой, с маркировкой для механизма выключателя жалюзи с зам. 2712/2713 U и 2722/2723 U, IP44, серия Allwetter 44, цвет антрацит | 1 | ST | 2292,48 | 2705.1264 | BJE | Заказ | 4 недели |  |  | 12.05.2015 |  |  |  | Электроустановочные изделия | Влагозащищенные выключатели | Влагозащищённые выключатели IP44 | Влагозащищённые выключатели IP44 | 4011395874400 | 0.100 | KG | 38.816 | CCM
1710-0-1902 | 2155 SLPZ-35 | Плата центральная (накладка) с поворотной ручкой, с маркировкой для механизма выключателя с зам. 2733 USL-101, IP44, серия Allwetter 44, цвет антрацит | 1 | ST | 2292,48 | 2705.1264 | BJE | Заказ | 4 недели |  |  | 12.05.2015 |  |  |  | Электроустановочные изделия | Влагозащищенные выключатели | Влагозащищённые выключатели IP44 | Влагозащищённые выключатели IP44 | 4011395874509 | 0.050 | KG | 38.816 | CCM
1710-0-1910 | 2133-35 | Плата центральная с суппортом, с выводом для кабеля (до 5 х 2.5 мм), с компенсатором натяжения, IP44, серия Allwetter 44, цвет чёрны | 1 | ST | 1764,32 | 2081.8976 | BJE | Заказ | 4 недели |  |  | 12.05.2015 |  |  |  | Электроустановочные изделия | Системы передачи данных | Системы передачи данных | Системы передачи данных | 4011395874608 | 0.100 | KG | 341.200 | CCM
1710-0-1928 | 2138-35 | Заглушка с суппортом (IP44), серия Allwetter 44, цвет антрацит | 1 | ST | 1353,53 | 1597.1654 | BJE | Заказ | 4 недели |  |  | 12.05.2015 |  |  |  | Электроустановочные изделия | Системы передачи данных | Системы передачи данных | Системы передачи данных | 4011395874707 | 0.064 | KG | 2.990 | CCM
1710-0-1936 | 2118 GK-35 | Плата промежуточная с крышкой для центральных плат серий Busch-Duro 2000 SI и Reflex SI, IP44, серия Allwetter 44, цвет антрацит | 1 | ST | 1063,89 | 1255.3902 | BJE | Заказ | 4 недели |  |  | 12.05.2015 |  |  |  | Электроустановочные изделия | Влагозащищенные выключатели | Влагозащищённые выключатели IP44 | Влагозащищённые выключатели IP44 | 4011395875001 | 0.045 | KG | 2.990 | CCM
1710-0-1951 | 2118 GKSL-34 | Плата промежуточная с крышкой для центральных плат серий Busch-Duro 2000 SI и Reflex SI, с индивидуальным зам., IP44, серия Allwette 44, цвет альпийский белый | 1 | ST | 4437,31 | 5236.0258 | BJE | Заказ | 4 недели |  |  | 12.05.2015 |  |  |  | Электроустановочные изделия | Влагозащищенные выключатели | Влагозащищённые выключатели IP44 | Влагозащищённые выключатели IP44 | 4011395872604 | 0.060 | KG | 2.990 | CCM
1710-0-1969 | 2118 GKSLN-34 | Плата промежуточная с крышкой для центральных плат серий Busch-Duro 2000 SI и Reflex SI, с индивидуальным зам., с полем для надписи, IP44, серия Allwetter 44, цвет альпийский белый | 1 | ST | 4761,02 | 5618.0036 | BJE | Заказ | 4 недели |  |  | 12.05.2015 |  |  |  | Электроустановочные изделия | Влагозащищенные выключатели | Влагозащищённые выключатели IP44 | Влагозащищённые выключатели IP44 | 4011395872703 | 0.062 | KG | 2.990 | CCM
1710-0-1977 | 2118 GKSL-35 | Плата промежуточная с крышкой для центральных плат серий Busch-Duro 2000 SI и Reflex SI, с индивидуальным зам., IP44, серия Allwette 44, цвет антрацит | 1 | ST | 4596,33 | 5423.6694 | BJE | Заказ | 4 недели |  |  | 12.05.2015 |  |  |  | Электроустановочные изделия | Влагозащищенные выключатели | Влагозащищённые выключатели IP44 | Влагозащищённые выключатели IP44 | 4011395884102 | 0.062 | KG | 2.990 | CCM
1710-0-1985 | 2118 GKSLN-35 | Плата промежуточная с крышкой для центральных плат серий Busch-Duro 2000 SI и Reflex SI, с индивидуальным зам., с полем для надписи, IP44, серия Allwetter 44, цвет антрацит | 1 | ST | 4918,15 | 5803.417 | BJE | Заказ | 4 недели |  |  | 12.05.2015 |  |  |  | Электроустановочные изделия | Влагозащищенные выключатели | Влагозащищённые выключатели IP44 | Влагозащищённые выключатели IP44 | 4011395875209 | 0.100 | KG | 2.990 | CCM
1710-0-1993 | 2118 GKN-35 | Плата промежуточная с крышкой для центральных плат серий Busch-Duro 2000 SI и Reflex SI, с полем для надписи, IP44, серия Allwetter 44, цвет антрацит | 1 | ST | 1385,71 | 1635.1378 | BJE | Заказ | 4 недели |  |  | 12.05.2015 |  |  |  | Электроустановочные изделия | Влагозащищенные выключатели | Влагозащищённые выключатели IP44 | Влагозащищённые выключатели IP44 | 4011395875100 | 0.100 | KG | 2.990 | CCM
1710-0-2025 | 1803-24G | Плата центральная (накладка) для 1-постовой телекоммуникационной розетки 0213, 0216, с полем для надписи, серия alpha nea, цвет белы глянцевый | 1 | ST | 486,51 | 574.0818 | BJE | Заказ | 4 недели |  |  | 12.05.2015 |  |  |  | Электроустановочные изделия | Системы передачи данных | Системы передачи данных | alpha bs® | 4011395896402 | 0.017 | KG | 57.750 | CCM
1710-0-2033 | 1803-02-24G | Плата центральная (накладка) для 2-постовой телекоммуникационной розетки 0214, 0215, 0217, 0218, с полем для надписи, серия alpha nea, цвет белый глянцевый | 1 | ST | 486,51 | 574.0818 | BJE | Заказ | 4 недели |  |  | 12.05.2015 |  |  |  | Электроустановочные изделия | Системы передачи данных | Системы передачи данных | alpha bs® | 4011395896600 | 0.017 | KG | 37.500 | CCM
1710-0-2223 | 2142 DR-32 | Плата центральная (накладка) с поворотной ручкой, с маркировкой для механизма выключателя жалюзи 2712/2713 U и 2722/2723 U, IP44, серия Allwetter 44, цвет слоновая кость | 1 | ST | 1923,34 | 2269.5412 | BJE | Заказ | 4 недели |  |  | 12.05.2015 |  |  |  | Электроустановочные изделия | Влагозащищенные выключатели | Влагозащищённые выключатели IP44 | Влагозащищённые выключатели IP44 | 4011395911402 | 0.042 | KG | 3.585 | CCM
1710-0-2231 | 2155 PZ-32 | Плата центральная (накладка) с поворотной ручкой, с маркировкой для механизма выключателя жалюзи с зам. 2712/2713 U и 2722/2723 U, IP44, серия Allwetter 44, цвет слоновая кость | 1 | ST | 2129,68 | 2513.0224 | BJE | Заказ | 4 недели |  |  | 12.05.2015 |  |  |  | Электроустановочные изделия | Влагозащищенные выключатели | Влагозащищённые выключатели IP44 | Влагозащищённые выключатели IP44 | 4011395911501 | 0.100 | KG | 38.816 | CCM
1710-0-2249 | 2155 SLPZ-32 | Плата центральная (накладка) с поворотной ручкой, с маркировкой для механизма выключателя с зам. 2733 USL-101, IP44, серия Allwetter 44, цвет слоновая кость | 1 | ST | 2129,68 | 2513.0224 | BJE | Заказ | 4 недели |  |  | 12.05.2015 |  |  |  | Электроустановочные изделия | Влагозащищенные выключатели | Влагозащищённые выключатели IP44 | Влагозащищённые выключатели IP44 | 4011395911600 | 0.050 | KG | 38.816 | CCM
1710-0-2256 | 2133-32 | Плата центральная с суппортом, с выводом для кабеля (до 5 х 2.5 мм), с компенсатором натяжения, IP44, серия Allwetter 44, цвет слоновая кость | 1 | ST | 1383,82 | 1632.9076 | BJE | Заказ | 4 недели |  |  | 12.05.2015 |  |  |  | Электроустановочные изделия | Системы передачи данных | Системы передачи данных | Системы передачи данных | 4011395911709 | 0.071 | KG | 341.200 | CCM
1710-0-2264 | 2138-32 | Заглушка с суппортом (IP44), серия Allwetter 44, цвет слоновая кость | 1 | ST | 1099,86 | 1297.8348 | BJE | Заказ | 4 недели |  |  | 12.05.2015 |  |  |  | Электроустановочные изделия | Системы передачи данных | Системы передачи данных | Системы передачи данных | 4011395911808 | 0.064 | KG | 2.990 | CCM
1710-0-2272 | 2118 GK-32 | Плата промежуточная с крышкой для центральных плат серий Busch-Duro 2000 SI и Reflex SI, IP44, серия Allwetter 44, цвет слоновая кость | 1 | ST | 904,88 | 1067.7584 | BJE | Заказ | 4 недели |  |  | 12.05.2015 |  |  |  | Электроустановочные изделия | Влагозащищенные выключатели | Влагозащищённые выключатели IP44 | Влагозащищённые выключатели IP44 | 4011395912102 | 0.040 | KG | 2.990 | CCM
1710-0-2280 | 2118 GKN-32 | Плата промежуточная с крышкой для центральных плат серий Busch-Duro 2000 SI и Reflex SI, с полем для надписи, IP44, серия Allwetter 44, цвет слоновая кость | 1 | ST | 1228,59 | 1449.7362 | BJE | Заказ | 4 недели |  |  | 12.05.2015 |  |  |  | Электроустановочные изделия | Влагозащищенные выключатели | Влагозащищённые выключатели IP44 | Влагозащищённые выключатели IP44 | 4011395912201 | 0.042 | KG | 2.990 | CCM
1710-0-2298 | 2118 GKSL-32 | Плата промежуточная с крышкой для центральных плат серий Busch-Duro 2000 SI и Reflex SI, с индивидуальным зам., IP44, серия Allwette 44, цвет слоновая кость | 1 | ST | 4437,31 | 5236.0258 | BJE | Заказ | 4 недели |  |  | 12.05.2015 |  |  |  | Электроустановочные изделия | Влагозащищенные выключатели | Влагозащищённые выключатели IP44 | Влагозащищённые выключатели IP44 | 4011395912300 | 0.061 | KG | 2.990 | CCM
1710-0-2306 | 2118 GKSLN-32 | Плата промежуточная с крышкой для центральных плат серий Busch-Duro 2000 SI и Reflex SI, с индивидуальным зам., с полем для надписи, IP44, серия Allwetter 44, цвет слоновая кость | 1 | ST | 4761,02 | 5618.0036 | BJE | Заказ | 4 недели |  |  | 12.05.2015 |  |  |  | Электроустановочные изделия | Влагозащищенные выключатели | Влагозащищённые выключатели IP44 | Влагозащищённые выключатели IP44 | 4011395912409 | 0.060 | KG | 2.990 | CCM
1710-0-2330 | 1740 DR-22G | Плата центральная с поворотной ручкой, с маркировкой, для механизма выключателя жалюзи 2712/2713 U и 2722/2723 U, серия alpha nea, цвет слоновая кость | 1 | ST | 566,02 | 667.9036 | BJE | Заказ | 4 недели |  |  | 12.05.2015 |  |  |  | Электроустановочные изделия | Выключатели скрытой установки | Выключатели скрытой установки | alpha bs® | 4011395917909 | 0.026 | KG | 98.000 | CCM
1710-0-2348 | 1755 PZ-22G-101 | Плата центральная (накладка) для механизма выключателя жалюзи с зам. 2712/2713 USL-101 и 2722/2723 USL-101, серия alpha nea, цвет слоновая кость | 1 | ST | 1222,91 | 1443.0338 | BJE | Заказ | 4 недели |  |  | 12.05.2015 |  |  |  | Электроустановочные изделия | Выключатели скрытой установки | Выключатели скрытой установки | alpha bs® | 4011395918005 | 0.100 | KG | 98.000 | CCM
1710-0-2355 | 1755 SLPZ-22G-101 | Плата центральная (накладка) для механизма выключателя с зам. 2733 USL-101, серия alpha nea, цвет слоновая кость | 1 | ST | 1222,91 | 1443.0338 | BJE | Заказ | 4 недели |  |  | 12.05.2015 |  |  |  | Электроустановочные изделия | Выключатели скрытой установки | Выключатели скрытой установки | alpha bs® | 4011395918104 | 0.100 | KG | 98.000 | CCM
1710-0-2389 | 1742-22G | Заглушка с суппортом, серия alpha nea, цвет слоновая кость | 1 | ST | 651,21 | 768.4278 | BJE | Заказ | 4 недели |  |  | 12.05.2015 |  |  |  | Электроустановочные изделия | Системы передачи данных | Системы передачи данных | alpha bs® | 4011395918609 | 0.053 | KG | 196.000 | CCM
1710-0-2413 | 1756-22G | Плата центральная для механизма светового сигнализатора 2061/2661 U, серия alpha nea, цвет слоновая кость | 1 | ST | 548,98 | 647.7964 | BJE | Заказ | 4 недели |  |  | 12.05.2015 |  |  |  | Электроустановочные изделия | Выключатели скрытой установки | Выключатели скрытой установки | alpha bs® | 4011395918906 | 0.024 | KG | 36.000 | CCM
1710-0-2454 | 1743-22G | Накладка (центральная плата) для TV-R розетки, серия alpha nea, цвет слоновая кость | 1 | ST | 380,50 | 448.99 | BJE | Заказ | 4 недели |  |  | 12.05.2015 |  |  |  | Электроустановочные изделия | Системы передачи данных | Системы передачи данных | alpha bs® | 4011395922002 | 0.020 | KG | 38.500 | CCM
1710-0-2496 | 1766-22G | Плата центральная (накладка) для механизмов UAE/TAE, для 0247 и 0248, серия alpha nea, цвет слоновая кость | 1 | ST | 380,50 | 448.99 | BJE | Заказ | 4 недели |  |  | 12.05.2015 |  |  |  | Электроустановочные изделия | Системы передачи данных | Системы передачи данных | alpha bs® | 4011395922507 | 0.018 | KG | 38.500 | CCM
1710-0-2504 | 2561-22G | Плата центральная (накладка) для 1-го разъёма Modular Jack (артикулы 0210, 0211 и 0219), серия alpha nea, цвет слоновая кость | 1 | ST | 766,69 | 904.6942 | BJE | Заказ | 4 недели |  |  | 12.05.2015 |  |  |  | Электроустановочные изделия | Системы передачи данных | Системы передачи данных | alpha bs® | 4011395922606 | 0.042 | KG | 73.500 | CCM
1710-0-2512 | 2561-02-22G | Плата центральная (накладка) для 2-х разъёмов Modular Jack (артикулы 0210, 0211 и 0219), серия alpha nea, цвет слоновая кость | 1 | ST | 808,33 | 953.8294 | BJE | Заказ | 4 недели |  |  | 12.05.2015 |  |  |  | Электроустановочные изделия | Системы передачи данных | Системы передачи данных | alpha bs® | 4011395922705 | 0.040 | KG | 98.000 | CCM
1710-0-2546 | 1748-22G | Плата центральная с суппортом для разъёмов с резьбовым креплением М16х0.75, серия alpha exclusive, цвет слоновая кость | 1 | ST | 914,34 | 1078.9212 | BJE | Заказ | 4 недели |  |  | 12.05.2015 |  |  |  | Электроустановочные изделия | Системы передачи данных | Системы передачи данных | alpha bs® | 4011395923108 | 0.100 | KG | 2.990 | CCM
1710-0-2561 | 1749-22G | Плата центральная для вывода кабеля, с компенсатором натяжения кабеля, серия alpha nea, цвет слоновая кость | 1 | ST | 897,31 | 1058.8258 | BJE | Заказ | 4 недели |  |  | 12.05.2015 |  |  |  | Электроустановочные изделия | Системы передачи данных | Системы передачи данных | alpha bs® | 4011395923702 | 0.053 | KG | 196.000 | CCM
1710-0-2603 | 1803-22G | Плата центральная (накладка) для 1-постовой телекоммуникационной розетки 0213, 0216, с полем для надписи, серия alpha nea, цвет слоновая кость | 1 | ST | 380,50 | 448.99 | BJE | Заказ | 4 недели |  |  | 12.05.2015 |  |  |  | Электроустановочные изделия | Системы передачи данных | Системы передачи данных | alpha bs® | 4011395924709 | 0.017 | KG | 57.750 | CCM
1710-0-2611 | 1803-02-22G | Плата центральная (накладка) для 2-постовой телекоммуникационной розетки 0214, 0215, 0217, 0218, с полем для надписи, серия alpha nea, цвет слоновая кость | 1 | ST | 380,50 | 448.99 | BJE | Заказ | 4 недели |  |  | 12.05.2015 |  |  |  | Электроустановочные изделия | Системы передачи данных | Системы передачи данных | alpha bs® | 4011395924808 | 0.017 | KG | 37.500 | CCM
1710-0-2645 | 1800-22G | Плата центральная (накладка) для коммуникационных розеток с суппортами 1810, 1812, 1814, 1816 и 1818, с полем для надписи, серия alpha nea, цвет слоновая кость | 1 | ST | 897,31 | 1058.8258 | BJE | Заказ | 4 недели |  |  | 12.05.2015 |  |  |  | Электроустановочные изделия | Системы передачи данных | Системы передачи данных | alpha bs® | 4011395925102 | 0.010 | KG | 49.000 | CCM
1710-0-2710 | 1800-24G | Плата центральная (накладка) для коммуникационных розеток с суппортами 1810, 1812, 1814, 1816 и 1818, с полем для надписи, серия alpha nea, цвет белый глянцевый | 1 | ST | 897,31 | 1058.8258 | BJE | Заказ | 4 недели |  |  | 12.05.2015 |  |  |  | Электроустановочные изделия | Системы передачи данных | Системы передачи данных | alpha bs® | 4011395929704 | 0.010 | KG | 49.000 | CCM
1710-0-3100 | 1816 | Суппорт для 2-х разъёмов фирмы ITT-Cannon RJ45 кат.5, typ 808 RJ45 Mark III, с синим цоколем, без распорок | 1 | ST | 170,37 | 201.0366 | BJE | Заказ | 4 недели |  |  | 12.05.2015 |  |  |  | Электроустановочные изделия | Системы передачи данных | Основание для коннекторов системы коммуникации | Основание для коннекторов системы коммуникации | 4011395973035 | 0.030 | KG | 98.000 | CCM
1710-0-3108 | 2542 DR/01-212 | Плата центральная (накладка) с поворотной ручкой для переключателя на 3 положения 2710 U, серия Busch-Duro 2000 SI, цвет слоновая кость | 1 | ST | 418,36 | 493.6648 | BJE | Заказ | 4 недели |  |  | 12.05.2015 |  |  |  | Электроустановочные изделия | Выключатели скрытой установки | Выключатели скрытой установки | Arco | 4011395990186 | 0.022 | KG | 57.750 | CCM
1710-0-3109 | 2542 DR/01-214 | Плата центральная (накладка) с поворотной ручкой для переключателя на 3 положения 2710 U, серия Reflex SI, цвет альпийский белый | 1 | ST | 418,36 | 493.6648 | BJE | Заказ | 4 недели |  |  | 12.05.2015 |  |  |  | Электроустановочные изделия | Выключатели скрытой установки | Выключатели скрытой установки | Reflex SI | 4011395990209 | 0.022 | KG | 57.750 | CCM
1710-0-3113 | 2542 DR/01-20 | Плата центральная (накладка) с поворотной ручкой для переключателя на 3 положения 2710 U, серия alpha nea, цвет платина | 1 | ST | 1236,16 | 1458.6688 | BJE | Заказ | 4 недели |  |  | 12.05.2015 |  |  |  | Электроустановочные изделия | Выключатели скрытой установки | Выключатели скрытой установки | alpha bs® | 4011395990278 | 0.025 | KG | 57.750 | CCM
1710-0-3114 | 2542 DR/01-21 | Плата центральная (накладка) с поворотной ручкой для переключателя на 3 положения 2710 U, серия alpha nea, цвет бронза | 1 | ST | 1236,16 | 1458.6688 | BJE | Заказ | 4 недели |  |  | 12.05.2015 |  |  |  | Электроустановочные изделия | Выключатели скрытой установки | Выключатели скрытой установки | alpha bs® | 4011395990292 | 0.025 | KG | 57.750 | CCM
1710-0-3115 | 2542 DR/01-22G | Плата центральная (накладка) с поворотной ручкой для переключателя на 3 положения 2710 U, серия alpha nea, цвет слоновая кость | 1 | ST | 566,02 | 667.9036 | BJE | Заказ | 4 недели |  |  | 12.05.2015 |  |  |  | Электроустановочные изделия | Выключатели скрытой установки | Выключатели скрытой установки | alpha bs® | 4011395990315 | 0.025 | KG | 57.750 | CCM
1710-0-3116 | 2542 DR/01-24 | Плата центральная (накладка) с поворотной ручкой для переключателя на 3 положения 2710 U, серия alpha nea, цвет белый матовый | 1 | ST | 713,68 | 842.1424 | BJE | Заказ | 4 недели |  |  | 12.05.2015 |  |  |  | Электроустановочные изделия | Выключатели скрытой установки | Выключатели скрытой установки | alpha bs® | 4011395990339 | 0.025 | KG | 57.750 | CCM
1710-0-3117 | 2542 DR/01-24G | Плата центральная (накладка) с поворотной ручкой для переключателя на 3 положения 2710 U, серия alpha nea, цвет белый глянцевый | 1 | ST | 713,68 | 842.1424 | BJE | Заказ | 4 недели |  |  | 12.05.2015 |  |  |  | Электроустановочные изделия | Выключатели скрытой установки | Выключатели скрытой установки | alpha bs® | 4011395990346 | 0.025 | KG | 57.750 | CCM
1710-0-3122 | 1775 S/W-212-101 | Плата центральная (накладка) для механизма датчика силы ветра и освещённости (погодной станции) 6480 U-10х, серия Busch-Duro 2000 SI цвет слоновая кость | 1 | ST | 571,70 | 674.606 | BJE | Заказ | 4 недели |  |  | 12.05.2015 |  |  |  | Электроустановочные изделия | Управление жалюзи | Управление жалюзи скрытой установки | Arco | 4011395992081 | 0.006 | KG | 25.230 | CCM
1710-0-3123 | 1775 S/W-214-101 | Плата центральная (накладка) для механизма датчика силы ветра и освещённости (погодной станции) 6480 U-10х, серия Reflex SI, цвет альпийский белый | 1 | ST | 571,70 | 674.606 | BJE | Заказ | 4 недели |  |  | 12.05.2015 |  |  |  | Электроустановочные изделия | Управление жалюзи | Управление жалюзи скрытой установки | Reflex SI | 4011395992319 | 0.006 | KG | 25.230 | CCM
1710-0-3127 | 1775 S/W-20-101 | Плата центральная (накладка) для механизма датчика силы ветра и освещённости (погодной станции) 6480 U-10х, серия alpha nea, цвет платина | 1 | ST | 1679,14 | 1981.3852 | BJE | Заказ | 4 недели |  |  | 12.05.2015 |  |  |  | Электроустановочные изделия | Управление жалюзи | Управление жалюзи скрытой установки | alpha bs® | 4011395992180 | 0.012 | KG | 38.567 | CCM
1710-0-3128 | 1775 S/W-21-101 | Плата центральная (накладка) для механизма датчика силы ветра и освещённости (погодной станции) 6480 U-10х, серия alpha nea, цвет бронза | 1 | ST | 1679,14 | 1981.3852 | BJE | Заказ | 4 недели |  |  | 12.05.2015 |  |  |  | Электроустановочные изделия | Управление жалюзи | Управление жалюзи скрытой установки | alpha bs® | 4011395992203 | 0.012 | KG | 38.567 | CCM
1710-0-3129 | 1775 S/W-22G-101 | Плата центральная (накладка) для механизма датчика силы ветра и освещённости (погодной станции) 6480 U-10х, серия alpha nea, цвет слоновая кость | 1 | ST | 755,33 | 891.2894 | BJE | Заказ | 4 недели |  |  | 12.05.2015 |  |  |  | Электроустановочные изделия | Управление жалюзи | Управление жалюзи скрытой установки | alpha bs® | 4011395992227 | 0.012 | KG | 38.567 | CCM
1710-0-3130 | 1775 S/W-24-101 | Плата центральная (накладка) для механизма датчика силы ветра и освещённости (погодной станции) 6480 U-10х, серия alpha nea, цвет белый матовый | 1 | ST | 1154,76 | 1362.6168 | BJE | Заказ | 4 недели |  |  | 12.05.2015 |  |  |  | Электроустановочные изделия | Управление жалюзи | Управление жалюзи скрытой установки | alpha bs® | 4011395992234 | 0.012 | KG | 38.567 | CCM
1710-0-3131 | 1775 S/W-24G-101 | Плата центральная (накладка) для механизма датчика силы ветра и освещённости (погодной станции) 6480 U-10х, серия alpha nea, цвет белый глянцевый | 1 | ST | 1154,76 | 1362.6168 | BJE | Заказ | 4 недели |  |  | 12.05.2015 |  |  |  | Электроустановочные изделия | Управление жалюзи | Управление жалюзи скрытой установки | alpha bs® | 4011395992258 | 0.012 | KG | 38.567 | CCM
1710-0-3136 | 1775 S/W-71-101 | Плата центральная (накладка) для механизма датчика силы ветра и освещённости (погодной станции) 6480 U-10х, серия impuls, цвет чёрны бриллиант | 1 | ST | 1575,02 | 1858.5236 | BJE | Заказ | 4 недели |  |  | 12.05.2015 |  |  |  | Электроустановочные изделия | Управление жалюзи | Управление жалюзи скрытой установки | future linear | 4011395992296 | 0.013 | KG | 47.530 | CCM
1710-0-3137 | 1775 S/W-74-101 | Плата центральная (накладка) для механизма датчика силы ветра и освещённости (погодной станции) 6480 U-10х, серия impuls, цвет альпийский белый | 1 | ST | 1461,44 | 1724.4992 | BJE | Заказ | 4 недели |  |  | 12.05.2015 |  |  |  | Электроустановочные изделия | Управление жалюзи | Управление жалюзи скрытой установки | future linear | 4011395992388 | 0.013 | KG | 47.530 | CCM
1710-0-3140 | 1775 S/W-79-101 | Плата центральная (накладка) для механизма датчика силы ветра и освещённости (погодной станции) 6480 U-10х, серия impuls, цвет шампань-металлик | 1 | ST | 1804,08 | 2128.8144 | BJE | Заказ | 4 недели |  |  | 12.05.2015 |  |  |  | Электроустановочные изделия | Управление жалюзи | Управление жалюзи скрытой установки | future linear | 4011395992432 | 0.013 | KG | 47.530 | CCM
1710-0-3143 | 1742-82 | Заглушка с суппортом, серия solo/future, цвет savanne/слоновая кость | 1 | ST | 660,67 | 779.5906 | BJE | C | 4 недели |  |  | 12.05.2015 |  |  |  | Электроустановочные изделия | Системы передачи данных | Системы передачи данных | carat® | 4011395995426 | 0.060 | KG | 196.000 | CCM
1710-0-3144 | 1766-82 | Плата центральная (накладка) для механизмов UAE/TAE, для 0247 и 0248, серия solo/future, цвет слоновая кость | 1 | ST | 331,28 | 390.9104 | BJE | Заказ | 4 недели |  |  | 12.05.2015 |  |  |  | Электроустановочные изделия | Системы передачи данных | Системы передачи данных | carat® | 4011395995488 | 0.020 | KG | 36.000 | CCM
1710-0-3145 | 1749-82 | Плата центральная для вывода кабеля, с компенсатором натяжения кабеля, серия solo/future, цвет savanne/слоновая кость | 1 | ST | 848,09 | 1000.7462 | BJE | Заказ | 4 недели |  |  | 12.05.2015 |  |  |  | Электроустановочные изделия | Системы передачи данных | Системы передачи данных | carat® | 4011395995501 | 0.056 | KG | 196.000 | CCM
1710-0-3146 | 1803-02-82 | Плата центральная (накладка) для 2-постовой телекоммуникационной розетки 0214, 0215, 0217, 0218, с полем для надписи, серия solo/future, цвет savanne/слоновая кость | 1 | ST | 450,55 | 531.649 | BJE | Заказ | 4 недели |  |  | 12.05.2015 |  |  |  | Электроустановочные изделия | Системы передачи данных | Системы передачи данных | carat® | 4011395995525 | 0.019 | KG | 54.000 | CCM
1710-0-3147 | 1803-82 | Плата центральная (накладка) для 1-постовой телекоммуникационной розетки 0213, 0216, с полем для надписи, серия solo/future, цвет savanne/слоновая кость | 1 | ST | 450,55 | 531.649 | BJE | C | 4 недели |  |  | 12.05.2015 |  |  |  | Электроустановочные изделия | Системы передачи данных | Системы передачи данных | carat® | 4011395995532 | 0.018 | KG | 73.500 | CCM
1710-0-3148 | 1750-82 | Плата центральная с суппортом для разъёмов BNC и TNC, серия solo/future, цвет savanne/слоновая кость | 1 | ST | 634,17 | 748.3206 | BJE | Заказ | 4 недели |  |  | 12.05.2015 |  |  |  | Электроустановочные изделия | Системы передачи данных | Системы передачи данных | carat® | 4011395995549 | 0.061 | KG | 2.990 | CCM
1710-0-3154 | 1740-82 | Плата центральная с поворотной ручкой, с маркировкой, для механизма выключателя жалюзи 2712/2713 U и 2722/2723 U, серия solo/future, цвет savanne/слоновая кость | 1 | ST | 444,87 | 524.9466 | BJE | Заказ | 4 недели |  |  | 12.05.2015 |  |  |  | Электроустановочные изделия | Выключатели скрытой установки | Выключатели скрытой установки | Elos | 4011395995716 | 0.032 | KG | 98.000 | CCM
1710-0-3156 | 1775 S/W-82-101 | Плата центральная (накладка) для механизма датчика силы ветра и освещённости (погодной станции) 6480 U-10х, серия solo/future, цвет savanne/слоновая кость | 1 | ST | 687,18 | 810.8724 | BJE | Заказ | 4 недели |  |  | 12.05.2015 |  |  |  | Электроустановочные изделия | Управление жалюзи | Управление жалюзи скрытой установки | future linear | 4011395995778 | 0.016 | KG | 38.499 | CCM
1710-0-3157 | 1755 SL/PZ-82-101 | Плата центральная (накладка) для механизма выключателя жалюзи с зам. 2712/2713 USL-101, 2722/2723 USL-101 и 2733 USL-101, с полем дл надписи, серия solo/future, цвет savanne/слоновая кость | 1 | ST | 787,51 | 929.2618 | BJE | Заказ | 4 недели |  |  | 12.05.2015 |  |  |  | Электроустановочные изделия | Выключатели скрытой установки | Выключатели скрытой установки | Elos | 4011395995792 | 0.038 | KG | 98.000 | CCM
1710-0-3158 | 1800-82 | Плата центральная (накладка) для коммуникационных розеток с суппортами 1810, 1812, 1814, 1816 и 1818, с полем для надписи, 1816, 1818, серия solo/future, цвет savanne/слоновая кость | 1 | ST | 717,47 | 846.6146 | BJE | Заказ | 4 недели |  |  | 12.05.2015 |  |  |  | Электроустановочные изделия | Системы передачи данных | Системы передачи данных | carat® | 4011395995815 | 0.016 | KG | 49.000 | CCM
1710-0-3164 | 1803-02-84 | Плата центральная (накладка) для 2-постовой телекоммуникационной розетки 0214, 0215, 0217, 0218, с полем для надписи, серия solo/future, цвет davos/альпийский белый | 1 | ST | 571,60 | 674.488 | BJE | Заказ | 4 недели |  |  | 12.05.2015 |  |  |  | Электроустановочные изделия | Системы передачи данных | Системы передачи данных | carat® | 4011395996713 | 0.020 | KG | 54.000 | CCM
1710-0-3166 | 1750-84 | Плата центральная с суппортом для разъёмов BNC и TNC, серия solo/future, цвет davos/альпийский белый | 1 | ST | 645,53 | 761.7254 | BJE | Заказ | 4 недели |  |  | 12.05.2015 |  |  |  | Электроустановочные изделия | Системы передачи данных | Системы передачи данных | carat® | 4011395996508 | 0.061 | KG | 2.990 | CCM
1710-0-3167 | 1746-84 | Накладка с кр.50x50AMP,solo/fut.,ал.бел. | 1 | ST | 770,47 | 909.1546 | BJE | Заказ | 4 недели |  |  | 12.05.2015 |  |  |  | Электроустановочные изделия | Выключатели скрытой установки | Аксессуары для выключателей скрытой установки | Аксессуары для выключателей скрытой установки | 4011395996522 | 0.030 | KG | 0.020 | CDM
1710-0-3172 | 1740-84 | Плата центральная с поворотной ручкой, с маркировкой, для механизма выключателя жалюзи 2712/2713 U и 2722/2723 U, серия solo/future, цвет davos/альпийский белый | 1 | ST | 567,92 | 670.1456 | BJE | Заказ | 4 недели |  |  | 12.05.2015 |  |  |  | Электроустановочные изделия | Выключатели скрытой установки | Выключатели скрытой установки | Elos | 4011395996652 | 0.032 | KG | 98.000 | CCM
1710-0-3174 | 1775 S/W-84-101 | Плата центральная (накладка) для механизма датчика силы ветра и освещённости (погодной станции) 6480 U-10х, серия solo/future, цвет davos/альпийский белый | 1 | ST | 798,87 | 942.6666 | BJE | Заказ | 4 недели |  |  | 12.05.2015 |  |  |  | Электроустановочные изделия | Управление жалюзи | Управление жалюзи скрытой установки | future linear | 4011395996478 | 0.016 | KG | 38.499 | CCM
1710-0-3175 | 1755 SL/PZ-84-101 | Плата центральная (накладка) для механизма выключателя жалюзи с зам. 2712/2713 USL-101, 2722/2723 USL-101 и 2733 USL-101, с полем дл надписи, серия solo/future, цвет davos/альпийский белый | 1 | ST | 961,67 | 1134.7706 | BJE | Заказ | 4 недели |  |  | 12.05.2015 |  |  |  | Электроустановочные изделия | Выключатели скрытой установки | Выключатели скрытой установки | Elos | 4011395996737 | 0.038 | KG | 98.000 | CCM
1710-0-3216 | 1766-87 | Плата центральная (накладка) для механизмов UAE/TAE, для 0247 и 0248, серия solo/future, цвет toscana/красный | 1 | ST | 630,39 | 743.8602 | BJE | Заказ | 4 недели |  |  | 12.05.2015 |  |  |  | Электроустановочные изделия | Системы передачи данных | Системы передачи данных | Signo | 4011395998984 | 0.020 | KG | 36.000 | CCM
1710-0-3218 | 1803-02-87 | Плата центральная (накладка) для 2-постовой телекоммуникационной розетки 0214, 0215, 0217, 0218, с полем для надписи, серия solo/future, цвет toscana/красный | 1 | ST | 855,66 | 1009.6788 | BJE | Заказ | 4 недели |  |  | 12.05.2015 |  |  |  | Электроустановочные изделия | Системы передачи данных | Системы передачи данных | Signo | 4011395999011 | 0.016 | KG | 54.000 | CCM
1710-0-3219 | 1803-87 | Плата центральная (накладка) для 1-постовой телекоммуникационной розетки 0213, 0216, с полем для надписи, серия solo/future, цвет toscana/красный | 1 | ST | 855,66 | 1009.6788 | BJE | Заказ | 4 недели |  |  | 12.05.2015 |  |  |  | Электроустановочные изделия | Системы передачи данных | Системы передачи данных | Signo | 4011395999035 | 0.018 | KG | 54.000 | CCM
1710-0-3226 | 1740-87 | Плата центральная с поворотной ручкой, с маркировкой, для механизма выключателя жалюзи 2712/2713 U и 2722/2723 U, серия solo/future, цвет toscana/красный | 1 | ST | 849,98 | 1002.9764 | BJE | Заказ | 4 недели |  |  | 12.05.2015 |  |  |  | Электроустановочные изделия | Выключатели скрытой установки | Выключатели скрытой установки | Signo | 4011395999196 | 0.024 | KG | 98.000 | CCM
1710-0-3228 | 1775 S/W-87-101 | Плата центральная (накладка) для механизма датчика силы ветра и освещённости (погодной станции) 6480 U-10х, серия solo/future, цвет toscana/красный | 1 | ST | 1213,45 | 1431.871 | BJE | Заказ | 4 недели |  |  | 12.05.2015 |  |  |  | Электроустановочные изделия | Управление жалюзи | Управление жалюзи скрытой установки | Signo | 4011395999257 | 0.016 | KG | 38.499 | CCM
1710-0-3229 | 1755 SL/PZ-87-101 | Плата центральная (накладка) для механизма выключателя жалюзи с зам. 2712/2713 USL-101, 2722/2723 USL-101 и 2733 USL-101, с полем дл надписи, серия solo/future, цвет toscana/красный | 1 | ST | 1298,63 | 1532.3834 | BJE | Заказ | 4 недели |  |  | 12.05.2015 |  |  |  | Электроустановочные изделия | Выключатели скрытой установки | Выключатели скрытой установки | Signo | 4011395999264 | 0.038 | KG | 98.000 | CCM
1710-0-3230 | 1800-87 | Плата центральная (накладка) для коммуникационных розеток с суппортами 1810, 1812, 1814, 1816 и 1818, с полем для надписи, 1816, 1818, серия solo/future, цвет toscana/красный | 1 | ST | 1090,40 | 1286.672 | BJE | Заказ | 4 недели |  |  | 12.05.2015 |  |  |  | Электроустановочные изделия | Системы передачи данных | Системы передачи данных | Signo | 4011395999271 | 0.016 | KG | 49.000 | CCM
1710-0-3293 | 1792-20-101 | Плата центральная (накладка) для механизма карточного выключателя 2025 U, серия alpha nea, цвет платина | 1 | ST | 3986,77 | 4704.3886 | BJE | Заказ | 4 недели |  |  | 12.05.2015 |  |  |  | Электроустановочные изделия | Выключатели скрытой установки | Выключатели скрытой установки | alpha bs® | 4011395004692 | 0.034 | KG | 122.500 | CCM
1710-0-3294 | 1792-21-101 | Плата центральная (накладка) для механизма карточного выключателя 2025 U, серия alpha nea, цвет бронза | 1 | ST | 3986,77 | 4704.3886 | BJE | Заказ | 4 недели |  |  | 12.05.2015 |  |  |  | Электроустановочные изделия | Выключатели скрытой установки | Выключатели скрытой установки | alpha bs® | 4011395004715 | 0.036 | KG | 122.500 | CCM
1710-0-3295 | 1792-22G-101 | Плата центральная (накладка) для механизма карточного выключателя 2025 U, серия alpha nea, цвет слоновая кость | 1 | ST | 3106,50 | 3665.67 | BJE | Заказ | 4 недели |  |  | 12.05.2015 |  |  |  | Электроустановочные изделия | Выключатели скрытой установки | Выключатели скрытой установки | alpha bs® | 4011395004739 | 0.034 | KG | 122.500 | CCM
1710-0-3296 | 1792-24-101 | Плата центральная (накладка) для механизма карточного выключателя 2025 U, серия alpha nea, цвет белый матовый | 1 | ST | 3106,50 | 3665.67 | BJE | Заказ | 4 недели |  |  | 12.05.2015 |  |  |  | Электроустановочные изделия | Выключатели скрытой установки | Выключатели скрытой установки | alpha bs® | 4011395004753 | 0.027 | KG | 122.500 | CCM
1710-0-3297 | 1792-24G-101 | Плата центральная (накладка) для механизма карточного выключателя 2025 U, серия alpha nea, цвет белый глянцевый | 1 | ST | 3106,50 | 3665.67 | BJE | Заказ | 4 недели |  |  | 12.05.2015 |  |  |  | Электроустановочные изделия | Выключатели скрытой установки | Выключатели скрытой установки | alpha bs® | 4011395004777 | 0.034 | KG | 122.500 | CCM
1710-0-3302 | 1740 DR-260 | Плата центральная с поворотной ручкой, с маркировкой, для механизма выключателя жалюзи 2712/2713 U и 2722/2723 U, серия alpha exclusive, цвет палладий | 1 | ST | 1236,16 | 1458.6688 | BJE | Заказ | 4 недели |  |  | 12.05.2015 |  |  |  | Электроустановочные изделия | Выключатели скрытой установки | Выключатели скрытой установки | alpha bs® | 4011395005170 | 0.032 | KG | 98.000 | CCM
1710-0-3303 | 1755 PZ-260-101 | Плата центральная (накладка) для механизма выключателя жалюзи с зам. 2712/2713 USL-101 и 2722/2723 USL-101, серия alpha exclusive, цвет палладий | 1 | ST | 1953,63 | 2305.2834 | BJE | Заказ | 4 недели |  |  | 12.05.2015 |  |  |  | Электроустановочные изделия | Выключатели скрытой установки | Выключатели скрытой установки | alpha bs® | 4011395005194 | 0.053 | KG | 2.990 | CCM
1710-0-3304 | 1755 SLPZ-260-101 | Плата центральная (накладка) для механизма выключателя с зам. 2733 USL-101, серия alpha exclusive, цвет палладий | 1 | ST | 1953,63 | 2305.2834 | BJE | Заказ | 4 недели |  |  | 12.05.2015 |  |  |  | Электроустановочные изделия | Выключатели скрытой установки | Выключатели скрытой установки | alpha bs® | 4011395005217 | 0.100 | KG | 98.000 | CCM
1710-0-3305 | 1792-260-101 | Плата центральная (накладка) для механизма карточного выключателя 2025 U, серия alpha exclusive, цвет палладий | 1 | ST | 3986,77 | 4704.3886 | BJE | Заказ | 4 недели |  |  | 12.05.2015 |  |  |  | Электроустановочные изделия | Выключатели скрытой установки | Выключатели скрытой установки | alpha bs® | 4011395005279 | 0.034 | KG | 122.500 | CCM
1710-0-3306 | 1756-260 | Плата центральная для механизма светового сигнализатора 2061/2661 U, серия alpha exclusive, цвет палладий | 1 | ST | 1291,06 | 1523.4508 | BJE | Заказ | 4 недели |  |  | 12.05.2015 |  |  |  | Электроустановочные изделия | Выключатели скрытой установки | Выключатели скрытой установки | alpha bs® | 4011395005293 | 0.024 | KG | 36.000 | CCM
1710-0-3308 | 1775 S/W-260-101 | Плата центральная (накладка) для механизма датчика силы ветра и освещённости (погодной станции) 6480 U-10х, серия alpha exclusive, цвет палладий | 1 | ST | 1679,14 | 1981.3852 | BJE | Заказ | 4 недели |  |  | 12.05.2015 |  |  |  | Электроустановочные изделия | Управление жалюзи | Управление жалюзи скрытой установки | alpha bs® | 4011395005361 | 0.100 | KG | 38.567 | CCM
1710-0-3309 | 1742-260 | Заглушка с суппортом, серия alpha exclusive, цвет палладий | 1 | ST | 1294,85 | 1527.923 | BJE | Заказ | 4 недели |  |  | 12.05.2015 |  |  |  | Электроустановочные изделия | Системы передачи данных | Системы передачи данных | alpha bs® | 4011395005583 | 0.062 | KG | 196.000 | CCM
1710-0-3310 | 1766-260 | Плата центральная (накладка) для механизмов UAE/TAE, для 0247 и 0248, серия alpha exclusive, цвет палладий | 1 | ST | 902,99 | 1065.5282 | BJE | Заказ | 4 недели |  |  | 12.05.2015 |  |  |  | Электроустановочные изделия | Системы передачи данных | Системы передачи данных | alpha bs® | 4011395005668 | 0.017 | KG | 38.500 | CCM
1710-0-3314 | 2561-260 | Плата центральная (накладка) для 1-го разъёма Modular Jack (артикулы 0210, 0211 и 0219), серия alpha exclusive, цвет палладий | 1 | ST | 1495,51 | 1764.7018 | BJE | Заказ | 4 недели |  |  | 12.05.2015 |  |  |  | Электроустановочные изделия | Системы передачи данных | Системы передачи данных | alpha bs® | 4011395005729 | 0.042 | KG | 73.500 | CCM
1710-0-3315 | 2561-02-260 | Плата центральная (накладка) для 2-х разъёмов Modular Jack (артикулы 0210, 0211 и 0219), серия alpha exclusive, цвет палладий | 1 | ST | 1525,80 | 1800.444 | BJE | Заказ | 4 недели |  |  | 12.05.2015 |  |  |  | Электроустановочные изделия | Системы передачи данных | Системы передачи данных | alpha bs® | 4011395005743 | 0.041 | KG | 98.000 | CCM
1710-0-3316 | 1749-260 | Плата центральная для вывода кабеля, с компенсатором натяжения кабеля, серия alpha exclusive, цвет палладий | 1 | ST | 1607,20 | 1896.496 | BJE | Заказ | 4 недели |  |  | 12.05.2015 |  |  |  | Электроустановочные изделия | Системы передачи данных | Системы передачи данных | alpha bs® | 4011395005767 | 0.095 | KG | 196.000 | CCM
1710-0-3318 | 1800-260 | Плата центральная (накладка) для коммуникационных розеток с суппортами 1810, 1812, 1814, 1816 и 1818, с полем для надписи, серия alpha exclusive, цвет палладий | 1 | ST | 1372,46 | 1619.5028 | BJE | Заказ | 4 недели |  |  | 12.05.2015 |  |  |  | Электроустановочные изделия | Системы передачи данных | Системы передачи данных | alpha bs® | 4011395005781 | 0.010 | KG | 49.000 | CCM
1710-0-3321 | 1803-02-260 | Плата центральная (накладка) для 2-постовой телекоммуникационной розетки 0214, 0215, 0217, 0218, с полем для надписи, серия alpha exclusive, цвет палладий | 1 | ST | 902,99 | 1065.5282 | BJE | Заказ | 4 недели |  |  | 12.05.2015 |  |  |  | Электроустановочные изделия | Системы передачи данных | Системы передачи данных | alpha bs® | 4011395005828 | 0.008 | KG | 37.500 | CCM
1710-0-3322 | 1803-260 | Плата центральная (накладка) для 1-постовой телекоммуникационной розетки 0213, 0216, с полем для надписи, серия alpha exclusive, цве палладий | 1 | ST | 902,99 | 1065.5282 | BJE | Заказ | 4 недели |  |  | 12.05.2015 |  |  |  | Электроустановочные изделия | Системы передачи данных | Системы передачи данных | alpha bs® | 4011395005835 | 0.018 | KG | 57.750 | CCM
1710-0-3323 | 1748-260 | Плата центральная с суппортом для разъёмов с резьбовым креплением М16х0.75, серия alpha exclusive, цвет палладий | 1 | ST | 1588,27 | 1874.1586 | BJE | Заказ | 4 недели |  |  | 12.05.2015 |  |  |  | Электроустановочные изделия | Системы передачи данных | Системы передачи данных | alpha bs® | 4011395005842 | 0.065 | KG | 2.990 | CCM
1710-0-3328 | 1740 DR-266 | Плата центральная с поворотной ручкой, с маркировкой, для механизма выключателя жалюзи 2712/2713 U и 2722/2723 U, серия alpha exclusive, цвет титан | 1 | ST | 1236,16 | 1458.6688 | BJE | Заказ | 4 недели |  |  | 12.05.2015 |  |  |  | Электроустановочные изделия | Выключатели скрытой установки | Выключатели скрытой установки | alpha bs® | 4011395006108 | 0.032 | KG | 98.000 | CCM
1710-0-3329 | 1755 PZ-266-101 | Плата центральная (накладка) для механизма выключателя жалюзи с зам. 2712/2713 USL-101 и 2722/2723 USL-101, серия alpha exclusive, цвет титан | 1 | ST | 1953,63 | 2305.2834 | BJE | Заказ | 4 недели |  |  | 12.05.2015 |  |  |  | Электроустановочные изделия | Выключатели скрытой установки | Выключатели скрытой установки | alpha bs® | 4011395006122 | 0.100 | KG | 2.990 | CCM
1710-0-3330 | 1755 SLPZ-266-101 | Плата центральная (накладка) для механизма выключателя с зам. 2733 USL-101, серия alpha exclusive, цвет титан | 1 | ST | 1953,63 | 2305.2834 | BJE | Заказ | 4 недели |  |  | 12.05.2015 |  |  |  | Электроустановочные изделия | Выключатели скрытой установки | Выключатели скрытой установки | alpha bs® | 4011395006146 | 0.100 | KG | 98.000 | CCM
1710-0-3331 | 1792-266-101 | Плата центральная (накладка) для механизма карточного выключателя 2025 U, серия alpha exclusive, цвет титан | 1 | ST | 3986,77 | 4704.3886 | BJE | Заказ | 4 недели |  |  | 12.05.2015 |  |  |  | Электроустановочные изделия | Выключатели скрытой установки | Выключатели скрытой установки | alpha bs® | 4011395006184 | 0.034 | KG | 122.500 | CCM
1710-0-3332 | 1756-266 | Плата центральная для механизма светового сигнализатора 2061/2661 U, серия alpha exclusive, цвет титан | 1 | ST | 1291,06 | 1523.4508 | BJE | Заказ | 4 недели |  |  | 12.05.2015 |  |  |  | Электроустановочные изделия | Выключатели скрытой установки | Выключатели скрытой установки | alpha bs® | 4011395006207 | 0.100 | KG | 36.000 | CCM
1710-0-3334 | 1775 S/W-266-101 | Плата центральная (накладка) для механизма датчика силы ветра и освещённости (погодной станции) 6480 U-10х, серия alpha exclusive, цвет титан | 1 | ST | 1679,14 | 1981.3852 | BJE | Заказ | 4 недели |  |  | 12.05.2015 |  |  |  | Электроустановочные изделия | Управление жалюзи | Управление жалюзи скрытой установки | alpha bs® | 4011395006276 | 0.100 | KG | 38.567 | CCM
1710-0-3335 | 1742-266 | Заглушка с суппортом, серия alpha exclusive, цвет титан | 1 | ST | 1294,85 | 1527.923 | BJE | Заказ | 4 недели |  |  | 12.05.2015 |  |  |  | Электроустановочные изделия | Системы передачи данных | Системы передачи данных | alpha bs® | 4011395006443 | 0.062 | KG | 196.000 | CCM
1710-0-3336 | 1766-266 | Плата центральная (накладка) для механизмов UAE/TAE, для 0247 и 0248, серия alpha exclusive, цвет титан | 1 | ST | 902,99 | 1065.5282 | BJE | Заказ | 4 недели |  |  | 12.05.2015 |  |  |  | Электроустановочные изделия | Системы передачи данных | Системы передачи данных | alpha bs® | 4011395006528 | 0.018 | KG | 38.500 | CCM
1710-0-3340 | 2561-266 | Плата центральная (накладка) для 1-го разъёма Modular Jack (артикулы 0210, 0211 и 0219), серия alpha exclusive, цвет титан | 1 | ST | 1495,51 | 1764.7018 | BJE | Заказ | 4 недели |  |  | 12.05.2015 |  |  |  | Электроустановочные изделия | Системы передачи данных | Системы передачи данных | alpha bs® | 4011395006580 | 0.043 | KG | 73.500 | CCM
1710-0-3341 | 2561-02-266 | Плата центральная (накладка) для 2-х разъёмов Modular Jack (артикулы 0210, 0211 и 0219), серия alpha exclusive, цвет титан | 1 | ST | 1525,80 | 1800.444 | BJE | Заказ | 4 недели |  |  | 12.05.2015 |  |  |  | Электроустановочные изделия | Системы передачи данных | Системы передачи данных | alpha bs® | 4011395012673 | 0.100 | KG | 98.000 | CCM
1710-0-3342 | 1749-266 | Плата центральная для вывода кабеля, с компенсатором натяжения кабеля, серия alpha exclusive, цвет титан | 1 | ST | 1607,20 | 1896.496 | BJE | Заказ | 4 недели |  |  | 12.05.2015 |  |  |  | Электроустановочные изделия | Системы передачи данных | Системы передачи данных | alpha bs® | 4011395006610 | 0.065 | KG | 196.000 | CCM
1710-0-3344 | 1800-266 | Плата центральная (накладка) для коммуникационных розеток с суппортами 1810, 1812, 1814, 1816 и 1818, с полем для надписи, серия alpha exclusive, цвет титан | 1 | ST | 1372,46 | 1619.5028 | BJE | Заказ | 4 недели |  |  | 12.05.2015 |  |  |  | Электроустановочные изделия | Системы передачи данных | Системы передачи данных | alpha bs® | 4011395006641 | 0.010 | KG | 49.000 | CCM
1710-0-3347 | 1803-02-266 | Плата центральная (накладка) для 2-постовой телекоммуникационной розетки 0214, 0215, 0217, 0218, с полем для надписи, серия alpha exclusive, цвет титан | 1 | ST | 902,99 | 1065.5282 | BJE | Заказ | 4 недели |  |  | 12.05.2015 |  |  |  | Электроустановочные изделия | Системы передачи данных | Системы передачи данных | alpha bs® | 4011395006696 | 0.016 | KG | 37.500 | CCM
1710-0-3348 | 1803-266 | Плата центральная (накладка) для 1-постовой телекоммуникационной розетки 0213, 0216, с полем для надписи, серия alpha exclusive, цве титан | 1 | ST | 902,99 | 1065.5282 | BJE | Заказ | 4 недели |  |  | 12.05.2015 |  |  |  | Электроустановочные изделия | Системы передачи данных | Системы передачи данных | alpha bs® | 4011395006719 | 0.017 | KG | 57.750 | CCM
1710-0-3349 | 1748-266 | Плата центральная с суппортом для разъёмов с резьбовым креплением М16х0.75, серия alpha exclusive, цвет титан | 1 | ST | 1588,27 | 1874.1586 | BJE | Заказ | 4 недели |  |  | 12.05.2015 |  |  |  | Электроустановочные изделия | Системы передачи данных | Системы передачи данных | alpha bs® | 4011395006726 | 0.100 | KG | 2.990 | CCM
1710-0-3406 | 1746 ZRKT-20 | Корпус triton с рамкой и сдвижной крышкой для установки силовых и коммуникационных розеток стандарта SI, цвет платина (alpha nea) | 1 | ST | 1336,49 | 1577.0582 | BJE | Заказ | 4 недели |  |  | 12.05.2015 |  |  |  | Электроустановочные изделия | Управление жалюзи | Управление жалюзи скрытой установки | alpha bs® | 4011395012833 | 0.044 | KG | 4.211 | CCM
1710-0-3409 | 1746 ZRKT-24G | Корпус triton с рамкой и сдвижной крышкой для установки силовых и коммуникационных розеток стандарта SI, цвет белый глянцевый (alpha nea) | 1 | ST | 942,74 | 1112.4332 | BJE | Заказ | 4 недели |  |  | 12.05.2015 |  |  |  | Электроустановочные изделия | Управление жалюзи | Управление жалюзи скрытой установки | alpha bs® | 4011395012895 | 0.044 | KG | 4.211 | CCM
1710-0-3418 | 1746 ZRKT-79 | Корпус triton с рамкой и сдвижной крышкой для установки силовых и коммуникационных розеток стандарта SI, цвет шампань-металлик (impuls) | 1 | ST | 1340,28 | 1581.5304 | BJE | Заказ | 4 недели |  |  | 12.05.2015 |  |  |  | Электроустановочные изделия | Управление жалюзи | Управление жалюзи скрытой установки | alpha bs® | 4011395013045 | 0.044 | KG | 4.211 | CCM
1710-0-3419 | 2542 DR/02-212 | Плата центральная (накладка) с поворотной ручкой для переключателя на 3 положения 2710/1 U, серия Busch-Duro 2000 SI, цвет слоновая кость | 1 | ST | 418,36 | 493.6648 | BJE | Заказ | 4 недели |  |  | 12.05.2015 |  |  |  | Электроустановочные изделия | Выключатели скрытой установки | Выключатели скрытой установки | Arco | 4011395008911 | 0.025 | KG | 57.750 | CCM
1710-0-3420 | 2542 DR/02-214 | Плата центральная (накладка) с поворотной ручкой для переключателя на 3 положения 2710/1 U, серия Reflex SI, цвет альпийский белый | 1 | ST | 418,36 | 493.6648 | BJE | Заказ | 4 недели |  |  | 12.05.2015 |  |  |  | Электроустановочные изделия | Выключатели скрытой установки | Выключатели скрытой установки | Reflex SI | 4011395008928 | 0.022 | KG | 57.750 | CCM
1710-0-3424 | 2542 DR/02-20 | Плата центральная (накладка) с поворотной ручкой для переключателя на 3 положения 2710/1 U, серия alpha nea, цвет платина | 1 | ST | 1236,16 | 1458.6688 | BJE | Заказ | 4 недели |  |  | 12.05.2015 |  |  |  | Электроустановочные изделия | Выключатели скрытой установки | Выключатели скрытой установки | alpha bs® | 4011395008973 | 0.025 | KG | 57.750 | CCM
1710-0-3425 | 2542 DR/02-21 | Плата центральная (накладка) с поворотной ручкой для переключателя на 3 положения 2710/1 U, серия alpha nea, цвет бронза | 1 | ST | 1236,16 | 1458.6688 | BJE | Заказ | 4 недели |  |  | 12.05.2015 |  |  |  | Электроустановочные изделия | Выключатели скрытой установки | Выключатели скрытой установки | alpha bs® | 4011395008980 | 0.025 | KG | 57.750 | CCM
1710-0-3426 | 2542 DR/02-22G | Плата центральная (накладка) с поворотной ручкой для переключателя на 3 положения 2710/1 U, серия alpha nea, цвет слоновая кость | 1 | ST | 566,02 | 667.9036 | BJE | Заказ | 4 недели |  |  | 12.05.2015 |  |  |  | Электроустановочные изделия | Выключатели скрытой установки | Выключатели скрытой установки | alpha bs® | 4011395009000 | 0.025 | KG | 57.750 | CCM
1710-0-3427 | 2542 DR/02-24 | Плата центральная (накладка) с поворотной ручкой для переключателя на 3 положения 2710/1 U, серия alpha nea, цвет белый матовый | 1 | ST | 713,68 | 842.1424 | BJE | Заказ | 4 недели |  |  | 12.05.2015 |  |  |  | Электроустановочные изделия | Выключатели скрытой установки | Выключатели скрытой установки | alpha bs® | 4011395009017 | 0.025 | KG | 57.750 | CCM
1710-0-3428 | 2542 DR/02-24G | Плата центральная (накладка) с поворотной ручкой для переключателя на 3 положения 2710/1 U, серия alpha nea, цвет белый глянцевый | 1 | ST | 713,68 | 842.1424 | BJE | Заказ | 4 недели |  |  | 12.05.2015 |  |  |  | Электроустановочные изделия | Выключатели скрытой установки | Выключатели скрытой установки | alpha bs® | 4011395009024 | 0.025 | KG | 57.750 | CCM
1710-0-3448 | 1755 SL/PZ-89-101 | Плата центральная (накладка) для механизма выключателя жалюзи с зам. 2712/2713 USL-101, 2722/2723 USL-101 и 2733 USL-101, с полем дл надписи, серия solo/future, цвет stone/серый | 1 | ST | 1298,63 | 1532.3834 | BJE | Заказ | 4 недели |  |  | 12.05.2015 |  |  |  | Электроустановочные изделия | Выключатели скрытой установки | Выключатели скрытой установки | Elos | 4011395018132 | 0.038 | KG | 98.000 | CCM
1710-0-3464 | 2542 DR/01-260 | Плата центральная (накладка) с поворотной ручкой для переключателя на 3 положения 2710 U, серия alpha exclusive, цвет палладий | 1 | ST | 1236,16 | 1458.6688 | BJE | Заказ | 4 недели |  |  | 12.05.2015 |  |  |  | Электроустановочные изделия | Выключатели скрытой установки | Выключатели скрытой установки | alpha bs® | 4011395020968 | 0.025 | KG | 57.750 | CCM
1710-0-3465 | 2542 DR/02-260 | Плата центральная (накладка) с поворотной ручкой для переключателя на 3 положения 2710/1 U, серия alpha exclusive, цвет палладий | 1 | ST | 1236,16 | 1458.6688 | BJE | Заказ | 4 недели |  |  | 12.05.2015 |  |  |  | Электроустановочные изделия | Выключатели скрытой установки | Выключатели скрытой установки | alpha bs® | 4011395020982 | 0.025 | KG | 57.750 | CCM
1710-0-3466 | 2542 DR/01-266 | Плата центральная (накладка) с поворотной ручкой для переключателя на 3 положения 2710 U, серия alpha exclusive, цвет титан | 1 | ST | 1236,16 | 1458.6688 | BJE | Заказ | 4 недели |  |  | 12.05.2015 |  |  |  | Электроустановочные изделия | Выключатели скрытой установки | Выключатели скрытой установки | alpha bs® | 4011395021781 | 0.003 | KG | 57.750 | CCM
1710-0-3467 | 2542 DR/02-266 | Плата центральная (накладка) с поворотной ручкой для переключателя на 3 положения 2710/1 U, серия alpha exclusive, цвет титан | 1 | ST | 1236,16 | 1458.6688 | BJE | Заказ | 4 недели |  |  | 12.05.2015 |  |  |  | Электроустановочные изделия | Выключатели скрытой установки | Выключатели скрытой установки | alpha bs® | 4011395021026 | 0.003 | KG | 57.750 | CCM
1710-0-3516 | 1746 ZRKT-260 | Корпус triton с рамкой и сдвижной крышкой для установки силовых и коммуникационных розеток стандарта SI, цвет палладий (alpha exclusive) | 1 | ST | 1336,49 | 1577.0582 | BJE | Заказ | 4 недели |  |  | 12.05.2015 |  |  |  | Электроустановочные изделия | Управление жалюзи | Управление жалюзи скрытой установки | alpha bs® | 4011395033296 | 0.044 | KG | 4.211 | CCM
1710-0-3530 | 1794-212 | Плата центральная (накладка) для механизма терморегулятора (термостата) 1094 U, 1097 U, серия Busch-Duro 2000 SI, цвет слоновая кост | 1 | ST | 0,00 | 0 | BJE | Заказ | 4 недели | Снятие с заменой | 1710-0-3995 | 12.05.2015 | 28.02.2014 |  |  | Электроустановочные изделия | Выключатели скрытой установки | Выключатели скрытой установки | Arco | 4011395043547 | 0.017 | KG | 98.000 | CCM
1710-0-3531 | 1794-214 | Плата центральная (накладка) для механизма терморегулятора (термостата) 1094 U, 1097 U, серия Reflex 2000 SI альпийский белый | 1 | ST | 0,00 | 0 | BJE | Заказ | 4 недели | Снятие с заменой | 1710-0-3989 | 12.05.2015 | 28.02.2014 |  |  | Электроустановочные изделия | Выключатели скрытой установки | Выключатели скрытой установки | Reflex SI | 4011395043554 | 0.018 | KG | 98.000 | CCM
1710-0-3532 | 1794-20 | Плата центральная (накладка) для механизма терморегулятора (термостата) 1094 U, 1097 U, серия alpha nea, цвет платина | 1 | ST | 1372,46 | 1619.5028 | BJE | Заказ | 4 недели |  |  | 12.05.2015 |  |  |  | Электроустановочные изделия | Выключатели скрытой установки | Выключатели скрытой установки | alpha bs® | 4011395043561 | 0.022 | KG | 98.000 | CCM
1710-0-3533 | 1794-21 | Плата центральная (накладка) для механизма терморегулятора (термостата) 1094 U, 1097 U, серия alpha nea, цвет бронза | 1 | ST | 1372,46 | 1619.5028 | BJE | Заказ | 4 недели |  |  | 12.05.2015 |  |  |  | Электроустановочные изделия | Выключатели скрытой установки | Выключатели скрытой установки | alpha bs® | 4011395043578 | 0.022 | KG | 98.000 | CCM
1710-0-3534 | 1794-22G | Плата центральная (накладка) для механизма терморегулятора (термостата) 1094 U, 1097 U, серия alpha nea, цвет слоновая кость | 1 | ST | 630,39 | 743.8602 | BJE | Заказ | 4 недели |  |  | 12.05.2015 |  |  |  | Электроустановочные изделия | Выключатели скрытой установки | Выключатели скрытой установки | alpha bs® | 4011395043592 | 0.022 | KG | 98.000 | CCM
1710-0-3535 | 1794-24 | Плата центральная (накладка) для механизма терморегулятора (термостата) 1094 U, 1097 U, серия alpha nea, цвет белый матовый | 1 | ST | 829,16 | 978.4088 | BJE | Заказ | 4 недели |  |  | 12.05.2015 |  |  |  | Электроустановочные изделия | Выключатели скрытой установки | Выключатели скрытой установки | alpha bs® | 4011395044278 | 0.022 | KG | 98.000 | CCM
1710-0-3536 | 1794-24G | Плата центральная (накладка) для механизма терморегулятора (термостата) 1094 U, 1097 U, серия alpha nea, цвет белый | 1 | ST | 829,16 | 978.4088 | BJE | Заказ | 4 недели |  |  | 12.05.2015 |  |  |  | Электроустановочные изделия | Выключатели скрытой установки | Выключатели скрытой установки | alpha bs® | 4011395043615 | 0.022 | KG | 98.000 | CCM
1710-0-3541 | 1794-260 | Плата центральная (накладка) для механизма терморегулятора (термостата) 1094 U, 1097 U, серия alpha exclusive, цвет палладий | 1 | ST | 1372,46 | 1619.5028 | BJE | Заказ | 4 недели |  |  | 12.05.2015 |  |  |  | Электроустановочные изделия | Выключатели скрытой установки | Выключатели скрытой установки | alpha bs® | 4011395043677 | 0.022 | KG | 98.000 | CCM
1710-0-3542 | 1794-266 | Плата центральная (накладка) для механизма терморегулятора (термостата) 1094 U, 1097 U, серия alpha exclusive, цвет титан | 1 | ST | 1372,46 | 1619.5028 | BJE | Заказ | 4 недели |  |  | 12.05.2015 |  |  |  | Электроустановочные изделия | Выключатели скрытой установки | Выключатели скрытой установки | alpha bs® | 4011395043684 | 0.022 | KG | 98.000 | CCM
1710-0-3543 | 1794-82 | Плата центральная (накладка) для механизма терморегулятора (термостата) 1094 U, 1097 U, серия solo/future, цвет слоновая кость | 1 | ST | 465,69 | 549.5142 | BJE | Заказ | 4 недели |  |  | 12.05.2015 |  |  |  | Электроустановочные изделия | Выключатели скрытой установки | Выключатели скрытой установки | Elos | 4011395043691 | 0.022 | KG | 98.000 | CCM
1710-0-3544 | 1794-84 | Плата центральная (накладка) для механизма терморегулятора (термостата) 1094 U, 1097 U, серия solo/future, цвет белый | 1 | ST | 672,03 | 792.9954 | BJE | Заказ | 4 недели |  |  | 12.05.2015 |  |  |  | Электроустановочные изделия | Выключатели скрытой установки | Выключатели скрытой установки | Elos | 4011395044285 | 0.022 | KG | 98.000 | CCM
1710-0-3547 | 1794-87 | Плата центральная (накладка) для механизма терморегулятора (термостата) 1094 U, 1097 U, серия solo/future, цвет toscana/красный | 1 | ST | 933,27 | 1101.2586 | BJE | Заказ | 4 недели |  |  | 12.05.2015 |  |  |  | Электроустановочные изделия | Выключатели скрытой установки | Выключатели скрытой установки | Signo | 4011395043738 | 0.022 | KG | 98.000 | CCM
1710-0-3551 | 1794-71 | Плата центральная (накладка) для механизма терморегулятора (термостата) 1094 U, 1097 U, серия impuls, цвет чёрный бриллиант | 1 | ST | 1133,94 | 1338.0492 | BJE | Заказ | 4 недели |  |  | 12.05.2015 |  |  |  | Электроустановочные изделия | Выключатели скрытой установки | Выключатели скрытой установки | Elos | 4011395043776 | 0.022 | KG | 98.000 | CCM
1710-0-3552 | 1794-74 | Плата центральная (накладка) для механизма терморегулятора (термостата) 1094 U, 1097 U, серия impuls, цвет альпийский белый | 1 | ST | 1048,75 | 1237.525 | BJE | Заказ | 4 недели |  |  | 12.05.2015 |  |  |  | Электроустановочные изделия | Выключатели скрытой установки | Выключатели скрытой установки | Elos | 4011395043783 | 0.024 | KG | 98.000 | CCM
1710-0-3554 | 1794-79 | Плата центральная (накладка) для механизма терморегулятора (термостата) 1094 U, 1097 U, серия impuls, цвет шампань-металлик | 1 | ST | 1387,61 | 1637.3798 | BJE | Заказ | 4 недели |  |  | 12.05.2015 |  |  |  | Электроустановочные изделия | Выключатели скрытой установки | Выключатели скрытой установки | Elos | 4011395044292 | 0.022 | KG | 98.000 | CCM
1710-0-3555 | 1795-212 | Плата центральная (накладка) для механизма терморегулятора (термостата) 1095 U, 1096 U Busch-Duro 2000 SI слоновая кость | 1 | ST | 624,71 | 737.1578 | BJE | Заказ | 4 недели |  |  | 12.05.2015 |  |  |  | Электроустановочные изделия | Выключатели скрытой установки | Выключатели скрытой установки | Arco | 4011395043813 | 0.018 | KG | 57.750 | CCM
1710-0-3556 | 1795-214 | Плата центральная (накладка) для механизма терморегулятора (термостата) 1095 U, 1096 U, серия Reflex SI/SI linear, альпийский белый | 1 | ST | 624,71 | 737.1578 | BJE | Заказ | 4 недели |  |  | 12.05.2015 |  |  |  | Электроустановочные изделия | Выключатели скрытой установки | Выключатели скрытой установки | Reflex SI | 4011395043820 | 0.017 | KG | 57.750 | CCM
1710-0-3557 | 1795-20 | Плата центральная (накладка) для механизма терморегулятора (термостата) 1095 U, 1096 U, серия alpha nea, цвет платина | 1 | ST | 1529,59 | 1804.9162 | BJE | Заказ | 4 недели |  |  | 12.05.2015 |  |  |  | Электроустановочные изделия | Выключатели скрытой установки | Выключатели скрытой установки | alpha bs® | 4011395043851 | 0.022 | KG | 57.750 | CCM
1710-0-3558 | 1795-21 | Плата центральная (накладка) для механизма терморегулятора (термостата) 1095 U, 1096 U, серия alpha nea, цвет бронза | 1 | ST | 1667,78 | 1967.9804 | BJE | Заказ | 4 недели |  |  | 12.05.2015 |  |  |  | Электроустановочные изделия | Выключатели скрытой установки | Выключатели скрытой установки | alpha bs® | 4011395043868 | 0.020 | KG | 57.750 | CCM
1710-0-3559 | 1795-22G | Плата центральная (накладка) для механизма терморегулятора (термостата) 1095 U, 1096 U, серия alpha nea, цвет слоновая кость | 1 | ST | 796,97 | 940.4246 | BJE | Заказ | 4 недели |  |  | 12.05.2015 |  |  |  | Электроустановочные изделия | Выключатели скрытой установки | Выключатели скрытой установки | alpha bs® | 4011395043882 | 0.022 | KG | 57.750 | CCM
1710-0-3560 | 1795-24 | Плата центральная (накладка) для механизма терморегулятора (термостата) 1095 U, 1096 U, серия alpha nea, цвет белый матовый | 1 | ST | 986,28 | 1163.8104 | BJE | Заказ | 4 недели |  |  | 12.05.2015 |  |  |  | Электроустановочные изделия | Выключатели скрытой установки | Выключатели скрытой установки | alpha bs® | 4011395043899 | 0.022 | KG | 57.750 | CCM
1710-0-3561 | 1795-24G | Плата центральная (накладка) для механизма терморегулятора (термостата) 1095 U, 1096 U, серия alpha nea, цвет белый матовый | 1 | ST | 986,28 | 1163.8104 | BJE | Заказ | 4 недели |  |  | 12.05.2015 |  |  |  | Электроустановочные изделия | Выключатели скрытой установки | Выключатели скрытой установки | alpha bs® | 4011395043905 | 0.022 | KG | 57.750 | CCM
1710-0-3566 | 1795-260 | Плата центральная (накладка) для механизма терморегулятора (термостата) 1095 U, 1096 U, серия alpha exclusive, цвет палладий | 1 | ST | 1529,59 | 1804.9162 | BJE | Заказ | 4 недели |  |  | 12.05.2015 |  |  |  | Электроустановочные изделия | Выключатели скрытой установки | Выключатели скрытой установки | alpha bs® | 4011395043967 | 0.022 | KG | 57.750 | CCM
1710-0-3567 | 1795-266 | Плата центральная (накладка) для механизма терморегулятора (термостата) 1095 U, 1096 U, серия alpha exclusive, цвет титан | 1 | ST | 1529,59 | 1804.9162 | BJE | Заказ | 4 недели |  |  | 12.05.2015 |  |  |  | Электроустановочные изделия | Выключатели скрытой установки | Выключатели скрытой установки | alpha bs® | 4011395043974 | 0.022 | KG | 57.750 | CCM
1710-0-3568 | 1795-82 | Плата центральная (накладка) для механизма терморегулятора (термостата) 1095 U, 1096 U, серия solo/future, цвет savanne/слоновая кость | 1 | ST | 597,08 | 704.5544 | BJE | C | 4 недели |  |  | 12.05.2015 |  |  |  | Электроустановочные изделия | Выключатели скрытой установки | Выключатели скрытой установки | Elos | 4011395043998 | 0.022 | KG | 63.380 | CCM
1710-0-3569 | 1795-84 | Плата центральная (накладка) для механизма терморегулятора (термостата) 1095 U, 1096 U, серия solo/future, цвет davos/альпийский белый | 1 | ST | 822,94 | 971.0692 | BJE | Заказ | 4 недели |  |  | 12.05.2015 |  |  |  | Электроустановочные изделия | Выключатели скрытой установки | Выключатели скрытой установки | Elos | 4011395044001 | 0.022 | KG | 63.380 | CCM
1710-0-3572 | 1795-87 | Плата центральная (накладка) для механизма терморегулятора (термостата) 1095 U, 1096 U, серия solo/future, цвет toscana/красный | 1 | ST | 1056,32 | 1246.4576 | BJE | Заказ | 4 недели |  |  | 12.05.2015 |  |  |  | Электроустановочные изделия | Выключатели скрытой установки | Выключатели скрытой установки | Signo | 4011395044032 | 0.022 | KG | 63.380 | CCM
1710-0-3576 | 1795-71 | Плата центральная (накладка) для механизма терморегулятора (термостата) 1095 U, 1096 U, серия impuls, цвет чёрный бриллиант | 1 | ST | 1207,77 | 1425.1686 | BJE | Заказ | 4 недели |  |  | 12.05.2015 |  |  |  | Электроустановочные изделия | Выключатели скрытой установки | Выключатели скрытой установки | Elos | 4011395044070 | 0.022 | KG | 57.750 | CCM
1710-0-3577 | 1795-74 | Плата центральная (накладка) для механизма терморегулятора (термостата) 1095 U, 1096 U, серия impuls, цвет альпийский белый | 1 | ST | 1161,38 | 1370.4284 | BJE | C | 4 недели |  |  | 12.05.2015 |  |  |  | Электроустановочные изделия | Выключатели скрытой установки | Выключатели скрытой установки | Elos | 4011395044087 | 0.022 | KG | 73.500 | CCM
1710-0-3579 | 1795-79 | Плата центральная (накладка) для механизма терморегулятора (термостата) 1095 U, 1096 U, серия impuls, цвет шампань-металлик | 1 | ST | 1596,71 | 1884.1178 | BJE | C | 3 недели |  |  | 12.05.2015 |  |  |  | Электроустановочные изделия | Выключатели скрытой установки | Выключатели скрытой установки | Elos | 4011395044100 | 0.024 | KG | 73.500 | CCM
1710-0-3610 | 1803-02-83 | Плата центральная (накладка) для 2-постовой телекоммуникационной розетки 0214, 0215, 0217, 0218, с полем для надписи, серия solo/future, цвет серебристо-алюминиевый | 1 | ST | 743,97 | 877.8846 | BJE | Заказ | 4 недели |  |  | 12.05.2015 |  |  |  | Электроустановочные изделия | Системы передачи данных | Системы передачи данных | carat® | 4011395054765 | 0.016 | KG | 54.000 | CCM
1710-0-3612 | 1742-81 | Заглушка с суппортом, серия solo/future, цвет антрацит | 1 | ST | 988,17 | 1166.0406 | BJE | Заказ | 4 недели |  |  | 12.05.2015 |  |  |  | Электроустановочные изделия | Системы передачи данных | Системы передачи данных | carat® | 4011395056271 | 0.060 | KG | 196.000 | CCM
1710-0-3613 | 1766-81 | Плата центральная (накладка) для механизмов UAE/TAE, для 0247 и 0248, серия solo/future, цвет антрацит | 1 | ST | 630,39 | 743.8602 | BJE | Заказ | 4 недели |  |  | 12.05.2015 |  |  |  | Электроустановочные изделия | Системы передачи данных | Системы передачи данных | carat® | 4011395056318 | 0.018 | KG | 36.000 | CCM
1710-0-3614 | 1749-81 | Плата центральная для вывода кабеля, с компенсатором натяжения кабеля, серия solo/future, цвет антрацит | 1 | ST | 1234,27 | 1456.4386 | BJE | Заказ | 4 недели |  |  | 12.05.2015 |  |  |  | Электроустановочные изделия | Системы передачи данных | Системы передачи данных | carat® | 4011395056325 | 0.054 | KG | 196.000 | CCM
1710-0-3615 | 1803-02-81 | Плата центральная (накладка) для 2-постовой телекоммуникационной розетки 0214, 0215, 0217, 0218, с полем для надписи, серия solo/future, цвет антрацит | 10 | ST | 726,93 | 857.7774 | BJE | Заказ | 4 недели |  |  | 12.05.2015 |  |  |  | Электроустановочные изделия | Системы передачи данных | Системы передачи данных | carat® | 4011395056332 | 0.020 | KG | 54.000 | CCM
1710-0-3616 | 1803-81 | Плата центральная (накладка) для 1-постовой телекоммуникационной розетки 0213, 0216, с полем для надписи, серия solo/future, цвет антрацит | 1 | ST | 726,93 | 857.7774 | BJE | D | 4 недели |  |  | 12.05.2015 |  |  |  | Электроустановочные изделия | Системы передачи данных | Системы передачи данных | carat® | 4011395056349 | 0.018 | KG | 54.000 | CCM
1710-0-3617 | 1750-81 | Плата центральная с суппортом для разъёмов BNC и TNC, серия future/future linear, цвет антрацит | 1 | ST | 959,78 | 1132.5404 | BJE | Заказ | 4 недели |  |  | 12.05.2015 |  |  |  | Электроустановочные изделия | Системы передачи данных | Системы передачи данных | carat® | 4011395056356 | 0.061 | KG | 2.990 | CCM
1710-0-3623 | 1740-81 | Плата центральная с поворотной ручкой, с маркировкой, для механизма выключателя жалюзи 2712/2713 U и 2722/2723 U, серия solo/future, цвет антрацит | 1 | ST | 849,98 | 1002.9764 | BJE | Заказ | 4 недели |  |  | 12.05.2015 |  |  |  | Электроустановочные изделия | Выключатели скрытой установки | Выключатели скрытой установки | Arco | 4011395056431 | 0.032 | KG | 98.000 | CCM
1710-0-3625 | 1775 S/W-81-101 | Плата центральная (накладка) для механизма датчика силы ветра и освещённости (погодной станции) 6480 U-10х, серия solo/future, цвет антрацит | 1 | ST | 1213,45 | 1431.871 | BJE | Заказ | 4 недели |  |  | 12.05.2015 |  |  |  | Электроустановочные изделия | Управление жалюзи | Управление жалюзи скрытой установки | Arco | 4011395056455 | 0.020 | KG | 38.499 | CCM
1710-0-3626 | 1755 SL/PZ-81-101 | Плата центральная (накладка) для механизма выключателя жалюзи с зам. 2712/2713 USL-101, 2722/2723 USL-101 и 2733 USL-101, с полем дл надписи, серия solo/future, цвет антрацит | 1 | ST | 1298,63 | 1532.3834 | BJE | Заказ | 4 недели |  |  | 12.05.2015 |  |  |  | Электроустановочные изделия | Выключатели скрытой установки | Выключатели скрытой установки | Arco | 4011395056462 | 0.038 | KG | 98.000 | CCM
1710-0-3627 | 1800-81 | Плата центральная (накладка) для коммуникационных розеток с суппортами 1810, 1812, 1814, 1816 и 1818, с полем для надписи, 1816, 1818, серия solo/future, цвет антрацит | 1 | ST | 1090,40 | 1286.672 | BJE | Заказ | 4 недели |  |  | 12.05.2015 |  |  |  | Электроустановочные изделия | Системы передачи данных | Системы передачи данных | carat® | 4011395056479 | 0.016 | KG | 49.000 | CCM
1710-0-3629 | 1794-81 | Плата центральная (накладка) для механизма терморегулятора (термостата) 1094 U, 1097 U, серия solo/future, цвет антрацит | 1 | ST | 933,27 | 1101.2586 | BJE | Заказ | 4 недели |  |  | 12.05.2015 |  |  |  | Электроустановочные изделия | Выключатели скрытой установки | Выключатели скрытой установки | Arco | 4011395056493 | 0.022 | KG | 98.000 | CCM
1710-0-3630 | 1795-81 | Плата центральная (накладка) для механизма терморегулятора (термостата) 1095 U, 1096 U, серия solo/future, цвет антрацит | 1 | ST | 1073,74 | 1267.0132 | BJE | Заказ | 4 недели |  |  | 12.05.2015 |  |  |  | Электроустановочные изделия | Выключатели скрытой установки | Выключатели скрытой установки | Arco | 4011395056509 | 0.024 | KG | 63.380 | CCM
1710-0-3639 | 1792-81 | Плата центральная (накладка) для механизма карточного выключателя 2025 U, серия solo/future, цвет антрацит/чёрный | 1 | ST | 3888,33 | 4588.2294 | BJE | Заказ | 4 недели |  |  | 12.05.2015 |  |  |  | Электроустановочные изделия | Выключатели скрытой установки | Выключатели скрытой установки | Arco | 4011395064818 | 0.036 | KG | 122.500 | CCM
1710-0-3640 | 1792-82 | Плата центральная (накладка) для механизма карточного выключателя 2025 U, серия solo/future, цвет savanne/слоновая кость | 1 | ST | 3106,50 | 3665.67 | BJE | Заказ | 4 недели |  |  | 12.05.2015 |  |  |  | Электроустановочные изделия | Выключатели скрытой установки | Выключатели скрытой установки | Elos | 4011395064832 | 0.036 | KG | 122.500 | CCM
1710-0-3641 | 1792-84 | Плата центральная (накладка) для механизма карточного выключателя 2025 U, серия solo/future, цвет davos/альпийский белый | 1 | ST | 3106,50 | 3665.67 | BJE | Заказ | 4 недели |  |  | 12.05.2015 |  |  |  | Электроустановочные изделия | Выключатели скрытой установки | Выключатели скрытой установки | Elos | 4011395064856 | 0.036 | KG | 122.500 | CCM
1710-0-3649 | 2542 DR/02-81 | Плата центральная (накладка) с поворотной ручкой для переключателя на 3 положения 2710/1 U, серия solo/future, цвет антрацит | 1 | ST | 751,54 | 886.8172 | BJE | Заказ |  |  |  | 12.05.2015 |  |  |  | Электроустановочные изделия | Выключатели скрытой установки | Выключатели скрытой установки | Signo | 4011395065112 | 0.030 | KG | 57.700 | CCM
1710-0-3651 | 2542 DR/02-84 | Плата центральная (накладка) с поворотной ручкой для переключателя на 3 положения 2710/1 U, серия solo/future, davos/альпийский белы | 1 | ST | 588,74 | 694.7132 | BJE | Заказ | 4 недели |  |  | 12.05.2015 |  |  |  | Электроустановочные изделия | Выключатели скрытой установки | Выключатели скрытой установки | Signo | 4011395065150 | 0.030 | KG | 57.750 | CCM
1710-0-3655 | 1748-82 | Плата центральная с суппортом для разъёмов с резьбовым креплением М16х0.75, серия solo/future, цвет savanne/слоновая кость | 1 | ST | 675,82 | 797.4676 | BJE | Заказ | 4 недели |  |  | 12.05.2015 |  |  |  | Электроустановочные изделия | Системы передачи данных | Системы передачи данных | Signo | 4011395065754 | 0.060 | KG | 0.200 | CDM
1710-0-3659 | 1766-83 | Плата центральная (накладка) для механизмов UAE/TAE, для 0247 и 0248, серия solo/future, цвет серебристо-алюминиевый | 1 | ST | 751,54 | 886.8172 | BJE | Заказ | 4 недели |  |  | 12.05.2015 |  |  |  | Электроустановочные изделия | Системы передачи данных | Системы передачи данных | carat® | 4011395069097 | 0.020 | KG | 36.000 | CCM
1710-0-3661 | 1740-83 | Плата центральная с поворотной ручкой, с маркировкой, для механизма выключателя жалюзи 2712/2713 U и 2722/2723 U, серия solo/future, цвет серебристо-алюминиевый | 1 | ST | 895,41 | 1056.5838 | BJE | Заказ | 4 недели |  |  | 12.05.2015 |  |  |  | Электроустановочные изделия | Выключатели скрытой установки | Выключатели скрытой установки | Elos | 4011395074473 | 0.032 | KG | 98.000 | CCM
1710-0-3663 | 1775 S/W-83-101 | Плата центральная (накладка) для механизма датчика силы ветра и освещённости (погодной станции) 6480 U-10х, серия solo/future, цвет серебристо-алюминиевый | 1 | ST | 1272,13 | 1501.1134 | BJE | Заказ | 4 недели |  |  | 12.05.2015 |  |  |  | Электроустановочные изделия | Управление жалюзи | Управление жалюзи скрытой установки | future linear | 4011395074527 | 0.016 | KG | 38.499 | CCM
1710-0-3664 | 1742-83 | Заглушка с суппортом, серия solo/future, цвет серебристо-алюминиевый | 1 | ST | 1031,71 | 1217.4178 | BJE | Заказ | 4 недели |  |  | 12.05.2015 |  |  |  | Электроустановочные изделия | Системы передачи данных | Системы передачи данных | carat® | 4011395074534 | 0.058 | KG | 196.000 | CCM
1710-0-3665 | 1749-83 | Плата центральная для вывода кабеля, с компенсатором натяжения кабеля, серия solo/future, цвет серебристо-алюминиевый | 1 | ST | 1279,70 | 1510.046 | BJE | Заказ | 4 недели |  |  | 12.05.2015 |  |  |  | Электроустановочные изделия | Системы передачи данных | Системы передачи данных | carat® | 4011395074541 | 0.050 | KG | 196.000 | CCM
1710-0-3668 | 1794-83 | Плата центральная (накладка) для механизма терморегулятора (термостата) 1094 U, 1097 U, серия solo/future, цвет алл | 1 | ST | 1016,57 | 1199.5526 | BJE | Заказ | 4 недели |  |  | 12.05.2015 |  |  |  | Электроустановочные изделия | Выключатели скрытой установки | Выключатели скрытой установки | Elos | 4011395074572 | 0.022 | KG | 98.000 | CCM
1710-0-3669 | 1795-83 | Плата центральная (накладка) для механизма терморегулятора (термостата) 1095 U, 1096 U, серия solo/future, цвет серебристо-алюминиевый | 1 | ST | 1133,94 | 1338.0492 | BJE | Заказ | 4 недели |  |  | 12.05.2015 |  |  |  | Электроустановочные изделия | Выключатели скрытой установки | Выключатели скрытой установки | Elos | 4011395074589 | 0.022 | KG | 63.380 | CCM
1710-0-3670 | 1792-83 | Плата центральная (накладка) для механизма карточного выключателя 2025 U, серия solo/future, цвет серебристо-алюминиевый | 1 | ST | 3939,44 | 4648.5392 | BJE | Заказ | 4 недели |  |  | 12.05.2015 |  |  |  | Электроустановочные изделия | Выключатели скрытой установки | Выключатели скрытой установки | Elos | 4011395074596 | 0.036 | KG | 122.500 | CCM
1710-0-3674 | 1803-83 | Плата центральная (накладка) для 1-постовой телекоммуникационной розетки 0213, 0216, с полем для надписи, серия solo/future, цвет серебристо-алюминиевый | 1 | ST | 743,97 | 877.8846 | BJE | Заказ | 4 недели |  |  | 12.05.2015 |  |  |  | Электроустановочные изделия | Системы передачи данных | Системы передачи данных | carat® | 4011395074633 | 0.018 | KG | 54.000 | CCM
1710-0-3676 | 1800-83 | Плата центральная (накладка) для коммуникационных розеток с суппортами 1810, 1812, 1814, 1816 и 1818, с полем для надписи, 1816, 1818, серия solo/future, цвет серебристо-алюминиевый | 1 | ST | 1128,26 | 1331.3468 | BJE | Заказ | 4 недели |  |  | 12.05.2015 |  |  |  | Электроустановочные изделия | Системы передачи данных | Системы передачи данных | carat® | 4011395074657 | 0.016 | KG | 49.000 | CCM
1710-0-3680 | 1746 ZRKT-83 | Корпус triton с рамкой и сдвижной крышкой для установки силовых и коммуникационных розеток стандарта SI, цвет серебристо-алюминиевый (future) | 1 | ST | 1336,49 | 1577.0582 | BJE | Заказ | 4 недели |  |  | 12.05.2015 |  |  |  | Электроустановочные изделия | Управление жалюзи | Управление жалюзи скрытой установки | alpha bs® | 4011395074695 | 0.057 | KG | 4.211 | CCM
1710-0-3682 | 1794 TA-212 | Накладка для механизма терморегулятора (термостата) 1094 UTA, 1097 UTA, серия reflex, цвет слоновая кость | 1 | ST | 454,33 | 536.1094 | BJE | Заказ | 4 недели |  |  | 12.05.2015 |  |  |  | Электроустановочные изделия | Механизмы устройств скрытой установки | Механизмы терморегуляторов | Механизмы терморегуляторов | 4011395078013 | 0.024 | KG | 98.000 | CCM
1710-0-3683 | 1794 TA-214 | Накладка для механизма терморегулятора (термостата) 1094 UTA, 1097 UTA, серия reflex, цвет белый | 1 | ST | 454,33 | 536.1094 | BJE | Заказ | 4 недели |  |  | 12.05.2015 |  |  |  | Электроустановочные изделия | Механизмы устройств скрытой установки | Механизмы терморегуляторов | Механизмы терморегуляторов | 4011395078020 | 0.024 | KG | 98.000 | CCM
1710-0-3684 | 1794 TA-20 | Накладка для механизма терморегулятора (термостата) 1094 UTA, 1097 UTA, серия alpha, цвет платина | 1 | ST | 1372,46 | 1619.5028 | BJE | Заказ | 4 недели |  |  | 12.05.2015 |  |  |  | Электроустановочные изделия | Механизмы устройств скрытой установки | Механизмы терморегуляторов | Механизмы терморегуляторов | 4011395078037 | 0.024 | KG | 98.000 | CCM
1710-0-3685 | 1794 TA-21 | Накладка для механизма терморегулятора (термостата) 1094 UTA, 1097 UTA, серия alpha, цвет бронза | 1 | ST | 1372,46 | 1619.5028 | BJE | Заказ | 4 недели |  |  | 12.05.2015 |  |  |  | Электроустановочные изделия | Механизмы устройств скрытой установки | Механизмы терморегуляторов | Механизмы терморегуляторов | 4011395078044 | 0.024 | KG | 98.000 | CCM
1710-0-3686 | 1794 TA-22G | Накладка для механизма терморегулятора (термостата) 1094 UTA, 1097 UTA, серия alpha, цвет слоновая кость | 1 | ST | 630,39 | 743.8602 | BJE | Заказ | 4 недели |  |  | 12.05.2015 |  |  |  | Электроустановочные изделия | Механизмы устройств скрытой установки | Механизмы терморегуляторов | Механизмы терморегуляторов | 4011395078051 | 0.024 | KG | 98.000 | CCM
1710-0-3687 | 1794 TA-24 | Накладка для механизма терморегулятора (термостата) 1094 UTA, 1097 UTA, серия alpha, цвет белый матовый | 1 | ST | 829,16 | 978.4088 | BJE | Заказ | 4 недели |  |  | 12.05.2015 |  |  |  | Электроустановочные изделия | Механизмы устройств скрытой установки | Механизмы терморегуляторов | Механизмы терморегуляторов | 4011395078068 | 0.024 | KG | 98.000 | CCM
1710-0-3688 | 1794 TA-24G | Накладка для механизма терморегулятора (термостата) 1094 UTA, 1097 UTA, серия alpha, цвет белый глянцевый | 1 | ST | 829,16 | 978.4088 | BJE | Заказ | 4 недели |  |  | 12.05.2015 |  |  |  | Электроустановочные изделия | Механизмы устройств скрытой установки | Механизмы терморегуляторов | Механизмы терморегуляторов | 4011395078075 | 0.024 | KG | 98.000 | CCM
1710-0-3693 | 1794 TA-260 | Накладка для механизма терморегулятора (термостата) 1094 UTA, 1097 UTA, серия alpha, цвет палладий | 1 | ST | 1372,46 | 1619.5028 | BJE | Заказ | 4 недели |  |  | 12.05.2015 |  |  |  | Электроустановочные изделия | Механизмы устройств скрытой установки | Механизмы терморегуляторов | Механизмы терморегуляторов | 4011395078136 | 0.024 | KG | 98.000 | CCM
1710-0-3694 | 1794 TA-266 | Накладка для механизма терморегулятора (термостата) 1094 UTA, 1097 UTA, серия alpha, цвет титан | 1 | ST | 1372,46 | 1619.5028 | BJE | Заказ | 4 недели |  |  | 12.05.2015 |  |  |  | Электроустановочные изделия | Механизмы устройств скрытой установки | Механизмы терморегуляторов | Механизмы терморегуляторов | 4011395078143 | 0.024 | KG | 98.000 | CCM
1710-0-3695 | 1794 TA-81 | Накладка для механизма терморегулятора (термостата) 1094 UTA, 1097 UTA, серия future, цвет антрацит | 1 | ST | 933,27 | 1101.2586 | BJE | Заказ | 4 недели |  |  | 12.05.2015 |  |  |  | Электроустановочные изделия | Механизмы устройств скрытой установки | Механизмы терморегуляторов | Механизмы терморегуляторов | 4011395078150 | 0.024 | KG | 98.000 | CCM
1710-0-3696 | 1794 TA-82 | Накладка для механизма терморегулятора (термостата) 1094 UTA, 1097 UTA, серия future, цвет слоновая кость | 1 | ST | 465,69 | 549.5142 | BJE | Заказ | 4 недели |  |  | 12.05.2015 |  |  |  | Электроустановочные изделия | Механизмы устройств скрытой установки | Механизмы терморегуляторов | Механизмы терморегуляторов | 4011395078167 | 0.024 | KG | 98.000 | CCM
1710-0-3697 | 1794 TA-83 | Накладка для механизма терморегулятора (термостата) 1094 UTA, 1097 UTA, серия future, цвет серебристый алюминий | 1 | ST | 1016,57 | 1199.5526 | BJE | Заказ | 4 недели |  |  | 12.05.2015 |  |  |  | Электроустановочные изделия | Механизмы устройств скрытой установки | Механизмы терморегуляторов | Механизмы терморегуляторов | 4011395078174 | 0.024 | KG | 98.000 | CCM
1710-0-3698 | 1794 TA-84 | Накладка для механизма терморегулятора (термостата) 1094 UTA, 1097 UTA, серия future, цвет белый | 1 | ST | 672,03 | 792.9954 | BJE | Заказ | 4 недели |  |  | 12.05.2015 |  |  |  | Электроустановочные изделия | Механизмы устройств скрытой установки | Механизмы терморегуляторов | Механизмы терморегуляторов | 4011395078181 | 0.024 | KG | 98.000 | CCM
1710-0-3706 | 1794 TA-74 | Накладка для механизма терморегулятора (термостата) 1094 UTA, 1097 UTA, серия impuls, цвет белый | 1 | ST | 961,67 | 1134.7706 | BJE | Заказ | 4 недели |  |  | 12.05.2015 |  |  |  | Электроустановочные изделия | Механизмы устройств скрытой установки | Механизмы терморегуляторов | Механизмы терморегуляторов | 4011395078280 | 0.024 | KG | 98.000 | CCM
1710-0-3708 | 1794 TA-79 | Накладка для механизма терморегулятора (термостата) 1094 UTA, 1097 UTA, серия impuls, цвет шампань металлик | 1 | ST | 1387,61 | 1637.3798 | BJE | Заказ | 4 недели |  |  | 12.05.2015 |  |  |  | Электроустановочные изделия | Механизмы устройств скрытой установки | Механизмы терморегуляторов | Механизмы терморегуляторов | 4011395078310 | 0.024 | KG | 98.000 | CCM
1710-0-3733 | 1795 TA-74 | Плата центральная (накладка) для механизма терморегулятора (термостата) 1095 UTA, 1096 UTA, серия impuls, цвет альпийский белый | 1 | ST | 1130,15 | 1333.577 | BJE | Заказ | 4 недели |  |  | 12.05.2015 |  |  |  | Электроустановочные изделия | Механизмы устройств скрытой установки | Механизмы терморегуляторов | Механизмы терморегуляторов | 4011395078587 | 0.024 | KG | 0.100 | CDM
1710-0-3735 | 1795 TA-79 | Плата ц.ТР 1095UTA,1096UTA,impuls,шамп. | 1 | ST | 1556,09 | 1836.1862 | BJE | Заказ | 4 недели |  |  | 12.05.2015 |  |  |  | Электроустановочные изделия | Механизмы устройств скрытой установки | Механизмы терморегуляторов | Механизмы терморегуляторов | 4011395078600 | 0.024 | KG | 0.100 | CDM
1710-0-3739 | 1775 S/W-783-101 | Плата центральная (накладка) для механизма датчика силы ветра и освещённости (погодной станции) 6480 U-10х, серия impuls, цвет серебристый металлик | 1 | ST | 1804,08 | 2128.8144 | BJE | Заказ | 4 недели |  |  | 12.05.2015 |  |  |  | Электроустановочные изделия | Управление жалюзи | Управление жалюзи скрытой установки | future linear | 4011395082690 | 0.020 | KG | 47.530 | CCM
1710-0-3744 | 1794-783 | Плата центральная (накладка) для механизма терморегулятора (термостата) 1094 U, 1097 U, серия impuls, цвет серебристый металлик | 1 | ST | 1387,61 | 1637.3798 | BJE | Заказ | 4 недели |  |  | 12.05.2015 |  |  |  | Электроустановочные изделия | Выключатели скрытой установки | Выключатели скрытой установки | Elos | 4011395083321 | 0.024 | KG | 98.000 | CCM
1710-0-3745 | 1794-72 | Плата центральная (накладка) для механизма терморегулятора (термостата) 1094 U, 1097 U, серия impuls, цвет слоновая кость | 1 | ST | 1048,75 | 1237.525 | BJE | Заказ | 4 недели |  |  | 12.05.2015 |  |  |  | Электроустановочные изделия | Выключатели скрытой установки | Выключатели скрытой установки | Elos | 4011395082966 | 0.024 | KG | 98.000 | CCM
1710-0-3746 | 1795-72 | Плата центральная (накладка) для механизма терморегулятора (термостата) 1095 U, 1096 U, серия impuls, цвет слоновая кость | 1 | ST | 1161,38 | 1370.4284 | BJE | C | 4 недели |  |  | 12.05.2015 |  |  |  | Электроустановочные изделия | Выключатели скрытой установки | Выключатели скрытой установки | Elos | 4011395082959 | 0.022 | KG | 57.750 | CCM
1710-0-3747 | 1795-783 | Плата центральная (накладка) для механизма терморегулятора (термостата) 1095 U, 1096 U, серия impuls, цвет серебристый металлик | 1 | ST | 1556,09 | 1836.1862 | BJE | Заказ | 4 недели |  |  | 12.05.2015 |  |  |  | Электроустановочные изделия | Выключатели скрытой установки | Выключатели скрытой установки | Elos | 4011395083338 | 0.022 | KG | 73.500 | CCM
1710-0-3748 | 1740-866 | Плата центральная с поворотной ручкой, с маркировкой, для механизма выключателя жалюзи 2712/2713 U и 2722/2723 U, серия pur/сталь | 1 | ST | 1434,93 | 1693.2174 | BJE | Заказ | 4 недели |  |  | 12.05.2015 |  |  |  | Электроустановочные изделия | Выключатели скрытой установки | Выключатели скрытой установки | Puma | 4011395086711 | 0.080 | KG | 98.000 | CCM
1710-0-3749 | 1755 SL/PZ-866-101 | Плата центральная (накладка) для механизма выключателя жалюзи с зам. 2712/2713 USL-101, 2722/2723 USL-101 и 2733 USL-101, с полем дл надписи, серия pur/сталь | 1 | ST | 1737,82 | 2050.6276 | BJE | Заказ | 4 недели |  |  | 12.05.2015 |  |  |  | Электроустановочные изделия | Выключатели скрытой установки | Выключатели скрытой установки | Puma | 4011395086728 | 0.040 | KG | 2.990 | CCM
1710-0-3750 | 1775 S/W-866-101 | Плата центральная (накладка) для механизма датчика силы ветра и освещённости (погодной станции) 6480 U-10х, серия pur/сталь | 1 | ST | 1783,25 | 2104.235 | BJE | Заказ | 4 недели |  |  | 12.05.2015 |  |  |  | Электроустановочные изделия | Управление жалюзи | Управление жалюзи скрытой установки | Over | 4011395086735 | 0.020 | KG | 38.499 | CCM
1710-0-3751 | 1742-866 | Заглушка с суппортом, серия pur/сталь | 1 | ST | 1463,33 | 1726.7294 | BJE | Заказ | 4 недели |  |  | 12.05.2015 |  |  |  | Электроустановочные изделия | Системы передачи данных | Системы передачи данных | pure stainless steel | 4011395086742 | 0.078 | KG | 196.000 | CCM
1710-0-3752 | 1749-866 | Плата центральная для вывода кабеля, с компенсатором натяжения кабеля, серия pur/сталь | 1 | ST | 1626,13 | 1918.8334 | BJE | Заказ | 4 недели |  |  | 12.05.2015 |  |  |  | Электроустановочные изделия | Системы передачи данных | Системы передачи данных | pure stainless steel | 4011395086759 | 0.072 | KG | 196.000 | CCM
1710-0-3755 | 1794-866 | Плата центральная (накладка) для механизма терморегулятора (термостата) 1094 U, 1097 U, серия pur/сталь | 1 | ST | 1893,05 | 2233.799 | BJE | Заказ | 4 недели |  |  | 12.05.2015 |  |  |  | Электроустановочные изделия | Выключатели скрытой установки | Выключатели скрытой установки | Puma | 4011395086766 | 0.024 | KG | 98.000 | CCM
1710-0-3756 | 1795-866 | Плата центральная (накладка) для механизма терморегулятора (термостата) 1095 U, 1096 U, серия pur/сталь | 1 | ST | 1885,99 | 2225.4682 | BJE | Заказ | 4 недели |  |  | 12.05.2015 |  |  |  | Электроустановочные изделия | Выключатели скрытой установки | Выключатели скрытой установки | Puma | 4011395086773 | 0.022 | KG | 63.380 | CCM
1710-0-3757 | 1792-866 | Плата центральная (накладка) для механизма карточного выключателя 2025 U, серия pur/сталь | 1 | ST | 4369,16 | 5155.6088 | BJE | Заказ | 4 недели |  |  | 12.05.2015 |  |  |  | Электроустановочные изделия | Выключатели скрытой установки | Выключатели скрытой установки | Puma | 4011395086797 | 0.044 | KG | 122.500 | CCM
1710-0-3758 | 2542 DR/01-866 | Плата центральная (накладка) с поворотной ручкой для переключателя на 3 положения 2710 U, серия pur/сталь | 1 | ST | 1489,83 | 1757.9994 | BJE | Заказ | 4 недели |  |  | 12.05.2015 |  |  |  | Электроустановочные изделия | Выключатели скрытой установки | Выключатели скрытой установки | Puma | 4011395086780 | 0.044 | KG | 57.750 | CCM
1710-0-3759 | 2542 DR/02-866 | Плата центральная (накладка) с поворотной ручкой для переключателя на 3 положения 2710/1 U, серия pur/сталь | 1 | ST | 1489,83 | 1757.9994 | BJE | Заказ | 4 недели |  |  | 12.05.2015 |  |  |  | Электроустановочные изделия | Выключатели скрытой установки | Выключатели скрытой установки | Puma | 4011395086810 | 0.044 | KG | 57.750 | CCM
1710-0-3760 | 1748-866 | Плата центральная с суппортом для разъёмов с резьбовым креплением М16х0.75, серия pur/сталь | 1 | ST | 1421,68 | 1677.5824 | BJE | Заказ | 4 недели |  |  | 12.05.2015 |  |  |  | Электроустановочные изделия | Системы передачи данных | Системы передачи данных | pure stainless steel | 4011395086841 | 0.074 | KG | 2.990 | CCM
1710-0-3761 | 1794 TA-866 | Накладка для механизма терморегулятора (термостата) 1094 UTA, 1097 UTA, серия Pure сталь | 1 | ST | 1893,05 | 2233.799 | BJE | Заказ | 4 недели |  |  | 12.05.2015 |  |  |  | Электроустановочные изделия | Механизмы устройств скрытой установки | Механизмы терморегуляторов | Механизмы терморегуляторов | 4011395087367 | 0.024 | KG | 98.000 | CCM
1710-0-3763 | 1803-866 | Плата центральная (накладка) для 1-постовой телекоммуникационной розетки 0213, 0216, с полем для надписи, серия pur/сталь | 1 | ST | 1062,00 | 1253.16 | BJE | E | 4 недели |  |  | 12.05.2015 |  |  |  | Электроустановочные изделия | Системы передачи данных | Системы передачи данных | pure stainless steel | 4011395087794 | 0.030 | KG | 54.000 | CCM
1710-0-3764 | 1803-02-866 | Плата центральная (накладка) для 2-постовой телекоммуникационной розетки 0214, 0215, 0217, 0218, с полем для надписи, серия pur/стал | 1 | ST | 1156,65 | 1364.847 | BJE | Заказ | 4 недели |  |  | 12.05.2015 |  |  |  | Электроустановочные изделия | Системы передачи данных | Системы передачи данных | pure stainless steel | 4011395087817 | 0.024 | KG | 54.000 | CCM
1710-0-3765 | 1766-866 | Плата центральная (накладка) для механизмов UAE/TAE, для 0247 и 0248, серия pur/сталь | 1 | ST | 1024,14 | 1208.4852 | BJE | Заказ | 4 недели |  |  | 12.05.2015 |  |  |  | Электроустановочные изделия | Системы передачи данных | Системы передачи данных | pure stainless steel | 4011395087848 | 0.030 | KG | 36.000 | CCM
1710-0-3766 | 1745-866 | Плата центральная для телефонных розеток VDo, серия pur/сталь | 1 | ST | 1018,46 | 1201.7828 | BJE | Заказ | 4 недели |  |  | 12.05.2015 |  |  |  | Электроустановочные изделия | Системы передачи данных | Системы передачи данных | pure stainless steel | 4011395087862 | 0.024 | KG | 36.000 | CCM
1710-0-3767 | 1800-866 | Плата центральная (накладка) для коммуникационных розеток с суппортами 1810, 1812, 1814, 1816 и 1818, с полем для надписи, серия pur/сталь | 1 | ST | 1734,03 | 2046.1554 | BJE | Заказ | 4 недели |  |  | 12.05.2015 |  |  |  | Электроустановочные изделия | Системы передачи данных | Системы передачи данных | pure stainless steel | 4011395087923 | 0.031 | KG | 49.000 | CCM
1710-0-3768 | 1746/10-866 | Плата центральная (промежуточное кольцо) для 50x50 мм телекоммуникационных вставок/механизмов AMP, Brand-Rex, Rutenbeck, BTR, Telegartner, серия pur/сталь | 1 | ST | 740,18 | 873.4124 | BJE | Заказ | 4 недели |  |  | 12.05.2015 |  |  |  | Электроустановочные изделия | Системы передачи данных | Системы передачи данных | pure stainless steel | 4011395088289 | 0.012 | KG | 1.389 | CCM
1710-0-3769 | 1746-866 | Плата центральная (промежуточное кольцо) с откидной крышкой для 50x50 мм телекоммуникационных вставок/механизмов AMP, Brand-Rex, Rutenbeck, BTR, Telegartner, серия pur/сталь | 1 | ST | 1122,58 | 1324.6444 | BJE | Заказ | 4 недели |  |  | 12.05.2015 |  |  |  | Электроустановочные изделия | Системы передачи данных | Системы передачи данных | pure stainless steel | 4011395087930 | 0.024 | KG | 2.177 | CCM
1710-0-3770 | 1750-866 | Плата центральная с суппортом для разъёмов BNC и TNC, серия pur/сталь | 1 | ST | 1116,90 | 1317.942 | BJE | Заказ | 4 недели |  |  | 12.05.2015 |  |  |  | Электроустановочные изделия | Системы передачи данных | Системы передачи данных | pure stainless steel | 4011395087954 | 0.072 | KG | 2.990 | CCM
1710-0-3772 | 2527-94-507 | Центральная плата с суппортом, альпийский белый | 10 | ST | 399,43 | 471.3274 | BJB | C | 4 недели |  |  | 12.05.2015 |  |  |  | Электроустановочные изделия | Системы передачи данных | Накладки | Накладки | 4011395091012 | 0.050 | KG | 196.000 | CCM
1710-0-3773 | 2527-92-507 | Центральная плата с суппортом, слоновая кость | 10 | ST | 399,43 | 471.3274 | BJB | C | 4 недели |  |  | 12.05.2015 |  |  |  | Электроустановочные изделия | Системы передачи данных | Накладки | Накладки | 4011395091517 | 0.050 | KG | 196.000 | CCM
1710-0-3774 | 1794 TA-72 | Накладка для механизма терморегулятора (термостата) 1094 UTA, 1097 UTA, серия impuls, цвет слоновая кость | 1 | ST | 961,67 | 1134.7706 | BJE | Заказ | 4 недели |  |  | 12.05.2015 |  |  |  | Электроустановочные изделия | Механизмы устройств скрытой установки | Механизмы терморегуляторов | Механизмы терморегуляторов | 4011395099810 | 0.024 | KG | 98.000 | CCM
1710-0-3775 | 1794 TA-783 | Накладка для механизма терморегулятора (термостата) 1094 UTA, 1097 UTA, серия impuls, цвет серебристый алюминий | 1 | ST | 1387,61 | 1637.3798 | BJE | Заказ | 4 недели |  |  | 12.05.2015 |  |  |  | Электроустановочные изделия | Механизмы устройств скрытой установки | Механизмы терморегуляторов | Механизмы терморегуляторов | 4011395099827 | 0.024 | KG | 98.000 | CCM
1710-0-3776 | 1795 TA-72 | Плата центральная (накладка) для механизма терморегулятора (термостата) 1095 UTA, 1096 UTA, серия impuls, цвет слоновая кость | 1 | ST | 1130,15 | 1333.577 | BJE | Заказ | 4 недели |  |  | 12.05.2015 |  |  |  | Электроустановочные изделия | Механизмы устройств скрытой установки | Механизмы терморегуляторов | Механизмы терморегуляторов | 4011395099841 | 0.024 | KG | 0.100 | CDM
1710-0-3784 | 2118 GK-31 | Плата промежуточная с крышкой для центральных плат серий Busch-Duro 2000 SI и Reflex SI, IP44, серия Allwetter 44, цвет коричневый | 1 | ST | 1063,89 | 1255.3902 | BJE | Заказ | 4 недели |  |  | 12.05.2015 |  |  |  | Электроустановочные изделия | Выключатели скрытой установки | Аксессуары для выключателей скрытой установки | Аксессуары для выключателей скрытой установки | 4011395103999 | 0.038 | KG | 2.990 | CCM
1710-0-3785 | 2118 GK-33 | Плата промежуточная с крышкой для центральных плат серий Busch-Duro 2000 SI и Reflex SI, IP44, серия Allwetter 44, цвет серебристо-алюминиевый | 1 | ST | 1160,44 | 1369.3192 | BJE | Заказ | 4 недели |  |  | 12.05.2015 |  |  |  | Электроустановочные изделия | Выключатели скрытой установки | Аксессуары для выключателей скрытой установки | Аксессуары для выключателей скрытой установки | 4011395103982 | 0.038 | KG | 2.990 | CCM
1710-0-3786 | 2118 GKN-31 | Плата промежуточная с крышкой для центральных плат серий Busch-Duro 2000 SI и Reflex SI, с полем для надписи, IP44, серия Allwetter 44, цвет коричневый | 1 | ST | 1385,71 | 1635.1378 | BJE | Заказ | 4 недели |  |  | 12.05.2015 |  |  |  | Электроустановочные изделия | Выключатели скрытой установки | Аксессуары для выключателей скрытой установки | Аксессуары для выключателей скрытой установки | 4011395103975 | 0.043 | KG | 2.990 | CCM
1710-0-3787 | 2118 GKN-33 | Плата промежуточная с крышкой для центральных плат серий Busch-Duro 2000 SI и Reflex SI, с полем для надписи, IP44, серия Allwetter 44, цвет серебристо-алюминиевый | 1 | ST | 1385,71 | 1635.1378 | BJE | Заказ | 4 недели |  |  | 12.05.2015 |  |  |  | Электроустановочные изделия | Выключатели скрытой установки | Аксессуары для выключателей скрытой установки | Аксессуары для выключателей скрытой установки | 4011395103968 | 0.043 | KG | 2.990 | CCM
1710-0-3788 | 2118 GKSL-31 | Плата промежуточная с крышкой для центральных плат серий Busch-Duro 2000 SI и Reflex SI, с индивидуальным зам., IP44, серия Allwette 44, цвет коричневый | 1 | ST | 4596,33 | 5423.6694 | BJE | Заказ | 4 недели |  |  | 12.05.2015 |  |  |  | Электроустановочные изделия | Выключатели скрытой установки | Аксессуары для выключателей скрытой установки | Аксессуары для выключателей скрытой установки | 4011395103951 | 0.060 | KG | 2.990 | CCM
1710-0-3789 | 2118 GKSL-33 | Плата промежуточная с крышкой для центральных плат серий Busch-Duro 2000 SI и Reflex SI, с индивидуальным зам., IP44, серия Allwette 44, цвет серебристо-алюминиевый | 1 | ST | 4596,33 | 5423.6694 | BJE | Заказ | 4 недели |  |  | 12.05.2015 |  |  |  | Электроустановочные изделия | Выключатели скрытой установки | Аксессуары для выключателей скрытой установки | Аксессуары для выключателей скрытой установки | 4011395103937 | 0.060 | KG | 2.990 | CCM
1710-0-3790 | 2118 GKSLN/11-31 | Плата промежуточная с крышкой для центральных плат серий Busch-Duro 2000 SI и Reflex SI, с типовым зам., с полем для надписи, IP44, серия Allwetter 44, цвет коричневый | 1 | ST | 4918,15 | 5803.417 | BJE | Заказ | 4 недели |  |  | 12.05.2015 |  |  |  | Электроустановочные изделия | Выключатели скрытой установки | Аксессуары для выключателей скрытой установки | Аксессуары для выключателей скрытой установки | 4011395103920 | 0.061 | KG | 2.990 | CCM
1710-0-3792 | 2118 GKSLN/11-33 | Плата промежуточная с крышкой для центральных плат серий Busch-Duro 2000 SI и Reflex SI, с типовым зам., с полем для надписи, IP44, серия Allwetter 44, цвет серебристо-алюминиевый | 1 | ST | 4918,15 | 5803.417 | BJE | Заказ | 4 недели |  |  | 12.05.2015 |  |  |  | Электроустановочные изделия | Выключатели скрытой установки | Аксессуары для выключателей скрытой установки | Аксессуары для выключателей скрытой установки | 4011395103869 | 0.061 | KG | 2.990 | CCM
1710-0-3795 | 2118 GKSLN-31 | Плата промежуточная с крышкой для центральных плат серий Busch-Duro 2000 SI и Reflex SI, с индивидуальным зам., с полем для надписи, IP44, серия Allwetter 44, цвет коричневый | 1 | ST | 4918,15 | 5803.417 | BJE | Заказ | 4 недели |  |  | 12.05.2015 |  |  |  | Электроустановочные изделия | Выключатели скрытой установки | Аксессуары для выключателей скрытой установки | Аксессуары для выключателей скрытой установки | 4011395103821 | 0.062 | KG | 2.990 | CCM
1710-0-3796 | 2118 GKSLN-33 | Плата промежуточная с крышкой для центральных плат серий Busch-Duro 2000 SI и Reflex SI, с индивидуальным зам., с полем для надписи, IP44, цвет серебристо-алюминиевый | 1 | ST | 4918,15 | 5803.417 | BJE | Заказ | 4 недели |  |  | 12.05.2015 |  |  |  | Электроустановочные изделия | Выключатели скрытой установки | Аксессуары для выключателей скрытой установки | Аксессуары для выключателей скрытой установки | 4011395103791 | 0.062 | KG | 2.990 | CCM
1710-0-3797 | 2133-31 | Плата центральная с суппортом, с выводом для кабеля (до 5 х 2.5 мм), с компенсатором натяжения, IP44, серия Allwetter 44, цвет коричневый | 1 | ST | 1764,32 | 2081.8976 | BJE | Заказ | 4 недели |  |  | 12.05.2015 |  |  |  | Электроустановочные изделия | Выключатели скрытой установки | Аксессуары для выключателей скрытой установки | Аксессуары для выключателей скрытой установки | 4011395103722 | 0.058 | KG | 341.200 | CCM
1710-0-3798 | 2133-33 | Плата центральная с суппортом, с выводом для кабеля (до 5 х 2.5 мм), с компенсатором натяжения, IP44, серия Allwetter 44, цвет серебристо-алюминиевый | 1 | ST | 1764,32 | 2081.8976 | BJE | Заказ | 4 недели |  |  | 12.05.2015 |  |  |  | Электроустановочные изделия | Выключатели скрытой установки | Аксессуары для выключателей скрытой установки | Аксессуары для выключателей скрытой установки | 4011395103715 | 0.058 | KG | 341.200 | CCM
1710-0-3799 | 2138-31 | Заглушка с суппортом (IP44), серия Allwetter 44, цвет коричневый | 1 | ST | 1353,53 | 1597.1654 | BJE | Заказ | 4 недели |  |  | 12.05.2015 |  |  |  | Электроустановочные изделия | Выключатели скрытой установки | Аксессуары для выключателей скрытой установки | Аксессуары для выключателей скрытой установки | 4011395103685 | 0.065 | KG | 2.990 | CCM
1710-0-3800 | 2138-33 | Заглушка с суппортом (IP44), серия Allwetter 44, цвет серебристо-алюминиевый | 1 | ST | 1353,53 | 1597.1654 | BJE | Заказ | 4 недели |  |  | 12.05.2015 |  |  |  | Электроустановочные изделия | Выключатели скрытой установки | Аксессуары для выключателей скрытой установки | Аксессуары для выключателей скрытой установки | 4011395103678 | 0.065 | KG | 2.990 | CCM
1710-0-3801 | 2142 DR-31 | Плата центральная (накладка) с поворотной ручкой, с маркировкой для механизма выключателя жалюзи 2712/2713 U и 2722/2723 U, IP44, серия Allwetter 44, цвет коричневый | 1 | ST | 2082,36 | 2457.1848 | BJE | Заказ | 4 недели |  |  | 12.05.2015 |  |  |  | Электроустановочные изделия | Управление жалюзи | Аксессуары для управления жалюзи скрытой установки | Аксессуары для управления жалюзи скрытой установки | 4011395103654 | 0.042 | KG | 3.585 | CCM
1710-0-3802 | 2142 DR-33 | Плата центральная (накладка) с поворотной ручкой, с маркировкой для механизма выключателя жалюзи 2712/2713 U и 2722/2723 U, IP44, серия Allwetter 44, цвет серебристо-алюминиевый | 1 | ST | 2082,36 | 2457.1848 | BJE | Заказ | 4 недели |  |  | 12.05.2015 |  |  |  | Электроустановочные изделия | Управление жалюзи | Аксессуары для управления жалюзи скрытой установки | Аксессуары для управления жалюзи скрытой установки | 4011395103630 | 0.042 | KG | 3.585 | CCM
1710-0-3803 | 2155 PZ-31 | Плата центральная (накладка) с поворотной ручкой, с маркировкой для механизма выключателя жалюзи с зам. 2712/2713 U и 2722/2723 U, IP44, серия Allwetter 44, цвет коричневый | 1 | ST | 2292,48 | 2705.1264 | BJE | Заказ | 4 недели |  |  | 12.05.2015 |  |  |  | Электроустановочные изделия | Управление жалюзи | Аксессуары для управления жалюзи скрытой установки | Аксессуары для управления жалюзи скрытой установки | 4011395103586 | 0.058 | KG | 38.816 | CCM
1710-0-3804 | 2155 PZ-33 | Плата центральная (накладка) с поворотной ручкой, с маркировкой для механизма выключателя жалюзи с зам. 2712/2713 U и 2722/2723 U, IP44, серия Allwetter 44, цвет серебристо-алюминиевый | 1 | ST | 2292,48 | 2705.1264 | BJE | Заказ | 4 недели |  |  | 12.05.2015 |  |  |  | Электроустановочные изделия | Управление жалюзи | Аксессуары для управления жалюзи скрытой установки | Аксессуары для управления жалюзи скрытой установки | 4011395103562 | 0.058 | KG | 38.816 | CCM
1710-0-3805 | 2155 SLPZ-31 | Плата центральная (накладка) с поворотной ручкой, с маркировкой для механизма выключателя с зам. 2733 USL-101, IP44, серия Allwetter 44, цвет коричневый | 1 | ST | 2292,48 | 2705.1264 | BJE | Заказ | 4 недели |  |  | 12.05.2015 |  |  |  | Электроустановочные изделия | Управление жалюзи | Аксессуары для управления жалюзи скрытой установки | Аксессуары для управления жалюзи скрытой установки | 4011395103555 | 0.058 | KG | 38.816 | CCM
1710-0-3806 | 2155 SLPZ-33 | Плата центральная (накладка) с поворотной ручкой, с маркировкой для механизма выключателя с зам. 2733 USL-101, IP44, серия Allwetter 44, цвет серебристо-алюминиевый | 1 | ST | 2292,48 | 2705.1264 | BJE | Заказ | 4 недели |  |  | 12.05.2015 |  |  |  | Электроустановочные изделия | Выключатели скрытой установки | Аксессуары для выключателей скрытой установки | Аксессуары для выключателей скрытой установки | 4011395103548 | 0.058 | KG | 38.816 | CCM
1710-0-3807 | 1740 DR/03-82 | Плата центральная (накладка) с поворотной ручкой для регуляторов громкости WHD, тип LR mono BJ UP, с маркировкой, серия solo/future, цвет savanne/слоновая кость | 10 | ST | 444,87 | 524.9466 | BJE | Заказ | 5 недель |  |  | 12.05.2015 |  |  |  | Электроустановочные изделия | Электронные светорегуляторы | Электронные светорегуляторы | future linear | 4011395105313 | 0.032 | KG | 0.060 | CDM
1710-0-3808 | 1740 DR/03-84 | Плата центральная (накладка) с поворотной ручкой для регуляторов громкости WHD, тип LR mono BJ UP, с маркировкой, серия solo/future, цвет davos/альпийский белый | 10 | ST | 567,92 | 670.1456 | BJE | Заказ | 5 недель |  |  | 12.05.2015 |  |  |  | Электроустановочные изделия | Электронные светорегуляторы | Электронные светорегуляторы | future linear | 4011395105320 | 0.032 | KG | 0.060 | CDM
1710-0-3811 | 1740 DR/03-83 | Плата центральная (накладка) с поворотной ручкой для регуляторов громкости WHD, тип LR mono BJ UP, с маркировкой, серия solo/future, цвет серебристо-алюминиевый | 10 | ST | 895,41 | 1056.5838 | BJE | Заказ | 5 недель |  |  | 12.05.2015 |  |  |  | Электроустановочные изделия | Электронные светорегуляторы | Электронные светорегуляторы | future linear | 4011395105351 | 0.032 | KG | 0.060 | CDM
1710-0-3812 | 1740 DR/03-866 | Плата центральная (накладка) с поворотной ручкой для регуляторов громкости WHD, тип LR mono BJ UP, с маркировкой, серия solo/future, цвет pure/сталь | 10 | ST | 1389,50 | 1639.61 | BJE | Заказ | 5 недель |  |  | 12.05.2015 |  |  |  | Электроустановочные изделия | Электронные светорегуляторы | Электронные светорегуляторы | future linear | 4011395105368 | 0.032 | KG | 0.060 | CDM
1710-0-3813 | 1775 S/W-777-101 | Плата центральная (накладка) для механизма датчика силы ветра и освещённости (погодной станции) 6480 U-10х, серия impuls, цвет бордо/ежевика | 1 | ST | 1804,08 | 2128.8144 | BJE | Заказ | 4 недели |  |  | 12.05.2015 |  |  |  | Электроустановочные изделия | Управление жалюзи | Управление жалюзи скрытой установки | future linear | 4011395107003 | 0.020 | KG | 47.530 | CCM
1710-0-3816 | 1794-777 | Плата центральная (накладка) для механизма терморегулятора (термостата) 1094 U, 1097 U, серия impuls, цвет бордо/ежевика | 1 | ST | 1387,61 | 1637.3798 | BJE | Заказ | 4 недели |  |  | 12.05.2015 |  |  |  | Электроустановочные изделия | Механизмы устройств скрытой установки | Механизмы терморегуляторов | Механизмы терморегуляторов | 4011395107041 | 0.024 | KG | 98.000 | CCM
1710-0-3817 | 1795-777 | Плата центральная (накладка) для механизма терморегулятора (термостата) 1095 U, 1096 U, серия impuls, цвет бордо/ежевика | 1 | ST | 1556,09 | 1836.1862 | BJE | Заказ | 4 недели |  |  | 12.05.2015 |  |  |  | Электроустановочные изделия | Механизмы устройств скрытой установки | Механизмы терморегуляторов | Механизмы терморегуляторов | 4011395107058 | 0.022 | KG | 73.500 | CCM
1710-0-3818 | 1794 TA-777 | Плата центральная (накладка) для механизма терморегулятора (термостата) 1094 UTA, 1097 UTA, серия impuls, цвет бордо/ежевика | 1 | ST | 1387,61 | 1637.3798 | BJE | Заказ | 4 недели |  |  | 12.05.2015 |  |  |  | Электроустановочные изделия | Механизмы устройств скрытой установки | Механизмы терморегуляторов | Механизмы терморегуляторов | 4011395107065 | 0.024 | KG | 98.000 | CCM
1710-0-3819 | 1795 TA-777 | Плата центральная (накладка) для механизма терморегулятора (термостата) 1095 UTA, 1096 UTA, серия impuls, цвет бордо/ежевика | 1 | ST | 1556,09 | 1836.1862 | BJE | Заказ | 4 недели |  |  | 12.05.2015 |  |  |  | Электроустановочные изделия | Механизмы устройств скрытой установки | Механизмы терморегуляторов | Механизмы терморегуляторов | 4011395107072 | 0.024 | KG | 63.380 | CCM
1710-0-3820 | 1740-815 | Плата центральная с поворотной ручкой, с маркировкой, для механизма выключателя жалюзи 2712/2713 U и 2722/2723 U, серия solo/future, цвет sahara/жёлтый | 1 | ST | 849,98 | 1002.9764 | BJE | Заказ | 4 недели |  |  | 12.05.2015 |  |  |  | Электроустановочные изделия | Выключатели скрытой установки | Аксессуары для выключателей скрытой установки | Аксессуары для выключателей скрытой установки | 4011395110119 | 0.032 | KG | 98.000 | CCM
1710-0-3821 | 1755 SL/PZ-815-101 | Плата центральная (накладка) для механизма выключателя жалюзи с зам. 2712/2713 USL-101, 2722/2723 USL-101 и 2733 USL-101, с полем дл надписи, серия solo/future, цвет sahara/жёлтый | 1 | ST | 1298,63 | 1532.3834 | BJE | Заказ | 4 недели |  |  | 12.05.2015 |  |  |  | Электроустановочные изделия | Выключатели скрытой установки | Аксессуары для выключателей скрытой установки | Аксессуары для выключателей скрытой установки | 4011395110126 | 0.038 | KG | 98.000 | CCM
1710-0-3822 | 1775 S/W-815-101 | Плата центральная (накладка) для механизма датчика силы ветра и освещённости (погодной станции) 6480 U-10х, серия solo/future, цвет sahara/жёлтый | 1 | ST | 1213,45 | 1431.871 | BJE | Заказ | 4 недели |  |  | 12.05.2015 |  |  |  | Электроустановочные изделия | Выключатели скрытой установки | Аксессуары для выключателей скрытой установки | Аксессуары для выключателей скрытой установки | 4011395110133 | 0.021 | KG | 38.499 | CCM
1710-0-3823 | 1742-815 | Заглушка с суппортом, серия solo/future, цвет sahara/жёлтый | 1 | ST | 988,17 | 1166.0406 | BJE | Заказ | 4 недели |  |  | 12.05.2015 |  |  |  | Электроустановочные изделия | Выключатели скрытой установки | Аксессуары для выключателей скрытой установки | Аксессуары для выключателей скрытой установки | 4011395110140 | 0.058 | KG | 196.000 | CCM
1710-0-3824 | 1749-815 | Плата центральная для вывода кабеля, с компенсатором натяжения кабеля, серия solo/future, цвет sahara/жёлтый | 1 | ST | 1234,27 | 1456.4386 | BJE | Заказ | 4 недели |  |  | 12.05.2015 |  |  |  | Электроустановочные изделия | Системы передачи данных | Системы передачи данных | Signo | 4011395110157 | 0.050 | KG | 196.000 | CCM
1710-0-3827 | 1794-815 | Плата центральная (накладка) для механизма терморегулятора (термостата) 1094 U, 1097 U, серия solo/future, цвет sahara/жёлтый | 1 | ST | 933,27 | 1101.2586 | BJE | Заказ | 4 недели |  |  | 12.05.2015 |  |  |  | Электроустановочные изделия | Механизмы устройств скрытой установки | Механизмы терморегуляторов | Механизмы терморегуляторов | 4011395110188 | 0.022 | KG | 98.000 | CCM
1710-0-3828 | 1795-815 | Плата центральная (накладка) для механизма терморегулятора (термостата) 1095 U, 1096 U, серия solo/future, цвет sahara/жёлтый | 1 | ST | 1056,32 | 1246.4576 | BJE | Заказ | 4 недели |  |  | 12.05.2015 |  |  |  | Электроустановочные изделия | Механизмы устройств скрытой установки | Механизмы терморегуляторов | Механизмы терморегуляторов | 4011395110195 | 0.022 | KG | 63.380 | CCM
1710-0-3829 | 1794 TA-815 | Плата центральная (накладка) для механизма терморегулятора (термостата) 1094 UTA, 1097 UTA, серия solo/future, цвет sahara/жёлтый | 1 | ST | 933,27 | 1101.2586 | BJE | Заказ | 4 недели |  |  | 12.05.2015 |  |  |  | Электроустановочные изделия | Механизмы устройств скрытой установки | Механизмы терморегуляторов | Механизмы терморегуляторов | 4011395110218 | 0.024 | KG | 98.000 | CCM
1710-0-3830 | 1795 TA-815 | Плата центральная (накладка) для механизма терморегулятора (термостата) 1095 UTA, 1096 UTA, серия solo/future, цвет sahara/жёлтый | 1 | ST | 1056,32 | 1246.4576 | BJE | Заказ | 4 недели |  |  | 12.05.2015 |  |  |  | Электроустановочные изделия | Механизмы устройств скрытой установки | Механизмы терморегуляторов | Механизмы терморегуляторов | 4011395110225 | 0.024 | KG | 57.750 | CCM
1710-0-3832 | 1803-815 | Плата центральная (накладка) для 1-постовой телекоммуникационной розетки 0213, 0216, с полем для надписи, серия solo/future, цвет sahara/жёлтый | 1 | ST | 855,66 | 1009.6788 | BJE | Заказ | 4 недели |  |  | 12.05.2015 |  |  |  | Электроустановочные изделия | Системы передачи данных | Системы передачи данных | Signo | 4011395110249 | 0.018 | KG | 54.000 | CCM
1710-0-3833 | 1803-02-815 | Плата центральная (накладка) для 2-постовой телекоммуникационной розетки 0214, 0215, 0217, 0218, с полем для надписи, серия solo/future, цвет sahara/жёлтый | 1 | ST | 855,66 | 1009.6788 | BJE | Заказ | 4 недели |  |  | 12.05.2015 |  |  |  | Электроустановочные изделия | Системы передачи данных | Системы передачи данных | Signo | 4011395110256 | 0.020 | KG | 54.000 | CCM
1710-0-3834 | 1766-815 | Плата центральная (накладка) для механизмов UAE/TAE, для 0247 и 0248, серия solo/future, цвет sahara/жёлтый | 1 | ST | 630,39 | 743.8602 | BJE | Заказ | 4 недели |  |  | 12.05.2015 |  |  |  | Электроустановочные изделия | Выключатели скрытой установки | Аксессуары для выключателей скрытой установки | Аксессуары для выключателей скрытой установки | 4011395110263 | 0.019 | KG | 36.000 | CCM
1710-0-3835 | 1745-815 | Плата центральная для телефонных розеток VDo, серия solo/future, цвет sahara/жёлтый | 1 | ST | 630,39 | 743.8602 | BJE | Заказ | 4 недели |  |  | 12.05.2015 |  |  |  | Электроустановочные изделия | Выключатели скрытой установки | Аксессуары для выключателей скрытой установки | Аксессуары для выключателей скрытой установки | 4011395110270 | 0.021 | KG | 36.000 | CCM
1710-0-3837 | 1746/10-815 | Плата центральная (промежуточное кольцо) для 50x50 мм телекоммуникационных вставок/механизмов AMP, Brand-Rex, Rutenbeck, BTR, Telegartner, серия solo/future, цвет sahara/жёлтый | 1 | ST | 702,32 | 828.7376 | BJE | Заказ | 4 недели |  |  | 12.05.2015 |  |  |  | Электроустановочные изделия | Выключатели скрытой установки | Аксессуары для выключателей скрытой установки | Аксессуары для выключателей скрытой установки | 4011395110294 | 0.014 | KG | 1.389 | CCM
1710-0-3838 | 1746-815 | Плата центральная (промежуточное кольцо) с откидной крышкой для 50x50 мм телекоммуникационных вставок/механизмов AMP, Brand-Rex, Rutenbeck, BTR, Telegartner, серия solo/future, цвет sahara/жёлтый | 1 | ST | 1050,64 | 1239.7552 | BJE | Заказ | 4 недели |  |  | 12.05.2015 |  |  |  | Электроустановочные изделия | Выключатели скрытой установки | Аксессуары для выключателей скрытой установки | Аксессуары для выключателей скрытой установки | 4011395110317 | 0.030 | KG | 2.177 | CCM
1710-0-3839 | 1750-815 | Плата центральная с суппортом для разъёмов BNC и TNC, серия solo/future, цвет sahara/жёлтый | 1 | ST | 959,78 | 1132.5404 | BJE | Заказ | 4 недели |  |  | 12.05.2015 |  |  |  | Электроустановочные изделия | Системы передачи данных | Системы передачи данных | Signo | 4011395110324 | 0.061 | KG | 2.990 | CCM
1710-0-3840 | 1740-803 | Плата центральная с поворотной ручкой, с маркировкой, для механизма выключателя жалюзи 2712/2713 U и 2722/2723 U, серия solo/future, цвет meteor/серый металлик | 1 | ST | 895,41 | 1056.5838 | BJE | Заказ | 4 недели |  |  | 12.05.2015 |  |  |  | Электроустановочные изделия | Выключатели скрытой установки | Аксессуары для выключателей скрытой установки | Аксессуары для выключателей скрытой установки | 4011395110331 | 0.032 | KG | 98.000 | CCM
1710-0-3841 | 1755 SL/PZ-803-101 | Плата центральная (накладка) для механизма выключателя жалюзи с зам. 2712/2713 USL-101, 2722/2723 USL-101 и 2733 USL-101, с полем дл надписи, серия solo/future, цвет meteor/серый металлик | 1 | ST | 1332,71 | 1572.5978 | BJE | Заказ | 4 недели |  |  | 12.05.2015 |  |  |  | Электроустановочные изделия | Выключатели скрытой установки | Аксессуары для выключателей скрытой установки | Аксессуары для выключателей скрытой установки | 4011395110348 | 0.038 | KG | 98.000 | CCM
1710-0-3842 | 1775 S/W-803-101 | Плата центральная (накладка) для механизма датчика силы ветра и освещённости (погодной станции) 6480 U-10х, серия solo/future, цвет meteor/серый металлик | 1 | ST | 1272,13 | 1501.1134 | BJE | Заказ | 4 недели |  |  | 12.05.2015 |  |  |  | Электроустановочные изделия | Выключатели скрытой установки | Аксессуары для выключателей скрытой установки | Аксессуары для выключателей скрытой установки | 4011395110355 | 0.021 | KG | 38.499 | CCM
1710-0-3843 | 1742-803 | Заглушка с суппортом, серия solo/future, цвет meteor/серый металлик | 1 | ST | 1031,71 | 1217.4178 | BJE | Заказ | 4 недели |  |  | 12.05.2015 |  |  |  | Электроустановочные изделия | Выключатели скрытой установки | Аксессуары для выключателей скрытой установки | Аксессуары для выключателей скрытой установки | 4011395110362 | 0.058 | KG | 196.000 | CCM
1710-0-3844 | 1749-803 | Плата центральная для вывода кабеля, с компенсатором натяжения кабеля, серия solo/future, цвет meteor/серый металлик | 1 | ST | 1279,70 | 1510.046 | BJE | Заказ | 4 недели |  |  | 12.05.2015 |  |  |  | Электроустановочные изделия | Системы передачи данных | Системы передачи данных | Signo | 4011395110379 | 0.050 | KG | 196.000 | CCM
1710-0-3847 | 1794-803 | Плата центральная (накладка) для механизма терморегулятора (термостата) 1094 U, 1097 U, серия solo/future, цвет meteor/серый металли | 1 | ST | 1016,57 | 1199.5526 | BJE | Заказ | 4 недели |  |  | 12.05.2015 |  |  |  | Электроустановочные изделия | Механизмы устройств скрытой установки | Механизмы терморегуляторов | Механизмы терморегуляторов | 4011395110423 | 0.022 | KG | 98.000 | CCM
1710-0-3848 | 1795-803 | Плата центральная (накладка) для механизма терморегулятора (термостата) 1095 U, 1096 U, серия solo/future, цвет meteor/серый металли | 1 | ST | 1238,06 | 1460.9108 | BJE | Заказ | 4 недели |  |  | 12.05.2015 |  |  |  | Электроустановочные изделия | Механизмы устройств скрытой установки | Механизмы терморегуляторов | Механизмы терморегуляторов | 4011395110430 | 0.022 | KG | 63.380 | CCM
1710-0-3849 | 1794 TA-803 | Плата центральная (накладка) для механизма терморегулятора (термостата) 1094 UTA, 1097 UTA, серия solo/future, цвет meteor/серый металлик | 1 | ST | 1016,57 | 1199.5526 | BJE | Заказ | 4 недели |  |  | 12.05.2015 |  |  |  | Электроустановочные изделия | Механизмы устройств скрытой установки | Механизмы терморегуляторов | Механизмы терморегуляторов | 4011395110447 | 0.024 | KG | 98.000 | CCM
1710-0-3850 | 1795 TA-803 | Плата центральная (накладка) для механизма терморегулятора (термостата) 1095 UTA, 1096 UTA, серия solo/future, цвет meteor/серый металлик | 1 | ST | 1133,94 | 1338.0492 | BJE | Заказ | 4 недели |  |  | 12.05.2015 |  |  |  | Электроустановочные изделия | Механизмы устройств скрытой установки | Механизмы терморегуляторов | Механизмы терморегуляторов | 4011395110461 | 0.024 | KG | 57.750 | CCM
1710-0-3851 | 1748-803 | Плата центральная с суппортом для разъёмов с резьбовым креплением М16х0.75, серия solo/future, цвет meteor/серый металлик | 1 | ST | 1387,61 | 1637.3798 | BJE | Заказ | 4 недели |  |  | 12.05.2015 |  |  |  | Электроустановочные изделия | Системы передачи данных | Системы передачи данных | Signo | 4011395110478 | 0.060 | KG | 2.990 | CCM
1710-0-3852 | 1803-803 | Плата центральная (накладка) для 1-постовой телекоммуникационной розетки 0213, 0216, с полем для надписи, серия solo/future, цвет meteor/серый металлик | 1 | ST | 874,59 | 1032.0162 | BJE | Заказ | 4 недели |  |  | 12.05.2015 |  |  |  | Электроустановочные изделия | Системы передачи данных | Системы передачи данных | Signo | 4011395110485 | 0.018 | KG | 73.500 | CCM
1710-0-3853 | 1803-02-803 | Плата центральная (накладка) для 2-постовой телекоммуникационной розетки 0214, 0215, 0217, 0218, с полем для надписи, серия solo/future, цвет meteor/серый металлик | 1 | ST | 874,59 | 1032.0162 | BJE | Заказ | 4 недели |  |  | 12.05.2015 |  |  |  | Электроустановочные изделия | Системы передачи данных | Системы передачи данных | Signo | 4011395110492 | 0.020 | KG | 54.000 | CCM
1710-0-3854 | 1766-803 | Плата центральная (накладка) для механизмов UAE/TAE, для 0247 и 0248, серия solo/future, цвет meteor/серый металлик | 1 | ST | 751,54 | 886.8172 | BJE | Заказ | 4 недели |  |  | 12.05.2015 |  |  |  | Электроустановочные изделия | Выключатели скрытой установки | Аксессуары для выключателей скрытой установки | Аксессуары для выключателей скрытой установки | 4011395110515 | 0.019 | KG | 24.500 | CCM
1710-0-3855 | 1745-803 | Плата центральная для телефонных розеток VDo, серия solo/future, цвет meteor/серый металлик | 1 | ST | 751,54 | 886.8172 | BJE | Заказ | 4 недели |  |  | 12.05.2015 |  |  |  | Электроустановочные изделия | Выключатели скрытой установки | Аксессуары для выключателей скрытой установки | Аксессуары для выключателей скрытой установки | 4011395110522 | 0.021 | KG | 36.000 | CCM
1710-0-3856 | 1800-803 | Плата центральная (накладка) для коммуникационных розеток с суппортами 1810, 1812, 1814, 1816 и 1818, с полем для надписи, серия solo/future, цвет meteor/серый металлик | 1 | ST | 1128,26 | 1331.3468 | BJE | Заказ | 4 недели |  |  | 12.05.2015 |  |  |  | Электроустановочные изделия | Системы передачи данных | Системы передачи данных | Signo | 4011395110539 | 0.016 | KG | 49.000 | CCM
1710-0-3857 | 1746/10-803 | Плата центральная (промежуточное кольцо) для 50x50 мм телекоммуникационных вставок/механизмов AMP, Brand-Rex, Rutenbeck, BTR, Telegartner, серия solo/future, цвет meteor/серый металлик | 1 | ST | 721,25 | 851.075 | BJE | Заказ | 4 недели |  |  | 12.05.2015 |  |  |  | Электроустановочные изделия | Выключатели скрытой установки | Аксессуары для выключателей скрытой установки | Аксессуары для выключателей скрытой установки | 4011395110546 | 0.014 | KG | 1.389 | CCM
1710-0-3858 | 1746-803 | Плата центральная (промежуточное кольцо) с откидной крышкой для 50x50 мм телекоммуникационных вставок/механизмов AMP, Brand-Rex, Rutenbeck, BTR, Telegartner, серия solo/future, цвет meteor/серый металлик | 1 | ST | 1096,08 | 1293.3744 | BJE | Заказ | 4 недели |  |  | 12.05.2015 |  |  |  | Электроустановочные изделия | Выключатели скрытой установки | Аксессуары для выключателей скрытой установки | Аксессуары для выключателей скрытой установки | 4011395110553 | 0.030 | KG | 2.177 | CCM
1710-0-3859 | 1750-803 | Плата центральная с суппортом для разъёмов BNC и TNC, серия solo/future, цвет meteor/серый металлик | 1 | ST | 1001,42 | 1181.6756 | BJE | Заказ | 4 недели |  |  | 12.05.2015 |  |  |  | Электроустановочные изделия | Системы передачи данных | Системы передачи данных | Signo | 4011395110560 | 0.061 | KG | 2.990 | CCM
1710-0-3862 | 1747 SI-82 | Кольцо промежуточное - адаптер для использования механизмов Reflex/Duro с рамками future, цвет слоновая кость | 1 | ST | 465,69 | 549.5142 | BJE | Заказ |  |  |  | 12.05.2015 |  |  |  | Электроустановочные изделия | Электроустановочные изделия |  |  | 4011395112038 | 0.050 | KG | 81.000 | CCM
1710-0-3863 | 1748 SI-84 | Кольцо промежуточное - адаптер для использования механизмов Reflex/Duro с рамками future, цвет белый | 1 | ST | 511,12 | 603.1216 | BJE | Заказ |  |  |  | 12.05.2015 |  |  |  | Электроустановочные изделия | Электроустановочные изделия |  |  | 4011395112045 | 0.050 | KG | 81.000 | CCM
1710-0-3864 | 1792-94-507 | Накладка (центральная плата) для механизма карточного выключателя 2025 U, Basic 55, альпийский белый | 1 | ST | 1224,80 | 1445.264 | BJB | Заказ | 4 недели |  |  | 12.05.2015 |  |  |  | Электроустановочные изделия | Выключатели скрытой установки | Выключатели скрытой установки | Выключатели скрытой установки | 4011395120712 | 0.032 | KG | 122.500 | CCM
1710-0-3865 | 1792-92-507 | Накладка (центральная плата) для механизма карточного выключателя 2025 U, Basic 55, слоновая кость | 1 | ST | 1224,80 | 1445.264 | BJB | Заказ | 4 недели |  |  | 12.05.2015 |  |  |  | Электроустановочные изделия | Выключатели скрытой установки | Выключатели скрытой установки | Выключатели скрытой установки | 4011395120835 | 0.032 | KG | 122.500 | CCM
1710-0-3866 | 1794-94-507 | Накладка (центральная плата) для терморегулятора 1094 U, 1097 U, Basic 55, альпийский белый | 1 | ST | 361,57 | 426.6526 | BJB | Заказ | 4 недели |  |  | 12.05.2015 |  |  |  | Электроустановочные изделия | Механизмы устройств скрытой установки | Механизмы терморегуляторов | Механизмы терморегуляторов | 4011395123126 | 0.020 | KG | 98.000 | CCM
1710-0-3867 | 1795-94-507 | Накладка (центральная плата) для терморегулятора 1095 U/UF-507, 1096 U, Basic 55, альпийский белый | 1 | ST | 310,90 | 366.862 | BJB | C | 4 недели |  |  | 12.05.2015 |  |  |  | Электроустановочные изделия | Механизмы устройств скрытой установки | Механизмы терморегуляторов | Механизмы терморегуляторов | 4011395123133 | 0.120 | KG | 63.380 | CCM
1710-0-3868 | 1794-92-507 | Накладка (центральная плата) для терморегулятора 1094 U, 1097 U, Basic 55, слоновая кость | 1 | ST | 361,57 | 426.6526 | BJB | Заказ | 4 недели |  |  | 12.05.2015 |  |  |  | Электроустановочные изделия | Механизмы устройств скрытой установки | Механизмы терморегуляторов | Механизмы терморегуляторов | 4011395123140 | 0.120 | KG | 98.000 | CCM
1710-0-3869 | 1795-92-507 | Накладка (центральная плата) для терморегулятора 1095 U/UF-507, 1096 U, Basic 55, слоновая кость | 1 | ST | 310,90 | 366.862 | BJB | B | 4 недели |  |  | 12.05.2015 |  |  |  | Электроустановочные изделия | Механизмы устройств скрытой установки | Механизмы терморегуляторов | Механизмы терморегуляторов | 4011395123157 | 0.120 | KG | 63.380 | CCM
1710-0-3870 | 1740 DR/03-884 | Плата центральная (накладка) с поворотной ручкой для регуляторов громкости WHD, тип LR mono BJ UP, с маркировкой, серия solo/future, цвет белый бархат | 10 | ST | 749,65 | 884.587 | BJE | Заказ | 5 недель |  |  | 12.05.2015 |  |  |  | Электроустановочные изделия | Электронные светорегуляторы | Электронные светорегуляторы | future linear | 4011395126899 | 0.032 | KG | 0.060 | CDM
1710-0-3872 | 1740-884 | Плата центральная с поворотной ручкой, с маркировкой, для механизма выключателя жалюзи 2712/2713 U и 2722/2723 U, серия solo/future, цвет белый бархат | 1 | ST | 749,65 | 884.587 | BJE | Заказ | 4 недели |  |  | 12.05.2015 |  |  |  | Электроустановочные изделия | Выключатели скрытой установки | Выключатели скрытой установки | Elos | 4011395126929 | 0.024 | KG | 0.090 | CDM
1710-0-3873 | 1742-884 | Заглушка с суп.,solo/fut.,б.бархат | 1 | ST | 865,12 | 1020.8416 | BJE | Заказ | 4 недели |  |  | 12.05.2015 |  |  |  | Электроустановочные изделия | Системы передачи данных | Системы передачи данных | carat® | 4011395126936 | 0.060 | KG | 196.000 | CCM
1710-0-3876 | 1746-884 | Накладка с кр.50x50 AMP,solo/fut.,б.барх | 1 | ST | 916,24 | 1081.1632 | BJE | Заказ | 4 недели |  |  | 12.05.2015 |  |  |  | Электроустановочные изделия | Выключатели скрытой установки | Аксессуары для выключателей скрытой установки | Аксессуары для выключателей скрытой установки | 4011395126967 | 0.030 | KG | 2.177 | CCM
1710-0-3878 | 1749-884 | Вывод кабельный,solo/fut.,б.бархат | 1 | ST | 1071,47 | 1264.3346 | BJE | Заказ | 4 недели |  |  | 12.05.2015 |  |  |  | Электроустановочные изделия | Системы передачи данных | Системы передачи данных | carat® | 4011395126981 | 0.056 | KG | 196.000 | CCM
1710-0-3883 | 1794 TA-884 | Накладка для механизма терморегулятора (термостата) 1094 UTA, 1097 UTA, серия future, цвет белый бархат | 1 | ST | 1109,33 | 1309.0094 | BJE | Заказ | 4 недели |  |  | 12.05.2015 |  |  |  | Электроустановочные изделия | Механизмы устройств скрытой установки | Механизмы терморегуляторов | Механизмы терморегуляторов | 4011395127049 | 0.024 | KG | 98.000 | CCM
1710-0-3886 | 1795-884 | Плата центральная (накладка) для механизма терморегулятора (термостата) 1095 U, 1096 U, серия solo/future, цвет белый бархат | 1 | ST | 1133,94 | 1338.0492 | BJE | Заказ | 4 недели |  |  | 12.05.2015 |  |  |  | Электроустановочные изделия | Выключатели скрытой установки | Выключатели скрытой установки | Elos | 4011395127070 | 0.024 | KG | 63.380 | CCM
1710-0-3887 | 1800-884 | Плата центральная (накладка) для коммуникационных розеток с суппортами 1810, 1812, 1814, 1816 и 1818, с полем для надписи, 1816,1818 серия solo/future, цвет белый бархат | 1 | ST | 971,14 | 1145.9452 | BJE | Заказ | 4 недели |  |  | 12.05.2015 |  |  |  | Электроустановочные изделия | Системы передачи данных | Системы передачи данных | carat® | 4011395127087 | 0.065 | KG | 83.981 | CCM
1710-0-3888 | 1803-02-884 | Плата центральная (накладка) для 2-постовой телекоммуникационной розетки 0214, 0215, 0217, 0218, с полем для надписи, серия solo/future, цвет белый бархат | 1 | ST | 732,61 | 864.4798 | BJE | Заказ | 4 недели |  |  | 12.05.2015 |  |  |  | Электроустановочные изделия | Системы передачи данных | Системы передачи данных | carat® | 4011395127094 | 0.020 | KG | 54.000 | CCM
1710-0-3889 | 1803-884 | Плата центральная (накладка) для 1-постовой телекоммуникационной розетки 0213, 0216, с полем для надписи, серия solo/future, цвет белый бархат | 1 | ST | 732,61 | 864.4798 | BJE | Заказ | 4 недели |  |  | 12.05.2015 |  |  |  | Электроустановочные изделия | Системы передачи данных | Системы передачи данных | carat® | 4011395127117 | 0.018 | KG | 54.000 | CCM
1710-0-3892 | 1740 DR/03-885 | Плата центральная (накладка) с поворотной ручкой для регуляторов громкости WHD, тип LR mono BJ UP, с маркировкой, серия solo/future, цвет чёрный бархат | 10 | ST | 895,41 | 1056.5838 | BJE | Заказ | 5 недель |  |  | 12.05.2015 |  |  |  | Электроустановочные изделия | Электронные светорегуляторы | Электронные светорегуляторы | future linear | 4011395127148 | 0.032 | KG | 0.060 | CDM
1710-0-3894 | 1740-885 | Плата центральная с поворотной ручкой, с маркировкой, для механизма выключателя жалюзи 2712/2713 U и 2722/2723 U, серия solo/future, цвет чёрный бархат | 1 | ST | 895,41 | 1056.5838 | BJE | Заказ | 4 недели |  |  | 12.05.2015 |  |  |  | Электроустановочные изделия | Выключатели скрытой установки | Выключатели скрытой установки | Elos | 4011395127162 | 0.024 | KG | 0.090 | CCM
1710-0-3895 | 1742-885 | Заглушка с суп.,solo/fut.,ч.бархат | 1 | ST | 1031,71 | 1217.4178 | BJE | Заказ | 4 недели |  |  | 12.05.2015 |  |  |  | Электроустановочные изделия | Системы передачи данных | Системы передачи данных | carat® | 4011395127179 | 0.060 | KG | 196.000 | CCM
1710-0-3898 | 1746-885 | Накладка с кр.50x50 AMP,solo/fut.,ч.барх | 1 | ST | 1096,08 | 1293.3744 | BJE | Заказ | 4 недели |  |  | 12.05.2015 |  |  |  | Электроустановочные изделия | Выключатели скрытой установки | Аксессуары для выключателей скрытой установки | Аксессуары для выключателей скрытой установки | 4011395127216 | 0.030 | KG | 2.177 | CCM
1710-0-3900 | 1749-885 | Вывод кабельный,solo/fut.,ч.бархат | 1 | ST | 1279,70 | 1510.046 | BJE | Заказ | 4 недели |  |  | 12.05.2015 |  |  |  | Электроустановочные изделия | Системы передачи данных | Системы передачи данных | carat® | 4011395127230 | 0.056 | KG | 196.000 | CCM
1710-0-3903 | 1766-885 | Плата ц.для 0247,0248,solo/fut.,ч.бархат | 1 | ST | 751,54 | 886.8172 | BJE | Заказ | 4 недели |  |  | 12.05.2015 |  |  |  | Электроустановочные изделия | Системы передачи данных | Системы передачи данных | carat® | 4011395127261 | 0.034 | KG | 36.000 | CCM
1710-0-3905 | 1792-558 | Плата центральная (накладка) для механизма карточного выключателя 2025 U, серия solo/future, цвет черный бархат | 1 | ST | 3939,44 | 4648.5392 | BJE | Заказ |  |  |  | 12.05.2015 |  |  |  | Электроустановочные изделия | Выключатели скрытой установки | Выключатели скрытой установки | Elos | 4011395127285 | 0.036 | KG | 122.500 | CCM
1710-0-3906 | 1794 TA-885 | Накладка для механизма терморегулятора (термостата) 1094 UTA, 1097 UTA, серия future, цвет черный бархат | 1 | ST | 1016,57 | 1199.5526 | BJE | Заказ | 4 недели |  |  | 12.05.2015 |  |  |  | Электроустановочные изделия | Механизмы устройств скрытой установки | Механизмы терморегуляторов | Механизмы терморегуляторов | 4011395127292 | 0.024 | KG | 98.000 | CCM
1710-0-3909 | 1795-885 | Плата центральная (накладка) для механизма терморегулятора (термостата) 1095 U, 1096 U, серия solo/future, цвет чёрный бархат | 1 | ST | 1133,94 | 1338.0492 | BJE | Заказ | 4 недели |  |  | 12.05.2015 |  |  |  | Электроустановочные изделия | Выключатели скрытой установки | Выключатели скрытой установки | Arco | 4011395127339 | 0.024 | KG | 63.380 | CCM
1710-0-3910 | 1800-885 | Плата центральная (накладка) для коммуникационных розеток с суппортами 1810, 1812, 1814, 1816 и 1818, с полем для надписи, 1816,1818 серия solo/future, цвет черный бархат | 1 | ST | 1158,55 | 1367.089 | BJE | Заказ | 4 недели |  |  | 12.05.2015 |  |  |  | Электроустановочные изделия | Системы передачи данных | Системы передачи данных | carat® | 4011395127346 | 0.065 | KG | 83.981 | CCM
1710-0-3911 | 1803-02-885 | Плата центральная (накладка) для 2-постовой телекоммуникационной розетки 0214, 0215, 0217, 0218, с полем для надписи, серияsolo/future, цвет чёрный бархат | 1 | ST | 874,59 | 1032.0162 | BJE | Заказ | 4 недели |  |  | 12.05.2015 |  |  |  | Электроустановочные изделия | Системы передачи данных | Системы передачи данных | carat® | 4011395127353 | 0.020 | KG | 54.000 | CCM
1710-0-3912 | 1803-885 | Плата центральная (накладка) для 1-постовой телекоммуникационной розетки 0213, 0216, с полем для надписи, серия solo/future, цвет чёрный бархат | 1 | ST | 874,59 | 1032.0162 | BJE | Заказ | 4 недели |  |  | 12.05.2015 |  |  |  | Электроустановочные изделия | Системы передачи данных | Системы передачи данных | carat® | 4011395127360 | 0.018 | KG | 54.000 | CCM
1710-0-3916 | 1794 TA-775 | Накладка для механизма терморегулятора (термостата) 1094 UTA, 1097 UTA, серия impuls, цвет черный бархат | 1 | ST | 1387,61 | 1637.3798 | BJE | Заказ | 4 недели |  |  | 12.05.2015 |  |  |  | Электроустановочные изделия | Механизмы устройств скрытой установки | Механизмы терморегуляторов | Механизмы терморегуляторов | 4011395127414 | 0.024 | KG | 98.000 | CCM
1710-0-3917 | 1794-775 | Плата центральная (накладка) для механизма терморегулятора (термостата) 1094 U, 1097 U, серия impuls, цвет чёрный бархат | 1 | ST | 1387,61 | 1637.3798 | BJE | Заказ | 5 недель |  |  | 12.05.2015 |  |  |  | Электроустановочные изделия | Выключатели скрытой установки | Выключатели скрытой установки | Elos | 4011395127421 | 0.025 | KG | 0.070 | CDM
1710-0-3919 | 1795-775 | Плата центральная (накладка) для механизма терморегулятора (термостата) 1095 U, 1096 U, серия impuls, цвет чёрный бархат | 1 | ST | 1556,09 | 1836.1862 | BJE | Заказ | 4 недели |  |  | 12.05.2015 |  |  |  | Электроустановочные изделия | Выключатели скрытой установки | Выключатели скрытой установки | Elos | 4011395127445 | 0.024 | KG | 73.500 | CCM
1710-0-3921 | 1794 TA-774 | Накладка для механизма терморегулятора (термостата) 1094 UTA, 1097 UTA, серия impuls, цвет белый бархат | 1 | ST | 1387,61 | 1637.3798 | BJE | Заказ | 4 недели |  |  | 12.05.2015 |  |  |  | Электроустановочные изделия | Механизмы устройств скрытой установки | Механизмы терморегуляторов | Механизмы терморегуляторов | 4011395127469 | 0.024 | KG | 98.000 | CCM
1710-0-3922 | 1794-774 | Плата центральная (накладка) для механизма терморегулятора (термостата) 1094 U, 1097 U, серия impuls, цвет белый бархат | 1 | ST | 1387,61 | 1637.3798 | BJE | Заказ | 5 недель |  |  | 12.05.2015 |  |  |  | Электроустановочные изделия | Выключатели скрытой установки | Выключатели скрытой установки | Elos | 4011395127476 | 0.025 | KG | 0.070 | CDM
1710-0-3924 | 1795-774 | Плата центральная (накладка) для механизма терморегулятора (термостата) 1095 U, 1096 U, серия impuls, цвет белый бархат | 1 | ST | 1696,17 | 2001.4806 | BJE | Заказ | 4 недели |  |  | 12.05.2015 |  |  |  | Электроустановочные изделия | Выключатели скрытой установки | Выключатели скрытой установки | Elos | 4011395127490 | 0.024 | KG | 73.500 | CCM
1710-0-3926 | 1766-884 | Плата ц.для 0247,0248,solo/fut.,б.бархат | 1 | ST | 630,39 | 743.8602 | BJE | Заказ | 4 недели |  |  | 12.05.2015 |  |  |  | Электроустановочные изделия | Системы передачи данных | Системы передачи данных | carat® | 4011395131626 | 0.034 | KG | 36.000 | CCM
1710-0-3928 | 1792-884 | Плата центральная (накладка) для механизма карточного выключателя 2025 U, серия solo/future, цвет белый бархат | 1 | ST | 3297,69 | 3891.2742 | BJE | Заказ |  |  |  | 12.05.2015 |  |  |  | Электроустановочные изделия | Выключатели скрытой установки | Выключатели скрытой установки | Elos | 4011395131664 | 0.036 | KG | 122.500 | CCM
1710-0-3929 | 1792-93-507 | Плата центральная (накладка) для механизма карточного выключателя 2025 U, серия Basic 55, цвет шампань | 1 | ST | 1885,48 | 2224.8664 | BJB | Заказ | 5 недель |  |  | 12.05.2015 |  |  |  | Электроустановочные изделия | Выключатели скрытой установки | Выключатели скрытой установки | Basic 55 | 4011395160039 | 0.032 | KG | 0.120 | CDM
1710-0-3930 | 1794-93-507 | Плата центральная (накладка) для терморегулятора 1094 U, 1097 U, серия Basic 55, цвет шампань | 1 | ST | 768,58 | 906.9244 | BJB | Заказ | 5 недель |  |  | 12.05.2015 |  |  |  | Электроустановочные изделия | Механизмы устройств скрытой установки | Механизмы терморегуляторов | Basic 55 | 4011395160046 | 0.120 | KG | 0.100 | CDM
1710-0-3931 | 1795-93-507 | Плата центральная (накладка) для терморегулятора 1095 U/UF-507, 1096 U, серия Basic 55, цвет шампань | 1 | ST | 780,22 | 920.6596 | BJB | C | 5 недель |  |  | 12.05.2015 |  |  |  | Электроустановочные изделия | Механизмы устройств скрытой установки | Механизмы терморегуляторов | Basic 55 | 4011395160053 | 0.120 | KG | 0.060 | CDM
1710-0-3932 | 2527-93-507 | Вывод кабельный для проводов и кабелей диаметром до 10.3 мм, серия Basic 55, цвет шампань | 1 | ST | 772,36 | 911.3848 | BJB | Заказ | 5 недель |  |  | 12.05.2015 |  |  |  | Электроустановочные изделия | Системы передачи данных | Системы передачи данных | Basic 55 | 4011395160060 | 0.050 | KG | 0.100 | CDM
1710-0-3933 | 1792-95-507 | Плата центральная (накладка) для механизма карточного выключателя 2025 U, серия Basic 55, цвет château-black | 1 | ST | 1531,48 | 1807.1464 | BJB | Заказ | 5 недель |  |  | 12.05.2015 |  |  |  | Электроустановочные изделия | Выключатели скрытой установки | Выключатели скрытой установки | Basic 55 | 4011395160077 | 0.032 | KG | 0.120 | CDM
1710-0-3934 | 1794-95-507 | Плата центральная (накладка) для терморегулятора 1094 U, 1097 U, серия Basic 55, цвет château-black | 1 | ST | 414,58 | 489.2044 | BJB | Заказ | 5 недель |  |  | 12.05.2015 |  |  |  | Электроустановочные изделия | Механизмы устройств скрытой установки | Механизмы терморегуляторов | Basic 55 | 4011395160091 | 0.120 | KG | 0.100 | CDM
1710-0-3935 | 1795-95-507 | Плата центральная (накладка) для терморегулятора 1095 U/UF-507, 1096 U, серия Basic 55, цвет château-black | 1 | ST | 425,76 | 502.3968 | BJB | Заказ | 5 недель |  |  | 12.05.2015 |  |  |  | Электроустановочные изделия | Механизмы устройств скрытой установки | Механизмы терморегуляторов | Basic 55 | 4011395160114 | 0.120 | KG | 0.060 | CDM
1710-0-3936 | 2527-95-507 | Вывод кабельный для проводов и кабелей диаметром до 10.3 мм, серия Basic 55, цвет château-black | 1 | ST | 520,59 | 614.2962 | BJB | Заказ | 5 недель |  |  | 12.05.2015 |  |  |  | Электроустановочные изделия | Системы передачи данных | Системы передачи данных | Basic 55 | 4011395160121 | 0.050 | KG | 0.100 | CDM
1710-0-3937 | 1792-96-507 | Плата центральная (накладка) для механизма карточного выключателя 2025 U, серия Basic 55, цвет chalet-white | 1 | ST | 1531,48 | 1807.1464 | BJB | Заказ | 5 недель |  |  | 12.05.2015 |  |  |  | Электроустановочные изделия | Выключатели скрытой установки | Выключатели скрытой установки | Basic 55 | 4011395160138 | 0.032 | KG | 0.120 | CDM
1710-0-3938 | 1794-96-507 | Плата центральная (накладка) для терморегулятора 1094 U, 1097 U, серия Basic 55, цвет chalet-white | 1 | ST | 414,58 | 489.2044 | BJB | Заказ | 5 недель |  |  | 12.05.2015 |  |  |  | Электроустановочные изделия | Механизмы устройств скрытой установки | Механизмы терморегуляторов | Basic 55 | 4011395160145 | 0.120 | KG | 0.100 | CDM
1710-0-3939 | 1795-96-507 | Плата центральная (накладка) для терморегулятора 1095 U/UF-507, 1096 U, серия Basic 55, цвет chalet-white | 1 | ST | 425,76 | 502.3968 | BJB | C | 5 недель |  |  | 12.05.2015 |  |  |  | Электроустановочные изделия | Механизмы устройств скрытой установки | Механизмы терморегуляторов | Basic 55 | 4011395160152 | 0.120 | KG | 0.060 | CDM
1710-0-3940 | 2527-96-507 | Вывод кабельный для проводов и кабелей диаметром до 10.3 мм, серия Basic 55, цвет chalet-white | 1 | ST | 520,59 | 614.2962 | BJB | Заказ | 5 недель |  |  | 12.05.2015 |  |  |  | Электроустановочные изделия | Системы передачи данных | Системы передачи данных | Basic 55 | 4011395160169 | 0.050 | KG | 0.100 | CDM
1710-0-3941 | 1800-93-507 | Плата центральная (накладка) для коммуникационных розеток с суппортами 1810, 1812, 1814, 1816, 1818, 1819 и 1820 с полем для надписи серия Basic 55, цвет шампань | 1 | ST | 639,85 | 755.023 | BJB | Заказ | 5 недель |  |  | 12.05.2015 |  |  |  | Электроустановочные изделия | Системы передачи данных | Системы передачи данных | Basic 55 | 4011395162231 | 0.014 | KG | 0.050 | CDM
1710-0-3942 | 1800-95-507 | Плата центральная (накладка) для коммуникационных розеток с суппортами 1810, 1812, 1814, 1816, 1818, 1819 и 1820 с полем для надписи серия Basic 55, цвет château-black | 1 | ST | 227,17 | 268.0606 | BJB | Заказ | 5 недель |  |  | 12.05.2015 |  |  |  | Электроустановочные изделия | Системы передачи данных | Системы передачи данных | Basic 55 | 4011395162248 | 0.015 | KG | 0.050 | CDM
1710-0-3943 | 1800-96-507 | Плата центральная (накладка) для коммуникационных розеток с суппортами 1810, 1812, 1814, 1816, 1818, 1819 и 1820 с полем для надписи серия Basic 55, цвет chalet-white | 1 | ST | 227,17 | 268.0606 | BJB | Заказ | 5 недель |  |  | 12.05.2015 |  |  |  | Электроустановочные изделия | Системы передачи данных | Системы передачи данных | Basic 55 | 4011395162279 | 0.014 | KG | 0.050 | CDM
1710-0-3944 | 1800-92-507 | Плата центральная (накладка) для коммуникационных розеток с суппортами 1810, 1812, 1814, 1816, 1818, 1819 и 1820 с полем для надписи серия Basic 55, цвет слоновая кость | 10 | ST | 185,52 | 218.9136 | BJB | C | 5 недель |  |  | 12.05.2015 |  |  |  | Электроустановочные изделия | Системы передачи данных | Системы передачи данных | Basic 55 | 4011395162477 | 0.014 | KG | 0.050 | CDM
1710-0-3945 | 1800-94-507 | Плата центральная (накладка) для коммуникационных розеток с суппортами 1810, 1812, 1814, 1816, 1818, 1819 и 1820 с полем для надписи серия Basic 55, цвет альпийский белый | 10 | ST | 185,52 | 218.9136 | BJB | D | 5 недель |  |  | 12.05.2015 |  |  |  | Электроустановочные изделия | Системы передачи данных | Системы передачи данных | Basic 55 | 4011395162545 | 0.013 | KG | 0.050 | CDM
1710-0-3970 | 1740-896-500 | Плата центральная с поворотной ручкой, с маркировкой, для механизма выключателя жалюзи 2712/2713 U и 2722/2723 U, серия solo/future, цвет chalet-white | 10 | ST | 567,92 | 670.1456 | BJE | Заказ | 5 недель |  |  | 12.05.2015 |  |  |  | Электроустановочные изделия | Выключатели скрытой установки | Выключатели скрытой установки | Elos | 4011395165676 | 0.024 | KG | 0.080 | CDM
1710-0-3971 | 1742-896-500 | Заглушка с суппортом, серия solo/future, цвет chalet-white | 10 | ST | 717,47 | 846.6146 | BJE | Заказ | 5 недель |  |  | 12.05.2015 |  |  |  | Электроустановочные изделия | Системы передачи данных | Системы передачи данных | carat® | 4011395165690 | 0.060 | KG | 0.080 | CDM
1710-0-3972 | 1745-896-500 | Плата центральная для телефонных розеток VDo, серия solo/future, цвет chalet-white | 10 | ST | 418,36 | 493.6648 | BJE | Заказ | 5 недель |  |  | 12.05.2015 |  |  |  | Электроустановочные изделия | Системы передачи данных | Системы передачи данных | pure stainless steel | 4011395165737 | 0.020 | KG | 0.080 | CDM
1710-0-3973 | 1746/10-896-500 | Плата центральная (промежуточное кольцо) с откидной крышкой для 50x50 мм телекоммуникационных вставок/механизмов AMP, Brand-Rex, Rutenbeck, BTR, Telegartner, серия solo/future, цвет chalet-white | 10 | ST | 511,12 | 603.1216 | BJE | Заказ | 5 недель |  |  | 12.05.2015 |  |  |  | Электроустановочные изделия | Системы передачи данных | Системы передачи данных | pure stainless steel | 4011395165751 | 0.015 | KG | 0.030 | CDM
1710-0-3974 | 1746-896-500 | Плата центральная (промежуточное кольцо) с откидной крышкой для 50x50 мм телекоммуникационных вставок/механизмов AMP, Brand-Rex, Rutenbeck, BTR, Telegartner, серия solo/future, цвет chalet-white | 10 | ST | 770,47 | 909.1546 | BJE | Заказ | 5 недель |  |  | 12.05.2015 |  |  |  | Электроустановочные изделия | Системы передачи данных | Системы передачи данных | pure stainless steel | 4011395165775 | 0.030 | KG | 0.080 | CDM
1710-0-3975 | 1748-896-500 | Плата центральная с суппортом для разъёмов с резьбовым креплением М16х0.75, серия solo/future, цвет savanne/слоновая кость | 10 | ST | 713,68 | 842.1424 | BJE | Заказ | 5 недель |  |  | 12.05.2015 |  |  |  | Электроустановочные изделия | Системы передачи данных | Системы передачи данных | pure stainless steel | 4011395165799 | 0.060 | KG | 0.080 | CDM
1710-0-3976 | 1749-896-500 | Плата центральная для вывода кабеля, с компенсатором натяжения кабеля, серия solo/future, цвет chalet-white | 10 | ST | 916,24 | 1081.1632 | BJE | Заказ | 5 недель |  |  | 12.05.2015 |  |  |  | Электроустановочные изделия | Системы передачи данных | Системы передачи данных | carat® | 4011395165829 | 0.056 | KG | 0.080 | CDM
1710-0-3977 | 1750-896-500 | Плата центральная с суппортом для разъёмов BNC и TNC, серия solo/future, цвет chalet-white | 10 | ST | 645,53 | 761.7254 | BJE | Заказ | 5 недель |  |  | 12.05.2015 |  |  |  | Электроустановочные изделия | Системы передачи данных | Системы передачи данных | carat® | 4011395165843 | 0.060 | KG | 0.080 | CDM
1710-0-3978 | 1766-896-500 | Плата центральная (накладка) для механизмов UAE/TAE, для 0247 и 0248, серия solo/future, цвет chalet-white | 10 | ST | 418,36 | 493.6648 | BJE | Заказ | 5 недель |  |  | 12.05.2015 |  |  |  | Электроустановочные изделия | Системы передачи данных | Системы передачи данных | carat® | 4011395165935 | 0.034 | KG | 0.080 | CDM
1710-0-3979 | 1792-896-500 | Плата центральная (накладка) для механизма карточного выключателя 2025 U, серия solo/future, цвет chalet-white | 10 | ST | 3106,50 | 3665.67 | BJE | Заказ | 5 недель |  |  | 12.05.2015 |  |  |  | Электроустановочные изделия | Выключатели скрытой установки | Выключатели скрытой установки | Elos | 4011395166260 | 0.036 | KG | 0.080 | CDM
1710-0-3980 | 1794 TA-896-500 | Плата центральная (накладка) для механизма терморегулятора (термостата) 1094 UTA, 1097 UTA, серия solo/future, цвет chalet-white | 10 | ST | 672,03 | 792.9954 | BJE | Заказ | 5 недель |  |  | 12.05.2015 |  |  |  | Электроустановочные изделия | Выключатели скрытой установки | Выключатели скрытой установки | Elos | 4011395166284 | 0.024 | KG | 0.080 | CDM
1710-0-3981 | 1794-896-500 | Плата центральная (накладка) для механизма терморегулятора (термостата) 1094 U, 1097 U, серия solo/future, цвет chalet-white | 10 | ST | 672,03 | 792.9954 | BJE | Заказ | 5 недель |  |  | 12.05.2015 |  |  |  | Электроустановочные изделия | Выключатели скрытой установки | Выключатели скрытой установки | Elos | 4011395166307 | 0.024 | KG | 0.080 | CDM
1710-0-3982 | 1795 TA-896-500 | Плата центральная (накладка) для механизма терморегулятора (термостата) 1095 UTA, 1096 UTA, серия solo/future, цвет chalet-white | 1 | ST | 789,40 | 931.492 | BJE | Заказ | 5 недель |  |  | 12.05.2015 |  |  |  | Электроустановочные изделия | Выключатели скрытой установки | Выключатели скрытой установки | Elos | 4011395166321 | 0.024 | KG | 0.080 | CDM
1710-0-3983 | 1795-896-500 | Плата центральная (накладка) для механизма терморегулятора (термостата) 1095 U, 1096 U, серия solo/future, цвет chalet-white | 1 | ST | 735,98 | 868.4564 | BJE | Заказ | 5 недель |  |  | 12.05.2015 |  |  |  | Электроустановочные изделия | Выключатели скрытой установки | Выключатели скрытой установки | Elos | 4011395166345 | 0.024 | KG | 0.080 | CDM
1710-0-3984 | 1800-896-500 | Плата центральная (накладка) для коммуникационных розеток с суппортами 1810, 1812, 1814, 1816 и 1818, с полем для надписи, 1816, 1818, серия solo/future, цвет chalet-white | 10 | ST | 787,51 | 929.2618 | BJE | Заказ | 5 недель |  |  | 12.05.2015 |  |  |  | Электроустановочные изделия | Системы передачи данных | Системы передачи данных | carat® | 4011395166369 | 0.065 | KG | 0.080 | CDM
1710-0-3985 | 1803-02-896-500 | Плата центральная (накладка) для 2-постовой телекоммуникационной розетки 0214, 0215, 0217, 0218, с полем для надписи, серия solo/future, цвет chalet-white | 10 | ST | 568,40 | 670.712 | BJE | Заказ | 5 недель |  |  | 12.05.2015 |  |  |  | Электроустановочные изделия | Системы передачи данных | Системы передачи данных | carat® | 4011395166383 | 0.020 | KG | 0.080 | CDM
1710-0-3986 | 1803-896-500 | Плата центральная (накладка) для 1-постовой телекоммуникационной розетки 0213, 0216, с полем для надписи, серия solo/future, цвет chalet-white | 10 | ST | 568,40 | 670.712 | BJE | Заказ | 5 недель |  |  | 12.05.2015 |  |  |  | Электроустановочные изделия | Системы передачи данных | Системы передачи данных | carat® | 4011395166406 | 0.020 | KG | 0.080 | CDM
1710-0-3987 | 2542 DR/01-896- | Плата центральная (накладка) с поворотной ручкой для переключателя на 3 положения + нулевое 2710 U, серия solo/future, цвет chalet-white | 10 | ST | 588,74 | 694.7132 | BJE | Заказ | 5 недель |  |  | 12.05.2015 |  |  |  | Электроустановочные изделия | Выключатели скрытой установки | Выключатели скрытой установки | Signo | 4011395166673 | 0.029 | KG | 0.080 | CDM
1710-0-3988 | 2542 DR/02-896- | Плата центральная (накладка) с поворотной ручкой для переключателя на 3 положения 2710/1 U, серия solo/future, цвет chalet-white | 10 | ST | 588,74 | 694.7132 | BJE | Заказ | 5 недель |  |  | 12.05.2015 |  |  |  | Электроустановочные изделия | Выключатели скрытой установки | Выключатели скрытой установки | Signo | 4011395166697 | 0.030 | KG | 0.080 | CDM
1710-0-3989 | 1794-214-500 | Плата центральная (накладка) для механизма терморегулятора (термостата) 1094 U, 1097 U, серия Reflex 2000 SI альпийский белый | 1 | ST | 454,33 | 536.1094 | BJE | Заказ | 4 недели |  |  | 12.05.2015 |  |  |  | Электроустановочные изделия | Выключатели скрытой установки | Выключатели скрытой установки | Reflex SI | 4011395173244 | 0.020 | KG | 217.660 | CCM
1710-0-3990 | 1800-84-500 | Плата центральная (накладка) для коммуникационных розеток с суппортами 1810, 1812, 1814, 1816 и 1818, с полем для надписи, 1816, 1818, серия solo/future, цвет davos/альпийский белый | 1 | ST | 787,51 | 929.2618 | BJE | Заказ | 4 недели |  |  | 12.05.2015 |  |  |  | Электроустановочные изделия | Системы передачи данных | Системы передачи данных | carat® | 4011395173800 | 0.020 | KG | 83.980 | CCM
1710-0-3991 | 1742-84-500 | Заглушка с суппортом, серия solo/future, цвет davos/альпийский белый | 1 | ST | 717,47 | 846.6146 | BJE | Заказ | 4 недели |  |  | 12.05.2015 |  |  |  | Электроустановочные изделия | Системы передачи данных | Системы передачи данных | carat® | 4011395173862 | 0.060 | KG | 358.510 | CCM
1710-0-3992 | 1766-84-500 | Плата центральная (накладка) для механизмов UAE/TAE, для 0247 и 0248, серия solo/future, цвет davos/альпийский белый | 1 | ST | 418,36 | 493.6648 | BJE | Заказ | 4 недели |  |  | 12.05.2015 |  |  |  | Электроустановочные изделия | Системы передачи данных | Системы передачи данных | carat® | 4011395173879 | 19.700 | G | 130.000 | CCM
1710-0-3994 | 1749-84-500 | Плата центральная для вывода кабеля, с компенсатором натяжения кабеля, серия solo/future, цвет davos/альпийский белый | 1 | ST | 916,24 | 1081.1632 | BJE | C | 4 недели |  |  | 12.05.2015 |  |  |  | Электроустановочные изделия | Системы передачи данных | Системы передачи данных | carat® | 4011395173893 | 0.050 | KG | 217.660 | CCM
1710-0-3995 | 1794-212-500 | Плата центральная (накладка) для механизма терморегулятора (термостата) 1094 U, 1097 U, серия Busch-Duro 2000 SI, цвет слоновая кост | 1 | ST | 454,33 | 536.1094 | BJE | Заказ | 4 недели |  |  | 12.05.2015 |  |  |  | Электроустановочные изделия | Выключатели скрытой установки | Выключатели скрытой установки | Arco | 4011395173909 | 0.020 | KG | 217.660 | CCM
1710-0-4078 | 1792-840-500 | Плата центральная (накладка) для механизма карточного выключателя 2025 U, серия Династия, Латунь античная | 1 | ST | 4821,60 | 5689.488 | BJE | Заказ | 4 недели |  |  | 12.05.2015 |  |  |  | Электроустановочные изделия | Электроустановочные изделия |  |  | 4011395194515 | 0.036 | KG | 122.500 | CCM
1710-0-4079 | 1747 SI-840-500 | Кольцо промежуточное - адаптер для использования механизмов Reflex/Duro с рамками серии Династия, Латунь античная | 1 | ST | 2426,89 | 2863.7302 | BJE | Заказ | 4 недели |  |  | 12.05.2015 |  |  |  | Электроустановочные изделия | Электроустановочные изделия |  |  | 4011395194539 | 0.050 | KG | 81.000 | CCM
1710-0-4080 | 1742-840-500 | Заглушка с суппортом, серия Династия, Латунь античная | 1 | ST | 1802,18 | 2126.5724 | BJE | Новинка | 4 недели |  |  | 12.05.2015 |  |  |  | Электроустановочные изделия | Электроустановочные изделия |  |  | 4011395194546 | 0.060 | KG | 196.000 | CCM
1710-0-4081 | 1749-840-500 | Плата центральная для вывода кабеля, с компенсатором натяжения кабеля, серия Династия, Латунь античная | 1 | ST | 2120,22 | 2501.8596 | BJE | Новинка | 4 недели |  |  | 12.05.2015 |  |  |  | Электроустановочные изделия | Электроустановочные изделия |  |  | 4011395194553 | 0.056 | KG | 196.000 | CCM
1710-0-4082 | 1803-840-500 | Плата центральная (накладка) для 1-постовой телекоммуникационной розетки 0213, 0216, с полем для надписи, серия Династия, Латунь античная | 1 | ST | 1662,12 | 1961.3016 | BJE | Новинка | 4 недели |  |  | 12.05.2015 |  |  |  | Электроустановочные изделия | Электроустановочные изделия |  |  | 4011395194560 | 0.018 | KG | 73.500 | CCM
1710-0-4083 | 1803-02-840-500 | Плата центральная (накладка) для 2-постовой телекоммуникационной розетки 0214, 0215, 0217, 0218, с полем для надписи, серия Династия Латунь античная | 1 | ST | 1846,80 | 2179.224 | BJE | Новинка | 4 недели |  |  | 12.05.2015 |  |  |  | Электроустановочные изделия | Электроустановочные изделия |  |  | 4011395194577 | 0.019 | KG | 54.000 | CCM
1710-0-4084 | 1766-840-500 | Плата центральная (накладка) для механизмов UAE/TAE, для 0247 и 0248, серия Династия, Латунь античная | 1 | ST | 1477,44 | 1743.3792 | BJE | Новинка | 4 недели |  |  | 12.05.2015 |  |  |  | Электроустановочные изделия | Электроустановочные изделия |  |  | 4011395194584 | 0.020 | KG | 36.000 | CCM
1710-0-4085 | 1800-840-500 | Плата центральная (накладка) для коммуникационных розеток с суппортами 1810, 1812, 1814, 1816 и 1818, с полем для надписи, 1816, 1818, серия Династия, Латунь античная | 1 | ST | 1846,80 | 2179.224 | BJE | Новинка | 4 недели |  |  | 12.05.2015 |  |  |  | Электроустановочные изделия | Электроустановочные изделия |  |  | 4011395194591 | 0.016 | KG | 49.000 | CCM
1710-0-4086 | 1746-840-500 | Центральная панель, 50х50 мм, откидная крышка, серия Династия, Латунь античная | 1 | ST | 2224,33 | 2624.7094 | BJE | Заказ | 4 недели |  |  | 12.05.2015 |  |  |  | Электроустановочные изделия | Электроустановочные изделия |  |  | 4011395194614 | 0.005 | KG | 27.830 | CCM
1710-0-4087 | 1794-840-500 | Плата центральная (накладка) для механизма терморегулятора (термостата) 1094 U, 1097 U, серия Династия, Латунь античная | 1 | ST | 2496,60 | 2945.988 | BJE | Новинка | 4 недели |  |  | 12.05.2015 |  |  |  | Электроустановочные изделия | Электроустановочные изделия |  |  | 4011395194621 | 0.022 | KG | 98.000 | CCM
1710-0-4088 | 1795-840-500 | Плата центральная (накладка) для механизма терморегулятора (термостата) 1095 U, 1096 U, серия Династия, Латунь античная | 1 | ST | 2496,60 | 2945.988 | BJE | Новинка | 4 недели |  |  | 12.05.2015 |  |  |  | Электроустановочные изделия | Электроустановочные изделия |  |  | 4011395194638 | 0.022 | KG | 63.380 | CCM
1710-0-4089 | 1740-840-500 | Плата центральная с поворотной ручкой, с маркировкой, для механизма выключателя жалюзи 2712/2713 U и 2722/2723 U, серия Династия, Латунь античная | 1 | ST | 1936,59 | 2285.1762 | BJE | Заказ | 4 недели |  |  | 12.05.2015 |  |  |  | Электроустановочные изделия | Электроустановочные изделия |  |  | 4011395194645 | 0.032 | KG | 98.000 | CCM
1713-0-0155 | 2504-212 | Клавиша для механизма выключателя жалюзи 2000/4 U и 2020/4 U, серия Busch-Duro 2000 SI, цвет слоновая кость | 1 | ST | 0,00 | 0 | BJE | Заказ | 4 недели | Снятие с заменой | 1713-0-0201 | 12.05.2015 | 28.02.2014 |  |  | Электроустановочные изделия | Выключатели скрытой установки | Выключатели скрытой установки | Arco | 4011395075807 | 0.030 | KG | 58.320 | CCM
1713-0-0163 | 2504-214 | Клавиша для механизма выключателя жалюзи 2000/4 U и 2020/4 U, серия Reflex SI, цвет альпийский белый | 1 | ST | 0,00 | 0 | BJE | Заказ | 4 недели | Снятие с заменой | 1713-0-0200 | 12.05.2015 | 28.02.2014 |  |  | Электроустановочные изделия | Выключатели скрытой установки | Выключатели скрытой установки | Reflex SI | 4011395075906 | 0.026 | KG | 58.320 | CCM
1713-0-0200 | 2504-214-500 | Клавиша для механизма выключателя жалюзи 2000/4 U и 2020/4 U, серия Reflex SI, цвет альпийский белый | 1 | ST | 524,38 | 618.7684 | BJE | Заказ | 4 недели |  |  | 12.05.2015 |  |  |  | Электроустановочные изделия | Выключатели скрытой установки | Выключатели скрытой установки | Reflex SI | 4011395173459 | 0.030 | KG | 158.000 | CCM
1713-0-0201 | 2504-212-500 | Клавиша для механизма выключателя жалюзи 2000/4 U и 2020/4 U, серия Busch-Duro 2000 SI, цвет слоновая кость | 1 | ST | 524,38 | 618.7684 | BJE | Заказ | 4 недели |  |  | 12.05.2015 |  |  |  | Электроустановочные изделия | Выключатели скрытой установки | Выключатели скрытой установки | Arco | 4011395173916 | 0.030 | KG | 158.000 | CCM
1714-0-0203 | 2145 N | Линза прозрачная | 10 | ST | 87,08 | 102.7544 | BJE | Заказ | 4 недели |  |  | 12.05.2015 |  |  |  | Электроустановочные изделия | Выключатели для поверхностного монтажа | Аксессуаы для выключателей поверхностного монтажа | Аксессуаы для выключателей поверхностного монтажа | 4011395076804 | 0.060 | KG | 0.108 | CCM
1714-0-0211 | 2145 LI | Линза прозрачная с символом "СВЕТ" | 1 | ST | 88,97 | 104.9846 | BJE | Заказ | 4 недели |  |  | 12.05.2015 |  |  |  | Электроустановочные изделия | Выключатели для поверхностного монтажа | Аксессуаы для выключателей поверхностного монтажа | Аксессуаы для выключателей поверхностного монтажа | 4011395076903 | 0.060 | KG | 0.108 | CCM
1714-0-0229 | 2145 KI | Линза прозрачная с символом "ЗВОНОК" | 1 | ST | 96,55 | 113.929 | BJE | Заказ | 4 недели |  |  | 12.05.2015 |  |  |  | Электроустановочные изделия | Выключатели для поверхностного монтажа | Аксессуаы для выключателей поверхностного монтажа | Аксессуаы для выключателей поверхностного монтажа | 4011395077009 | 0.060 | KG | 0.108 | CCM
1714-0-0237 | 2145 TR | Линза прозрачная с символом "КЛЮЧ" | 1 | ST | 88,97 | 104.9846 | BJE | Заказ | 4 недели |  |  | 12.05.2015 |  |  |  | Электроустановочные изделия | Выключатели для поверхностного монтажа | Аксессуаы для выключателей поверхностного монтажа | Аксессуаы для выключателей поверхностного монтажа | 4011395077108 | 0.060 | KG | 0.108 | CCM
1714-0-0245 | 2145-12 | Линза красная | 1 | ST | 96,55 | 113.929 | BJE | Заказ | 4 недели |  |  | 12.05.2015 |  |  |  | Электроустановочные изделия | Выключатели для поверхностного монтажа | Аксессуаы для выключателей поверхностного монтажа | Аксессуаы для выключателей поверхностного монтажа | 4011395077207 | 0.060 | KG | 0.108 | CCM
1714-0-0252 | 2622 N-101 | Линза прозрачная, серия Allwetter 44 | 1 | ST | 87,08 | 102.7544 | BJE | Заказ | 4 недели |  |  | 12.05.2015 |  |  |  | Электроустановочные изделия | Влагозащищенные выключатели | Влагозащищённые выключатели IP44 | Влагозащищённые выключатели IP44 | 4011395871409 | 0.060 | KG | 25.205 | CCM
1714-0-0260 | 2622 LI-101 | Линза прозрачная с символом "СВЕТ", серия Allwetter 44 | 1 | ST | 98,44 | 116.1592 | BJE | Заказ | 4 недели |  |  | 12.05.2015 |  |  |  | Электроустановочные изделия | Влагозащищенные выключатели | Влагозащищённые выключатели IP44 | Влагозащищённые выключатели IP44 | 4011395871508 | 0.060 | KG | 25.205 | CCM
1714-0-0278 | 2622 KI-101 | Линза прозрачная с символом "ЗВОНОК", серия Allwetter 44 | 1 | ST | 90,87 | 107.2266 | BJE | Заказ | 4 недели |  |  | 12.05.2015 |  |  |  | Электроустановочные изделия | Влагозащищенные выключатели | Влагозащищённые выключатели IP44 | Влагозащищённые выключатели IP44 | 4011395871706 | 0.060 | KG | 25.205 | CCM
1714-0-0286 | 2622 TR-101 | Линза прозрачная с символом "КЛЮЧ", серия Allwetter 44 | 1 | ST | 90,87 | 107.2266 | BJE | Заказ | 4 недели |  |  | 12.05.2015 |  |  |  | Электроустановочные изделия | Влагозащищенные выключатели | Влагозащищённые выключатели IP44 | Влагозащищённые выключатели IP44 | 4011395871805 | 0.060 | KG | 25.205 | CCM
1714-0-0294 | 2622-12-101 | Линза красная, серия Allwetter 44 | 1 | ST | 90,87 | 107.2266 | BJE | Заказ | 4 недели |  |  | 12.05.2015 |  |  |  | Электроустановочные изделия | Влагозащищенные выключатели | Влагозащищённые выключатели IP44 | Влагозащищённые выключатели IP44 | 4011395871904 | 0.060 | KG | 25.205 | CCM
1714-0-0295 | 2144 LI | Самоклеющийся прозрачный символ "СВЕТ" | 1 | ST | 75,72 | 89.3496 | BJE | Заказ | 4 недели |  |  | 12.05.2015 |  |  |  | Электроустановочные изделия | Выключатели скрытой установки | Аксессуары для выключателей скрытой установки | Аксессуары для выключателей скрытой установки | 4011395038512 | 0.014 | KG | 2.041 | CCM
1714-0-0296 | 2144 KI | Самоклеющийся прозрачный символ "ЗВОНОК" | 1 | ST | 75,72 | 89.3496 | BJE | Заказ | 4 недели |  |  | 12.05.2015 |  |  |  | Электроустановочные изделия | Выключатели скрытой установки | Аксессуары для выключателей скрытой установки | Аксессуары для выключателей скрытой установки | 4011395038529 | 0.001 | KG | 2.041 | CCM
1714-0-0297 | 2144 TR | Самоклеющийся прозрачный символ "КЛЮЧ" | 1 | ST | 75,72 | 89.3496 | BJE | Заказ | 4 недели |  |  | 12.05.2015 |  |  |  | Электроустановочные изделия | Выключатели скрытой установки | Аксессуары для выключателей скрытой установки | Аксессуары для выключателей скрытой установки | 4011395038536 | 0.001 | KG | 2.041 | CCM
1714-0-0298 | 2144 ST | Самоклеющийся прозрачный символ "РОЗЕТКА" | 1 | ST | 75,72 | 89.3496 | BJE | Заказ | 4 недели |  |  | 12.05.2015 |  |  |  | Электроустановочные изделия | Выключатели скрытой установки | Аксессуары для выключателей скрытой установки | Аксессуары для выключателей скрытой установки | 4011395038543 | 0.001 | KG | 2.041 | CCM
1714-0-0301 | 2144/11-19 | Вкладыш декоративный iceLight для 2068/1х, рисунок квадратный | 1 | ST | 694,75 | 819.805 | BJE | Заказ | 4 недели |  |  | 12.05.2015 |  |  |  | Электроустановочные изделия | Механизмы устройств скрытой установки | Механизмы светосигнализаторов | Механизмы светосигнализаторов | 4011395132821 | 0.006 | KG | 1.875 | CCM
1714-0-0302 | 2144/12-19 | Вкладыш декоративный iceLight для 2068/1х, рисунок сетка | 1 | ST | 694,75 | 819.805 | BJE | Заказ | 4 недели |  |  | 12.05.2015 |  |  |  | Электроустановочные изделия | Механизмы устройств скрытой установки | Механизмы светосигнализаторов | Механизмы светосигнализаторов | 4011395132838 | 0.006 | KG | 1.875 | CCM
1714-0-0303 | 2144/34-19 | Вкладыш декоративный iceLight для 2068/1х, логотип BUSCH-JAEGER | 1 | ST | 694,75 | 819.805 | BJE | Заказ | 4 недели |  |  | 12.05.2015 |  |  |  | Электроустановочные изделия | Механизмы устройств скрытой установки | Механизмы светосигнализаторов | Механизмы светосигнализаторов | 4011395132845 | 0.006 | KG | 1.875 | CCM
1714-0-0304 | 2144/13-19 | Вкладыш декоративный iceLight для 2068/1х, рисунок решётка | 1 | ST | 694,75 | 819.805 | BJE | Заказ | 4 недели |  |  | 12.05.2015 |  |  |  | Электроустановочные изделия | Механизмы устройств скрытой установки | Механизмы светосигнализаторов | Механизмы светосигнализаторов | 4011395132852 | 0.006 | KG | 1.875 | CCM
1714-0-0305 | 2144-19 | Вкладыш декоративный iceLight для 2068/1х, рисунок стандартный | 1 | ST | 694,75 | 819.805 | BJE | Заказ | 4 недели |  |  | 12.05.2015 |  |  |  | Электроустановочные изделия | Механизмы устройств скрытой установки | Механизмы светосигнализаторов | Механизмы светосигнализаторов | 4011395136638 | 0.006 | KG | 1.875 | CCM
1714-0-0306 | 2144/14-19 | Вкладыш декоративный iceLight для 2068/1х, рисунок заглушка | 1 | ST | 694,75 | 819.805 | BJE | Заказ | 4 недели |  |  | 12.05.2015 |  |  |  | Электроустановочные изделия | Механизмы устройств скрытой установки | Механизмы светосигнализаторов | Механизмы светосигнализаторов | 4011395136645 | 0.006 | KG | 1.875 | CCM
1714-0-0307 | 2144/21-19 | Вкладыш декоративный iceLight для 2068/1х, рисунок Декор 21 | 1 | ST | 694,75 | 819.805 | BJE | Заказ | 4 недели |  |  | 12.05.2015 |  |  |  | Электроустановочные изделия | Механизмы устройств скрытой установки | Механизмы светосигнализаторов | Механизмы светосигнализаторов | 4011395136744 | 0.006 | KG | 1.875 | CCM
1714-0-0309 | 2144/23-19 | Вкладыш декоративный iceLight для 2068/1х, рисунок Декор 23 | 1 | ST | 694,75 | 819.805 | BJE | Заказ | 4 недели |  |  | 12.05.2015 |  |  |  | Электроустановочные изделия | Механизмы устройств скрытой установки | Механизмы светосигнализаторов | Механизмы светосигнализаторов | 4011395136768 | 0.006 | KG | 1.875 | CCM
1714-0-0310 | 2144/24-19 | Вкладыш декоративный iceLight для 2068/1х, рисунок Декор 24 | 1 | ST | 694,75 | 819.805 | BJE | Заказ | 4 недели |  |  | 12.05.2015 |  |  |  | Электроустановочные изделия | Механизмы устройств скрытой установки | Механизмы светосигнализаторов | Механизмы светосигнализаторов | 4011395136775 | 0.006 | KG | 1.875 | CCM
1715-0-0218 | 2538-212 | Заглушка с суппортом, серия Busch-Duro 2000 SI, цвет слоновая кость | 1 | ST | 0,00 | 0 | BJE | Заказ | 4 недели | Снятие с заменой | 1715-0-0318 | 12.05.2015 | 06.06.2014 |  |  | Электроустановочные изделия | Системы передачи данных | Системы передачи данных | Arco Estanco | 4011395077603 | 0.059 | KG | 196.000 | CCM
1715-0-0275 | 2538-214 | Заглушка с суппортом, серия Reflex SI, цвет альпийский белый | 1 | ST | 0,00 | 0 | BJE | Заказ | 4 недели | Снятие с заменой | 1715-0-0317 | 12.05.2015 | 28.02.2014 |  |  | Электроустановочные изделия | Системы передачи данных | Системы передачи данных | Reflex SI | 4011395078006 | 0.052 | KG | 196.000 | CCM
1715-0-0312 | 2538-94-507 | Заглушка с суппортом, альпийский белый | 10 | ST | 333,18 | 393.1524 | BJB | C | 4 недели |  |  | 12.05.2015 |  |  |  | Электроустановочные изделия | Системы передачи данных | Накладки | Накладки | 4011395091029 | 0.048 | KG | 196.000 | CCM
1715-0-0313 | 2538-92-507 | Заглушка с суппортом, слоновая кость | 10 | ST | 333,18 | 393.1524 | BJB | B | 3 недели |  |  | 12.05.2015 |  |  |  | Электроустановочные изделия | Системы передачи данных | Накладки | Накладки | 4011395091494 | 0.048 | KG | 196.000 | CCM
1715-0-0314 | 2538-93-507 | Заглушка с суппортом, серия Basic 55, цвет шампань | 1 | ST | 800,76 | 944.8968 | BJB | Заказ | 5 недель |  |  | 12.05.2015 |  |  |  | Электроустановочные изделия | Системы передачи данных | Системы передачи данных | Basic 55 | 4011395160176 | 0.048 | KG | 0.100 | CDM
1715-0-0315 | 2538-95-507 | Заглушка с суппортом, серия Basic 55, цвет château-black | 1 | ST | 416,47 | 491.4346 | BJB | Заказ | 5 недель |  |  | 12.05.2015 |  |  |  | Электроустановочные изделия | Системы передачи данных | Системы передачи данных | Basic 55 | 4011395160183 | 0.048 | KG | 0.100 | CDM
1715-0-0316 | 2538-96-507 | Заглушка с суппортом, серия Basic 55, цвет chalet-white | 1 | ST | 416,47 | 491.4346 | BJB | Заказ | 5 недель |  |  | 12.05.2015 |  |  |  | Электроустановочные изделия | Системы передачи данных | Системы передачи данных | Basic 55 | 4011395160190 | 0.048 | KG | 0.100 | CDM
1715-0-0317 | 2538-214-500 | Заглушка с суппортом, серия Reflex SI, цвет альпийский белый | 1 | ST | 620,92 | 732.6856 | BJE | Заказ | 4 недели |  |  | 12.05.2015 |  |  |  | Электроустановочные изделия | Системы передачи данных | Системы передачи данных | Reflex SI | 4011395173435 | 0.050 | KG | 299.000 | CCM
1715-0-0318 | 2538-212-500 | Заглушка с суппортом, серия Busch-Duro 2000 SI, цвет слоновая кость | 1 | ST | 620,92 | 732.6856 | BJE | Заказ | 4 недели |  |  | 12.05.2015 |  |  |  | Электроустановочные изделия | Системы передачи данных | Системы передачи данных | Arco Estanco | 4011395173923 | 59.000 | G | 299.000 | CCM
1716-0-0026 | 2609 AP | Монтажная плата для приборов открытой установки, серия Busch-Duro 2000 AP | 1 | ST | 187,41 | 221.1438 | BJE | Заказ | 4 недели |  |  | 12.05.2015 |  |  |  | Электроустановочные изделия | Выключатели для поверхностного монтажа | Выключатели для поверхностного монтажа | Выключатели для поверхностного монтажа | 4011395078402 | 0.026 | KG | 18.500 | CCM
1716-0-0042 | 2609 WS | Монтажная плата для серий ocean и Busch-Duro 2000 WD/WDI | 1 | ST | 492,19 | 580.7842 | BJE | Заказ | 4 недели |  |  | 12.05.2015 |  |  |  | Электроустановочные изделия | Влагозащищенные выключатели | Влагозащищённые выключатели IP44 | Luxury inserts | 4011395489604 | 0.050 | KG | 0.340 | CDM
1717-0-0065 | 2110 C-212 | Плата центральная (накладка) для механизма поворотного светорегулятора, серия Busch-Duro 2000 SI, цвет слоновая кость | 1 | ST | 338,86 | 399.8548 | BJE | Заказ | 4 недели |  |  | 12.05.2015 |  |  |  | Электроустановочные изделия | Электронные светорегуляторы | Электронные светорегуляторы | Busch-Duro 2000® SI | 4011395078808 | 0.013 | KG | 0.719 | CCM
1719-0-0061 | 2518-214 | Рамка с крышкой 1-постовая, серия Reflex SI, цвет альпийский белый | 10 | ST | 770,47 | 909.1546 | BJE | Заказ | 4 недели |  |  | 12.05.2015 |  |  |  | Электроустановочные изделия | Выключатели скрытой установки | Выключатели скрытой установки | Reflex SI | 4011395079102 | 0.050 | KG | 128.000 | CCM
1719-0-0111 | 2518-212 | Рамка с крышкой 1-постовая, серия Busch-Duro 2000 SI, цвет слоновая кость | 10 | ST | 770,47 | 909.1546 | BJE | Заказ | 4 недели |  |  | 12.05.2015 |  |  |  | Электроустановочные изделия | Выключатели скрытой установки | Выключатели скрытой установки | Arco | 4011395079201 | 0.049 | KG | 128.000 | CCM
1721F100-81 | 1721F100-81 | Рамка 1-постовая, 100мм серия Impressivo, антрацит | 1 | ST | 270,71 | 319.4378 | ABJ | Заказ | 5 недель |  |  | 12.05.2015 |  |  |  | Электроустановочные изделия | Выключатели скрытой установки | Аксессуары для выключателей скрытой установки | Аксессуары для выключателей скрытой установки | 6418677327995 | 0.018 | KG | 0.100 | CDM
1721F100-83 | 1721F100-83 | Рамка 1-постовая, 100мм серия Impressivo, алюминий | 1 | ST | 359,68 | 424.4224 | ABJ | Заказ | 5 недель |  |  | 12.05.2015 |  |  |  | Электроустановочные изделия | Выключатели скрытой установки | Аксессуары для выключателей скрытой установки | Аксессуары для выключателей скрытой установки | 6418677328008 | 0.018 | KG | 0.100 | CDM
1721F100-84 | 1721F100-84 | Рамка 1-постовая, 100мм серия Impressivo, белый | 1 | ST | 111,69 | 131.7942 | ABJ | Заказ | 5 недель |  |  | 12.05.2015 |  |  |  | Электроустановочные изделия | Выключатели скрытой установки | Аксессуары для выключателей скрытой установки | Аксессуары для выключателей скрытой установки | 6418677327971 | 0.018 | KG | 0.100 | CDM
1721F85-81 | 1721F85-81 | Рамка 1-постовая, серия Impressivo, антрацит | 1 | ST | 191,20 | 225.616 | ABJ | Заказ | 5 недель |  |  | 12.05.2015 |  |  |  | Электроустановочные изделия | Выключатели скрытой установки | Аксессуары для выключателей скрытой установки | Аксессуары для выключателей скрытой установки | 6418677327797 | 0.019 | KG | 0.090 | CDM
1721F85-83 | 1721F85-83 | Рамка 1-постовая, серия Impressivo, алюминий | 1 | ST | 522,48 | 616.5264 | ABJ | Заказ | 5 недель |  |  | 12.05.2015 |  |  |  | Электроустановочные изделия | Выключатели скрытой установки | Аксессуары для выключателей скрытой установки | Аксессуары для выключателей скрытой установки | 6418677327803 | 0.019 | KG | 0.090 | CDM
1721F85-84 | 1721F85-84 | Рамка 1-постовая, серия Impressivo, белый | 1 | ST | 147,66 | 174.2388 | ABJ | Заказ | 5 недель |  |  | 12.05.2015 |  |  |  | Электроустановочные изделия | Выключатели скрытой установки | Аксессуары для выключателей скрытой установки | Аксессуары для выключателей скрытой установки | 6418677327773 | 0.019 | KG | 0.090 | CDM
1721S100-81 | 1721S100-81 | Рамка 1 пост, Impressivo, наружный монтаж,100мм, антрацит | 1 | ST | 388,08 | 457.9344 | ABJ | Заказ | 4 недели |  |  | 12.05.2015 |  |  |  | Электроустановочные изделия | Выключатели скрытой установки | Выключатели скрытой установки | Tango | 6418677331152 | 51.000 | G | 60.000 | CCM
1721S100-84 | 1721S100-84 | Рамка 1-постовая, 100мм, для наружого монтажа DoubleSchuko Impressivo, белый | 1 | ST | 295,32 | 348.4776 | ABJ | Заказ | 5 недель |  |  | 12.05.2015 |  |  |  | Электроустановочные изделия | Выключатели скрытой установки | Выключатели скрытой установки | Tango | 6418677331138 | 0.040 | KG | 0.340 | CDM
1721S85-81 | 1721S85-81 | Рамка 1 пост, Impressivo, наружный монтаж, антрацит | 1 | ST | 259,35 | 306.033 | ABJ | Заказ | 4 недели |  |  | 12.05.2015 |  |  |  | Электроустановочные изделия | Выключатели скрытой установки | Выключатели скрытой установки | Tango | 6418677330995 | 36.000 | G | 29.000 | CCM
1721S85-83 | 1721S85-83 | Рамка 1 пост, Impressivo, наружный монтаж, алюминий | 1 | ST | 732,61 | 864.4798 | ABJ | Заказ | 4 недели |  |  | 12.05.2015 |  |  |  | Электроустановочные изделия | Выключатели скрытой установки | Выключатели скрытой установки | Tango | 6418677331008 | 36.000 | G | 0.290 | CDM
1721S85-84 | 1721S85-84 | Рамка 1-постовая, для наружого монтажа Impressivo, белый | 1 | ST | 304,78 | 359.6404 | ABJ | Заказ | 5 недель |  |  | 12.05.2015 |  |  |  | Электроустановочные изделия | Выключатели скрытой установки | Выключатели скрытой установки | Tango | 6418677330971 | 0.040 | KG | 0.290 | CDM
1722F100-81 | 1722F100-81 | Рамка 2-постовая, 100мм серия Impressivo, антрацит | 1 | ST | 486,51 | 574.0818 | ABJ | Заказ | 5 недель |  |  | 12.05.2015 |  |  |  | Электроустановочные изделия | Выключатели скрытой установки | Аксессуары для выключателей скрытой установки | Аксессуары для выключателей скрытой установки | 6418677328039 | 0.030 | KG | 0.190 | CDM
1722F100-83 | 1722F100-83 | Рамка 2-постовая, 100мм серия Impressivo, алюминий | 1 | ST | 492,19 | 580.7842 | ABJ | Заказ | 5 недель |  |  | 12.05.2015 |  |  |  | Электроустановочные изделия | Выключатели скрытой установки | Аксессуары для выключателей скрытой установки | Аксессуары для выключателей скрытой установки | 6418677328046 | 0.030 | KG | 0.190 | CDM
1722F100-84 | 1722F100-84 | Рамка 2-постовая, 100мм серия Impressivo, белый | 1 | ST | 272,60 | 321.668 | ABJ | Заказ | 5 недель |  |  | 12.05.2015 |  |  |  | Электроустановочные изделия | Выключатели скрытой установки | Аксессуары для выключателей скрытой установки | Аксессуары для выключателей скрытой установки | 6418677328015 | 0.660 | KG | 0.190 | CDM
1722F85-81 | 1722F85-81 | Рамка 2-постовая, серия Impressivo, антрацит | 1 | ST | 318,03 | 375.2754 | ABJ | Заказ | 5 недель |  |  | 12.05.2015 |  |  |  | Электроустановочные изделия | Выключатели скрытой установки | Аксессуары для выключателей скрытой установки | Аксессуары для выключателей скрытой установки | 6418677327834 | 0.032 | KG | 0.160 | CDM
1722F85-83 | 1722F85-83 | Рамка 2-постовая, серия Impressivo, алюминий | 1 | ST | 715,57 | 844.3726 | ABJ | Заказ | 5 недель |  |  | 12.05.2015 |  |  |  | Электроустановочные изделия | Выключатели скрытой установки | Аксессуары для выключателей скрытой установки | Аксессуары для выключателей скрытой установки | 6418677327841 | 0.032 | KG | 0.160 | CDM
1722F85-84 | 1722F85-84 | Рамка 2-постовая, серия Impressivo, белый | 1 | ST | 210,13 | 247.9534 | ABJ | Заказ | 5 недель |  |  | 12.05.2015 |  |  |  | Электроустановочные изделия | Выключатели скрытой установки | Аксессуары для выключателей скрытой установки | Аксессуары для выключателей скрытой установки | 6418677327810 | 0.700 | KG | 0.160 | CDM
1722S100-84 | 1722S100-84 | Рамка 2-постовая, 100мм, для наружого монтажа DoubleSchuko Impressivo, белый | 1 | ST | 513,02 | 605.3636 | ABJ | Заказ | 5 недель |  |  | 12.05.2015 |  |  |  | Электроустановочные изделия | Выключатели скрытой установки | Выключатели скрытой установки | Tango | 6418677331176 | 0.060 | KG | 0.620 | CDM
1722S85-81 | 1722S85-81 | Рамка 2 поста, Impressivo, наружный монтаж, антрацит | 1 | ST | 562,24 | 663.4432 | ABJ | Заказ | 4 недели |  |  | 12.05.2015 |  |  |  | Электроустановочные изделия | Выключатели скрытой установки | Выключатели скрытой установки | Tango | 6418677331039 | 51.000 | G | 60.000 | CCM
1722S85-84 | 1722S85-84 | Рамка 2-постовая, для наружого монтажа Impressivo, белый | 1 | ST | 407,01 | 480.2718 | ABJ | Заказ | 5 недель |  |  | 12.05.2015 |  |  |  | Электроустановочные изделия | Выключатели скрытой установки | Выключатели скрытой установки | Tango | 6418677331015 | 0.060 | KG | 0.530 | CDM
1723-0-0063 | 2147 U-212 | Розетка для громкоговорителя, серия Busch-Duro 2000 SI, цвет слоновая кость | 1 | ST | 955,99 | 1128.0682 | BJE | Заказ | 4 недели |  |  | 12.05.2015 |  |  |  | Электроустановочные изделия | Системы передачи данных | Системы передачи данных | Arco Estanco | 4011395080009 | 0.073 | KG | 79.648 | CCM
1723-0-0113 | 1751-20 | Плата центральная с суппортом с 2-мя разъёмами для громкоговорителя, серия alpha nea, цвет платина | 1 | ST | 2004,74 | 2365.5932 | BJE | Заказ | 4 недели |  |  | 12.05.2015 |  |  |  | Электроустановочные изделия | Системы передачи данных | Системы передачи данных | alpha bs® | 4011395080504 | 0.080 | KG | 196.000 | CCM
1723-0-0121 | 1751-21 | Плата центральная с суппортом с 2-мя разъёмами для громкоговорителя, серия alpha nea, цвет бронза | 1 | ST | 1949,84 | 2300.8112 | BJE | Заказ | 4 недели |  |  | 12.05.2015 |  |  |  | Электроустановочные изделия | Системы передачи данных | Системы передачи данных | alpha bs® | 4011395080603 | 0.080 | KG | 196.000 | CCM
1723-0-0139 | 1751-24 | Плата центральная с суппортом с 2-мя разъёмами для громкоговорителя, серия alpha nea, цвет белый матовый | 1 | ST | 1111,22 | 1311.2396 | BJE | Заказ | 4 недели |  |  | 12.05.2015 |  |  |  | Электроустановочные изделия | Системы передачи данных | Системы передачи данных | alpha bs® | 4011395080702 | 0.080 | KG | 196.000 | CCM
1723-0-0162 | 2147 U-214 | Розетка для громкоговорителя, серия Reflex SI, цвет альпийский белый | 1 | ST | 955,99 | 1128.0682 | BJE | Заказ | 4 недели |  |  | 12.05.2015 |  |  |  | Электроустановочные изделия | Системы передачи данных | Системы передачи данных | Reflex SI | 4011395081006 | 0.066 | KG | 79.648 | CCM
1723-0-0170 | 2147 U-215 | Розетка для громкоговорителя, серия Reflex SI чёрный | 1 | ST | 1597,73 | 1885.3214 | BJE | Заказ | 4 недели |  |  | 12.05.2015 |  |  |  | Электроустановочные изделия | Системы передачи данных | Системы передачи данных | Reflex SI | 4011395081105 | 0.066 | KG | 79.648 | CCM
1723-0-0204 | 1751-24G | Плата центральная с суппортом с 2-мя разъёмами для громкоговорителя, серия alpha nea, цвет белый глянцевый | 1 | ST | 1111,22 | 1311.2396 | BJE | Заказ | 4 недели |  |  | 12.05.2015 |  |  |  | Электроустановочные изделия | Системы передачи данных | Системы передачи данных | alpha bs® | 4011395718100 | 0.070 | KG | 196.000 | CCM
1723-0-0238 | 1751-22G | Плата центральная с суппортом с 2-мя разъёмами для громкоговорителя, серия alpha nea, цвет слоновая кость | 1 | ST | 1111,22 | 1311.2396 | BJE | Заказ | 4 недели |  |  | 12.05.2015 |  |  |  | Электроустановочные изделия | Системы передачи данных | Системы передачи данных | alpha bs® | 4011395921807 | 0.070 | KG | 196.000 | CCM
1723-0-0239 | 1751-82 | Плата центральная с суппортом с 2-мя разъёмами для громкоговорителя, серия solo/future, цвет savanne/слоновая кость | 1 | ST | 1141,51 | 1346.9818 | BJE | Заказ | 4 недели |  |  | 12.05.2015 |  |  |  | Электроустановочные изделия | Системы передачи данных | Системы передачи данных | carat® | 4011395995440 | 0.072 | KG | 196.000 | CCM
1723-0-0240 | 1751-84 | Плата центральная с суппортом с 2-мя разъёмами для громкоговорителя, серия solo/future, цвет davos/альпийский белый | 1 | ST | 1177,48 | 1389.4264 | BJE | Заказ | 4 недели |  |  | 12.05.2015 |  |  |  | Электроустановочные изделия | Системы передачи данных | Системы передачи данных | carat® | 4011395996393 | 0.072 | KG | 196.000 | CCM
1723-0-0243 | 1751-87 | Плата центральная с суппортом с 2-мя разъёмами для громкоговорителя, серия solo/future, цвет toscana/красный | 1 | ST | 1520,12 | 1793.7416 | BJE | Заказ | 4 недели |  |  | 12.05.2015 |  |  |  | Электроустановочные изделия | Системы передачи данных | Системы передачи данных | Signo | 4011395998946 | 0.072 | KG | 196.000 | CCM
1723-0-0245 | 1751-260 | Плата центральная с суппортом с 2-мя разъёмами для громкоговорителя, серия alpha exclusive, цвет палладий | 1 | ST | 1949,84 | 2300.8112 | BJE | Заказ | 4 недели |  |  | 12.05.2015 |  |  |  | Электроустановочные изделия | Системы передачи данных | Системы передачи данных | alpha bs® | 4011395012611 | 0.075 | KG | 196.000 | CCM
1723-0-0246 | 1751-266 | Плата центральная с суппортом с 2-мя разъёмами для громкоговорителя, серия alpha exclusive, цвет титан | 1 | ST | 1949,84 | 2300.8112 | BJE | Заказ | 4 недели |  |  | 12.05.2015 |  |  |  | Электроустановочные изделия | Системы передачи данных | Системы передачи данных | alpha bs® | 4011395006467 | 0.077 | KG | 196.000 | CCM
1723-0-0253 | 1751-81 | Плата центральная с суппортом с 2-мя разъёмами для громкоговорителя, серия solo/future, цвет антрацит | 1 | ST | 1563,66 | 1845.1188 | BJE | Заказ | 4 недели |  |  | 12.05.2015 |  |  |  | Электроустановочные изделия | Системы передачи данных | Системы передачи данных | carat® | 4011395056288 | 0.072 | KG | 196.000 | CCM
1723-0-0254 | 1751-83 | Плата центральная с суппортом с 2-мя разъёмами для громкоговорителя, серия solo/future, цвет серебристо-алюминиевый | 1 | ST | 1571,23 | 1854.0514 | BJE | Заказ | 4 недели |  |  | 12.05.2015 |  |  |  | Электроустановочные изделия | Системы передачи данных | Системы передачи данных | carat® | 4011395074701 | 0.072 | KG | 196.000 | CCM
1723-0-0255 | 1751-866 | Плата центральная с суппортом с 2-мя разъёмами для громкоговорителя, серия pur/сталь | 1 | ST | 2016,10 | 2378.998 | BJE | Заказ | 4 недели |  |  | 12.05.2015 |  |  |  | Электроустановочные изделия | Системы передачи данных | Системы передачи данных | pure stainless steel | 4011395087978 | 0.088 | KG | 196.000 | CCM
1723-0-0256 | 1751-815 | Плата центральная с суппортом с 2-мя разъёмами для громкоговорителя, серия solo/future, цвет sahara/жёлтый | 1 | ST | 1520,12 | 1793.7416 | BJE | Заказ | 4 недели |  |  | 12.05.2015 |  |  |  | Электроустановочные изделия | Мультимедийные системы | Звуковые системы | Arco | 4011395110577 | 0.072 | KG | 196.000 | CCM
1723-0-0257 | 1751-803 | Плата центральная с суппортом с 2-мя разъёмами для громкоговорителя, серия solo/future, цвет meteor/серый металлик | 1 | ST | 1571,23 | 1854.0514 | BJE | Заказ | 4 недели |  |  | 12.05.2015 |  |  |  | Электроустановочные изделия | Мультимедийные системы | Звуковые системы | Arco | 4011395110584 | 0.072 | KG | 196.000 | CCM
1723-0-0259 | 1751-885 | Плата ц.с 2-р.для LS,solo/fut.,ч.бархат | 1 | ST | 1571,23 | 1854.0514 | BJE | Заказ | 4 недели |  |  | 12.05.2015 |  |  |  | Электроустановочные изделия | Системы передачи данных | Системы передачи данных | carat® | 4011395128862 | 0.072 | KG | 196.000 | CCM
1723-0-0260 | 1751-884 | Плата ц.с 2-р.для LS,solo/fut.,б.бархат | 1 | ST | 1315,67 | 1552.4906 | BJE | Заказ | 4 недели |  |  | 12.05.2015 |  |  |  | Электроустановочные изделия | Системы передачи данных | Системы передачи данных | carat® | 4011395131565 | 0.072 | KG | 196.000 | CCM
1723-0-0262 | 1751-896-500 | Плата центральная с суппортом с 2-мя разъёмами для громкоговорителя, серия solo/future, цвет chalet-white | 10 | ST | 1177,48 | 1389.4264 | BJE | Заказ | 5 недель |  |  | 12.05.2015 |  |  |  | Электроустановочные изделия | Системы передачи данных | Системы передачи данных | carat® | 4011395165867 | 0.072 | KG | 0.080 | CDM
1723F100-81 | 1723F100-81 | Рамка 3-постовая, 100мм серия Impressivo, антрацит | 1 | ST | 690,96 | 815.3328 | ABJ | Заказ | 5 недель |  |  | 12.05.2015 |  |  |  | Электроустановочные изделия | Выключатели скрытой установки | Аксессуары для выключателей скрытой установки | Аксессуары для выключателей скрытой установки | 6418677328077 | 0.043 | KG | 0.270 | CDM
1723F100-83 | 1723F100-83 | Рамка 3-постовая, 100мм серия Impressivo, алюминий | 1 | ST | 802,65 | 947.127 | ABJ | Заказ | 5 недель |  |  | 12.05.2015 |  |  |  | Электроустановочные изделия | Выключатели скрытой установки | Аксессуары для выключателей скрытой установки | Аксессуары для выключателей скрытой установки | 6418677328084 | 0.043 | KG | 0.270 | CDM
1723F100-84 | 1723F100-84 | Рамка 3-постовая, 100мм серия Impressivo, белый | 1 | ST | 331,28 | 390.9104 | ABJ | Заказ | 5 недель |  |  | 12.05.2015 |  |  |  | Электроустановочные изделия | Выключатели скрытой установки | Аксессуары для выключателей скрытой установки | Аксессуары для выключателей скрытой установки | 6418677328053 | 0.700 | KG | 0.270 | CDM
1723F85-81 | 1723F85-81 | Рамка 3-постовая, серия Impressivo, антрацит | 1 | ST | 399,43 | 471.3274 | ABJ | Заказ | 5 недель |  |  | 12.05.2015 |  |  |  | Электроустановочные изделия | Выключатели скрытой установки | Аксессуары для выключателей скрытой установки | Аксессуары для выключателей скрытой установки | 6418677327872 | 0.045 | KG | 0.230 | CDM
1723F85-83 | 1723F85-83 | Рамка 3-постовая, серия Impressivo, алюминий | 1 | ST | 779,94 | 920.3292 | ABJ | Заказ | 5 недель |  |  | 12.05.2015 |  |  |  | Электроустановочные изделия | Выключатели скрытой установки | Аксессуары для выключателей скрытой установки | Аксессуары для выключателей скрытой установки | 6418677327889 | 0.045 | KG | 0.230 | CDM
1723F85-84 | 1723F85-84 | Рамка 3-постовая, серия Impressivo, белый | 1 | ST | 331,28 | 390.9104 | ABJ | Заказ | 5 недель |  |  | 12.05.2015 |  |  |  | Электроустановочные изделия | Выключатели скрытой установки | Аксессуары для выключателей скрытой установки | Аксессуары для выключателей скрытой установки | 6418677327858 | 0.980 | KG | 0.230 | CDM
1723S100-84 | 1723S100-84 | Рамка 3-постовая, 100мм, для наружого монтажа DoubleSchuko Impressivo, белый | 1 | ST | 660,67 | 779.5906 | ABJ | Заказ | 5 недель |  |  | 12.05.2015 |  |  |  | Электроустановочные изделия | Выключатели скрытой установки | Выключатели скрытой установки | Tango | 6418677331213 | 0.070 | KG | 0.910 | CDM
1723S85-84 | 1723S85-84 | Адаптер для наружного монтажа Impressivo | 1 | ST | 776,15 | 915.857 | ABJ | Заказ | 5 недель |  |  | 12.05.2015 |  |  |  | Электроустановочные изделия | Выключатели скрытой установки | Аксессуары для выключателей скрытой установки | Аксессуары для выключателей скрытой установки | 6418677331053 | 0.080 | KG | 0.770 | CCM
1724-0-0186 | 2530-212 | Плата центральная (накладка) с суппортом для разъёмов с резьбовым креплением М16х0.75, серия Busch-Duro 2000 SI, цвет слоновая кость | 1 | ST | 647,42 | 763.9556 | BJE | Заказ | 4 недели |  |  | 12.05.2015 |  |  |  | Электроустановочные изделия | Системы передачи данных | Системы передачи данных | Arco Estanco | 4011395081709 | 0.060 | KG | 196.000 | CCM
1724-0-0210 | 2533-212 | Плата центральная (накладка) с суппортом для командно-сигнальных приборов D=22.5 мм, серия Busch-Duro 2000 SI, цвет слоновая кость | 1 | ST | 655,00 | 772.9 | BJE | Заказ | 4 недели |  |  | 12.05.2015 |  |  |  | Электроустановочные изделия | Системы передачи данных | Системы передачи данных | Arco Estanco | 4011395082003 | 0.040 | KG | 54.000 | CCM
1724-0-0228 | 2534-212 | Плата центральная (накладка) с суппортом для разъёмов D=19 мм, серия Busch-Duro 2000 SI, цвет слоновая кость | 1 | ST | 655,00 | 772.9 | BJE | Заказ | 4 недели |  |  | 12.05.2015 |  |  |  | Электроустановочные изделия | Системы передачи данных | Системы передачи данных | Arco Estanco | 4011395082102 | 0.040 | KG | 54.000 | CCM
1724-0-0616 | 2549-212 | Плата центральная (накладка) для разъёмов D-Sub на 25-полюсов, серия Busch-Duro 2000 SI, цвет слоновая кость | 1 | ST | 655,00 | 772.9 | BJE | Заказ | 4 недели |  |  | 12.05.2015 |  |  |  | Электроустановочные изделия | Системы передачи данных | Системы передачи данных | Arco Estanco | 4011395085905 | 0.040 | KG | 57.750 | CCM
1724-0-0913 | 2539-214 | Плата центральная (накладка) для розеток громкоговорителя 0247, 0248, серия Reflex SI, цвет альпийский белый | 1 | ST | 0,00 | 0 | BJE | Заказ | 4 недели | Снятие с заменой | 1724-0-4327 | 12.05.2015 | 28.02.2014 |  |  | Электроустановочные изделия | Системы передачи данных | Системы передачи данных | Reflex SI | 4011395088708 | 0.015 | KG | 54.000 | CCM
1724-0-0962 | 2549-214 | Плата центральная (накладка) для разъёмов D-Sub на 25-полюсов, серия Reflex SI, цвет альпийский белый | 1 | ST | 655,00 | 772.9 | BJE | Заказ | 4 недели |  |  | 12.05.2015 |  |  |  | Электроустановочные изделия | Системы передачи данных | Системы передачи данных | Reflex SI | 4011395089200 | 0.035 | KG | 57.750 | CCM
1724-0-1002 | 1758-212 | Плата центральная (корпус) с суппортом для коммуникационных разъёмов и цоколей DCS от 1850 EB до 1876 EB, серия Busch-Duro 2000 SI, цвет слоновая кость | 1 | ST | 819,69 | 967.2342 | BJE | Заказ | 4 недели |  |  | 12.05.2015 |  |  |  | Электроустановочные изделия | Системы передачи данных | Системы передачи данных | Arco Estanco | 4011395089606 | 0.045 | KG | 196.000 | CCM
1724-0-1010 | 1758-20 | Плата центральная (корпус) с суппортом для коммуникационных разъёмов и цоколей DCS от 1850 EB до 1876 EB, серия alpha nea, цвет платина | 1 | ST | 1504,98 | 1775.8764 | BJE | Заказ | 4 недели |  |  | 12.05.2015 |  |  |  | Электроустановочные изделия | Системы передачи данных | Системы передачи данных | alpha bs® | 4011395089705 | 0.060 | KG | 196.000 | CCM
1724-0-1028 | 1758-21 | Плата центральная (корпус) с суппортом для коммуникационных разъёмов и цоколей DCS от 1850 EB до 1876 EB, серия alpha nea, цвет бронза | 1 | ST | 1504,98 | 1775.8764 | BJE | Заказ | 4 недели |  |  | 12.05.2015 |  |  |  | Электроустановочные изделия | Системы передачи данных | Системы передачи данных | alpha bs® | 4011395089804 | 0.060 | KG | 196.000 | CCM
1724-0-1036 | 1758-24 | Плата центральная (корпус) с суппортом для коммуникационных разъёмов и цоколей DCS от 1850 EB до 1876 EB, серия alpha nea, цвет белы матовый | 1 | ST | 937,06 | 1105.7308 | BJE | Заказ | 4 недели |  |  | 12.05.2015 |  |  |  | Электроустановочные изделия | Системы передачи данных | Системы передачи данных | alpha bs® | 4011395089903 | 0.060 | KG | 196.000 | CCM
1724-0-1119 | 2530-214 | Плата центральная (накладка) с суппортом для разъёмов с резьбовым креплением М16х0.75, серия Reflex SI, цвет альпийский белый | 1 | ST | 647,42 | 763.9556 | BJE | Заказ | 4 недели |  |  | 12.05.2015 |  |  |  | Электроустановочные изделия | Системы передачи данных | Системы передачи данных | Reflex SI | 4011395090107 | 0.060 | KG | 196.000 | CCM
1724-0-1150 | 2533-214 | Плата центральная (накладка) с суппортом для командно-сигнальных приборов D=22.5 мм, серия Reflex SI, цвет альпийский белый | 1 | ST | 655,00 | 772.9 | BJE | Заказ | 4 недели |  |  | 12.05.2015 |  |  |  | Электроустановочные изделия | Системы передачи данных | Системы передачи данных | Reflex SI | 4011395090404 | 0.033 | KG | 54.000 | CCM
1724-0-1200 | 2531-215 | Плата центральная (накладка) для TV-FM розетки, серия Reflex SI чёрный | 1 | ST | 730,72 | 862.2496 | BJE | Заказ | 4 недели |  |  | 12.05.2015 |  |  |  | Электроустановочные изделия | Системы передачи данных | Системы передачи данных | Reflex SI | 4011395090909 | 0.020 | KG | 43.730 | CCM
1724-0-1663 | 1758-214 | Плата центральная (корпус) с суппортом для коммуникационных разъёмов и цоколей DCS от 1850 EB до 1876 EB, серия Reflex SI, цвет альпийский белый | 1 | ST | 819,69 | 967.2342 | BJE | Заказ | 4 недели |  |  | 12.05.2015 |  |  |  | Электроустановочные изделия | Системы передачи данных | Системы передачи данных | Reflex SI | 4011395469507 | 0.045 | KG | 196.000 | CCM
1724-0-1754 | 1743-03-214 | Накладка (центральная плата) для TV-R-SAT розетки, серия Reflex SI, цвет альпийский белый | 1 | ST | 0,00 | 0 | BJE | Заказ | 4 недели | Снятие с заменой | 1724-0-4330 | 12.05.2015 | 06.06.2014 |  |  | Электроустановочные изделия | Системы передачи данных | Системы передачи данных | Reflex SI | 4011395538005 | 0.017 | KG | 30.250 | CCM
1724-0-1853 | 1743-03-24 | Накладка (центральная плата) для TV-R-SAT розетки, серия alpha nea, цвет белый матовый | 1 | ST | 486,51 | 574.0818 | BJE | Заказ | 4 недели |  |  | 12.05.2015 |  |  |  | Электроустановочные изделия | Системы передачи данных | Системы передачи данных | alpha bs® | 4011395538203 | 0.020 | KG | 30.250 | CCM
1724-0-1911 | 1743-03-24G | Накладка (центральная плата) для TV-R-SAT розетки, серия alpha nea, цвет белый глянцевый | 1 | ST | 486,51 | 574.0818 | BJE | Заказ | 4 недели |  |  | 12.05.2015 |  |  |  | Электроустановочные изделия | Системы передачи данных | Системы передачи данных | alpha bs® | 4011395718803 | 0.020 | KG | 30.250 | CCM
1724-0-2067 | 1758-24G | Плата центральная (корпус) с суппортом для коммуникационных разъёмов и цоколей DCS от 1850 EB до 1876 EB, серия alpha nea, цвет белы глянцевый | 1 | ST | 937,06 | 1105.7308 | BJE | Заказ | 4 недели |  |  | 12.05.2015 |  |  |  | Электроустановочные изделия | Системы передачи данных | Системы передачи данных | alpha bs® | 4011395729205 | 0.051 | KG | 196.000 | CCM
1724-0-2117 | 1773-214 | Плата центральная (накладка) для таймера обратного отсчета 6465 U, серия Reflex SI, цвет альпийский белый | 1 | ST | 571,70 | 674.606 | BJE | Заказ | 4 недели |  |  | 12.05.2015 |  |  |  | Электроустановочные изделия | Таймеры | Накладки, элементы управления | Reflex SI | 4011395846803 | 0.012 | KG | 36.000 | CCM
1724-0-2174 | 1773-24 | Плата центральная (накладка) для таймера обратного отсчета 6465 U, серия alpha nea, цвет белый матовый | 1 | ST | 1154,76 | 1362.6168 | BJE | Заказ | 4 недели |  |  | 12.05.2015 |  |  |  | Электроустановочные изделия | Таймеры | Накладки, элементы управления | alpha nea® | 4011395847404 | 0.100 | KG | 36.000 | CCM
1724-0-2240 | 1773-74 | Плата центральная (накладка) для таймера обратного отсчета 6465 U, серия impuls, цвет альпийский белый | 1 | ST | 1461,44 | 1724.4992 | BJE | Заказ | 4 недели |  |  | 12.05.2015 |  |  |  | Электроустановочные изделия | Таймеры | Накладки, элементы управления | future® | 4011395848203 | 0.018 | KG | 36.000 | CCM
1724-0-2463 | 1743-03-22G | Накладка (центральная плата) для TV-R-SAT розетки, серия alpha nea, цвет слоновая кость | 1 | ST | 380,50 | 448.99 | BJE | Заказ | 4 недели |  |  | 12.05.2015 |  |  |  | Электроустановочные изделия | Системы передачи данных | Системы передачи данных | alpha bs® | 4011395922101 | 0.020 | KG | 30.250 | CCM
1724-0-2513 | 1758-22G | Плата центральная (корпус) с суппортом для коммуникационных разъёмов и цоколей DCS от 1850 EB до 1876 EB, серия alpha nea, цвет слоновая кость | 1 | ST | 874,59 | 1032.0162 | BJE | Заказ | 4 недели |  |  | 12.05.2015 |  |  |  | Электроустановочные изделия | Системы передачи данных | Системы передачи данных | alpha bs® | 4011395924006 | 0.100 | KG | 196.000 | CCM
1724-0-2547 | 1773/10-212 | Плата центральная (накладка) для таймера обратного отсчета 6465 U (открыта только клавиша СТАРТ/СТОП), серия Busch-Duro 2000 SI, цве слоновая кость | 1 | ST | 571,70 | 674.606 | BJE | Заказ | 4 недели |  |  | 12.05.2015 |  |  |  | Электроустановочные изделия | Таймеры | Накладки, элементы управления | Busch-Duro 2000® SI | 4011395933305 | 0.100 | KG | 36.000 | CCM
1724-0-2554 | 1773/10-214 | Плата центральная (накладка) для таймера обратного отсчета 6465 U (открыта только клавиша СТАРТ/СТОП), серия Reflex SI, цвет альпийский белый | 1 | ST | 571,70 | 674.606 | BJE | Заказ | 4 недели |  |  | 12.05.2015 |  |  |  | Электроустановочные изделия | Таймеры | Накладки, элементы управления | Reflex SI | 4011395933404 | 0.014 | KG | 36.000 | CCM
1724-0-2596 | 1773/10-20 | Плата центральная (накладка) для таймера обратного отсчета 6465 U (открыта только клавиша СТАРТ/СТОП), серия alpha nea, цвет платина | 1 | ST | 1679,14 | 1981.3852 | BJE | Заказ | 4 недели |  |  | 12.05.2015 |  |  |  | Электроустановочные изделия | Таймеры | Накладки, элементы управления | alpha nea® | 4011395933800 | 0.100 | KG | 36.000 | CCM
1724-0-2620 | 1773/10-24G | Плата центральная (накладка) для таймера обратного отсчета 6465 U (открыта только клавиша СТАРТ/СТОП), серия alpha nea, цвет белый глянцевый | 1 | ST | 1154,76 | 1362.6168 | BJE | Заказ | 4 недели |  |  | 12.05.2015 |  |  |  | Электроустановочные изделия | Таймеры | Накладки, элементы управления | alpha nea® | 4011395934104 | 0.100 | KG | 36.000 | CCM
1724-0-2695 | 1773/10-22G | Плата центральная (накладка) для таймера обратного отсчета 6465 U (открыта только клавиша СТАРТ/СТОП), серия alpha nea, цвет слонова кость | 1 | ST | 755,33 | 891.2894 | BJE | Заказ | 4 недели |  |  | 12.05.2015 |  |  |  | Электроустановочные изделия | Таймеры | Накладки, элементы управления | alpha nea® | 4011395966808 | 0.100 | KG | 36.000 | CCM
1724-0-2696 | 2533-214-15 | Плата центральная (накладка) с суппортом для командно-сигнальных приборов D=22.5 мм, серия Reflex SI, цвет жёлтый | 1 | ST | 1402,75 | 1655.245 | BJE | Заказ | 4 недели |  |  | 12.05.2015 |  |  |  | Электроустановочные изделия | Системы передачи данных | Системы передачи данных | Reflex SI | 4011395000663 | 0.033 | KG | 54.000 | CCM
1724-0-2737 | 1743-01-212-500 | ТВ-Розетка, Duro, слоновая кость | 1 | ST | 910,97 | 1074.9446 | BJE | Заказ | 4 недели |  |  | 12.05.2015 |  |  |  | Электроустановочные изделия | Системы передачи данных | Накладки | Накладки | 4011395970416 | 0.046 | KG | 30.000 | CCM
1724-0-2738 | 1743-01-214-500 | ТВ-Розетка, Reflex, белый | 1 | ST | 1022,24 | 1206.2432 | BJE | Заказ | 4 недели |  |  | 12.05.2015 |  |  |  | Электроустановочные изделия | Системы передачи данных | Накладки | Накладки | 4011395970430 | 0.046 | KG | 30.000 | CCM
1724-0-2747 | 1743-03-20-101 | Накладка (центральная плата) для TV-R-SAT розетки, серия alpha nea, цвет платина | 1 | ST | 902,99 | 1065.5282 | BJE | Заказ | 4 недели |  |  | 12.05.2015 |  |  |  | Электроустановочные изделия | Системы передачи данных | Системы передачи данных | alpha bs® | 4011395984659 | 0.028 | KG | 30.250 | CCM
1724-0-2748 | 1743-03-21-101 | Накладка (центральная плата) для TV-R-SAT розетки, серия alpha nea, цвет бронза | 1 | ST | 902,99 | 1065.5282 | BJE | Заказ | 4 недели |  |  | 12.05.2015 |  |  |  | Электроустановочные изделия | Системы передачи данных | Системы передачи данных | alpha bs® | 4011395984673 | 0.025 | KG | 30.250 | CCM
1724-0-2751 | 1758 WN-53 | Корпус IP44 для коммуникационных разъёмов и суппортов DCS от 1850 EB до 1876 EB, с полем для надписи, серия ocean, цвет серый/сине-зелёный | 1 | ST | 1465,22 | 1728.9596 | BJE | Заказ | 4 недели |  |  | 12.05.2015 |  |  |  | Электроустановочные изделия | Влагозащищенные выключатели | Влагозащищённые выключатели IP44 | Luxury inserts | 4011395992937 | 0.132 | KG | 9.890 | CCM
1724-0-2752 | 2533 WN-53 | Корпус для командно-сигнальных приборов D=22.5 мм, с полем для надписи, серия ocean, цвет серый/сине-зелёный | 1 | ST | 1792,72 | 2115.4096 | BJE | Заказ | 4 недели |  |  | 12.05.2015 |  |  |  | Электроустановочные изделия | Влагозащищенные выключатели | Влагозащищённые выключатели IP44 | Luxury inserts | 4011395992951 | 0.110 | KG | 9.890 | CCM
1724-0-2753 | 2533 WN-15-53 | Корпус для командно-сигнальных приборов D=22.5 мм, с полем для надписи, серия ocean, цвет жёлтый | 1 | ST | 2288,70 | 2700.666 | BJE | Заказ | 4 недели |  |  | 12.05.2015 |  |  |  | Электроустановочные изделия | Влагозащищенные выключатели | Влагозащищённые выключатели IP44 | Luxury inserts | 4011395992975 | 0.110 | KG | 9.890 | CCM
1724-0-2758 | 1743-82 | Накладка (центральная плата) для TV-R-SAT розетки, серия solo/future, цвет savanne/слоновая кость | 1 | ST | 282,06 | 332.8308 | BJE | C | 4 недели |  |  | 12.05.2015 |  |  |  | Электроустановочные изделия | Системы передачи данных | Системы передачи данных | carat® | 4011395995464 | 0.020 | KG | 36.000 | CCM
1724-0-2759 | 1758-82 | Плата центральная (корпус) с суппортом для коммуникационных разъёмов и цоколей DCS от 1850 EB до 1876 EB, серия solo/future, цвет savanne/слоновая кость | 1 | ST | 870,80 | 1027.544 | BJE | Заказ | 4 недели |  |  | 12.05.2015 |  |  |  | Электроустановочные изделия | Системы передачи данных | Системы передачи данных | carat® | 4011395995587 | 0.030 | KG | 196.000 | CCM
1724-0-2761 | 1758-84 | Плата центральная (корпус) с суппортом для коммуникационных разъёмов и цоколей DCS от 1850 EB до 1876 EB, серия solo/future, цвет davos/альпийский белый | 1 | ST | 901,09 | 1063.2862 | BJE | Заказ | 4 недели |  |  | 12.05.2015 |  |  |  | Электроустановочные изделия | Системы передачи данных | Системы передачи данных | carat® | 4011395996546 | 0.030 | KG | 196.000 | CCM
1724-0-2769 | 1743-87 | Накладка (центральная плата) для TV-R-SAT розетки, серия solo/future, цвет toscana/красный | 1 | ST | 630,39 | 743.8602 | BJE | Заказ | 4 недели |  |  | 12.05.2015 |  |  |  | Электроустановочные изделия | Системы передачи данных | Системы передачи данных | Signo | 4011395998960 | 0.020 | KG | 36.000 | CCM
1724-0-2770 | 1758-87 | Плата центральная (корпус) с суппортом для коммуникационных разъёмов и цоколей DCS от 1850 EB до 1876 EB, серия solo/future, цвет toscana/красный | 1 | ST | 1234,27 | 1456.4386 | BJE | Заказ | 4 недели |  |  | 12.05.2015 |  |  |  | Электроустановочные изделия | Системы передачи данных | Системы передачи данных | Signo | 4011395999080 | 0.030 | KG | 196.000 | CCM
1724-0-2791 | 1743-260 | Накладка (центральная плата) для TV-R розетки, серия alpha exclusive, цвет палладий | 1 | ST | 902,99 | 1065.5282 | BJE | Заказ | 4 недели |  |  | 12.05.2015 |  |  |  | Электроустановочные изделия | Системы передачи данных | Системы передачи данных | alpha bs® | 4011395005620 | 0.026 | KG | 38.500 | CCM
1724-0-2792 | 1743-03-260 | Накладка (центральная плата) для TV-R-SAT розетки, серия alpha exclusive, цвет палладий | 1 | ST | 902,99 | 1065.5282 | BJE | Заказ | 4 недели |  |  | 12.05.2015 |  |  |  | Электроустановочные изделия | Системы передачи данных | Системы передачи данных | alpha bs® | 4011395005644 | 0.022 | KG | 30.250 | CCM
1724-0-2793 | 1758-260 | Плата центральная (корпус) с суппортом для коммуникационных разъёмов и цоколей DCS от 1850 EB до 1876 EB, серия alpha exclusive, цве палладий | 1 | ST | 1504,98 | 1775.8764 | BJE | Заказ | 4 недели |  |  | 12.05.2015 |  |  |  | Электроустановочные изделия | Системы передачи данных | Системы передачи данных | alpha bs® | 4011395005859 | 0.052 | KG | 196.000 | CCM
1724-0-2796 | 1743-266 | Накладка (центральная плата) для TV-R розетки, серия alpha exclusive, цвет титан | 1 | ST | 902,99 | 1065.5282 | BJE | Заказ | 4 недели |  |  | 12.05.2015 |  |  |  | Электроустановочные изделия | Системы передачи данных | Системы передачи данных | alpha bs® | 4011395006481 | 0.026 | KG | 38.500 | CCM
1724-0-2797 | 1743-03-266 | Накладка (центральная плата) для TV-R-SAT розетки, серия alpha exclusive, цвет титан | 1 | ST | 902,99 | 1065.5282 | BJE | Заказ | 4 недели |  |  | 12.05.2015 |  |  |  | Электроустановочные изделия | Системы передачи данных | Системы передачи данных | alpha bs® | 4011395006504 | 0.026 | KG | 38.500 | CCM
1724-0-2798 | 1758-266 | Плата центральная (корпус) с суппортом для коммуникационных разъёмов и цоколей DCS от 1850 EB до 1876 EB, серия alpha exclusive, цве титан | 1 | ST | 1504,98 | 1775.8764 | BJE | Заказ | 4 недели |  |  | 12.05.2015 |  |  |  | Электроустановочные изделия | Системы передачи данных | Системы передачи данных | alpha bs® | 4011395006733 | 0.052 | KG | 196.000 | CCM
1724-0-2865 | 2531-212-507 | Плата центральная (накладка) для TV-FM розетки, серия Busch-Duro 2000 SI, цвет слоновая кость | 10 | ST | 146,78 | 173.2004 | BJE | D | 4 недели |  |  | 12.05.2015 |  |  |  | Электроустановочные изделия | Системы передачи данных | Системы передачи данных | Arco Estanco | 4011395040973 | 0.017 | KG | 43.730 | CCM
1724-0-4252 | 1743-81 | Накладка (центральная плата) для TV-R-SAT розетки, серия solo/future, цвет антрацит | 1 | ST | 535,73 | 632.1614 | BJE | C | 4 недели |  |  | 12.05.2015 |  |  |  | Электроустановочные изделия | Системы передачи данных | Системы передачи данных | carat® | 4011395056295 | 0.016 | KG | 36.000 | CCM
1724-0-4253 | 1758-81 | Плата центральная (корпус) с суппортом для коммуникационных разъёмов и цоколей DCS от 1850 EB до 1876 EB, серия solo/future, цвет чёрный | 1 | ST | 1234,27 | 1456.4386 | BJE | Заказ | 4 недели |  |  | 12.05.2015 |  |  |  | Электроустановочные изделия | Системы передачи данных | Системы передачи данных | carat® | 4011395056370 | 0.030 | KG | 196.000 | CCM
1724-0-4254 | 2533-81 | Плата центральная (накладка) с суппортом для командно-сигнальных приборов D=22.5 мм, future, антрацит | 1 | ST | 1077,15 | 1271.037 | BJE | Заказ | 4 недели |  |  | 12.05.2015 |  |  |  | Электроустановочные изделия | Системы передачи данных | Системы передачи данных | pure stainless steel | 4011395065631 | 0.036 | KG | 54.000 | CCM
1724-0-4255 | 2533-82 | Плата центральная (накладка) с суппортом для командно-сигнальных приборов D=22.5 мм, future, слоновая кость | 1 | ST | 698,54 | 824.2772 | BJE | Заказ | 4 недели |  |  | 12.05.2015 |  |  |  | Электроустановочные изделия | Системы передачи данных | Системы передачи данных | pure stainless steel | 4011395065655 | 0.036 | KG | 54.000 | CCM
1724-0-4256 | 2533-84 | Плата центральная (накладка) с суппортом для командно-сигнальных приборов D=22.5 мм, future, белый | 1 | ST | 772,36 | 911.3848 | BJE | Заказ | 4 недели |  |  | 12.05.2015 |  |  |  | Электроустановочные изделия | Системы передачи данных | Системы передачи данных | pure stainless steel | 4011395065679 | 0.036 | KG | 54.000 | CCM
1724-0-4261 | 2583-83 | Плата центральная (накладка) с суппортом для командно-сигнальных приборов D=22.5 мм, future, серебристый алюминий | 1 | ST | 1096,08 | 1293.3744 | BJE | Заказ | 4 недели |  |  | 12.05.2015 |  |  |  | Электроустановочные изделия | Системы передачи данных | Системы передачи данных | pure stainless steel | 4011395074718 | 0.036 | KG | 54.000 | CCM
1724-0-4262 | 1743-83 | Накладка (центральная плата) для TV-R-SAT розетки, серия solo/future, цвет серебристо-алюминиевый | 1 | ST | 639,85 | 755.023 | BJE | C | 4 недели |  |  | 12.05.2015 |  |  |  | Электроустановочные изделия | Системы передачи данных | Системы передачи данных | carat® | 4011395074725 | 0.016 | KG | 36.000 | CCM
1724-0-4263 | 1758-83 | Плата центральная (корпус) с суппортом для коммуникационных разъёмов и цоколей DCS от 1850 EB до 1876 EB, серия solo/future, цвет серебристо-алюминиевый | 1 | ST | 1321,35 | 1559.193 | BJE | Заказ | 4 недели |  |  | 12.05.2015 |  |  |  | Электроустановочные изделия | Системы передачи данных | Системы передачи данных | carat® | 4011395074732 | 0.030 | KG | 196.000 | CCM
1724-0-4264 | 1758 WN-54 | Корпус IP44 для коммуникационных разъёмов и суппортов DCS от 1850 EB до 1876 EB, с полем для надписи, серия ocean, цвет альпийский белый | 1 | ST | 1501,19 | 1771.4042 | BJE | Заказ | 4 недели |  |  | 12.05.2015 |  |  |  | Электроустановочные изделия | Влагозащищенные выключатели | Влагозащищённые выключатели IP44 | Luxury inserts | 4011395079775 | 0.132 | KG | 9.890 | CCM
1724-0-4270 | 2533-866 | Плата центральная (накладка) с суппортом для командно-сигнальных приборов D=22.5 мм, серия pur/сталь | 1 | ST | 1474,69 | 1740.1342 | BJE | Заказ | 4 недели |  |  | 12.05.2015 |  |  |  | Электроустановочные изделия | Системы передачи данных | Системы передачи данных | pure stainless steel | 4011395087244 | 0.036 | KG | 54.000 | CCM
1724-0-4271 | 1743-866 | Накладка (центральная плата) для TV-R-SAT розетки, серия pur/сталь | 1 | ST | 870,80 | 1027.544 | BJE | Заказ | 4 недели |  |  | 12.05.2015 |  |  |  | Электроустановочные изделия | Системы передачи данных | Системы передачи данных | pure stainless steel | 4011395087893 | 0.036 | KG | 36.000 | CCM
1724-0-4272 | 1758-866 | Плата центральная (корпус) с суппортом для коммуникационных разъёмов и цоколей DCS от 1850 EB до 1876 EB, серия pur/сталь | 1 | ST | 1645,06 | 1941.1708 | BJE | Заказ | 4 недели |  |  | 12.05.2015 |  |  |  | Электроустановочные изделия | Системы передачи данных | Системы передачи данных | pure stainless steel | 4011395087992 | 0.050 | KG | 196.000 | CCM
1724-0-4275 | 2539-94-507 | Центральная плата, альпийский белый | 10 | ST | 168,48 | 198.8064 | BJB | C | 4 недели |  |  | 12.05.2015 |  |  |  | Электроустановочные изделия | Системы передачи данных | Накладки | Накладки | 4011395090855 | 0.016 | KG | 24.200 | CCM
1724-0-4276 | 1743-01-94-507 | ТВ-Розетка, альпийский белый | 10 | ST | 455,20 | 537.136 | BJB | A | 1 неделя |  |  | 12.05.2015 |  |  |  | Электроустановочные изделия | Системы передачи данных | Накладки | Накладки | 4011395091616 | 0.046 | KG | 30.250 | CCM
1724-0-4279 | 2539-92-507 | Центральная плата, слоновая кость | 10 | ST | 168,48 | 198.8064 | BJB | C | 4 недели |  |  | 12.05.2015 |  |  |  | Электроустановочные изделия | Системы передачи данных | Накладки | Накладки | 4011395091296 | 0.016 | KG | 24.200 | CCM
1724-0-4280 | 1743-01-92-507 | ТВ-Розетка, слоновая кость | 10 | ST | 455,20 | 537.136 | BJB | A | 1 неделя |  |  | 12.05.2015 |  |  |  | Электроустановочные изделия | Системы передачи данных | Накладки | Накладки | 4011395091623 | 0.046 | KG | 30.250 | CCM
1724-0-4283 | 1743-94-507 | Центральная плата в кач-ве накл.для ТВ-розеток, альпийский белый | 10 | ST | 153,34 | 180.9412 | BJB | B | 3 недели |  |  | 12.05.2015 |  |  |  | Электроустановочные изделия | Системы передачи данных | Накладки | Накладки | 4011395095119 | 0.019 | KG | 36.000 | CCM
1724-0-4284 | 1743-92-507 | Центральная плата в кач-ве накл.для ТВ-розеток, слоновая кость | 10 | ST | 153,34 | 180.9412 | BJB | B | 3 недели |  |  | 12.05.2015 |  |  |  | Электроустановочные изделия | Системы передачи данных | Накладки | Накладки | 4011395095126 | 0.019 | KG | 36.000 | CCM
1724-0-4288 | 1743-815 | Накладка (центральная плата) для TV-R-SAT розетки, серия solo/future, цвет sahara/жёлтый | 1 | ST | 630,39 | 743.8602 | BJE | Заказ | 4 недели |  |  | 12.05.2015 |  |  |  | Электроустановочные изделия | Системы передачи данных | Системы передачи данных | Signo | 4011395110614 | 0.019 | KG | 36.000 | CCM
1724-0-4289 | 1758-815 | Плата центральная (корпус) с суппортом для коммуникационных разъёмов и цоколей DCS от 1850 EB до 1876 EB, серия solo/future, цвет sahara/жёлтый | 1 | ST | 1234,27 | 1456.4386 | BJE | Заказ | 4 недели |  |  | 12.05.2015 |  |  |  | Электроустановочные изделия | Системы передачи данных | Системы передачи данных | Signo | 4011395110621 | 0.030 | KG | 196.000 | CCM
1724-0-4291 | 1743-803 | Накладка (центральная плата) для TV-R-SAT розетки, серия solo/future, цвет meteor/серый металлик | 1 | ST | 751,54 | 886.8172 | BJE | Заказ | 4 недели |  |  | 12.05.2015 |  |  |  | Электроустановочные изделия | Системы передачи данных | Системы передачи данных | Signo | 4011395110645 | 0.019 | KG | 36.000 | CCM
1724-0-4292 | 1758-803 | Плата центральная (корпус) с суппортом для коммуникационных разъёмов и цоколей DCS от 1850 EB до 1876 EB, серия solo/future, цвет meteor/серый металлик | 1 | ST | 1321,35 | 1559.193 | BJE | Заказ | 4 недели |  |  | 12.05.2015 |  |  |  | Электроустановочные изделия | Системы передачи данных | Системы передачи данных | Signo | 4011395110652 | 0.030 | KG | 196.000 | CCM
1724-0-4293 | 1743-884 | Накладка (центральная плата) для TV-R-SAT розетки, серия solo/future, цвет белый бархат | 1 | ST | 630,39 | 743.8602 | BJE | Заказ | 4 недели |  |  | 12.05.2015 |  |  |  | Электроустановочные изделия | Системы передачи данных | Системы передачи данных | carat® | 4011395128626 | 0.016 | KG | 36.000 | CCM
1724-0-4296 | 2533-884 | Плата центральная (накладка) с суппортом для командно-сигнальных приборов D=22.5 мм, future, белый бархат | 1 | ST | 916,24 | 1081.1632 | BJE | Заказ | 4 недели |  |  | 12.05.2015 |  |  |  | Электроустановочные изделия | Системы передачи данных | Системы передачи данных | pure stainless steel | 4011395128671 | 0.036 | KG | 54.000 | CCM
1724-0-4298 | 1743-885 | Накладка (центральная плата) для TV-R-SAT розетки, серия solo/future, цвет чёрный бархат | 1 | ST | 751,54 | 886.8172 | BJE | Заказ | 4 недели |  |  | 12.05.2015 |  |  |  | Электроустановочные изделия | Системы передачи данных | Системы передачи данных | carat® | 4011395128695 | 0.016 | KG | 36.000 | CCM
1724-0-4299 | 1758-885 | Накладка с суп.DCS,solo/fut.,ч.бархат | 1 | ST | 1321,35 | 1559.193 | BJE | Заказ | 4 недели |  |  | 12.05.2015 |  |  |  | Электроустановочные изделия | Выключатели скрытой установки | Аксессуары для выключателей скрытой установки | Аксессуары для выключателей скрытой установки | 4011395128718 | 0.030 | KG | 196.000 | CCM
1724-0-4301 | 2533-885 | Плата центральная (накладка) с суппортом для командно-сигнальных приборов D=22.5 мм, future, черный бархат | 1 | ST | 1096,08 | 1293.3744 | BJE | Заказ | 4 недели |  |  | 12.05.2015 |  |  |  | Электроустановочные изделия | Системы передачи данных | Системы передачи данных | pure stainless steel | 4011395128756 | 0.036 | KG | 54.000 | CCM
1724-0-4307 | 1758-884 | Накладка с суп.DCS,solo/fut.,б.бархат | 1 | ST | 1107,43 | 1306.7674 | BJE | Заказ | 4 недели |  |  | 12.05.2015 |  |  |  | Электроустановочные изделия | Выключатели скрытой установки | Аксессуары для выключателей скрытой установки | Аксессуары для выключателей скрытой установки | 4011395131596 | 0.030 | KG | 196.000 | CCM
1724-0-4309 | 1743 J-64 | Розетка TV-R-SAT, оконечная, в сборе, серия Decento, цвет альпийский белый | 1 | ST | 5497,42 | 6486.9556 | BJE | Заказ | 4 недели |  |  | 12.05.2015 |  |  |  | Электроустановочные изделия | Розетки | Розетки | Decento | 4011395158623 | 0.220 | KG | 0.600 | CCM
1724-0-4310 | 1743-01-93-507 | Механизм ТВ-розетки, одиночная (единственная), серия Basic 55, цвет шампань | 1 | ST | 955,99 | 1128.0682 | BJB | B | 5 недель |  |  | 12.05.2015 |  |  |  | Электроустановочные изделия | Системы передачи данных | Системы передачи данных | Basic 55 | 4011395160213 | 0.046 | KG | 0.030 | CDM
1724-0-4311 | 1743-93-507 | Плата центральная (накладка) для ТВ-розеток, серия Basic 55, цвет шампань | 1 | ST | 564,13 | 665.6734 | BJB | Заказ | 5 недель |  |  | 12.05.2015 |  |  |  | Электроустановочные изделия | Системы передачи данных | Системы передачи данных | Basic 55 | 4011395160220 | 0.019 | KG | 0.040 | CDM
1724-0-4312 | 2539-93-507 | Плата центральная (накладка) для розеток громкоговорителя 0247, 0248, серия Basic 55, цвет шампань | 1 | ST | 564,13 | 665.6734 | BJB | Заказ | 5 недель |  |  | 12.05.2015 |  |  |  | Электроустановочные изделия | Системы передачи данных | Системы передачи данных | Basic 55 | 4011395160237 | 0.020 | KG | 0.020 | CDM
1724-0-4313 | 1743-01-95-507 | Механизм ТВ-розетки, одиночная (единственная), серия Basic 55, цвет château-black | 1 | ST | 651,21 | 768.4278 | BJB | C | 5 недель |  |  | 12.05.2015 |  |  |  | Электроустановочные изделия | Системы передачи данных | Системы передачи данных | Basic 55 | 4011395160244 | 0.046 | KG | 0.030 | CDM
1724-0-4314 | 1743-95-507 | Плата центральная (накладка) для ТВ-розеток, серия Basic 55, цвет château-black | 1 | ST | 210,13 | 247.9534 | BJB | C | 5 недель |  |  | 12.05.2015 |  |  |  | Электроустановочные изделия | Системы передачи данных | Системы передачи данных | Basic 55 | 4011395160312 | 0.019 | KG | 0.040 | CDM
1724-0-4315 | 2539-95-507 | Плата центральная (накладка) для розеток громкоговорителя 0247, 0248, серия Basic 55, цвет château-black | 1 | ST | 210,13 | 247.9534 | BJB | Заказ | 5 недель |  |  | 12.05.2015 |  |  |  | Электроустановочные изделия | Системы передачи данных | Системы передачи данных | Basic 55 | 4011395160251 | 0.020 | KG | 0.020 | CDM
1724-0-4316 | 1743-96-507 | Плата центральная (накладка) для ТВ-розеток, серия Basic 55, цвет "chalet-white" | 1 | ST | 210,13 | 247.9534 | BJB | C | 5 недель |  |  | 12.05.2015 |  |  |  | Электроустановочные изделия | Системы передачи данных | Системы передачи данных | Basic 55 | 4011395160268 | 0.020 | KG | 0.040 | CDM
1724-0-4317 | 1743-01-96-507 | Механизм ТВ-розетки, одиночная (единственная), серия Basic 55, цвет chalet-white | 1 | ST | 651,21 | 768.4278 | BJB | C | 5 недель |  |  | 12.05.2015 |  |  |  | Электроустановочные изделия | Системы передачи данных | Системы передачи данных | Basic 55 | 4011395160275 | 0.046 | KG | 0.040 | CDM
1724-0-4318 | 2539-96-507 | Плата центральная (накладка) для розеток громкоговорителя 0247, 0248, серия Basic 55, цвет chalet-white | 1 | ST | 210,13 | 247.9534 | BJB | Заказ | 5 недель |  |  | 12.05.2015 |  |  |  | Электроустановочные изделия | Системы передачи данных | Системы передачи данных | Basic 55 | 4011395160329 | 0.020 | KG | 0.020 | CDM
1724-0-4322 | 1743-896-500 | Накладка (центральная плата) для TV-R-SAT розетки, серия solo/future, цвет chalet-white | 10 | ST | 418,36 | 493.6648 | BJE | Заказ | 5 недель |  |  | 12.05.2015 |  |  |  | Электроустановочные изделия | Системы передачи данных | Системы передачи данных | carat® | 4011395165713 | 0.020 | KG | 0.080 | CDM
1724-0-4323 | 1758-896-500 | Плата центральная (корпус) с суппортом для коммуникационных разъёмов и цоколей DCS от 1850 EB до 1876 EB, серия solo/future, цвет chalet-white | 10 | ST | 901,09 | 1063.2862 | BJE | Заказ | 5 недель |  |  | 12.05.2015 |  |  |  | Электроустановочные изделия | Системы передачи данных | Системы передачи данных | carat® | 4011395165898 | 0.030 | KG | 0.080 | CDM
1724-0-4324 | 2533-896-500 | Плата центральная (накладка) с суппортом для командно-сигнальных приборов D=22.5 мм, серия Busch-Duro 2000 SI, цвет chalet-white | 10 | ST | 772,36 | 911.3848 | BJE | Заказ | 5 недель |  |  | 12.05.2015 |  |  |  | Электроустановочные изделия | Выключатели скрытой установки | Выключатели скрытой установки | Elos | 4011395166659 | 0.040 | KG | 0.080 | CDM
1724-0-4326 | 2531-214-500 | Плата центральная (накладка) для TV-FM розетки, серия Reflex SI, цвет альпийский белый | 10 | ST | 146,78 | 173.2004 | BJE | Заказ | 4 недели |  |  | 12.05.2015 |  |  |  | Электроустановочные изделия | Системы передачи данных | Системы передачи данных | Reflex SI | 4011395173442 | 0.020 | KG | 158.000 | CCM
1724-0-4327 | 2539-214-500 | Плата центральная (накладка) для розеток громкоговорителя 0247, 0248, серия Reflex SI, цвет альпийский белый | 1 | ST | 312,35 | 368.573 | BJE | Заказ | 4 недели |  |  | 12.05.2015 |  |  |  | Электроустановочные изделия | Системы передачи данных | Системы передачи данных | Reflex SI | 4011395173480 | 14.850 | G | 158.000 | CCM
1724-0-4329 | 2539-212-500 | Плата центральная (накладка) для розеток громкоговорителя 0247, 0248, серия Busch-Duro 2000 SI, цвет слоновая кость | 1 | ST | 312,35 | 368.573 | BJE | Заказ | 4 недели |  |  | 12.05.2015 |  |  |  | Электроустановочные изделия | Системы передачи данных | Системы передачи данных | Arco Estanco | 4011395173954 | 0.010 | KG | 158.000 | CCM
1724-0-4330 | 1743-03-214-500 | Накладка (центральная плата) для TV-R-SAT розетки, серия Reflex SI, цвет альпийский белый | 1 | ST | 312,35 | 368.573 | BJE | Заказ | 4 недели |  |  | 12.05.2015 |  |  |  | Электроустановочные изделия | Системы передачи данных | Системы передачи данных | Reflex SI | 4011395173961 | 0.020 | KG | 158.000 | CCM
1724-0-4331 | 1743-03-212-500 | Накладка (центральная плата) для TV-R-SAT розетки, серия Bush-Duro 2000 SI, цвет слоновая кость | 1 | ST | 312,35 | 368.573 | BJE | Заказ | 4 недели |  |  | 12.05.2015 |  |  |  | Электроустановочные изделия | Системы передачи данных | Системы передачи данных | Arco Estanco | 4011395173978 | 0.020 | KG | 158.000 | CCM
1724-0-4332 | 1743-84-500 | Накладка (центральная плата) для TV-R-SAT розетки, серия solo/future, цвет davos/альпийский белый | 1 | ST | 355,89 | 419.9502 | BJE | C | 4 недели |  |  | 12.05.2015 |  |  |  | Электроустановочные изделия | Системы передачи данных | Системы передачи данных | carat® | 4011395173985 | 0.020 | KG | 158.000 | CCM
1724-0-4362 | 1743-840-500 | Накладка (центральная плата) для TV-R-SAT розетки, серия Династия, Латунь античная | 1 | ST | 1477,44 | 1743.3792 | BJE | E | 4 недели |  |  | 12.05.2015 |  |  |  | Электроустановочные изделия | Электроустановочные изделия |  |  | 4011395194669 | 0.020 | KG | 36.000 | CCM
1724F100-81 | 1724F100-81 | Рамка 4-постовая, 100мм серия Impressivo, антрацит | 1 | ST | 914,34 | 1078.9212 | ABJ | Заказ | 5 недель |  |  | 12.05.2015 |  |  |  | Электроустановочные изделия | Выключатели скрытой установки | Аксессуары для выключателей скрытой установки | Аксессуары для выключателей скрытой установки | 6418677328114 | 0.054 | KG | 0.360 | CDM
1724F100-83 | 1724F100-83 | Рамка 4-постовая, 100мм серия Impressivo, алюминий | 1 | ST | 1067,68 | 1259.8624 | ABJ | Заказ | 5 недель |  |  | 12.05.2015 |  |  |  | Электроустановочные изделия | Выключатели скрытой установки | Аксессуары для выключателей скрытой установки | Аксессуары для выключателей скрытой установки | 6418677328121 | 0.054 | KG | 0.360 | CDM
1724F100-84 | 1724F100-84 | Рамка 4-постовая, 100мм серия Impressivo, белый | 1 | ST | 764,79 | 902.4522 | ABJ | Заказ | 5 недель |  |  | 12.05.2015 |  |  |  | Электроустановочные изделия | Выключатели скрытой установки | Аксессуары для выключателей скрытой установки | Аксессуары для выключателей скрытой установки | 6418677328091 | 0.054 | KG | 0.360 | CDM
1724F85-81 | 1724F85-81 | Рамка 4-постовая, серия Impressivo, антрацит | 1 | ST | 645,53 | 761.7254 | ABJ | Заказ | 5 недель |  |  | 12.05.2015 |  |  |  | Электроустановочные изделия | Выключатели скрытой установки | Аксессуары для выключателей скрытой установки | Аксессуары для выключателей скрытой установки | 6418677327919 | 0.057 | KG | 0.300 | CDM
1724F85-83 | 1724F85-83 | Рамка 4-постовая, серия Impressivo, алюминий | 1 | ST | 768,58 | 906.9244 | ABJ | Заказ | 5 недель |  |  | 12.05.2015 |  |  |  | Электроустановочные изделия | Выключатели скрытой установки | Аксессуары для выключателей скрытой установки | Аксессуары для выключателей скрытой установки | 6418677327926 | 0.057 | KG | 0.300 | CDM
1724F85-84 | 1724F85-84 | Рамка 4-постовая, серия Impressivo, белый | 1 | ST | 507,34 | 598.6612 | ABJ | Заказ | 5 недель |  |  | 12.05.2015 |  |  |  | Электроустановочные изделия | Выключатели скрытой установки | Аксессуары для выключателей скрытой установки | Аксессуары для выключателей скрытой установки | 6418677327896 | 0.057 | KG | 0.300 | CDM
1724S100-84 | 1724S100-84 | Рамка 4-постовая, 100мм, для наружого монтажа DoubleSchuko Impressivo, белый | 1 | ST | 908,66 | 1072.2188 | ABJ | Заказ | 5 недель |  |  | 12.05.2015 |  |  |  | Электроустановочные изделия | Выключатели скрытой установки | Выключатели скрытой установки | Tango | 6418677331251 | 0.090 | KG | 1.190 | CDM
1724S85-84 | 1724S85-84 | Рамка 4-постовая, для наружого монтажа Impressivo, белый | 1 | ST | 927,59 | 1094.5562 | ABJ | Заказ | 5 недель |  |  | 12.05.2015 |  |  |  | Электроустановочные изделия | Выключатели скрытой установки | Выключатели скрытой установки | Tango | 6418677331091 | 0.100 | KG | 1.010 | CDM
1725-0-0647 | 2514-212-500 | Рамка 4-постовая, серия Busch-Duro 2000 SI, цвет слоновая кость | 1 | ST | 420,15 | 495.777 | BJE | C | 4 недели |  |  | 12.05.2015 |  |  |  | Электроустановочные изделия | Выключатели скрытой установки | Аксессуары для выключателей скрытой установки | Аксессуары для выключателей скрытой установки | 4011395096703 | 0.084 | KG | 232.000 | CCM
1725-0-0944 | 2513-214 | Рамка 3-постовая, серия Reflex SI, цвет альпийский белый | 10 | ST | 0,00 | 0 | BJE | Заказ | 4 недели | Снятие с заменой | 1725-0-1538 | 12.05.2015 | 05.02.2015 | изменился статус | Продажа остатков | Электроустановочные изделия | Выключатели скрытой установки | Выключатели скрытой установки | Reflex SI | 4011395099308 | 0.044 | KG | 176.000 | CCM
1725-0-0951 | 2514-214 | Рамка 4-постовая, серия Reflex SI, цвет альпийский белый | 1 | ST | 0,00 | 0 | BJE | Заказ | 4 недели | Снятие с заменой | 1725-0-1543 | 12.05.2015 | 06.06.2014 |  |  | Электроустановочные изделия | Выключатели скрытой установки | Выключатели скрытой установки | Reflex SI | 4011395099407 | 0.058 | KG | 348.000 | CCM
1725-0-0969 | 2515-214 | Рамка 5-постовая, серия Reflex SI, цвет альпийский белый | 1 | ST | 714,32 | 842.8976 | BJE | E | 4 недели |  |  | 12.05.2015 |  |  |  | Электроустановочные изделия | Выключатели скрытой установки | Выключатели скрытой установки | Reflex SI | 4011395099506 | 0.073 | KG | 684.000 | CCM
1725-0-1058 | 2511-217 | Рамка 1-п.,ReflexSI,красная | 1 | ST | 429,72 | 507.0696 | BJE | Заказ | 5 недель |  |  | 12.05.2015 |  |  |  | Электроустановочные изделия | Выключатели скрытой установки | Аксессуары для выключателей скрытой установки | Аксессуары для выключателей скрытой установки | 4011395100400 | 0.021 | KG | 0.070 | CDM
1725-0-1082 | 2512-217 | Рамка 2-п.,ReflexSI,красная | 1 | ST | 708,00 | 835.44 | BJE | Заказ | 5 недель |  |  | 12.05.2015 |  |  |  | Электроустановочные изделия | Выключатели скрытой установки | Аксессуары для выключателей скрытой установки | Аксессуары для выключателей скрытой установки | 4011395100707 | 0.036 | KG | 0.140 | CDM
1725-0-1463 | 2511-212-507 | Рамка 1-постовая, серия Busch-Duro 2000 SI, цвет слоновая кость | 10 | ST | 73,36 | 86.5648 | BJE | B | 3 недели |  |  | 12.05.2015 |  |  |  | Электроустановочные изделия | Выключатели скрытой установки | Аксессуары для выключателей скрытой установки | Аксессуары для выключателей скрытой установки | 4011395040980 | 0.027 | KG | 64.000 | CCM
1725-0-1464 | 2511-214-507 | Рамка 1-постовая, серия Reflex SI, цвет альпийский белый | 10 | ST | 73,36 | 86.5648 | BJE | C | 4 недели |  |  | 12.05.2015 |  |  |  | Электроустановочные изделия | Выключатели скрытой установки | Аксессуары для выключателей скрытой установки | Аксессуары для выключателей скрытой установки | 4011395040997 | 0.020 | KG | 64.000 | CCM
1725-0-1465 | 2512-212-507 | Рамка 2-постовая, серия Busch-Duro 2000 SI, цвет слоновая кость | 10 | ST | 123,75 | 146.025 | BJE | C | 4 недели |  |  | 12.05.2015 |  |  |  | Электроустановочные изделия | Выключатели скрытой установки | Выключатели скрытой установки | Arco | 4011395041222 | 0.046 | KG | 120.000 | CCM
1725-0-1466 | 2512-214-507 | Рамка 2-постовая, серия Reflex SI, цвет альпийский белый | 10 | ST | 123,75 | 146.025 | BJE | C | 4 недели |  |  | 12.05.2015 |  |  |  | Электроустановочные изделия | Выключатели скрытой установки | Выключатели скрытой установки | Reflex SI | 4011395041017 | 0.031 | KG | 120.000 | CCM
1725-0-1467 | 2515-212-507 | Рамка 5-постовая, серия Busch-Duro 2000 SI, цвет слоновая кость | 1 | ST | 706,91 | 834.1538 | BJE | C | 4 недели |  |  | 12.05.2015 |  |  |  | Электроустановочные изделия | Выключатели скрытой установки | Аксессуары для выключателей скрытой установки | Аксессуары для выключателей скрытой установки | 4011395041031 | 0.140 | KG | 684.000 | CCM
1725-0-1468 | 2513-212-507 | Рамка 3-постовая, серия Busch-Duro 2000 SI, цвет слоновая кость | 10 | ST | 223,78 | 264.0604 | BJE | C | 4 недели |  |  | 12.05.2015 |  |  |  | Электроустановочные изделия | Выключатели скрытой установки | Аксессуары для выключателей скрытой установки | Аксессуары для выключателей скрытой установки | 4011395041048 | 0.067 | KG | 176.000 | CCM
1725-0-1469 | 1721-212 | Рамка 1-постовая, серия spring, цвет слоновая кость | 1 | ST | 79,51 | 93.8218 | BJE | Заказ | 4 недели |  |  | 12.05.2015 |  |  |  | Электроустановочные изделия | Выключатели скрытой установки | Аксессуары для выключателей скрытой установки | Аксессуары для выключателей скрытой установки | 4011395048528 | 0.017 | KG | 64.000 | CCM
1725-0-1470 | 1722-212 | Рамка 2-постовая, серия spring, цвет слоновая кость | 1 | ST | 132,51 | 156.3618 | BJE | Заказ | 4 недели |  |  | 12.05.2015 |  |  |  | Электроустановочные изделия | Выключатели скрытой установки | Аксессуары для выключателей скрытой установки | Аксессуары для выключателей скрытой установки | 4011395048535 | 0.029 | KG | 120.000 | CCM
1725-0-1471 | 1723-212 | Рамка 3-постовая, серия spring, цвет слоновая кость | 1 | ST | 240,42 | 283.6956 | BJE | Заказ | 4 недели |  |  | 12.05.2015 |  |  |  | Электроустановочные изделия | Выключатели скрытой установки | Аксессуары для выключателей скрытой установки | Аксессуары для выключателей скрытой установки | 4011395048542 | 0.045 | KG | 176.000 | CCM
1725-0-1472 | 1724-212 | Рамка 4-постовая, серия spring, цвет слоновая кость | 1 | ST | 450,55 | 531.649 | BJE | Заказ | 4 недели |  |  | 12.05.2015 |  |  |  | Электроустановочные изделия | Выключатели скрытой установки | Аксессуары для выключателей скрытой установки | Аксессуары для выключателей скрытой установки | 4011395048559 | 0.058 | KG | 232.000 | CCM
1725-0-1473 | 1725-212 | Рамка 5-постовая, серия spring, цвет слоновая кость | 1 | ST | 779,94 | 920.3292 | BJE | Заказ | 4 недели |  |  | 12.05.2015 |  |  |  | Электроустановочные изделия | Выключатели скрытой установки | Аксессуары для выключателей скрытой установки | Аксессуары для выключателей скрытой установки | 4011395048566 | 0.100 | KG | 684.000 | CCM
1725-0-1474 | 1721-214 | Рамка 1-постовая, серия spring, цвет альпийский белый | 1 | ST | 0,00 | 0 | BJE | Заказ | 4 недели | Снятие с заменой | 1725-0-1542 | 12.05.2015 | 28.02.2014 |  |  | Электроустановочные изделия | Выключатели скрытой установки | Аксессуары для выключателей скрытой установки | Аксессуары для выключателей скрытой установки | 4011395048573 | 0.022 | KG | 64.000 | CCM
1725-0-1475 | 1722-214 | Рамка 2-постовая, серия spring, цвет альпийский белый | 1 | ST | 0,00 | 0 | BJE | Заказ | 4 недели | Снятие с заменой | 1725-0-1544 | 12.05.2015 | 06.06.2014 |  |  | Электроустановочные изделия | Выключатели скрытой установки | Аксессуары для выключателей скрытой установки | Аксессуары для выключателей скрытой установки | 4011395048580 | 0.034 | KG | 120.000 | CCM
1725-0-1476 | 1723-214 | Рамка 3-постовая, серия spring, цвет альпийский белый | 1 | ST | 0,00 | 0 | BJE | Заказ | 4 недели | Снятие с заменой | 1725-0-1545 | 12.05.2015 | 28.02.2014 |  |  | Электроустановочные изделия | Выключатели скрытой установки | Аксессуары для выключателей скрытой установки | Аксессуары для выключателей скрытой установки | 4011395048597 | 0.046 | KG | 176.000 | CCM
1725-0-1477 | 1724-214 | Рамка 4-постовая, серия spring, цвет альпийский белый | 1 | ST | 450,55 | 531.649 | BJE | Заказ | 4 недели |  |  | 12.05.2015 |  |  |  | Электроустановочные изделия | Выключатели скрытой установки | Аксессуары для выключателей скрытой установки | Аксессуары для выключателей скрытой установки | 4011395048610 | 0.058 | KG | 232.000 | CCM
1725-0-1478 | 1725-214 | Рамка 5-постовая, серия spring, цвет альпийский белый | 1 | ST | 779,94 | 920.3292 | BJE | Заказ | 4 недели |  |  | 12.05.2015 |  |  |  | Электроустановочные изделия | Выключатели скрытой установки | Аксессуары для выключателей скрытой установки | Аксессуары для выключателей скрытой установки | 4011395048627 | 0.120 | KG | 684.000 | CCM
1725-0-1479 | 2511-94-507 | Рамка с декоративной накладкой, 1 пост, альпийский белый | 10 | ST | 43,54 | 51.3772 | BJB | A | 1 неделя |  |  | 12.05.2015 |  |  |  | Электроустановочные изделия | Выключатели скрытой установки | Аксессуары для выключателей скрытой установки | Аксессуары для выключателей скрытой установки | 4011395090916 | 0.024 | KG | 108.380 | CCM
1725-0-1480 | 2512-94-507 | Рамка с декоративной накладкой, 2 поста, альпийский белый | 10 | ST | 77,62 | 91.5916 | BJB | A | 1 неделя |  |  | 12.05.2015 |  |  |  | Электроустановочные изделия | Выключатели скрытой установки | Аксессуары для выключателей скрытой установки | Аксессуары для выключателей скрытой установки | 4011395090923 | 0.037 | KG | 191.250 | CCM
1725-0-1481 | 2513-94-507 | Рамка с декоративной накладкой, 3 поста, альпийский белый | 10 | ST | 191,20 | 225.616 | BJB | A | 1 неделя |  |  | 12.05.2015 |  |  |  | Электроустановочные изделия | Выключатели скрытой установки | Аксессуары для выключателей скрытой установки | Аксессуары для выключателей скрытой установки | 4011395090930 | 0.058 | KG | 176.000 | CCM
1725-0-1482 | 2514-94-507 | Рамка с декоративной накладкой, 4 поста, альпийский белый | 10 | ST | 363,47 | 428.8946 | BJB | A | 1 неделя |  |  | 12.05.2015 |  |  |  | Электроустановочные изделия | Выключатели скрытой установки | Аксессуары для выключателей скрытой установки | Аксессуары для выключателей скрытой установки | 4011395090947 | 0.075 | KG | 348.000 | CCM
1725-0-1483 | 2515-94-507 | Рамка с декоративной накладкой, 5 постов, альпийский белый | 1 | ST | 620,92 | 732.6856 | BJB | B | 3 недели |  |  | 12.05.2015 |  |  |  | Электроустановочные изделия | Выключатели скрытой установки | Аксессуары для выключателей скрытой установки | Аксессуары для выключателей скрытой установки | 4011395090954 | 0.093 | KG | 779.880 | CCM
1725-0-1484 | 2511-92-507 | Рамка с декоративной накладкой, 1 пост, слоновая кость | 10 | ST | 43,54 | 51.3772 | BJB | A | 1 неделя |  |  | 12.05.2015 |  |  |  | Электроустановочные изделия | Выключатели скрытой установки | Аксессуары для выключателей скрытой установки | Аксессуары для выключателей скрытой установки | 4011395091579 | 0.024 | KG | 108.380 | CCM
1725-0-1485 | 2512-92-507 | Рамка с декоративной накладкой, 2 поста, слоновая кость | 10 | ST | 77,62 | 91.5916 | BJB | A | 1 неделя |  |  | 12.05.2015 |  |  |  | Электроустановочные изделия | Выключатели скрытой установки | Аксессуары для выключателей скрытой установки | Аксессуары для выключателей скрытой установки | 4011395091562 | 0.046 | KG | 191.250 | CCM
1725-0-1486 | 2513-92-507 | Рамка с декоративной накладкой, 3 поста, слоновая кость | 10 | ST | 191,20 | 225.616 | BJB | A | 1 неделя |  |  | 12.05.2015 |  |  |  | Электроустановочные изделия | Выключатели скрытой установки | Аксессуары для выключателей скрытой установки | Аксессуары для выключателей скрытой установки | 4011395091555 | 0.065 | KG | 176.000 | CCM
1725-0-1487 | 2514-92-507 | Рамка с декоративной накладкой, 4 поста, слоновая кость | 10 | ST | 363,47 | 428.8946 | BJB | A | 1 неделя |  |  | 12.05.2015 |  |  |  | Электроустановочные изделия | Выключатели скрытой установки | Аксессуары для выключателей скрытой установки | Аксессуары для выключателей скрытой установки | 4011395091548 | 0.074 | KG | 348.000 | CCM
1725-0-1488 | 2515-92-507 | Рамка с декоративной накладкой, 5 постов, слоновая кость | 1 | ST | 620,92 | 732.6856 | BJB | A | 3 недели |  |  | 12.05.2015 |  |  |  | Электроустановочные изделия | Выключатели скрытой установки | Аксессуары для выключателей скрытой установки | Аксессуары для выключателей скрытой установки | 4011395091531 | 0.093 | KG | 779.880 | CCM
1725-0-1489 | 2511-212K-102 | Рамка 1-постовая для кабель-каналов, серия Busch-Duro 2000 SI, слоновая кость | 1 | ST | 0,00 | 0 | BJE | Заказ | 4 недели | Снятие с заменой | 1725-0-1549 | 12.05.2015 | 06.06.2014 |  |  | Электроустановочные изделия | Выключатели скрытой установки | Аксессуары для выключателей скрытой установки | Аксессуары для выключателей скрытой установки | 4011395117316 | 0.020 | KG | 64.000 | CCM
1725-0-1491 | 2513-212K-102 | Рамка 3-постовая для кабель-каналов, Busch-Duro 2000 SI, слоновая кость | 1 | ST | 0,00 | 0 | BJE | Заказ | 4 недели | Снятие с заменой | 1725-0-1551 | 12.05.2015 | 28.02.2014 |  |  | Электроустановочные изделия | Выключатели скрытой установки | Аксессуары для выключателей скрытой установки | Аксессуары для выключателей скрытой установки | 4011395117330 | 0.047 | KG | 176.000 | CCM
1725-0-1493 | 2515-212K-102 | Рамка 5-постовая для кабель-каналов, Busch-Duro 2000 SI, слоновая кость | 1 | ST | 1274,02 | 1503.3436 | BJE | Заказ | 4 недели |  |  | 12.05.2015 |  |  |  | Электроустановочные изделия | Выключатели скрытой установки | Аксессуары для выключателей скрытой установки | Аксессуары для выключателей скрытой установки | 4011395117354 | 0.079 | KG | 684.000 | CCM
1725-0-1494 | 2511-214K-102 | Рамка 1-постовая для кабель-каналов, серия Reflex SI, альпийский белый | 1 | ST | 0,00 | 0 | BJE | Заказ | 4 недели | Снятие с заменой | 1725-0-1539 | 12.05.2015 | 28.02.2014 |  |  | Электроустановочные изделия | Выключатели скрытой установки | Аксессуары для выключателей скрытой установки | Аксессуары для выключателей скрытой установки | 4011395117361 | 0.020 | KG | 64.000 | CCM
1725-0-1496 | 2513-214K-102 | Рамка 3-постовая для кабель-каналов, серия Reflex SI, альпийский белый | 1 | ST | 0,00 | 0 | BJE | Заказ | 4 недели | Снятие с заменой | 1725-0-1541 | 12.05.2015 | 28.02.2014 |  |  | Электроустановочные изделия | Выключатели скрытой установки | Аксессуары для выключателей скрытой установки | Аксессуары для выключателей скрытой установки | 4011395117385 | 0.047 | KG | 176.000 | CCM
1725-0-1497 | 2514-214K-102 | Рамка 4-постовая для кабель-каналов, серия Reflex SI, альпийский белый | 1 | ST | 774,26 | 913.6268 | BJE | Заказ | 4 недели |  |  | 12.05.2015 |  |  |  | Электроустановочные изделия | Выключатели скрытой установки | Аксессуары для выключателей скрытой установки | Аксессуары для выключателей скрытой установки | 4011395117392 | 0.061 | KG | 348.000 | CCM
1725-0-1501 | 2511-93-507 | Рамка 1-постовая, серия Basic 55, цвет шампань | 1 | ST | 452,44 | 533.8792 | BJB | B | 3 недели |  |  | 12.05.2015 |  |  |  | Электроустановочные изделия | Выключатели скрытой установки | Аксессуары для выключателей скрытой установки | Basic 55 | 4011395160336 | 0.024 | KG | 0.110 | CDM
1725-0-1502 | 2512-93-507 | Рамка 2-постовая, серия Basic 55, цвет шампань | 1 | ST | 511,12 | 603.1216 | BJB | B | 5 недель |  |  | 12.05.2015 |  |  |  | Электроустановочные изделия | Выключатели скрытой установки | Аксессуары для выключателей скрытой установки | Basic 55 | 4011395160343 | 0.046 | KG | 0.190 | CDM
1725-0-1503 | 2513-93-507 | Рамка 3-постовая, серия Basic 55, цвет шампань | 1 | ST | 603,88 | 712.5784 | BJB | B | 5 недель |  |  | 12.05.2015 |  |  |  | Электроустановочные изделия | Выключатели скрытой установки | Аксессуары для выключателей скрытой установки | Basic 55 | 4011395160350 | 0.065 | KG | 0.190 | CDM
1725-0-1504 | 2514-93-507 | Рамка 4-постовая, серия Basic 55, цвет шампань | 1 | ST | 867,02 | 1023.0836 | BJB | B | 5 недель |  |  | 12.05.2015 |  |  |  | Электроустановочные изделия | Выключатели скрытой установки | Аксессуары для выключателей скрытой установки | Basic 55 | 4011395160367 | 0.074 | KG | 0.370 | CDM
1725-0-1505 | 2515-93-507 | Рамка 5-постовая, серия Basic 55, цвет шампань | 1 | ST | 1205,87 | 1422.9266 | BJB | C | 5 недель |  |  | 12.05.2015 |  |  |  | Электроустановочные изделия | Выключатели скрытой установки | Аксессуары для выключателей скрытой установки | Basic 55 | 4011395160374 | 0.093 | KG | 0.780 | CDM
1725-0-1506 | 2511-95-507 | Рамка 1-постовая, серия Basic 55, цвет château-black | 1 | ST | 90,87 | 107.2266 | BJB | B | 3 недели |  |  | 12.05.2015 |  |  |  | Электроустановочные изделия | Выключатели скрытой установки | Аксессуары для выключателей скрытой установки | Basic 55 | 4011395160381 | 0.024 | KG | 0.110 | CDM
1725-0-1507 | 2512-95-507 | Рамка 2-постовая, серия Basic 55, цвет château-black | 1 | ST | 151,44 | 178.6992 | BJB | B | 5 недель |  |  | 12.05.2015 |  |  |  | Электроустановочные изделия | Выключатели скрытой установки | Аксессуары для выключателей скрытой установки | Basic 55 | 4011395160398 | 0.046 | KG | 0.190 | CDM
1725-0-1508 | 2513-95-507 | Рамка 3-постовая, серия Basic 55, цвет château-black | 1 | ST | 278,28 | 328.3704 | BJB | B | 5 недель |  |  | 12.05.2015 |  |  |  | Электроустановочные изделия | Выключатели скрытой установки | Аксессуары для выключателей скрытой установки | Basic 55 | 4011395160411 | 0.065 | KG | 0.190 | CDM
1725-0-1509 | 2514-95-507 | Рамка 4-постовая, серия Basic 55, цвет château-black | 1 | ST | 513,02 | 605.3636 | BJB | C | 5 недель |  |  | 12.05.2015 |  |  |  | Электроустановочные изделия | Выключатели скрытой установки | Аксессуары для выключателей скрытой установки | Basic 55 | 4011395160428 | 0.074 | KG | 0.370 | CDM
1725-0-1510 | 2515-95-507 | Рамка 5-постовая, серия Basic 55, цвет château-black | 1 | ST | 851,87 | 1005.2066 | BJB | C | 5 недель |  |  | 12.05.2015 |  |  |  | Электроустановочные изделия | Выключатели скрытой установки | Аксессуары для выключателей скрытой установки | Basic 55 | 4011395160435 | 0.093 | KG | 0.780 | CDM
1725-0-1511 | 2511-96-507 | Рамка 1-постовая, серия Basic 55, цвет chalet-white | 1 | ST | 90,87 | 107.2266 | BJB | B | 5 недель |  |  | 12.05.2015 |  |  |  | Электроустановочные изделия | Выключатели скрытой установки | Аксессуары для выключателей скрытой установки | Basic 55 | 4011395160442 | 0.024 | KG | 0.110 | CDM
1725-0-1512 | 2512-96-507 | Рамка 2-постовая, серия Basic 55, цвет chalet-white | 1 | ST | 151,44 | 178.6992 | BJB | B | 5 недель |  |  | 12.05.2015 |  |  |  | Электроустановочные изделия | Выключатели скрытой установки | Аксессуары для выключателей скрытой установки | Basic 55 | 4011395160459 | 0.046 | KG | 0.190 | CDM
1725-0-1513 | 2513-96-507 | Рамка 3-постовая, серия Basic 55, цвет chalet-white | 1 | ST | 278,28 | 328.3704 | BJB | B | 5 недель |  |  | 12.05.2015 |  |  |  | Электроустановочные изделия | Выключатели скрытой установки | Аксессуары для выключателей скрытой установки | Basic 55 | 4011395160466 | 0.065 | KG | 0.190 | CDM
1725-0-1514 | 2514-96-507 | Рамка 4-постовая, серия Basic 55, цвет chalet-white | 1 | ST | 513,02 | 605.3636 | BJB | B | 5 недель |  |  | 12.05.2015 |  |  |  | Электроустановочные изделия | Выключатели скрытой установки | Аксессуары для выключателей скрытой установки | Basic 55 | 4011395160473 | 0.074 | KG | 0.370 | CDM
1725-0-1515 | 2515-96-507 | Рамка 5-постовая, серия Basic 55, цвет chalet-white | 1 | ST | 851,87 | 1005.2066 | BJB | C | 5 недель |  |  | 12.05.2015 |  |  |  | Электроустановочные изделия | Выключатели скрытой установки | Аксессуары для выключателей скрытой установки | Basic 55 | 4011395160480 | 0.093 | KG | 0.780 | CDM
1725-0-1516 | 2511-97-507 | Рамка 1-постовая, серия Basic 55, цвет foyer-red | 1 | ST | 90,87 | 107.2266 | BJB | C | 5 недель |  |  | 12.05.2015 |  |  |  | Электроустановочные изделия | Выключатели скрытой установки | Аксессуары для выключателей скрытой установки | Basic 55 | 4011395160497 | 0.024 | KG | 0.110 | CDM
1725-0-1517 | 2512-97-507 | Рамка 2-постовая, серия Basic 55, цвет foyer-red | 1 | ST | 151,44 | 178.6992 | BJB | C | 5 недель |  |  | 12.05.2015 |  |  |  | Электроустановочные изделия | Выключатели скрытой установки | Аксессуары для выключателей скрытой установки | Basic 55 | 4011395160510 | 0.046 | KG | 0.190 | CDM
1725-0-1518 | 2513-97-507 | Рамка 3-постовая, серия Basic 55, цвет foyer-red | 1 | ST | 278,28 | 328.3704 | BJB | C | 5 недель |  |  | 12.05.2015 |  |  |  | Электроустановочные изделия | Выключатели скрытой установки | Аксессуары для выключателей скрытой установки | Basic 55 | 4011395160527 | 0.065 | KG | 0.190 | CDM
1725-0-1519 | 2514-97-507 | Рамка 4-постовая, серия Basic 55, цвет foyer-red | 1 | ST | 513,02 | 605.3636 | BJB | Заказ | 5 недель |  |  | 12.05.2015 |  |  |  | Электроустановочные изделия | Выключатели скрытой установки | Аксессуары для выключателей скрытой установки | Basic 55 | 4011395160534 | 0.074 | KG | 0.370 | CDM
1725-0-1520 | 2515-97-507 | Рамка 5-постовая, серия Basic 55, цвет foyer-red | 1 | ST | 851,87 | 1005.2066 | BJB | Заказ | 5 недель |  |  | 12.05.2015 |  |  |  | Электроустановочные изделия | Выключатели скрытой установки | Аксессуары для выключателей скрытой установки | Basic 55 | 4011395160541 | 0.093 | KG | 0.780 | CDM
1725-0-1521 | 2511-98-507 | Рамка 1-постовая, серия Basic 55, цвет bistro-blue | 1 | ST | 90,87 | 107.2266 | BJB | C | 5 недель |  |  | 12.05.2015 |  |  |  | Электроустановочные изделия | Выключатели скрытой установки | Аксессуары для выключателей скрытой установки | Basic 55 | 4011395160558 | 0.031 | KG | 0.110 | CDM
1725-0-1522 | 2512-98-507 | Рамка 2-постовая, серия Basic 55, цвет bistro-blue | 1 | ST | 151,44 | 178.6992 | BJB | C | 5 недель |  |  | 12.05.2015 |  |  |  | Электроустановочные изделия | Выключатели скрытой установки | Аксессуары для выключателей скрытой установки | Basic 55 | 4011395160565 | 0.046 | KG | 0.190 | CDM
1725-0-1523 | 2513-98-507 | Рамка 3-постовая, серия Basic 55, цвет bistro-blue | 1 | ST | 278,28 | 328.3704 | BJB | Заказ | 5 недель |  |  | 12.05.2015 |  |  |  | Электроустановочные изделия | Выключатели скрытой установки | Аксессуары для выключателей скрытой установки | Basic 55 | 4011395160572 | 0.065 | KG | 0.190 | CDM
1725-0-1524 | 2514-98-507 | Рамка 4-постовая, серия Basic 55, цвет bistro-blue | 1 | ST | 513,02 | 605.3636 | BJB | Заказ | 5 недель |  |  | 12.05.2015 |  |  |  | Электроустановочные изделия | Выключатели скрытой установки | Аксессуары для выключателей скрытой установки | Basic 55 | 4011395160589 | 0.074 | KG | 0.370 | CDM
1725-0-1525 | 2515-98-507 | Рамка 5-постовая, серия Basic 55, цвет bistro-blue | 1 | ST | 851,87 | 1005.2066 | BJB | Заказ | 5 недель |  |  | 12.05.2015 |  |  |  | Электроустановочные изделия | Выключатели скрытой установки | Аксессуары для выключателей скрытой установки | Basic 55 | 4011395160596 | 0.093 | KG | 0.780 | CDM
1725-0-1526 | 2511-99-507 | Рамка 1-постовая, серия Basic 55, цвет maison-beige | 1 | ST | 90,87 | 107.2266 | BJB | B | 5 недель |  |  | 12.05.2015 |  |  |  | Электроустановочные изделия | Выключатели скрытой установки | Аксессуары для выключателей скрытой установки | Basic 55 | 4011395160619 | 0.024 | KG | 0.110 | CDM
1725-0-1527 | 2512-99-507 | Рамка 2-постовая, серия Basic 55, цвет maison-beige | 1 | ST | 151,44 | 178.6992 | BJB | B | 5 недель |  |  | 12.05.2015 |  |  |  | Электроустановочные изделия | Выключатели скрытой установки | Аксессуары для выключателей скрытой установки | Basic 55 | 4011395160626 | 0.046 | KG | 0.190 | CDM
1725-0-1528 | 2513-99-507 | Рамка 3-постовая, серия Basic 55, цвет maison-beige | 1 | ST | 278,28 | 328.3704 | BJB | C | 5 недель |  |  | 12.05.2015 |  |  |  | Электроустановочные изделия | Выключатели скрытой установки | Аксессуары для выключателей скрытой установки | Basic 55 | 4011395160633 | 0.065 | KG | 0.190 | CDM
1725-0-1529 | 2514-99-507 | Рамка 4-постовая, серия Basic 55, цвет maison-beige | 1 | ST | 513,02 | 605.3636 | BJB | C | 5 недель |  |  | 12.05.2015 |  |  |  | Электроустановочные изделия | Выключатели скрытой установки | Аксессуары для выключателей скрытой установки | Basic 55 | 4011395160640 | 0.074 | KG | 0.370 | CDM
1725-0-1530 | 2515-99-507 | Рамка 5-постовая, серия Basic 55, цвет maison-beige | 1 | ST | 851,87 | 1005.2066 | BJB | C | 5 недель |  |  | 12.05.2015 |  |  |  | Электроустановочные изделия | Выключатели скрытой установки | Аксессуары для выключателей скрытой установки | Basic 55 | 4011395160657 | 0.093 | KG | 0.780 | CDM
1725-0-1531 | 2511-91-507 | Рамка 1-постовая, серия Basic 55, цвет entrée-grey | 1 | ST | 90,87 | 107.2266 | BJB | B | 5 недель |  |  | 12.05.2015 |  |  |  | Электроустановочные изделия | Выключатели скрытой установки | Аксессуары для выключателей скрытой установки | Basic 55 | 4011395160664 | 0.024 | KG | 0.110 | CDM
1725-0-1532 | 2512-91-507 | Рамка 2-постовая, серия Basic 55, цвет entrée-grey | 1 | ST | 151,44 | 178.6992 | BJB | C | 5 недель |  |  | 12.05.2015 |  |  |  | Электроустановочные изделия | Выключатели скрытой установки | Аксессуары для выключателей скрытой установки | Basic 55 | 4011395160671 | 0.046 | KG | 0.190 | CDM
1725-0-1533 | 2513-91-507 | Рамка 3-постовая, серия Basic 55, цвет entrée-grey | 1 | ST | 278,28 | 328.3704 | BJB | C | 5 недель |  |  | 12.05.2015 |  |  |  | Электроустановочные изделия | Выключатели скрытой установки | Аксессуары для выключателей скрытой установки | Basic 55 | 4011395160688 | 0.065 | KG | 0.190 | CDM
1725-0-1534 | 2514-91-507 | Рамка 4-постовая, серия Basic 55, цвет entrée-grey | 1 | ST | 513,02 | 605.3636 | BJB | C | 5 недель |  |  | 12.05.2015 |  |  |  | Электроустановочные изделия | Выключатели скрытой установки | Аксессуары для выключателей скрытой установки | Basic 55 | 4011395160695 | 0.074 | KG | 0.370 | CDM
1725-0-1535 | 2515-91-507 | Рамка 5-постовая, серия Basic 55, цвет entrée-grey | 1 | ST | 851,87 | 1005.2066 | BJB | Заказ | 5 недель |  |  | 12.05.2015 |  |  |  | Электроустановочные изделия | Выключатели скрытой установки | Аксессуары для выключателей скрытой установки | Basic 55 | 4011395160718 | 0.093 | KG | 0.780 | CDM
1725-0-1538 | 2513-214-500 | Рамка 3-постовая, серия Reflex SI, цвет альпийский белый | 10 | ST | 223,78 | 264.0604 | BJE | C | 4 недели |  |  | 12.05.2015 |  |  |  | Электроустановочные изделия | Выключатели скрытой установки | Выключатели скрытой установки | Reflex SI | 4011395172599 | 44.450 | G | 301.630 | CCM
1725-0-1539 | 2511-214K-102-500 | Рамка 1-постовая для кабель-каналов, серия Reflex SI, альпийский белый | 1 | ST | 149,55 | 176.469 | BJE | Заказ | 4 недели |  |  | 12.05.2015 |  |  |  | Электроустановочные изделия | Выключатели скрытой установки | Аксессуары для выключателей скрытой установки | Аксессуары для выключателей скрытой установки | 4011395172629 | 20.250 | G | 130.000 | CCM
1725-0-1541 | 2513-214K-102-500 | Рамка 3-постовая для кабель-каналов, серия Reflex SI, альпийский белый | 1 | ST | 446,76 | 527.1768 | BJE | Заказ | 4 недели |  |  | 12.05.2015 |  |  |  | Электроустановочные изделия | Выключатели скрытой установки | Аксессуары для выключателей скрытой установки | Аксессуары для выключателей скрытой установки | 4011395172827 | 0.050 | KG | 301.630 | CCM
1725-0-1542 | 1721-214-500 | Рамка 1-постовая, серия spring, цвет альпийский белый | 1 | ST | 79,51 | 93.8218 | BJE | Заказ | 4 недели |  |  | 12.05.2015 |  |  |  | Электроустановочные изделия | Выключатели скрытой установки | Аксессуары для выключателей скрытой установки | Аксессуары для выключателей скрытой установки | 4011395172834 | 22.000 | G | 130.000 | CCM
1725-0-1543 | 2514-214-500 | Рамка 4-постовая, серия Reflex SI, цвет альпийский белый | 1 | ST | 420,15 | 495.777 | BJE | C | 4 недели |  |  | 12.05.2015 |  |  |  | Электроустановочные изделия | Выключатели скрытой установки | Выключатели скрытой установки | Reflex SI | 4011395172841 | 0.060 | KG | 372.810 | CCM
1725-0-1544 | 1722-214-500 | Рамка 2-постовая, серия spring, цвет альпийский белый | 1 | ST | 132,51 | 156.3618 | BJE | Заказ | 4 недели |  |  | 12.05.2015 |  |  |  | Электроустановочные изделия | Выключатели скрытой установки | Аксессуары для выключателей скрытой установки | Аксессуары для выключателей скрытой установки | 4011395172858 | 33.900 | G | 236.880 | CCM
1725-0-1545 | 1723-214-500 | Рамка 3-постовая, серия spring, цвет альпийский белый | 1 | ST | 240,42 | 283.6956 | BJE | Заказ | 4 недели |  |  | 12.05.2015 |  |  |  | Электроустановочные изделия | Выключатели скрытой установки | Аксессуары для выключателей скрытой установки | Аксессуары для выключателей скрытой установки | 4011395172872 | 0.050 | KG | 301.630 | CCM
1725-0-1549 | 2511-212K-102-500 | Рамка 1-постовая для кабель-каналов, серия Busch-Duro 2000 SI, слоновая кость | 1 | ST | 149,55 | 176.469 | BJE | Заказ | 4 недели |  |  | 12.05.2015 |  |  |  | Электроустановочные изделия | Выключатели скрытой установки | Аксессуары для выключателей скрытой установки | Аксессуары для выключателей скрытой установки | 4011395173992 | 0.020 | KG | 130.000 | CCM
1725-0-1550 | 2512-212K-102-500 | Рамка 2-постовая для кабель-каналов, Busch-Duro 2000 SI, слоновая кость | 1 | ST | 257,45 | 303.791 | BJE | Заказ | 4 недели |  |  | 12.05.2015 |  |  |  | Электроустановочные изделия | Выключатели скрытой установки | Аксессуары для выключателей скрытой установки | Аксессуары для выключателей скрытой установки | 4011395174012 | 0.040 | KG | 236.880 | CCM
1725-0-1551 | 2513-212K-102-500 | Рамка 3-постовая для кабель-каналов, Busch-Duro 2000 SI, слоновая кость | 1 | ST | 446,76 | 527.1768 | BJE | Заказ | 4 недели |  |  | 12.05.2015 |  |  |  | Электроустановочные изделия | Выключатели скрытой установки | Аксессуары для выключателей скрытой установки | Аксессуары для выключателей скрытой установки | 4011395174029 | 0.050 | KG | 301.630 | CCM
1725F100-81 | 1725F100-81 | Рамка 5-постовая, 100мм серия Impressivo, антрацит | 1 | ST | 1380,03 | 1628.4354 | ABJ | Заказ | 5 недель |  |  | 12.05.2015 |  |  |  | Электроустановочные изделия | Выключатели скрытой установки | Аксессуары для выключателей скрытой установки | Аксессуары для выключателей скрытой установки | 6418677328152 | 0.065 | KG | 0.440 | CDM
1725F100-83 | 1725F100-83 | Рамка 5-постовая, 100мм серия Impressivo, алюминий | 1 | ST | 954,10 | 1125.838 | ABJ | Заказ | 5 недель |  |  | 12.05.2015 |  |  |  | Электроустановочные изделия | Выключатели скрытой установки | Аксессуары для выключателей скрытой установки | Аксессуары для выключателей скрытой установки | 6418677328169 | 0.065 | KG | 0.440 | CDM
1725F100-84 | 1725F100-84 | Рамка 5-постовая, 100мм серия Impressivo, белый | 1 | ST | 1150,97 | 1358.1446 | ABJ | Заказ | 5 недель |  |  | 12.05.2015 |  |  |  | Электроустановочные изделия | Выключатели скрытой установки | Аксессуары для выключателей скрытой установки | Аксессуары для выключателей скрытой установки | 6418677328138 | 0.065 | KG | 0.440 | CDM
1725F85-81 | 1725F85-81 | Рамка 5-постовая, серия Impressivo, антрацит | 1 | ST | 872,70 | 1029.786 | ABJ | Заказ | 5 недель |  |  | 12.05.2015 |  |  |  | Электроустановочные изделия | Выключатели скрытой установки | Аксессуары для выключателей скрытой установки | Аксессуары для выключателей скрытой установки | 6418677327957 | 0.069 | KG | 0.380 | CDM
1725F85-83 | 1725F85-83 | Рамка 5-постовая, серия Impressivo, алюминий | 1 | ST | 1124,47 | 1326.8746 | ABJ | Заказ | 5 недель |  |  | 12.05.2015 |  |  |  | Электроустановочные изделия | Выключатели скрытой установки | Аксессуары для выключателей скрытой установки | Аксессуары для выключателей скрытой установки | 6418677327964 | 0.069 | KG | 0.380 | CDM
1725F85-84 | 1725F85-84 | Рамка 5-постовая, серия Impressivo, белый | 1 | ST | 764,79 | 902.4522 | ABJ | Заказ | 5 недель |  |  | 12.05.2015 |  |  |  | Электроустановочные изделия | Выключатели скрытой установки | Аксессуары для выключателей скрытой установки | Аксессуары для выключателей скрытой установки | 6418677327933 | 0.069 | KG | 0.380 | CDM
1726-0-0218 | 2516-94-507 | Декоративная накладка, альпийский белый | 10 | ST | 60,58 | 71.4844 | BJB | Заказ | 5 недель |  |  | 12.05.2015 |  |  |  | Электроустановочные изделия | Выключатели скрытой установки | Аксессуары для выключателей скрытой установки | Аксессуары для выключателей скрытой установки | 4011395090961 | 0.010 | KG | 36.000 | CCM
1726-0-0219 | 1746-94-507 | Центральная плата, альпийский белый | 10 | ST | 90,87 | 107.2266 | BJB | Заказ | 4 недели |  |  | 12.05.2015 |  |  |  | Электроустановочные изделия | Системы передачи данных | Накладки | Накладки | 4011395091036 | 0.005 | KG | 27.830 | CCM
1726-0-0220 | 2516-92-507 | Декоративная накладка, слоновая кость | 10 | ST | 60,58 | 71.4844 | BJB | Заказ | 4 недели |  |  | 12.05.2015 |  |  |  | Электроустановочные изделия | Выключатели скрытой установки | Аксессуары для выключателей скрытой установки | Аксессуары для выключателей скрытой установки | 4011395091524 | 0.010 | KG | 36.000 | CCM
1726-0-0221 | 1746-92-507 | Центральная плата, слоновая кость | 10 | ST | 90,87 | 107.2266 | BJB | Заказ | 4 недели |  |  | 12.05.2015 |  |  |  | Электроустановочные изделия | Системы передачи данных | Накладки | Накладки | 4011395091487 | 0.005 | KG | 27.830 | CCM
1726-0-0222 | 2516-901-507 | Декоративная накладка, аттика/синий | 10 | ST | 60,58 | 71.4844 | BJB | B | 3 недели |  |  | 12.05.2015 |  |  |  | Электроустановочные изделия | Выключатели скрытой установки | Аксессуары для выключателей скрытой установки | Аксессуары для выключателей скрытой установки | 4011395091456 | 0.010 | KG | 36.000 | CCM
1726-0-0223 | 2516-902-507 | Декоративная накладка, серебристый металлик | 10 | ST | 60,58 | 71.4844 | BJB | B | 3 недели |  |  | 12.05.2015 |  |  |  | Электроустановочные изделия | Выключатели скрытой установки | Аксессуары для выключателей скрытой установки | Аксессуары для выключателей скрытой установки | 4011395091449 | 0.010 | KG | 36.000 | CCM
1726-0-0224 | 2516-903-507 | Декоративная накладка, салатовый | 10 | ST | 60,58 | 71.4844 | BJB | B | 3 недели |  |  | 12.05.2015 |  |  |  | Электроустановочные изделия | Выключатели скрытой установки | Аксессуары для выключателей скрытой установки | Аксессуары для выключателей скрытой установки | 4011395091432 | 0.010 | KG | 36.000 | CCM
1726-0-0225 | 2516-904-507 | Декоративная накладка, оранжевый | 10 | ST | 60,58 | 71.4844 | BJB | C | 3 недели |  |  | 12.05.2015 |  |  |  | Электроустановочные изделия | Выключатели скрытой установки | Аксессуары для выключателей скрытой установки | Аксессуары для выключателей скрытой установки | 4011395091425 | 0.010 | KG | 36.000 | CCM
1726-0-0226 | 2516-905-507 | Декоративная накладка, жёлтый | 10 | ST | 60,58 | 71.4844 | BJB | C | 4 недели |  |  | 12.05.2015 |  |  |  | Электроустановочные изделия | Выключатели скрытой установки | Аксессуары для выключателей скрытой установки | Аксессуары для выключателей скрытой установки | 4011395091418 | 0.010 | KG | 36.000 | CCM
1726-0-0227 | 2516-906-507 | Декоративная накладка, абрикосовый | 10 | ST | 60,58 | 71.4844 | BJB | C | 3 недели |  |  | 12.05.2015 |  |  |  | Электроустановочные изделия | Выключатели скрытой установки | Аксессуары для выключателей скрытой установки | Аксессуары для выключателей скрытой установки | 4011395095089 | 0.010 | KG | 36.000 | CCM
1726-0-0228 | 2516-907-507 | Декоративная накладка, флуоресцентный | 10 | ST | 289,64 | 341.7752 | BJB | B | 1 неделя |  |  | 12.05.2015 |  |  |  | Электроустановочные изделия | Выключатели скрытой установки | Аксессуары для выключателей скрытой установки | Аксессуары для выключателей скрытой установки | 4011395104316 | 0.010 | KG | 36.000 | CCM
1726-0-0229 | 1746-93-507 | Плата центральная (промежуточное кольцо), для ТК с 50х50 мм (AMP, Brand-Rex, Rutenbeck, BTR etc.), серия Basic 55, цвет шампань | 1 | ST | 497,87 | 587.4866 | BJB | Заказ | 5 недель |  |  | 12.05.2015 |  |  |  | Электроустановочные изделия | Системы передачи данных | Системы передачи данных | Basic 55 | 4011395160725 | 0.005 | KG | 0.030 | CDM
1726-0-0230 | 2516-93-507 | Вставка декоративная, серия Basic 55, цвет шампань | 1 | ST | 289,64 | 341.7752 | BJB | Заказ | 5 недель |  |  | 12.05.2015 |  |  |  | Электроустановочные изделия | Выключатели скрытой установки | Аксессуары для выключателей скрытой установки | Basic 55 | 4011395160732 | 0.010 | KG | 0.040 | CDM
1726-0-0231 | 1746-95-507 | Плата центральная (промежуточное кольцо), для ТК с 50х50 мм (AMP, Brand-Rex, Rutenbeck, BTR etc.), серия Basic 55, цвет château-blac | 1 | ST | 111,69 | 131.7942 | BJB | Заказ | 5 недель |  |  | 12.05.2015 |  |  |  | Электроустановочные изделия | Системы передачи данных | Системы передачи данных | Basic 55 | 4011395160749 | 0.005 | KG | 0.030 | CDM
1726-0-0232 | 2516-95-507 | Вставка декоративная, серия Basic 55, цвет château-black | 1 | ST | 66,26 | 78.1868 | BJB | E | 5 недель |  |  | 12.05.2015 |  |  |  | Электроустановочные изделия | Выключатели скрытой установки | Аксессуары для выключателей скрытой установки | Basic 55 | 4011395160756 | 0.010 | KG | 0.040 | CDM
1726-0-0233 | 1746-96-507 | Плата центральная (промежуточное кольцо), для ТК с 50х50 мм (AMP, Brand-Rex, Rutenbeck, BTR etc.), серия Basic 55, цвет chalet-white | 1 | ST | 111,69 | 131.7942 | BJB | Заказ | 5 недель |  |  | 12.05.2015 |  |  |  | Электроустановочные изделия | Системы передачи данных | Системы передачи данных | Basic 55 | 4011395160763 | 0.005 | KG | 0.030 | CDM
1726-0-0234 | 2516-96-507 | Вставка декоративная, серия Basic 55, цвет chalet-white | 1 | ST | 60,58 | 71.4844 | BJB | Заказ | 5 недель |  |  | 12.05.2015 |  |  |  | Электроустановочные изделия | Выключатели скрытой установки | Аксессуары для выключателей скрытой установки | Basic 55 | 4011395160770 | 0.010 | KG | 0.040 | CDM
1730-0-0191 | 2101-34 | Рамка 1-постовая, серия Allwetter 44, цвет альпийский белый | 1 | ST | 0,00 | 0 | BJE | Заказ | 4 недели | Снятие с заменой | 1730-0-0281 | 12.05.2015 | 05.02.2015 | изменился статус | Продажа остатков | Электроустановочные изделия | Влагозащищенные выключатели | Влагозащищённые выключатели IP44 | Влагозащищённые выключатели IP44 | 4011395872802 | 0.025 | KG | 81.000 | CCM
1730-0-0217 | 2103-34 | Рамка 3-постовая, серия Allwetter 44, цвет альпийский белый | 1 | ST | 1745,39 | 2059.5602 | BJE | Заказ | 4 недели |  |  | 12.05.2015 |  |  |  | Электроустановочные изделия | Влагозащищенные выключатели | Влагозащищённые выключатели IP44 | Влагозащищённые выключатели IP44 | 4011395873007 | 0.047 | KG | 148.500 | CCM
1730-0-0225 | 2101-35 | Рамка 1-постовая, серия Allwetter 44, цвет антрацит | 1 | ST | 938,95 | 1107.961 | BJE | C | 4 недели |  |  | 12.05.2015 |  |  |  | Электроустановочные изделия | Влагозащищенные выключатели | Влагозащищённые выключатели IP44 | Влагозащищённые выключатели IP44 | 4011395875308 | 0.026 | KG | 81.000 | CCM
1730-0-0233 | 2102-35 | Рамка 2-постовая, серия Allwetter 44, цвет антрацит | 1 | ST | 1116,90 | 1317.942 | BJE | Заказ | 4 недели |  |  | 12.05.2015 |  |  |  | Электроустановочные изделия | Влагозащищенные выключатели | Влагозащищённые выключатели IP44 | Влагозащищённые выключатели IP44 | 4011395875407 | 0.036 | KG | 148.500 | CCM
1730-0-0241 | 2103-35 | Рамка 3-постовая, серия Allwetter 44, цвет антрацит | 1 | ST | 1906,30 | 2249.434 | BJE | Заказ | 4 недели |  |  | 12.05.2015 |  |  |  | Электроустановочные изделия | Влагозащищенные выключатели | Влагозащищённые выключатели IP44 | Влагозащищённые выключатели IP44 | 4011395875506 | 0.048 | KG | 148.500 | CCM
1730-0-0258 | 2101-32 | Рамка 1-постовая, серия Allwetter 44, цвет слоновая кость | 1 | ST | 0,00 | 0 | BJE | Заказ | 4 недели | Снятие с заменой | 1730-0-0282 | 12.05.2015 | 05.02.2015 | изменился статус | Продажа остатков | Электроустановочные изделия | Влагозащищенные выключатели | Влагозащищённые выключатели IP44 | Влагозащищённые выключатели IP44 | 4011395912508 | 0.025 | KG | 81.000 | CCM
1730-0-0274 | 2103-32 | Рамка 3-постовая, серия Allwetter 44, цвет слоновая кость | 1 | ST | 1745,39 | 2059.5602 | BJE | Заказ | 4 недели |  |  | 12.05.2015 |  |  |  | Электроустановочные изделия | Влагозащищенные выключатели | Влагозащищённые выключатели IP44 | Влагозащищённые выключатели IP44 | 4011395912706 | 0.048 | KG | 148.500 | CCM
1730-0-0275 | 2101-31 | Рамка 1-постовая, серия Allwetter 44, цвет коричневый | 1 | ST | 938,95 | 1107.961 | BJE | Заказ | 4 недели |  |  | 12.05.2015 |  |  |  | Электроустановочные изделия | Выключатели скрытой установки | Аксессуары для выключателей скрытой установки | Аксессуары для выключателей скрытой установки | 4011395103692 | 0.018 | KG | 81.000 | CCM
1730-0-0276 | 2101-33 | Рамка 1-постовая, серия Allwetter 44, цвет серебристо-алюминиевый | 1 | ST | 938,95 | 1107.961 | BJE | Заказ | 4 недели |  |  | 12.05.2015 |  |  |  | Электроустановочные изделия | Выключатели скрытой установки | Аксессуары для выключателей скрытой установки | Аксессуары для выключателей скрытой установки | 4011395103739 | 0.025 | KG | 81.000 | CCM
1730-0-0277 | 2102-31 | Рамка 2-постовая, серия Allwetter 44, цвет коричневый | 1 | ST | 1116,90 | 1317.942 | BJE | Заказ | 4 недели |  |  | 12.05.2015 |  |  |  | Электроустановочные изделия | Выключатели скрытой установки | Аксессуары для выключателей скрытой установки | Аксессуары для выключателей скрытой установки | 4011395103845 | 0.029 | KG | 148.500 | CCM
1730-0-0278 | 2102-33 | Рамка 2-постовая, серия Allwetter 44, цвет серебристо-алюминиевый | 1 | ST | 1116,90 | 1317.942 | BJE | Заказ | 4 недели |  |  | 12.05.2015 |  |  |  | Электроустановочные изделия | Выключатели скрытой установки | Аксессуары для выключателей скрытой установки | Аксессуары для выключателей скрытой установки | 4011395103876 | 0.035 | KG | 148.500 | CCM
1730-0-0279 | 2103-31 | Рамка 3-постовая, серия Allwetter 44, цвет коричневый | 1 | ST | 1906,30 | 2249.434 | BJE | Заказ | 4 недели |  |  | 12.05.2015 |  |  |  | Электроустановочные изделия | Выключатели скрытой установки | Аксессуары для выключателей скрытой установки | Аксессуары для выключателей скрытой установки | 4011395103890 | 0.047 | KG | 148.500 | CCM
1730-0-0280 | 2103-33 | Рамка 3-постовая, серия Allwetter 44, цвет серебристо-алюминиевый | 1 | ST | 1906,30 | 2249.434 | BJE | Заказ | 4 недели |  |  | 12.05.2015 |  |  |  | Электроустановочные изделия | Выключатели скрытой установки | Аксессуары для выключателей скрытой установки | Аксессуары для выключателей скрытой установки | 4011395103913 | 0.047 | KG | 148.500 | CCM
1730-0-0281 | 2101-34-500 | Рамка 1-постовая, серия Allwetter 44, цвет альпийский белый | 1 | ST | 778,04 | 918.0872 | BJE | C | 4 недели |  |  | 12.05.2015 |  |  |  | Электроустановочные изделия | Влагозащищенные выключатели | Влагозащищённые выключатели IP44 | Влагозащищённые выключатели IP44 | 4011395174074 | 0.030 | KG | 236.880 | CCM
1730-0-0282 | 2101-32-500 | Рамка 1-постовая, серия Allwetter 44, цвет слоновая кость | 1 | ST | 778,04 | 918.0872 | BJE | C | 4 недели |  |  | 12.05.2015 |  |  |  | Электроустановочные изделия | Влагозащищенные выключатели | Влагозащищённые выключатели IP44 | Влагозащищённые выключатели IP44 | 4011395174081 | 0.030 | KG | 236.880 | CCM
1730-0-0283 | 2102-34-500 | Рамка 2-постовая, серия Allwetter 44, цвет альпийский белый | 1 | ST | 955,99 | 1128.0682 | BJE | Заказ | 4 недели |  |  | 12.05.2015 |  |  |  | Электроустановочные изделия | Влагозащищенные выключатели | Влагозащищённые выключатели IP44 | Влагозащищённые выключатели IP44 | 4011395174098 | 0.040 | KG | 236.880 | CCM
1730-0-0284 | 2102-32-500 | Рамка 2-постовая, серия Allwetter 44, цвет слоновая кость | 1 | ST | 955,99 | 1128.0682 | BJE | Заказ | 4 недели |  |  | 12.05.2015 |  |  |  | Электроустановочные изделия | Влагозащищенные выключатели | Влагозащищённые выключатели IP44 | Влагозащищённые выключатели IP44 | 4011395174111 | 0.040 | KG | 236.880 | CCM
1731-0-0272 | 2520 LI-212 | Клавиша для механизма 1-клавишного выключателя/переключателя/кнопки с символом "СВЕТ", серия Busch-Duro 2000 SI, цвет слоновая кость | 1 | ST | 270,71 | 319.4378 | BJE | Заказ | 4 недели |  |  | 12.05.2015 |  |  |  | Электроустановочные изделия | Выключатели скрытой установки | Выключатели скрытой установки | Arco | 4011395107805 | 0.026 | KG | 58.320 | CCM
1731-0-0280 | 2520 KI-212 | Клавиша для механизма 1-клавишного выключателя/переключателя/кнопки с символом "ЗВОНОК", серия Busch-Duro 2000 SI, цвет слоновая кость | 1 | ST | 270,71 | 319.4378 | BJE | Заказ | 4 недели |  |  | 12.05.2015 |  |  |  | Электроустановочные изделия | Выключатели скрытой установки | Выключатели скрытой установки | Arco | 4011395107904 | 0.030 | KG | 58.320 | CCM
1731-0-0298 | 2520 TR-212 | Клавиша для механизма 1-клавишного выключателя/переключателя/кнопки с символом "КЛЮЧ", серия Busch-Duro 2000 SI, цвет слоновая кость | 1 | ST | 270,71 | 319.4378 | BJE | Заказ | 4 недели |  |  | 12.05.2015 |  |  |  | Электроустановочные изделия | Выключатели скрытой установки | Выключатели скрытой установки | Arco | 4011395108000 | 0.030 | KG | 58.320 | CCM
1731-0-0330 | 2502-212-500 | Клавиша для механизмов 2-х и 3-х полюсных выключателей, с маркировкой "I/O", серия Busch-Duro 2000 SI, цвет слоновая кость | 1 | ST | 270,71 | 319.4378 | BJE | Заказ | 4 недели |  |  | 12.05.2015 |  |  |  | Электроустановочные изделия | Выключатели скрытой установки | Выключатели скрытой установки | Arco | 4011395108406 | 0.030 | KG | 58.320 | CCM
1731-0-0348 | 2508-212-500 | Клавиша для механизма 1-клавишного выключателя/переключателя/кнопки с красной линзой и маркировкой "I/O", серия Busch-Duro 2000 SI, цвет слоновая кость | 1 | ST | 338,86 | 399.8548 | BJE | Заказ | 4 недели |  |  | 12.05.2015 |  |  |  | Электроустановочные изделия | Выключатели скрытой установки | Выключатели скрытой установки | Arco | 4011395108505 | 0.026 | KG | 58.320 | CCM
1731-0-0355 | 2509-212-500 | Клавиша для механизма 1-клавишного выключателя/переключателя/кнопки с красной линзой, серия Busch-Duro 2000 SI, цвет слоновая кость | 1 | ST | 270,71 | 319.4378 | BJE | Заказ | 4 недели |  |  | 12.05.2015 |  |  |  | Электроустановочные изделия | Выключатели скрытой установки | Аксессуары для выключателей скрытой установки | Аксессуары для выключателей скрытой установки | 4011395108604 | 0.030 | KG | 58.320 | CCM
1731-0-0405 | 2510 N-212-500 | Клавиша для механизма 1-клавишного выключателя/переключателя/кнопки с подсвечивающимся полем для надписи, серия Busch-Duro 2000 SI, цвет слоновая кость | 1 | ST | 501,66 | 591.9588 | BJE | Заказ | 4 недели |  |  | 12.05.2015 |  |  |  | Электроустановочные изделия | Выключатели скрытой установки | Выключатели скрытой установки | Arco | 4011395108901 | 0.030 | KG | 58.320 | CCM
1731-0-0520 | 2506 N-214 | Клавиша для механизма 1-клавишного выключателя/переключателя/кнопки, с полем для надписи, серия Reflex SI, цвет альпийский белый | 1 | ST | 393,75 | 464.625 | BJE | Заказ | 4 недели |  |  | 12.05.2015 |  |  |  | Электроустановочные изделия | Выключатели скрытой установки | Выключатели скрытой установки | Reflex SI | 4011395110102 | 0.022 | KG | 58.320 | CCM
1731-0-0538 | 2506 N/KI-214 | Клавиша для механизма 1-клавишного выключателя/переключателя/кнопки, с полем для надписи, с символом "ЗВОНОК", серия Reflex SI, цвет альпийский белый | 1 | ST | 463,80 | 547.284 | BJE | Заказ | 4 недели |  |  | 12.05.2015 |  |  |  | Электроустановочные изделия | Выключатели скрытой установки | Выключатели скрытой установки | Reflex SI | 4011395110201 | 0.023 | KG | 58.320 | CCM
1731-0-0561 | 2506 N-212 | Клавиша для механизма 1-клавишного выключателя/переключателя/кнопки, с полем для надписи, серия Busch-Duro 2000 SI, цвет слоновая кость | 1 | ST | 393,75 | 464.625 | BJE | Заказ | 4 недели |  |  | 12.05.2015 |  |  |  | Электроустановочные изделия | Выключатели скрытой установки | Выключатели скрытой установки | Arco | 4011395110508 | 0.022 | KG | 58.320 | CCM
1731-0-0629 | 2506 N/KI-212 | Клавиша для механизма 1-клавишного выключателя/переключателя/кнопки, с полем для надписи, с символом "ЗВОНОК", серия Busch-Duro 2000 SI, цвет слоновая кость | 1 | ST | 0,00 | 0 | BJE | Заказ | 4 недели | Снятие с заменой | 1731-0-1999 | 12.05.2015 | 28.02.2014 |  |  | Электроустановочные изделия | Выключатели скрытой установки | Выключатели скрытой установки | Arco | 4011395111109 | 0.023 | KG | 58.320 | CCM
1731-0-0751 | 2510 N-214 | Клавиша для механизма 1-клавишного выключателя/переключателя/кнопки с подсвечивающимся полем для надписи, серия Reflex SI, цвет альпийский белый | 1 | ST | 501,66 | 591.9588 | BJE | Заказ | 4 недели |  |  | 12.05.2015 |  |  |  | Электроустановочные изделия | Выключатели скрытой установки | Выключатели скрытой установки | Reflex SI | 4011395111703 | 0.033 | KG | 58.320 | CCM
1731-0-0884 | 2502-214 | Клавиша для механизмов 2-х и 3-х полюсных выключателей, с маркировкой "I/O", серия Reflex SI, цвет альпийский белый | 1 | ST | 270,71 | 319.4378 | BJE | Заказ | 4 недели |  |  | 12.05.2015 |  |  |  | Электроустановочные изделия | Выключатели скрытой установки | Выключатели скрытой установки | Reflex SI | 4011395112700 | 0.025 | KG | 58.320 | CCM
1731-0-0900 | 2509-214 | Клавиша для механизма 1-клавишного выключателя/переключателя/кнопки с красной линзой, серия Reflex SI, цвет альпийский белый | 1 | ST | 0,00 | 0 | BJE | Заказ | 4 недели | Снятие с заменой | 1731-0-1995 | 12.05.2015 | 05.02.2015 | изменился статус | Продажа остатков | Электроустановочные изделия | Выключатели скрытой установки | Выключатели скрытой установки | Reflex SI | 4011395112908 | 0.024 | KG | 58.320 | CCM
1731-0-0918 | 2508-214 | Клавиша для механизма 1-клавишного выключателя/переключателя/кнопки с красной линзой и маркировкой "I/O", серия Reflex SI, цвет альпийский белый | 1 | ST | 338,86 | 399.8548 | BJE | Заказ | 4 недели |  |  | 12.05.2015 |  |  |  | Электроустановочные изделия | Выключатели скрытой установки | Выключатели скрытой установки | Reflex SI | 4011395113004 | 0.025 | KG | 58.320 | CCM
1731-0-0926 | 2520-214 | Клавиша для механизма 1-клавишного выключателя/переключателя/кнопки, с окном для символа, серия Reflex SI, цвет альпийский белый | 10 | ST | 0,00 | 0 | BJE | Заказ | 4 недели | Снятие с заменой | 1731-0-1994 | 12.05.2015 | 28.02.2014 |  |  | Электроустановочные изделия | Выключатели скрытой установки | Выключатели скрытой установки | Reflex SI | 4011395113103 | 0.024 | KG | 58.320 | CCM
1731-0-0934 | 2520 LI-214 | Клавиша для механизма 1-клавишного выключателя/переключателя/кнопки с символом "СВЕТ", серия Reflex SI, цвет альпийский белый | 1 | ST | 0,00 | 0 | BJE | Заказ | 4 недели | Снятие с заменой | 1731-0-1996 | 12.05.2015 | 28.02.2014 |  |  | Электроустановочные изделия | Выключатели скрытой установки | Выключатели скрытой установки | Reflex SI | 4011395113202 | 0.022 | KG | 58.320 | CCM
1731-0-0942 | 2520 KI-214 | Клавиша для механизма 1-клавишного выключателя/переключателя/кнопки с символом "ЗВОНОК", серия Reflex SI, цвет альпийский белый | 1 | ST | 270,71 | 319.4378 | BJE | Заказ | 4 недели |  |  | 12.05.2015 |  |  |  | Электроустановочные изделия | Выключатели скрытой установки | Выключатели скрытой установки | Reflex SI | 4011395113301 | 0.022 | KG | 58.320 | CCM
1731-0-0959 | 2520 TR-214 | Клавиша для механизма 1-клавишного выключателя/переключателя/кнопки с символом "КЛЮЧ", серия Reflex SI, цвет альпийский белый | 1 | ST | 270,71 | 319.4378 | BJE | Заказ | 4 недели |  |  | 12.05.2015 |  |  |  | Электроустановочные изделия | Выключатели скрытой установки | Выключатели скрытой установки | Reflex SI | 4011395113400 | 0.022 | KG | 58.320 | CCM
1731-0-1445 | 2510 NLI-212 | Клавиша для механизма 1-клавишного выключателя/переключателя/кнопки с подсвечивающимся полем для надписи (51x10 мм), серия Busch-Dur 2000 SI, цвет слоновая кость | 1 | ST | 427,83 | 504.8394 | BJE | Заказ | 4 недели |  |  | 12.05.2015 |  |  |  | Электроустановочные изделия | Выключатели скрытой установки | Выключатели скрытой установки | Arco | 4011395489505 | 0.026 | KG | 58.320 | CCM
1731-0-1452 | 2510 NLI-214 | Клавиша для механизма 1-клавишного выключателя/переключателя/кнопки с подсвечивающимся полем для надписи (51x10 мм), серия Reflex SI цвет альпийский белый | 1 | ST | 427,83 | 504.8394 | BJE | Заказ | 4 недели |  |  | 12.05.2015 |  |  |  | Электроустановочные изделия | Выключатели скрытой установки | Выключатели скрытой установки | Reflex SI | 4011395489208 | 0.025 | KG | 58.320 | CCM
1731-0-1494 | 1764 NLI-24 | Клавиша с полем для надписи, со световодом, для выключателей/переключателей/кнопок, серия alpha nea, цвет белый матовый | 1 | ST | 607,67 | 717.0506 | BJE | Заказ | 4 недели |  |  | 12.05.2015 |  |  |  | Электроустановочные изделия | Выключатели скрытой установки | Выключатели скрытой установки | alpha bs® | 4011395488904 | 0.030 | KG | 38.500 | CCM
1731-0-1552 | 1764 NLI-81 | Клавиша с полем для надписи, со световодом, для выключателей/переключателей/кнопок, серия solo/future, цвет антрацит | 1 | ST | 806,44 | 951.5992 | BJE | Заказ | 4 недели |  |  | 12.05.2015 |  |  |  | Электроустановочные изделия | Выключатели скрытой установки | Выключатели скрытой установки | Arco | 4011395056028 | 0.030 | KG | 38.500 | CCM
1731-0-1569 | 1764 NLI-24G | Клавиша с полем для надписи, со световодом, для выключателей/переключателей/кнопок, серия alpha nea, цвет белый глянцевый | 1 | ST | 607,67 | 717.0506 | BJE | Заказ | 4 недели |  |  | 12.05.2015 |  |  |  | Электроустановочные изделия | Выключатели скрытой установки | Выключатели скрытой установки | alpha bs® | 4011395704707 | 0.040 | KG | 38.500 | CCM
1731-0-1601 | 2105-34 | Клавиша для механизма 2-клавишного выключателя/переключателя/кнопки (IP44), серия Allwetter 44, цвет альпийский белый | 1 | ST | 1090,40 | 1286.672 | BJE | Заказ | 4 недели |  |  | 12.05.2015 |  |  |  | Электроустановочные изделия | Влагозащищенные выключатели | Влагозащищённые выключатели IP44 | Влагозащищённые выключатели IP44 | 4011395869901 | 0.042 | KG | 2.990 | CCM
1731-0-1627 | 2108-34 | Клавиша для механизма 1-клавишного выключателя/переключателя/кнопки, с окном для линзы, с маркировкой "I/O" (IP44), серия Allwetter 44, цвет альпийский белый | 1 | ST | 825,37 | 973.9366 | BJE | Заказ | 4 недели |  |  | 12.05.2015 |  |  |  | Электроустановочные изделия | Влагозащищенные выключатели | Влагозащищённые выключатели IP44 | Влагозащищённые выключатели IP44 | 4011395870105 | 0.052 | KG | 2.990 | CCM
1731-0-1635 | 2120-34 | Клавиша для механизма 1-клавишного выключателя/переключателя/кнопки, с окном для линзы/символа, IP44, серия Allwetter 44, цвет альпийский белый | 1 | ST | 0,00 | 0 | BJE | Заказ | 4 недели | Снятие с заменой | 1731-0-1998 | 12.05.2015 | 28.02.2014 |  |  | Электроустановочные изделия | Влагозащищенные выключатели | Влагозащищённые выключатели IP44 | Влагозащищённые выключатели IP44 | 4011395870204 | 0.043 | KG | 2.990 | CCM
1731-0-1643 | 2106 N-34 | Клавиша для механизма 1-клавишного выключателя/переключателя/кнопки, с полем для надписи (IP44), серия Allwetter 44, цвет альпийский белый | 1 | ST | 1060,11 | 1250.9298 | BJE | Заказ | 4 недели |  |  | 12.05.2015 |  |  |  | Электроустановочные изделия | Влагозащищенные выключатели | Влагозащищённые выключатели IP44 | Влагозащищённые выключатели IP44 | 4011395870303 | 0.045 | KG | 2.990 | CCM
1731-0-1650 | 2126-34 | Клавиша для механизма выключателя жалюзи 2000/4 US и 2020/4 US, с маркировкой, IP44, серия Allwetter 44, цвет альпийский белый | 1 | ST | 1266,45 | 1494.411 | BJE | Заказ | 4 недели |  |  | 12.05.2015 |  |  |  | Электроустановочные изделия | Влагозащищенные выключатели | Влагозащищённые выключатели IP44 | Влагозащищённые выключатели IP44 | 4011395870501 | 0.043 | KG | 2.990 | CCM
1731-0-1668 | 2106-35 | Клавиша для механизма 1-клавишного выключателя/переключателя/кнопки (IP44), серия Allwetter 44, цвет антрацит | 1 | ST | 904,88 | 1067.7584 | BJE | Заказ | 4 недели |  |  | 12.05.2015 |  |  |  | Электроустановочные изделия | Влагозащищенные выключатели | Влагозащищённые выключатели IP44 | Влагозащищённые выключатели IP44 | 4011395873106 | 0.047 | KG | 2.990 | CCM
1731-0-1676 | 2105-35 | Клавиша для механизма 2-клавишного выключателя/переключателя/кнопки (IP44), серия Allwetter 44, цвет антрацит | 1 | ST | 1256,99 | 1483.2482 | BJE | Заказ | 4 недели |  |  | 12.05.2015 |  |  |  | Электроустановочные изделия | Влагозащищенные выключатели | Влагозащищённые выключатели IP44 | Влагозащищённые выключатели IP44 | 4011395873304 | 0.052 | KG | 2.990 | CCM
1731-0-1692 | 2108-35 | Клавиша для механизма 1-клавишного выключателя/переключателя/кнопки, с окном для линзы, с маркировкой "I/O" (IP44), серия Allwetter 44, цвет антрацит | 1 | ST | 991,96 | 1170.5128 | BJE | Заказ | 4 недели |  |  | 12.05.2015 |  |  |  | Электроустановочные изделия | Влагозащищенные выключатели | Влагозащищённые выключатели IP44 | Влагозащищённые выключатели IP44 | 4011395873502 | 0.052 | KG | 2.990 | CCM
1731-0-1700 | 2120-35 | Клавиша для механизма 1-клавишного выключателя/переключателя/кнопки, с окном для линзы/символа, IP44, серия Allwetter 44, цвет антрацит | 1 | ST | 904,88 | 1067.7584 | BJE | Заказ | 4 недели |  |  | 12.05.2015 |  |  |  | Электроустановочные изделия | Влагозащищенные выключатели | Влагозащищённые выключатели IP44 | Влагозащищённые выключатели IP44 | 4011395873601 | 0.052 | KG | 2.990 | CCM
1731-0-1718 | 2106 N-35 | Клавиша для механизма 1-клавишного выключателя/переключателя/кнопки, с полем для надписи (IP44), серия Allwetter 44, цвет антрацит | 1 | ST | 1226,70 | 1447.506 | BJE | Заказ | 4 недели |  |  | 12.05.2015 |  |  |  | Электроустановочные изделия | Влагозащищенные выключатели | Влагозащищённые выключатели IP44 | Влагозащищённые выключатели IP44 | 4011395873700 | 0.052 | KG | 2.990 | CCM
1731-0-1726 | 2126-35 | Клавиша для механизма выключателя жалюзи 2000/4 US и 2020/4 US, с маркировкой, IP44, серия Allwetter 44, цвет антрацит | 1 | ST | 1434,93 | 1693.2174 | BJE | Заказ | 4 недели |  |  | 12.05.2015 |  |  |  | Электроустановочные изделия | Влагозащищенные выключатели | Влагозащищённые выключатели IP44 | Влагозащищённые выключатели IP44 | 4011395874202 | 0.052 | KG | 2.990 | CCM
1731-0-1734 | 2107-34 | Клавиша для механизма 1-клавишного выключателя/переключателя/кнопки, с красной линзой (IP44), серия Allwetter 44, цвет альпийский белый | 1 | ST | 829,16 | 978.4088 | BJE | Заказ | 4 недели |  |  | 12.05.2015 |  |  |  | Электроустановочные изделия | Влагозащищенные выключатели | Влагозащищённые выключатели IP44 | Влагозащищённые выключатели IP44 | 4011395870402 | 0.044 | KG | 2.990 | CCM
1731-0-1742 | 2107-35 | Клавиша для механизма 1-клавишного выключателя/переключателя/кнопки, с красной линзой (IP44), серия Allwetter 44, цвет антрацит | 1 | ST | 995,74 | 1174.9732 | BJE | Заказ | 4 недели |  |  | 12.05.2015 |  |  |  | Электроустановочные изделия | Влагозащищенные выключатели | Влагозащищённые выключатели IP44 | Влагозащищённые выключатели IP44 | 4011395873809 | 0.052 | KG | 2.990 | CCM
1731-0-1775 | 2106-32 | Клавиша для механизма 1-клавишного выключателя/переключателя/кнопки (IP44), серия Allwetter 44, цвет слоновая кость | 1 | ST | 0,00 | 0 | BJE | Заказ | 4 недели | Снятие с заменой | 1731-0-1997 | 12.05.2015 | 05.02.2015 | изменился статус | Продажа остатков | Электроустановочные изделия | Влагозащищенные выключатели | Влагозащищённые выключатели IP44 | Влагозащищённые выключатели IP44 | 4011395910405 | 0.043 | KG | 2.990 | CCM
1731-0-1783 | 2105-32 | Клавиша для механизма 2-клавишного выключателя/переключателя/кнопки (IP44), серия Allwetter 44, цвет слоновая кость | 1 | ST | 1090,40 | 1286.672 | BJE | Заказ | 4 недели |  |  | 12.05.2015 |  |  |  | Электроустановочные изделия | Влагозащищенные выключатели | Влагозащищённые выключатели IP44 | Влагозащищённые выключатели IP44 | 4011395910504 | 0.040 | KG | 2.990 | CCM
1731-0-1809 | 2108-32 | Клавиша для механизма 1-клавишного выключателя/переключателя/кнопки, с окном для линзы, с маркировкой "I/O" (IP44), серия Allwetter 44, цвет слоновая кость | 1 | ST | 825,37 | 973.9366 | BJE | Заказ | 4 недели |  |  | 12.05.2015 |  |  |  | Электроустановочные изделия | Влагозащищенные выключатели | Влагозащищённые выключатели IP44 | Влагозащищённые выключатели IP44 | 4011395910702 | 0.052 | KG | 2.990 | CCM
1731-0-1817 | 2120-32 | Клавиша для механизма 1-клавишного выключателя/переключателя/кнопки, с окном для линзы/символа, IP44, серия Allwetter 44, цвет слоновая кость | 1 | ST | 736,40 | 868.952 | BJE | Заказ | 4 недели |  |  | 12.05.2015 |  |  |  | Электроустановочные изделия | Влагозащищенные выключатели | Влагозащищённые выключатели IP44 | Влагозащищённые выключатели IP44 | 4011395910801 | 0.042 | KG | 2.990 | CCM
1731-0-1825 | 2106 N-32 | Клавиша для механизма 1-клавишного выключателя/переключателя/кнопки, с полем для надписи (IP44), серия Allwetter 44, цвет слоновая кость | 1 | ST | 1060,11 | 1250.9298 | BJE | Заказ | 4 недели |  |  | 12.05.2015 |  |  |  | Электроустановочные изделия | Влагозащищенные выключатели | Влагозащищённые выключатели IP44 | Влагозащищённые выключатели IP44 | 4011395911006 | 0.044 | KG | 2.990 | CCM
1731-0-1833 | 2107-32 | Клавиша для механизма 1-клавишного выключателя/переключателя/кнопки, с красной линзой (IP44), серия Allwetter 44, цвет слоновая кост | 1 | ST | 829,16 | 978.4088 | BJE | Заказ | 4 недели |  |  | 12.05.2015 |  |  |  | Электроустановочные изделия | Влагозащищенные выключатели | Влагозащищённые выключатели IP44 | Влагозащищённые выключатели IP44 | 4011395911204 | 0.044 | KG | 2.990 | CCM
1731-0-1841 | 2126-32 | Клавиша для механизма выключателя жалюзи 2000/4 US и 2020/4 US, с маркировкой, IP44, серия Allwetter 44, цвет слоновая кость | 1 | ST | 1266,45 | 1494.411 | BJE | Заказ | 4 недели |  |  | 12.05.2015 |  |  |  | Электроустановочные изделия | Влагозащищенные выключатели | Влагозащищённые выключатели IP44 | Влагозащищённые выключатели IP44 | 4011395911303 | 0.052 | KG | 2.990 | CCM
1731-0-1858 | 1764 NLI-22G | Клавиша с полем для надписи, со световодом, для выключателей/переключателей/кнопок, серия alpha nea, цвет слоновая кость | 1 | ST | 545,20 | 643.336 | BJE | Заказ | 4 недели |  |  | 12.05.2015 |  |  |  | Электроустановочные изделия | Выключатели скрытой установки | Выключатели скрытой установки | alpha bs® | 4011395916902 | 0.034 | KG | 38.500 | CCM
1731-0-1876 | 1764 NLI-82 | Клавиша с полем для надписи, со световодом, для выключателей/переключателей/кнопок, серия solo/future, цвет savanne/слоновая кость | 1 | ST | 478,94 | 565.1492 | BJE | Заказ | 4 недели |  |  | 12.05.2015 |  |  |  | Электроустановочные изделия | Выключатели скрытой установки | Выключатели скрытой установки | Elos | 4011395994955 | 0.030 | KG | 38.500 | CCM
1731-0-1877 | 1764 NLI-84 | Клавиша с полем для надписи, со световодом, для выключателей/переключателей/кнопок, серия solo/future, цвет davos/альпийский белый | 1 | ST | 564,13 | 665.6734 | BJE | Заказ | 4 недели |  |  | 12.05.2015 |  |  |  | Электроустановочные изделия | Выключатели скрытой установки | Выключатели скрытой установки | Elos | 4011395995853 | 0.032 | KG | 38.500 | CCM
1731-0-1880 | 1764 NLI-87 | Клавиша с полем для надписи, со световодом, для выключателей/переключателей/кнопок, серия solo/future, цвет toscana/красный | 1 | ST | 806,44 | 951.5992 | BJE | Заказ | 4 недели |  |  | 12.05.2015 |  |  |  | Электроустановочные изделия | Выключатели скрытой установки | Выключатели скрытой установки | Signo | 4011395998526 | 0.030 | KG | 38.500 | CCM
1731-0-1889 | 2506-212-507 | Клавиша для механизма 1-клавишного выключателя/переключателя/кнопки, серия Busch-Duro 2000 SI, цвет слоновая кость | 10 | ST | 105,42 | 124.3956 | BJE | C | 4 недели |  |  | 12.05.2015 |  |  |  | Электроустановочные изделия | Выключатели скрытой установки | Аксессуары для выключателей скрытой установки | Аксессуары для выключателей скрытой установки | 4011395041055 | 0.030 | KG | 58.320 | CCM
1731-0-1890 | 2505-212-507 | Клавиша для механизма 2-клавишного выключателя/переключателя/кнопки, серия Busch-Duro 2000 SI, цвет слоновая кость | 10 | ST | 200,07 | 236.0826 | BJE | C | 4 недели |  |  | 12.05.2015 |  |  |  | Электроустановочные изделия | Выключатели скрытой установки | Аксессуары для выключателей скрытой установки | Аксессуары для выключателей скрытой установки | 4011395041062 | 0.029 | KG | 58.320 | CCM
1731-0-1891 | 2506-214-507 | Клавиша для механизма 1-клавишного выключателя/переключателя/кнопки, серия Reflex SI, цвет альпийский белый | 10 | ST | 105,42 | 124.3956 | BJE | C | 4 недели |  |  | 12.05.2015 |  |  |  | Электроустановочные изделия | Выключатели скрытой установки | Выключатели скрытой установки | Reflex SI | 4011395041079 | 0.023 | KG | 58.320 | CCM
1731-0-1921 | 1716-81 | Плата центральная (накладка) для механизма светоиндикатора 2062 U, серия solo/future, цвет антрацит | 1 | ST | 583,06 | 688.0108 | BJE | Заказ | 4 недели |  |  | 12.05.2015 |  |  |  | Электроустановочные изделия | Выключатели скрытой установки | Выключатели скрытой установки | Arco | 4011395067512 | 0.020 | KG | 328.510 | CCM
1731-0-1922 | 1716-82 | Плата центральная (накладка) для механизма светоиндикатора 2062 U, серия solo/future, цвет слоновая кость | 1 | ST | 526,27 | 620.9986 | BJE | Заказ | 4 недели |  |  | 12.05.2015 |  |  |  | Электроустановочные изделия | Выключатели скрытой установки | Выключатели скрытой установки | Elos | 4011395067536 | 0.020 | KG | 328.510 | CCM
1731-0-1923 | 1716-84 | Плата центральная (накладка) для механизма светоиндикатора 2062 U, серия solo/future, цвет альпийский белый | 1 | ST | 526,27 | 620.9986 | BJE | Заказ | 4 недели |  |  | 12.05.2015 |  |  |  | Электроустановочные изделия | Выключатели скрытой установки | Выключатели скрытой установки | Elos | 4011395067550 | 0.040 | KG | 328.510 | CCM
1731-0-1942 | 1716-74 | Плата центральная (накладка) для механизма светоиндикатора 2062 U, серия impuls, цвет альпийский белый | 10 | ST | 611,46 | 721.5228 | BJE | Заказ | 5 недель |  |  | 12.05.2015 |  |  |  | Электроустановочные изделия | Механизмы устройств скрытой установки | Механизмы светосигнализаторов | Механизмы светосигнализаторов | 4011395067932 | 0.020 | KG | 0.310 | CDM
1731-0-1944 | 1716-79 | Плата центральная (накладка) для механизма светоиндикатора 2062 U, серия impuls, цвет шампань-металлик | 10 | ST | 840,51 | 991.8018 | BJE | Заказ | 5 недель |  |  | 12.05.2015 |  |  |  | Электроустановочные изделия | Механизмы устройств скрытой установки | Механизмы светосигнализаторов | Механизмы светосигнализаторов | 4011395067970 | 0.020 | KG | 0.310 | CDM
1731-0-1948 | 1764 NLI-83 | Клавиша с полем для надписи, со световодом, для выключателей/переключателей/кнопок, серия solo/future, цвет серебристо-алюминиевый | 1 | ST | 870,80 | 1027.544 | BJE | Заказ | 4 недели |  |  | 12.05.2015 |  |  |  | Электроустановочные изделия | Выключатели скрытой установки | Выключатели скрытой установки | Elos | 4011395074374 | 0.026 | KG | 38.500 | CCM
1731-0-1950 | 1716-83 | Плата центральная (накладка) для механизма светоиндикатора 2062 U, серия solo/future, цвет серебристо-алюминиевый | 1 | ST | 645,53 | 761.7254 | BJE | Заказ | 4 недели |  |  | 12.05.2015 |  |  |  | Электроустановочные изделия | Выключатели скрытой установки | Выключатели скрытой установки | Elos | 4011395077825 | 0.020 | KG | 328.510 | CCM
1731-0-1951 | 1716-72 | Плата центральная (накладка) для механизма светоиндикатора 2062 U, серия impuls, цвет слоновая кость | 10 | ST | 611,46 | 721.5228 | BJE | Заказ | 5 недель |  |  | 12.05.2015 |  |  |  | Электроустановочные изделия | Механизмы устройств скрытой установки | Механизмы светосигнализаторов | Механизмы светосигнализаторов | 4011395083819 | 0.020 | KG | 0.310 | CDM
1731-0-1952 | 1716-783 | Плата центральная (накладка) для механизма светоиндикатора 2062 U, серия impuls, цвет серебристо-алюминиевый | 10 | ST | 840,51 | 991.8018 | BJE | Заказ | 5 недель |  |  | 12.05.2015 |  |  |  | Электроустановочные изделия | Механизмы устройств скрытой установки | Механизмы светосигнализаторов | Механизмы светосигнализаторов | 4011395083826 | 0.020 | KG | 0.310 | CDM
1731-0-1953 | 1764 NLI-866 | Клавиша с полем для надписи, со световодом, для выключателей/переключателей/кнопок, серия pur/сталь | 1 | ST | 1141,51 | 1346.9818 | BJE | Заказ | 4 недели |  |  | 12.05.2015 |  |  |  | Электроустановочные изделия | Выключатели скрытой установки | Выключатели скрытой установки | Puma | 4011395086186 | 0.031 | KG | 38.500 | CCM
1731-0-1954 | 1720-866 | Клавиша для механизма выключателя со шнурком 2020/xx US, с местом для линзы, серия pur/сталь | 1 | ST | 719,36 | 848.8448 | BJE | Заказ | 4 недели |  |  | 12.05.2015 |  |  |  | Электроустановочные изделия | Выключатели скрытой установки | Выключатели скрытой установки | Puma | 4011395088258 | 0.044 | KG | 30.250 | CCM
1731-0-1955 | 1716-866 | Плата центральная (накладка) для механизма светоиндикатора 2062 U, серия pur/сталь | 1 | ST | 662,57 | 781.8326 | BJE | Заказ | 4 недели |  |  | 12.05.2015 |  |  |  | Электроустановочные изделия | Выключатели скрытой установки | Выключатели скрытой установки | Puma | 4011395088555 | 0.040 | KG | 328.510 | CCM
1731-0-1956 | 2102 H-31 | Клавиша для механизма 1-клавишного выключателя/переключателя/кнопки, с красной линзой, с маркировкой "HNS", серия Allwetter 44, цвет коричневый | 1 | ST | 1084,72 | 1279.9696 | BJE | Заказ | 4 недели |  |  | 12.05.2015 |  |  |  | Электроустановочные изделия | Выключатели скрытой установки | Аксессуары для выключателей скрытой установки | Аксессуары для выключателей скрытой установки | 4011395103777 | 0.052 | KG | 2.990 | CCM
1731-0-1957 | 2102 H-33 | Клавиша для механизма 1-клавишного выключателя/переключателя/кнопки, с красной линзой, с маркировкой "HNS", серия Allwetter 44, цвет серебристо-алюминиевый | 1 | ST | 1084,72 | 1279.9696 | BJE | Заказ | 4 недели |  |  | 12.05.2015 |  |  |  | Электроустановочные изделия | Выключатели скрытой установки | Аксессуары для выключателей скрытой установки | Аксессуары для выключателей скрытой установки | 4011395103814 | 0.052 | KG | 2.990 | CCM
1731-0-1958 | 2105-31 | Клавиша для механизма 2-клавишного выключателя/переключателя/кнопки (IP44), серия Allwetter 44, цвет коричневый | 1 | ST | 1256,99 | 1483.2482 | BJE | Заказ | 4 недели |  |  | 12.05.2015 |  |  |  | Электроустановочные изделия | Выключатели скрытой установки | Аксессуары для выключателей скрытой установки | Аксессуары для выключателей скрытой установки | 4011395103944 | 0.042 | KG | 2.990 | CCM
1731-0-1959 | 2105-33 | Клавиша для механизма 2-клавишного выключателя/переключателя/кнопки (IP44), серия Allwetter 44, цвет серебристо-алюминиевый | 1 | ST | 1256,99 | 1483.2482 | BJE | Заказ | 4 недели |  |  | 12.05.2015 |  |  |  | Электроустановочные изделия | Выключатели скрытой установки | Аксессуары для выключателей скрытой установки | Аксессуары для выключателей скрытой установки | 4011395104040 | 0.042 | KG | 2.990 | CCM
1731-0-1960 | 2106 N-31 | Клавиша для механизма 1-клавишного выключателя/переключателя/кнопки, с полем для надписи (IP44), серия Allwetter 44, цвет коричневый | 1 | ST | 1226,70 | 1447.506 | BJE | Заказ | 4 недели |  |  | 12.05.2015 |  |  |  | Электроустановочные изделия | Выключатели скрытой установки | Аксессуары для выключателей скрытой установки | Аксессуары для выключателей скрытой установки | 4011395104118 | 0.040 | KG | 2.990 | CCM
1731-0-1961 | 2106 N-33 | Клавиша для механизма 1-клавишного выключателя/переключателя/кнопки, с полем для надписи (IP44)), серия Allwetter 44, цвет серебристо-алюминиевый | 1 | ST | 1226,70 | 1447.506 | BJE | Заказ | 4 недели |  |  | 12.05.2015 |  |  |  | Электроустановочные изделия | Выключатели скрытой установки | Аксессуары для выключателей скрытой установки | Аксессуары для выключателей скрытой установки | 4011395104095 | 0.040 | KG | 2.990 | CCM
1731-0-1962 | 2106-31 | Клавиша для механизма 1-клавишного выключателя/переключателя/кнопки (IP44), серия Allwetter 44, цвет коричневый | 1 | ST | 904,88 | 1067.7584 | BJE | Заказ | 4 недели |  |  | 12.05.2015 |  |  |  | Электроустановочные изделия | Выключатели скрытой установки | Аксессуары для выключателей скрытой установки | Аксессуары для выключателей скрытой установки | 4011395104088 | 0.047 | KG | 2.990 | CCM
1731-0-1963 | 2106-33 | Клавиша для механизма 1-клавишного выключателя/переключателя/кнопки (IP44), серия Allwetter 44, цвет серебристо-алюминиевый | 1 | ST | 904,88 | 1067.7584 | BJE | Заказ | 4 недели |  |  | 12.05.2015 |  |  |  | Электроустановочные изделия | Выключатели скрытой установки | Аксессуары для выключателей скрытой установки | Аксессуары для выключателей скрытой установки | 4011395104071 | 0.047 | KG | 2.990 | CCM
1731-0-1964 | 2107-31 | Клавиша для механизма 1-клавишного выключателя/переключателя/кнопки, с красной линзой (IP44), серия Allwetter 44, цвет коричневый | 1 | ST | 995,74 | 1174.9732 | BJE | Заказ | 4 недели |  |  | 12.05.2015 |  |  |  | Электроустановочные изделия | Выключатели скрытой установки | Аксессуары для выключателей скрытой установки | Аксессуары для выключателей скрытой установки | 4011395104057 | 0.044 | KG | 2.990 | CCM
1731-0-1965 | 2107-33 | Клавиша для механизма 1-клавишного выключателя/переключателя/кнопки, с красной линзой (IP44), серия Allwetter 44, цвет серебристо-алюминиевый | 1 | ST | 995,74 | 1174.9732 | BJE | Заказ | 4 недели |  |  | 12.05.2015 |  |  |  | Электроустановочные изделия | Выключатели скрытой установки | Аксессуары для выключателей скрытой установки | Аксессуары для выключателей скрытой установки | 4011395104033 | 0.044 | KG | 2.990 | CCM
1731-0-1966 | 2108-31 | Клавиша для механизма 1-клавишного выключателя/переключателя/кнопки, с окном для линзы, с маркировкой "I/O" (IP44), серия Allwetter 44, цвет коричневый | 1 | ST | 991,96 | 1170.5128 | BJE | Заказ | 4 недели |  |  | 12.05.2015 |  |  |  | Электроустановочные изделия | Выключатели скрытой установки | Аксессуары для выключателей скрытой установки | Аксессуары для выключателей скрытой установки | 4011395104019 | 0.052 | KG | 2.990 | CCM
1731-0-1967 | 2108-33 | Клавиша для механизма 1-клавишного выключателя/переключателя/кнопки, с окном для линзы, с маркировкой "I/O" (IP44), серия Allwetter 44, цвет серебристо-алюминиевый | 1 | ST | 991,96 | 1170.5128 | BJE | Заказ | 4 недели |  |  | 12.05.2015 |  |  |  | Электроустановочные изделия | Выключатели скрытой установки | Аксессуары для выключателей скрытой установки | Аксессуары для выключателей скрытой установки | 4011395104026 | 0.052 | KG | 2.990 | CCM
1731-0-1968 | 2120-31 | Клавиша для механизма 1-клавишного выключателя/переключателя/кнопки, с окном для линзы/символа, IP44, серия Allwetter 44, цвет коричневый | 1 | ST | 904,88 | 1067.7584 | BJE | Заказ | 4 недели |  |  | 12.05.2015 |  |  |  | Электроустановочные изделия | Выключатели скрытой установки | Аксессуары для выключателей скрытой установки | Аксессуары для выключателей скрытой установки | 4011395103784 | 0.043 | KG | 2.990 | CCM
1731-0-1969 | 2120-33 | Клавиша для механизма 1-клавишного выключателя/переключателя/кнопки, с окном для линзы/символа, IP44, серия Allwetter 44, цвет серебристо-алюминиевый | 1 | ST | 904,88 | 1067.7584 | BJE | Заказ | 4 недели |  |  | 12.05.2015 |  |  |  | Электроустановочные изделия | Выключатели скрытой установки | Аксессуары для выключателей скрытой установки | Аксессуары для выключателей скрытой установки | 4011395103760 | 0.043 | KG | 2.990 | CCM
1731-0-1970 | 2126-31 | Клавиша для механизма выключателя жалюзи 2000/4 US и 2020/4 US, с маркировкой, IP44, серия Allwetter 44, цвет коричневый | 1 | ST | 1434,93 | 1693.2174 | BJE | Заказ | 4 недели |  |  | 12.05.2015 |  |  |  | Электроустановочные изделия | Управление жалюзи | Аксессуары для управления жалюзи скрытой установки |  | 4011395103753 | 0.043 | KG | 2.990 | CCM
1731-0-1971 | 2126-33 | Клавиша для механизма выключателя жалюзи 2000/4 US и 2020/4 US, с маркировкой, IP44, серия Allwetter 44, цвет серебристо-алюминиевый | 1 | ST | 1434,93 | 1693.2174 | BJE | Заказ | 4 недели |  |  | 12.05.2015 |  |  |  | Электроустановочные изделия | Управление жалюзи | Аксессуары для управления жалюзи скрытой установки |  | 4011395103746 | 0.043 | KG | 2.990 | CCM
1731-0-1972 | 1716-777 | Плата центральная (накладка) для механизма светоиндикатора 2062 U, серия impuls, цвет ежевика/бордо | 10 | ST | 840,51 | 991.8018 | BJE | Заказ | 5 недель |  |  | 12.05.2015 |  |  |  | Электроустановочные изделия | Механизмы устройств скрытой установки | Механизмы светосигнализаторов | Механизмы светосигнализаторов | 4011395107102 | 0.020 | KG | 0.310 | CDM
1731-0-1973 | 1764 NLI-815 | Клавиша с полем для надписи, со световодом, для выключателей/переключателей/кнопок, серия solo/future, цвет sahara/жёлтый | 1 | ST | 806,44 | 951.5992 | BJE | Заказ | 4 недели |  |  | 12.05.2015 |  |  |  | Электроустановочные изделия | Выключатели скрытой установки | Аксессуары для выключателей скрытой установки | Аксессуары для выключателей скрытой установки | 4011395110669 | 0.032 | KG | 38.500 | CCM
1731-0-1974 | 1716-815 | Плата центральная (накладка) для механизма светоиндикатора 2062 U, серия solo/future, цвет sahara/жёлтый | 1 | ST | 583,06 | 688.0108 | BJE | Заказ | 4 недели |  |  | 12.05.2015 |  |  |  | Электроустановочные изделия | Мультимедийные системы | Системы коммуникации и контроля доступа | Reflex SI | 4011395110683 | 0.040 | KG | 328.510 | CCM
1731-0-1975 | 1764 NLI-803 | Клавиша с полем для надписи, со световодом, для выключателей/переключателей/кнопок, серия solo/future, цвет meteor/серый металлик | 1 | ST | 870,80 | 1027.544 | BJE | Заказ | 4 недели |  |  | 12.05.2015 |  |  |  | Электроустановочные изделия | Выключатели скрытой установки | Аксессуары для выключателей скрытой установки | Аксессуары для выключателей скрытой установки | 4011395110706 | 0.032 | KG | 38.500 | CCM
1731-0-1976 | 1716-803 | Плата центральная (накладка) для механизма светоиндикатора 2062 U, серия solo/future, цвет meteor/серый металлик | 1 | ST | 645,53 | 761.7254 | BJE | Заказ | 4 недели |  |  | 12.05.2015 |  |  |  | Электроустановочные изделия | Мультимедийные системы | Системы коммуникации и контроля доступа | Reflex SI | 4011395110690 | 0.040 | KG | 328.510 | CCM
1731-0-1983 | 1716-775 | Плата центральная (накладка) для механизма светоиндикатора 2062 U, серия impuls, цвет чёрный бархат | 10 | ST | 840,51 | 991.8018 | BJE | Заказ | 5 недель |  |  | 12.05.2015 |  |  |  | Электроустановочные изделия | Механизмы устройств скрытой установки | Механизмы светосигнализаторов | Механизмы светосигнализаторов | 4011395128220 | 0.041 | KG | 0.310 | CDM
1731-0-1984 | 1716-774 | Плата центральная (накладка) для механизма светоиндикатора 2062 U, серия impuls, цвет белый бархат | 10 | ST | 840,51 | 991.8018 | BJE | Заказ | 5 недель |  |  | 12.05.2015 |  |  |  | Электроустановочные изделия | Механизмы устройств скрытой установки | Механизмы светосигнализаторов | Механизмы светосигнализаторов | 4011395128237 | 0.041 | KG | 0.310 | CDM
1731-0-1989 | 1716-896-500 | Плата центральная (накладка) для механизма светоиндикатора 2062 U, серия solo/future, цвет chalet-white | 10 | ST | 526,27 | 620.9986 | BJE | Заказ | 5 недель |  |  | 12.05.2015 |  |  |  | Электроустановочные изделия | Выключатели скрытой установки | Выключатели скрытой установки | Elos | 4011395165027 | 0.041 | KG | 0.080 | CDM
1731-0-1990 | 1720-896-500 | Клавиша для механизма выключателя со шнурком 2020/xx US, с местом для линзы, серия solo/future, цвет chalet-white | 10 | ST | 372,93 | 440.0574 | BJE | Заказ | 5 недель |  |  | 12.05.2015 |  |  |  | Электроустановочные изделия | Выключатели скрытой установки | Выключатели скрытой установки | Puma | 4011395165041 | 0.040 | KG | 0.080 | CDM
1731-0-1991 | 1764 NLI-896-50 | Клавиша с полем для надписи, со световодом, для выключателей/переключателей/кнопок, серия solo/future, цвет chalet-white | 10 | ST | 564,13 | 665.6734 | BJE | Заказ | 5 недель |  |  | 12.05.2015 |  |  |  | Электроустановочные изделия | Выключатели скрытой установки | Выключатели скрытой установки | Elos | 4011395165911 | 0.032 | KG | 0.080 | CDM
1731-0-1993 | 2505-214-500 | Клавиша для механизма 2-клавишного выключателя/переключателя/кнопки, серия Reflex SI, цвет альпийский белый | 10 | ST | 200,07 | 236.0826 | BJE | C | 4 недели |  |  | 12.05.2015 |  |  |  | Электроустановочные изделия | Выключатели скрытой установки | Выключатели скрытой установки | Reflex SI | 4011395173428 | 0.030 | KG | 158.000 | CCM
1731-0-1994 | 2520-214-500 | Клавиша для механизма 1-клавишного выключателя/переключателя/кнопки, с окном для символа, серия Reflex SI, цвет альпийский белый | 10 | ST | 212,02 | 250.1836 | BJE | Заказ | 4 недели |  |  | 12.05.2015 |  |  |  | Электроустановочные изделия | Выключатели скрытой установки | Выключатели скрытой установки | Reflex SI | 4011395173466 | 0.020 | KG | 158.000 | CCM
1731-0-1995 | 2509-214-500 | Клавиша для механизма 1-клавишного выключателя/переключателя/кнопки с красной линзой, серия Reflex SI, цвет альпийский белый | 1 | ST | 270,71 | 319.4378 | BJE | Заказ | 4 недели |  |  | 12.05.2015 |  |  |  | Электроустановочные изделия | Выключатели скрытой установки | Выключатели скрытой установки | Reflex SI | 4011395173473 | 0.020 | KG | 158.000 | CCM
1731-0-1996 | 2520 LI-214-500 | Клавиша для механизма 1-клавишного выключателя/переключателя/кнопки с символом СВЕТ, серия Reflex SI, цвет альпийский белый | 1 | ST | 270,71 | 319.4378 | BJE | Заказ | 4 недели |  |  | 12.05.2015 |  |  |  | Электроустановочные изделия | Выключатели скрытой установки | Выключатели скрытой установки | Reflex SI | 4011395173497 | 0.020 | KG | 158.000 | CCM
1731-0-1997 | 2106-32-500 | Клавиша для механизма 1-клавишного выключателя/переключателя/кнопки (IP44), серия Allwetter 44, цвет слоновая кость | 1 | ST | 736,40 | 868.952 | BJE | Заказ | 4 недели |  |  | 12.05.2015 |  |  |  | Электроустановочные изделия | Влагозащищенные выключатели | Влагозащищённые выключатели IP44 | Влагозащищённые выключатели IP44 | 4011395173824 | 0.040 | KG | 299.000 | CCM
1731-0-1998 | 2120-34-500 | Клавиша для механизма 1-клавишного выключателя/переключателя/кнопки, с окном для линзы/символа, IP44, серия Allwetter 44, цвет альпийский белый | 1 | ST | 736,40 | 868.952 | BJE | Заказ | 4 недели |  |  | 12.05.2015 |  |  |  | Электроустановочные изделия | Влагозащищенные выключатели | Влагозащищённые выключатели IP44 | Влагозащищённые выключатели IP44 | 4011395173831 | 0.040 | KG | 299.000 | CCM
1731-0-1999 | 2506 N/KI-212-500 | Клавиша для механизма 1-клавишного выключателя/переключателя/кнопки, с полем для надписи, с символом ЗВОНОК, серия Busch-Duro 2000 SI, цвет слоновая кость | 1 | ST | 463,80 | 547.284 | BJE | Заказ | 4 недели |  |  | 12.05.2015 |  |  |  | Электроустановочные изделия | Выключатели скрытой установки | Выключатели скрытой установки | Arco | 4011395173848 | 0.020 | KG | 158.000 | CCM
1731-0-2024 | 1764 NLI-840-500 | Клавиша с полем для надписи, со световодом, для выключателей/переключателей/кнопок, серия Династия, Латунь античная | 1 | ST | 1192,62 | 1407.2916 | BJE | Заказ | 4 недели |  |  | 12.05.2015 |  |  |  | Электроустановочные изделия | Электроустановочные изделия |  |  | 4011395194676 | 0.030 | KG | 38.500 | CCM
1731-0-2025 | 1716-840-500 | Плата центральная (накладка) для механизма светоиндикатора 2062 U, серия Династия, Латунь античная | 1 | ST | 2086,14 | 2461.6452 | BJE | Заказ | 4 недели |  |  | 12.05.2015 |  |  |  | Электроустановочные изделия | Электроустановочные изделия |  |  | 4011395194683 | 0.020 | KG | 328.510 | CCM
1731-0-3991 | 2106-34-500 | Клавиша для механизма 1-клавишного выключателя/переключателя/кнопки (IP44), серия Allwetter 44, цвет альпийский белый | 1 | ST | 736,40 | 868.952 | BJE | Заказ | 4 недели |  |  | 12.05.2015 |  |  |  | Электроустановочные изделия | Влагозащищенные выключатели | Влагозащищённые выключатели IP44 | Влагозащищённые выключатели IP44 | 4011395173817 | 0.050 | KG | 299.000 | CCM
1740-0-0060 | 3040 | Коробка монтажная, отверстие в стене D=82, глубина 46-56, расстояние между крепежными винтами 60мм, для кирпичных стен | 1 | ST | 159,02 | 187.6436 | BJE | Заказ | 4 недели |  |  | 12.05.2015 |  |  |  | Электроустановочные изделия | Электроустановочные изделия |  |  | 8712507114839 | 0.050 | KG | 405.000 | CCM
1740-0-0061 | 3048/10 | Набор монтажный Axcent Flat 1-пост, отверстие в стене D=82, глубина 46-56, расстояние между крепежными винтами 60мм, для кирпичных стен | 1 | ST | 424,04 | 500.3672 | BJE | Заказ | 4 недели |  |  | 12.05.2015 |  |  |  | Электроустановочные изделия | Электроустановочные изделия |  |  | 8712507114860 | 74.000 | G | 1200.000 | CCM
1740-0-0062 | 3048/20 | Набор монтажный Axcent Flat 2-поста, 2 отверстия в стене D=82, глубина 46-56, расстояние между крепежными винтами 60мм, для кирпичны стен | 1 | ST | 611,46 | 721.5228 | BJE | Заказ | 4 недели |  |  | 12.05.2015 |  |  |  | Электроустановочные изделия | Электроустановочные изделия |  |  | 8712507114877 | 132.000 | G | 1985.000 | CCM
1740-0-0063 | 3048/30 | Набор монтажный Axcent Flat 3-поста, 3 отверстия в стене D=82, глубина 46-56, расстояние между крепежными винтами 60мм, для кирпичны стен | 1 | ST | 798,87 | 942.6666 | BJE | Заказ | 4 недели |  |  | 12.05.2015 |  |  |  | Электроустановочные изделия | Электроустановочные изделия |  |  | 8712507114884 | 190.000 | G | 2778.000 | CCM
1740-0-0064 | 3048/40 | Набор монтажный Axcent Flat 4-поста, 4 отверстия в стене D=82, глубина 46-56, расстояние между крепежными винтами 60мм, для кирпичны стен | 1 | ST | 986,28 | 1163.8104 | BJE | Заказ | 4 недели |  |  | 12.05.2015 |  |  |  | Электроустановочные изделия | Электроустановочные изделия |  |  | 8712507114891 | 246.000 | G | 3606.000 | CCM
1740-0-0065 | 3048/50 | Набор монтажный Axcent Flat 5-постов, 5 отверстий в стене D=82, глубина 46-56, расстояние между крепежными винтами 60мм, для кирпичных стен | 1 | ST | 1175,58 | 1387.1844 | BJE | Заказ | 4 недели |  |  | 12.05.2015 |  |  |  | Электроустановочные изделия | Электроустановочные изделия |  |  | 8712507114907 | 323.000 | G | 4600.000 | CCM
1740-0-0066 | 3048/11 | Набор монтажный Carat Flat 1-пост, отверстие в стене D=82, глубина 46-56, расстояние между крепежными винтами 60мм, для кирпичных стен | 1 | ST | 424,04 | 500.3672 | BJE | Заказ | 4 недели |  |  | 12.05.2015 |  |  |  | Электроустановочные изделия | Электроустановочные изделия |  |  | 8712507114914 | 74.000 | G | 1885.000 | CCM
1740-0-0067 | 3048/21 | Набор монтажный Carat Flat 2-поста, 2 отверстия в стене D=82, глубина 46-56, расстояние между крепежными винтами 60мм, для кирпичных стен | 1 | ST | 611,46 | 721.5228 | BJE | Заказ | 4 недели |  |  | 12.05.2015 |  |  |  | Электроустановочные изделия | Электроустановочные изделия |  |  | 8712507114921 | 132.000 | G | 2985.000 | CCM
1740-0-0068 | 3048/31 | Набор монтажный Carat Flat 3-поста, 3 отверстия в стене D=82, глубина 46-56, расстояние между крепежными винтами 60мм, для кирпичных стен | 1 | ST | 798,87 | 942.6666 | BJE | Заказ | 4 недели |  |  | 12.05.2015 |  |  |  | Электроустановочные изделия | Электроустановочные изделия |  |  | 8712507114938 | 190.000 | G | 3778.000 | CCM
1740-0-0069 | 3048/41 | Набор монтажный Carat Flat 4-поста, 4 отверстия в стене D=82, глубина 46-56, расстояние между крепежными винтами 60мм, для кирпичных стен | 1 | ST | 986,28 | 1163.8104 | BJE | Заказ | 4 недели |  |  | 12.05.2015 |  |  |  | Электроустановочные изделия | Электроустановочные изделия |  |  | 8712507114945 | 246.000 | G | 3606.000 | CCM
1740-0-0071 | 3050 | Коробка монтажная D=74, глубина 60мм, расстояние между крепежными винтами 60мм для гибсокартоновых стен | 1 | ST | 117,37 | 138.4966 | BJE | Заказ | 4 недели |  |  | 12.05.2015 |  |  |  | Электроустановочные изделия | Электроустановочные изделия |  |  | 8712507114846 | 0.050 | KG | 405.000 | CCM
1740-0-0072 | 3058/10 | Набор монтажный Axcent Flat 1-пост, отверстие в стене D=74, глубина 60мм, расстояние между крепежными винтами 60мм, для гибсокартона | 1 | ST | 403,22 | 475.7996 | BJE | Заказ | 4 недели |  |  | 12.05.2015 |  |  |  | Электроустановочные изделия | Электроустановочные изделия |  |  | 8712507114969 | 83.000 | G | 1200.000 | CCM
1740-0-0073 | 3058/20 | Набор монтажный Axcent Flat 2-поста, 2 отверстия в стене D=74, глубина 60мм, расстояние между крепежными винтами 60мм, для гибсокартона | 1 | ST | 592,52 | 699.1736 | BJE | Заказ | 4 недели |  |  | 12.05.2015 |  |  |  | Электроустановочные изделия | Электроустановочные изделия |  |  | 8712507114976 | 146.000 | G | 2200.000 | CCM
1740-0-0074 | 3058/30 | Набор монтажный Axcent Flat 3-поста, 3 отверстия в стене D=74, глубина 60мм, расстояние между крепежными винтами 60мм, для гибсокартона | 1 | ST | 779,94 | 920.3292 | BJE | Заказ | 4 недели |  |  | 12.05.2015 |  |  |  | Электроустановочные изделия | Электроустановочные изделия |  |  | 8712507114983 | 153.000 | G | 2778.000 | CCM
1740-0-0075 | 3058/40 | Набор монтажный Axcent Flat 4-поста, 4 отверстия в стене D=74, глубина 60мм, расстояние между крепежными винтами 60мм, для гибсокартона | 1 | ST | 967,35 | 1141.473 | BJE | Заказ | 4 недели |  |  | 12.05.2015 |  |  |  | Электроустановочные изделия | Электроустановочные изделия |  |  | 8712507114990 | 274.000 | G | 3606.000 | CCM
1740-0-0076 | 3058/50 | Набор монтажный Axcent Flat 5-постов, 5 отверстий в стене D=74, глубина 60мм, расстояние между крепежными винтами 60мм, для гибсокартона | 1 | ST | 1156,65 | 1364.847 | BJE | Заказ | 4 недели |  |  | 12.05.2015 |  |  |  | Электроустановочные изделия | Электроустановочные изделия |  |  | 8712507115003 | 335.000 | G | 4600.000 | CCM
1740-0-0077 | 3058/11 | Набор монтажный Carat Flat 1-пост, отверстие в стене D=74, глубина 60мм, расстояние между крепежными винтами 60мм, для гибсокартона | 1 | ST | 403,22 | 475.7996 | BJE | Заказ | 4 недели |  |  | 12.05.2015 |  |  |  | Электроустановочные изделия | Электроустановочные изделия |  |  | 8712507115010 | 83.000 | G | 1200.000 | CCM
1740-0-0078 | 3058/21 | Набор монтажный Carat Flat 2-поста, 2 отверстия в стене D=74, глубина 60мм, расстояние между крепежными винтами 60мм, для гибсокартона | 1 | ST | 592,52 | 699.1736 | BJE | Заказ | 4 недели |  |  | 12.05.2015 |  |  |  | Электроустановочные изделия | Электроустановочные изделия |  |  | 8712507115027 | 140.000 | G | 1985.000 | CCM
1740-0-0079 | 3058/31 | Набор монтажный Carat Flat 3-поста, 3 отверстия в стене D=74, глубина 60мм, расстояние между крепежными винтами 60мм, для гибсокартона | 1 | ST | 779,94 | 920.3292 | BJE | Заказ | 4 недели |  |  | 12.05.2015 |  |  |  | Электроустановочные изделия | Электроустановочные изделия |  |  | 8712507115034 | 153.000 | G | 2778.000 | CCM
1740-0-0080 | 3058/41 | Набор монтажный Carat Flat 4-поста, 4 отверстия в стене D=74, глубина 60мм, расстояние между крепежными винтами 60мм, для гибсокартона | 1 | ST | 967,35 | 1141.473 | BJE | Заказ | 4 недели |  |  | 12.05.2015 |  |  |  | Электроустановочные изделия | Электроустановочные изделия |  |  | 8712507115041 | 274.000 | G | 4120.000 | CCM
1740-0-0082 | 3060 | Коробка монтаж D=82,глубина 85мм, расстояние между крепежными винтами 60мм, для бетона | 1 | ST | 141,98 | 167.5364 | BJE | Заказ | 4 недели |  |  | 12.05.2015 |  |  |  | Электроустановочные изделия | Электроустановочные изделия |  |  | 8712507114853 | 0.050 | KG | 405.000 | CCM
1740-0-0083 | 3068/10 | Набор монтажный Axcent Flat 1-пост, глубина 85мм, расстояние между крепежными винтами 60мм, под заливку в бетон | 1 | ST | 376,72 | 444.5296 | BJE | Заказ | 4 недели |  |  | 12.05.2015 |  |  |  | Электроустановочные изделия | Электроустановочные изделия |  |  | 8712507115065 | 97.000 | G | 1200.000 | CCM
1740-0-0084 | 3068/20 | Набор монтажный Axcent Flat 2-поста, глубина 85мм, расстояние между крепежными винтами 60мм, под заливку в бетон | 1 | ST | 564,13 | 665.6734 | BJE | Заказ | 4 недели |  |  | 12.05.2015 |  |  |  | Электроустановочные изделия | Электроустановочные изделия |  |  | 8712507115072 | 178.000 | G | 1985.000 | CCM
1740-0-0085 | 3068/30 | Набор монтажный Axcent Flat 3-поста, глубина 85мм, расстояние между крепежными винтами 60мм, под заливку в бетон | 1 | ST | 753,43 | 889.0474 | BJE | Заказ | 4 недели |  |  | 12.05.2015 |  |  |  | Электроустановочные изделия | Электроустановочные изделия |  |  | 8712507115089 | 259.000 | G | 2778.000 | CCM
1740-0-0086 | 3068/40 | Набор монтажный Axcent Flat 4-поста, глубина 85мм, расстояние между крепежными винтами 60мм, под заливку в бетон | 1 | ST | 940,85 | 1110.203 | BJE | Заказ | 4 недели |  |  | 12.05.2015 |  |  |  | Электроустановочные изделия | Электроустановочные изделия |  |  | 8712507115096 | 338.000 | G | 3606.000 | CCM
1740-0-0087 | 3068/50 | Набор монтажный Axcent Flat 5-постов, глубина 85мм, расстояние между крепежными винтами 60мм, под заливку в бетон | 1 | ST | 1128,26 | 1331.3468 | BJE | Заказ | 4 недели |  |  | 12.05.2015 |  |  |  | Электроустановочные изделия | Электроустановочные изделия |  |  | 8712507115102 | 415.000 | G | 4400.000 | CCM
1740-0-0088 | 3068/11 | Набор монтажный Carat Flat 1-пост, глубина 85мм, расстояние между крепежными винтами 60мм, под заливку в бетон | 1 | ST | 376,72 | 444.5296 | BJE | Заказ | 4 недели |  |  | 12.05.2015 |  |  |  | Электроустановочные изделия | Электроустановочные изделия |  |  | 8712507115119 | 97.000 | G | 1200.000 | CCM
1740-0-0089 | 3068/21 | Набор монтажный Carat Flat 2-поста, глубина 85мм, расстояние между крепежными винтами 60мм, под заливку в бетон | 1 | ST | 564,13 | 665.6734 | BJE | Заказ | 4 недели |  |  | 12.05.2015 |  |  |  | Электроустановочные изделия | Электроустановочные изделия |  |  | 8712507115126 | 178.000 | G | 1985.000 | CCM
1740-0-0090 | 3068/31 | Набор монтажный Carat Flat 3-поста, глубина 85мм, расстояние между крепежными винтами 60мм, под заливку в бетон | 1 | ST | 753,43 | 889.0474 | BJE | Заказ | 4 недели |  |  | 12.05.2015 |  |  |  | Электроустановочные изделия | Электроустановочные изделия |  |  | 8712507115133 | 259.000 | G | 2778.000 | CCM
1740-0-0091 | 3068/41 | Набор монтажный Carat Flat 4-поста, глубина 85мм, расстояние между крепежными винтами 60мм, под заливку в бетон | 1 | ST | 940,85 | 1110.203 | BJE | Заказ | 4 недели |  |  | 12.05.2015 |  |  |  | Электроустановочные изделия | Электроустановочные изделия |  |  | 8712507115140 | 338.000 | G | 4600.000 | CCM
1741-0-0067 | 3030 | Монтажная коробка для скрытой установки розетки 2332 UJBS | 1 | ST | 285,85 | 337.303 | BJE | Заказ | 4 недели |  |  | 12.05.2015 |  |  |  | Электроустановочные изделия | Специальные устройства | Специальные устройства | Специальные устройства | 4011395119969 | 0.200 | KG | 28.498 | CCM
1741-0-0068 | 3031 | Монтажная коробка скрытой установки для розетки 2332 UJBS | 1 | ST | 153,34 | 180.9412 | BJE | Заказ | 4 недели |  |  | 12.05.2015 |  |  |  | Электроустановочные изделия | Специальные устройства | Специальные устройства | Специальные устройства | 4011395119976 | 0.070 | KG | 31.855 | CCM
1743-03-214 | 1743-03-214 | Накладка TV-R-SAT, Jussi, белый | 10 | ST | 670,14 | 790.7652 | ABJ | Заказ | 5 недель |  |  | 12.05.2015 |  |  |  | Электроустановочные изделия | Выключатели скрытой установки | Аксессуары для выключателей скрытой установки | Аксессуары для выключателей скрытой установки | 6410070605717 | 0.015 | KG | 0.158 | CDM
1743-81 | 1743-81 | Накладка TV-R-SAT, Imressivo, антрацит | 1 | ST | 745,86 | 880.1148 | ABJ | Заказ | 5 недель |  |  | 12.05.2015 |  |  |  | Электроустановочные изделия | Выключатели скрытой установки | Выключатели скрытой установки | Tango | 6418677329432 | 0.014 | KG | 0.160 | CDM
1743-83 | 1743-83 | Накладка TV-R-SAT, Imressivo, алюминий | 1 | ST | 783,72 | 924.7896 | ABJ | Заказ | 5 недель |  |  | 12.05.2015 |  |  |  | Электроустановочные изделия | Выключатели скрытой установки | Выключатели скрытой установки | Tango | 6418677329449 | 0.014 | KG | 0.160 | CDM
1743-84 | 1743-84 | Накладка TV-R-SAT, Imressivo, белый | 1 | ST | 389,97 | 460.1646 | ABJ | Заказ | 5 недель |  |  | 12.05.2015 |  |  |  | Электроустановочные изделия | Выключатели скрытой установки | Выключатели скрытой установки | Tango | 6418677329418 | 0.014 | KG | 0.160 | CDM
1751-0-1625 | 1789-20 | Клавиша для механизма 1-клавишного выключателя/переключателя/кнопки с красной линзой, серия alpha nea, цвет платина | 1 | ST | 774,26 | 913.6268 | BJE | Заказ | 4 недели |  |  | 12.05.2015 |  |  |  | Электроустановочные изделия | Выключатели скрытой установки | Выключатели скрытой установки | alpha bs® | 4011395125908 | 0.034 | KG | 84.000 | CCM
1751-0-1633 | 1789 LI-20 | Клавиша для механизма 1-клавишного выключателя/переключателя/кнопки, с прозрачной линзой и символом "СВЕТ", серия alpha nea, цвет платина | 1 | ST | 859,45 | 1014.151 | BJE | Заказ | 4 недели |  |  | 12.05.2015 |  |  |  | Электроустановочные изделия | Выключатели скрытой установки | Выключатели скрытой установки | alpha bs® | 4011395126004 | 0.034 | KG | 84.000 | CCM
1751-0-1641 | 1789 KI-20 | Клавиша для механизма 1-клавишного выключателя/переключателя/кнопки, с прозрачной линзой и символом "ЗВОНОК", серия alpha nea, цвет платина | 1 | ST | 859,45 | 1014.151 | BJE | Заказ | 4 недели |  |  | 12.05.2015 |  |  |  | Электроустановочные изделия | Выключатели скрытой установки | Выключатели скрытой установки | alpha bs® | 4011395126103 | 0.040 | KG | 84.000 | CCM
1751-0-1658 | 1789 TR-20 | Клавиша для механизма 1-клавишного выключателя/переключателя/кнопки, с прозрачной линзой и символом "КЛЮЧ", серия alpha nea, цвет платина | 1 | ST | 859,45 | 1014.151 | BJE | Заказ | 4 недели |  |  | 12.05.2015 |  |  |  | Электроустановочные изделия | Выключатели скрытой установки | Выключатели скрытой установки | alpha bs® | 4011395126202 | 0.040 | KG | 84.000 | CCM
1751-0-1666 | 1781-20 | Клавиша для механизмов 1-клавишных выключателей/переключателей/кнопок, с полем для надписи, серия alpha nea, цвет платина | 1 | ST | 1003,32 | 1183.9176 | BJE | Заказ | 4 недели |  |  | 12.05.2015 |  |  |  | Электроустановочные изделия | Выключатели скрытой установки | Выключатели скрытой установки | alpha bs® | 4011395126301 | 0.040 | KG | 103.680 | CCM
1751-0-1674 | 1788-20 | Клавиша для механизма 1-клавишного выключателя/переключателя/кнопки, с красной линзой, с маркировкой "I/O", серия alpha nea, платина | 1 | ST | 859,45 | 1014.151 | BJE | Заказ | 4 недели |  |  | 12.05.2015 |  |  |  | Электроустановочные изделия | Выключатели скрытой установки | Выключатели скрытой установки | alpha bs® | 4011395126400 | 0.040 | KG | 84.000 | CCM
1751-0-1682 | 1785-20 | Клавиша для механизма 2-клавишных выключателей/переключателей/кнопок, серия alpha nea, цвет платина | 1 | ST | 1005,21 | 1186.1478 | BJE | Заказ | 4 недели |  |  | 12.05.2015 |  |  |  | Электроустановочные изделия | Выключатели скрытой установки | Выключатели скрытой установки | alpha bs® | 4011395126509 | 0.032 | KG | 96.250 | CCM
1751-0-1716 | 1789-21 | Клавиша для механизма 1-клавишного выключателя/переключателя/кнопки с красной линзой, серия alpha nea, цвет бронза | 1 | ST | 774,26 | 913.6268 | BJE | Заказ | 4 недели |  |  | 12.05.2015 |  |  |  | Электроустановочные изделия | Выключатели скрытой установки | Выключатели скрытой установки | alpha bs® | 4011395126806 | 0.032 | KG | 84.000 | CCM
1751-0-1724 | 1789 LI-21 | Клавиша для механизма 1-клавишного выключателя/переключателя/кнопки, с прозрачной линзой и символом "СВЕТ", серия alpha nea, цвет бронза | 1 | ST | 859,45 | 1014.151 | BJE | Заказ | 4 недели |  |  | 12.05.2015 |  |  |  | Электроустановочные изделия | Выключатели скрытой установки | Выключатели скрытой установки | alpha bs® | 4011395126905 | 0.040 | KG | 84.000 | CCM
1751-0-1732 | 1789 KI-21 | Клавиша для механизма 1-клавишного выключателя/переключателя/кнопки, с прозрачной линзой и символом "ЗВОНОК", серия alpha nea, цвет бронза | 1 | ST | 859,45 | 1014.151 | BJE | Заказ | 4 недели |  |  | 12.05.2015 |  |  |  | Электроустановочные изделия | Выключатели скрытой установки | Выключатели скрытой установки | alpha bs® | 4011395127001 | 0.040 | KG | 84.000 | CCM
1751-0-1740 | 1789 TR-21 | Клавиша для механизма 1-клавишного выключателя/переключателя/кнопки, с прозрачной линзой и символом "КЛЮЧ", серия alpha nea, цвет бронза | 1 | ST | 859,45 | 1014.151 | BJE | Заказ | 4 недели |  |  | 12.05.2015 |  |  |  | Электроустановочные изделия | Выключатели скрытой установки | Выключатели скрытой установки | alpha bs® | 4011395127100 | 0.040 | KG | 84.000 | CCM
1751-0-1757 | 1781-21 | Клавиша для механизмов 1-клавишных выключателей/переключателей/кнопок, с полем для надписи, серия alpha nea, цвет бронза | 1 | ST | 1003,32 | 1183.9176 | BJE | Заказ | 4 недели |  |  | 12.05.2015 |  |  |  | Электроустановочные изделия | Выключатели скрытой установки | Выключатели скрытой установки | alpha bs® | 4011395127209 | 0.040 | KG | 103.680 | CCM
1751-0-1765 | 1788-21 | Клавиша для механизма 1-клавишного выключателя/переключателя/кнопки, с красной линзой, с маркировкой "I/O", серия alpha nea, бронза | 1 | ST | 859,45 | 1014.151 | BJE | Заказ | 4 недели |  |  | 12.05.2015 |  |  |  | Электроустановочные изделия | Выключатели скрытой установки | Выключатели скрытой установки | alpha bs® | 4011395127308 | 0.040 | KG | 84.000 | CCM
1751-0-1773 | 1785-21 | Клавиша для механизма 2-клавишных выключателей/переключателей/кнопок, серия alpha nea, цвет бронза | 1 | ST | 1005,21 | 1186.1478 | BJE | Заказ | 4 недели |  |  | 12.05.2015 |  |  |  | Электроустановочные изделия | Выключатели скрытой установки | Выключатели скрытой установки | alpha bs® | 4011395127407 | 0.034 | KG | 96.250 | CCM
1751-0-1823 | 1785 JA-20 | Клавиша для механизма выключателя жалюзи 2000/4 U и 2020/4 US, с маркировкой, серия alpha nea, цвет платина | 1 | ST | 1209,66 | 1427.3988 | BJE | Заказ | 4 недели |  |  | 12.05.2015 |  |  |  | Электроустановочные изделия | Выключатели скрытой установки | Выключатели скрытой установки | alpha bs® | 4011395127902 | 0.033 | KG | 105.630 | CCM
1751-0-1831 | 1785 JA-21 | Клавиша для механизма выключателя жалюзи 2000/4 U и 2020/4 US, с маркировкой, серия alpha nea, цвет бронза | 1 | ST | 1209,66 | 1427.3988 | BJE | Заказ | 4 недели |  |  | 12.05.2015 |  |  |  | Электроустановочные изделия | Выключатели скрытой установки | Выключатели скрытой установки | alpha bs® | 4011395128008 | 0.039 | KG | 105.630 | CCM
1751-0-1849 | 1786-24 | Клавиша для механизма 1-клавишного выключателя/переключателя/кнопки, серия alpha nea, цвет белый матовый | 1 | ST | 0,00 | 0 | BJE | Заказ | 4 недели | Снятие с заменой | 1751-0-3095 | 12.05.2015 | 06.06.2014 |  |  | Электроустановочные изделия | Выключатели скрытой установки | Выключатели скрытой установки | alpha bs® | 4011395128107 | 0.028 | KG | 77.000 | CCM
1751-0-1856 | 1789-24 | Клавиша для механизма 1-клавишного выключателя/переключателя/кнопки с красной линзой, серия alpha nea, цвет белый матовый | 1 | ST | 380,50 | 448.99 | BJE | Заказ | 4 недели |  |  | 12.05.2015 |  |  |  | Электроустановочные изделия | Выключатели скрытой установки | Выключатели скрытой установки | alpha bs® | 4011395128206 | 0.030 | KG | 84.000 | CCM
1751-0-1864 | 1789 LI-24 | Клавиша для механизма 1-клавишного выключателя/переключателя/кнопки, с прозрачной линзой и символом "СВЕТ", серия alpha nea, цвет белый матовый | 1 | ST | 450,55 | 531.649 | BJE | Заказ | 4 недели |  |  | 12.05.2015 |  |  |  | Электроустановочные изделия | Выключатели скрытой установки | Выключатели скрытой установки | alpha bs® | 4011395128305 | 0.030 | KG | 84.000 | CCM
1751-0-1872 | 1789 KI-24 | Клавиша для механизма 1-клавишного выключателя/переключателя/кнопки, с прозрачной линзой и символом "ЗВОНОК", серия alpha nea, цвет белый матовый | 1 | ST | 450,55 | 531.649 | BJE | Заказ | 4 недели |  |  | 12.05.2015 |  |  |  | Электроустановочные изделия | Выключатели скрытой установки | Выключатели скрытой установки | alpha bs® | 4011395128404 | 0.030 | KG | 84.000 | CCM
1751-0-1880 | 1789 TR-24 | Клавиша для механизма 1-клавишного выключателя/переключателя/кнопки, с прозрачной линзой и символом "КЛЮЧ", серия alpha nea, цвет белый матовый | 1 | ST | 450,55 | 531.649 | BJE | Заказ | 4 недели |  |  | 12.05.2015 |  |  |  | Электроустановочные изделия | Выключатели скрытой установки | Выключатели скрытой установки | alpha bs® | 4011395128503 | 0.030 | KG | 84.000 | CCM
1751-0-1898 | 1781-24 | Клавиша для механизмов 1-клавишных выключателей/переключателей/кнопок, с полем для надписи, серия alpha nea, цвет белый матовый | 1 | ST | 571,70 | 674.606 | BJE | Заказ | 4 недели |  |  | 12.05.2015 |  |  |  | Электроустановочные изделия | Выключатели скрытой установки | Выключатели скрытой установки | alpha bs® | 4011395128602 | 0.033 | KG | 103.680 | CCM
1751-0-1906 | 1788-24 | Клавиша для механизма 1-клавишного выключателя/переключателя/кнопки, с красной линзой, с маркировкой "I/O", серия alpha nea, белый матовый | 1 | ST | 450,55 | 531.649 | BJE | Заказ | 4 недели |  |  | 12.05.2015 |  |  |  | Электроустановочные изделия | Выключатели скрытой установки | Выключатели скрытой установки | alpha bs® | 4011395128701 | 0.028 | KG | 84.000 | CCM
1751-0-1914 | 1785-24 | Клавиша для механизма 2-клавишных выключателей/переключателей/кнопок, серия alpha nea, цвет белый матовый | 1 | ST | 552,77 | 652.2686 | BJE | Заказ | 4 недели |  |  | 12.05.2015 |  |  |  | Электроустановочные изделия | Выключатели скрытой установки | Выключатели скрытой установки | alpha bs® | 4011395128800 | 0.028 | KG | 96.250 | CCM
1751-0-1922 | 1785 JA-24 | Клавиша для механизма выключателя жалюзи 2000/4 U и 2020/4 US, с маркировкой, серия alpha nea, цвет белый матовый | 1 | ST | 742,08 | 875.6544 | BJE | Заказ | 4 недели |  |  | 12.05.2015 |  |  |  | Электроустановочные изделия | Выключатели скрытой установки | Выключатели скрытой установки | alpha bs® | 4011395128909 | 0.030 | KG | 105.630 | CCM
1751-0-2045 | 1787-20 | Клавиша для механизма 1-клавишного выключателя/переключателя/кнопки, с прозрачной линзой, серия alpha nea, цвет платина | 1 | ST | 774,26 | 913.6268 | BJE | Заказ | 4 недели |  |  | 12.05.2015 |  |  |  | Электроустановочные изделия | Выключатели скрытой установки | Выключатели скрытой установки | alpha bs® | 4011395130100 | 0.034 | KG | 84.000 | CCM
1751-0-2052 | 1787-21 | Клавиша для механизма 1-клавишного выключателя/переключателя/кнопки, с прозрачной линзой, серия alpha nea, цвет бронза | 1 | ST | 774,26 | 913.6268 | BJE | Заказ | 4 недели |  |  | 12.05.2015 |  |  |  | Электроустановочные изделия | Выключатели скрытой установки | Выключатели скрытой установки | alpha bs® | 4011395130209 | 0.034 | KG | 84.000 | CCM
1751-0-2060 | 1787-24 | Клавиша для механизма 1-клавишного выключателя/переключателя/кнопки, с прозрачной линзой, серия alpha nea, цвет белый матовый | 1 | ST | 380,50 | 448.99 | BJE | Заказ | 4 недели |  |  | 12.05.2015 |  |  |  | Электроустановочные изделия | Выключатели скрытой установки | Выключатели скрытой установки | alpha bs® | 4011395130308 | 0.030 | KG | 84.000 | CCM
1751-0-2094 | 1786-24G | Клавиша для механизма 1-клавишного выключателя/переключателя/кнопки, серия alpha nea, цвет белый глянцевый | 1 | ST | 0,00 | 0 | BJE | Заказ | 4 недели | Снятие с заменой | 1751-0-3078 | 12.05.2015 | 05.02.2015 | изменился статус | Продажа остатков | Электроустановочные изделия | Выключатели скрытой установки | Выключатели скрытой установки | alpha bs® | 4011395691700 | 0.029 | KG | 77.000 | CCM
1751-0-2102 | 1789-24G | Клавиша для механизма 1-клавишного выключателя/переключателя/кнопки с красной линзой, серия alpha nea, цвет белый глянцевый | 1 | ST | 380,50 | 448.99 | BJE | Заказ | 4 недели |  |  | 12.05.2015 |  |  |  | Электроустановочные изделия | Выключатели скрытой установки | Выключатели скрытой установки | alpha bs® | 4011395691809 | 0.027 | KG | 84.000 | CCM
1751-0-2110 | 1785-24G | Клавиша для механизма 2-клавишных выключателей/переключателей/кнопок, серия alpha nea, цвет белый глянцевый | 1 | ST | 552,77 | 652.2686 | BJE | Заказ | 4 недели |  |  | 12.05.2015 |  |  |  | Электроустановочные изделия | Выключатели скрытой установки | Выключатели скрытой установки | alpha bs® | 4011395691908 | 0.028 | KG | 96.250 | CCM
1751-0-2128 | 1785 JA-24G | Клавиша для механизма выключателя жалюзи 2000/4 U и 2020/4 US, с маркировкой, серия alpha nea, цвет белый глянцевый | 1 | ST | 742,08 | 875.6544 | BJE | Заказ | 4 недели |  |  | 12.05.2015 |  |  |  | Электроустановочные изделия | Выключатели скрытой установки | Выключатели скрытой установки | alpha bs® | 4011395692004 | 0.028 | KG | 105.630 | CCM
1751-0-2177 | 1787-24G | Клавиша для механизма 1-клавишного выключателя/переключателя/кнопки, с прозрачной линзой, серия alpha nea, цвет белый глянцевый | 1 | ST | 380,50 | 448.99 | BJE | Заказ | 4 недели |  |  | 12.05.2015 |  |  |  | Электроустановочные изделия | Выключатели скрытой установки | Выключатели скрытой установки | alpha bs® | 4011395703205 | 0.030 | KG | 84.000 | CCM
1751-0-2201 | 1789 LI-24G | Клавиша для механизма 1-клавишного выключателя/переключателя/кнопки, с прозрачной линзой и символом "СВЕТ", серия alpha nea, цвет белый глянцевый | 1 | ST | 450,55 | 531.649 | BJE | Заказ | 4 недели |  |  | 12.05.2015 |  |  |  | Электроустановочные изделия | Выключатели скрытой установки | Выключатели скрытой установки | alpha bs® | 4011395703502 | 0.028 | KG | 84.000 | CCM
1751-0-2235 | 1789 KI-24G | Клавиша для механизма 1-клавишного выключателя/переключателя/кнопки, с прозрачной линзой и символом "ЗВОНОК", серия alpha nea, цвет белый глянцевый | 1 | ST | 450,55 | 531.649 | BJE | Заказ | 4 недели |  |  | 12.05.2015 |  |  |  | Электроустановочные изделия | Выключатели скрытой установки | Выключатели скрытой установки | alpha bs® | 4011395703809 | 0.027 | KG | 84.000 | CCM
1751-0-2268 | 1789 TR-24G | Клавиша для механизма 1-клавишного выключателя/переключателя/кнопки, с прозрачной линзой и символом "КЛЮЧ", серия alpha nea, цвет белый глянцевый | 1 | ST | 450,55 | 531.649 | BJE | Заказ | 4 недели |  |  | 12.05.2015 |  |  |  | Электроустановочные изделия | Выключатели скрытой установки | Выключатели скрытой установки | alpha bs® | 4011395704202 | 0.040 | KG | 84.000 | CCM
1751-0-2292 | 1781-24G | Клавиша для механизмов 1-клавишных выключателей/переключателей/кнопок, с полем для надписи, серия alpha nea, цвет белый глянцевый | 1 | ST | 571,70 | 674.606 | BJE | Заказ | 4 недели |  |  | 12.05.2015 |  |  |  | Электроустановочные изделия | Выключатели скрытой установки | Выключатели скрытой установки | alpha bs® | 4011395704509 | 0.030 | KG | 103.680 | CCM
1751-0-2326 | 1788-24G | Клавиша для механизма 1-клавишного выключателя/переключателя/кнопки, с красной линзой, с маркировкой "I/O", серия alpha nea, белый глянцевый | 1 | ST | 450,55 | 531.649 | BJE | Заказ | 4 недели |  |  | 12.05.2015 |  |  |  | Электроустановочные изделия | Выключатели скрытой установки | Выключатели скрытой установки | alpha bs® | 4011395705100 | 0.040 | KG | 84.000 | CCM
1751-0-2490 | 1789-22G | Клавиша для механизма 1-клавишного выключателя/переключателя/кнопки с красной линзой, серия alpha nea, цвет слоновая кость | 1 | ST | 306,67 | 361.8706 | BJE | Заказ | 4 недели |  |  | 12.05.2015 |  |  |  | Электроустановочные изделия | Выключатели скрытой установки | Выключатели скрытой установки | alpha bs® | 4011395916308 | 0.028 | KG | 84.000 | CCM
1751-0-2508 | 1787-22G | Клавиша для механизма 1-клавишного выключателя/переключателя/кнопки, с прозрачной линзой, серия alpha nea, цвет слоновая кость | 1 | ST | 306,67 | 361.8706 | BJE | Заказ | 4 недели |  |  | 12.05.2015 |  |  |  | Электроустановочные изделия | Выключатели скрытой установки | Выключатели скрытой установки | alpha bs® | 4011395916407 | 0.027 | KG | 84.000 | CCM
1751-0-2516 | 1789 LI-22G | Клавиша для механизма 1-клавишного выключателя/переключателя/кнопки, с прозрачной линзой и символом "СВЕТ", серия alpha nea, цвет слоновая кость | 1 | ST | 382,40 | 451.232 | BJE | Заказ | 4 недели |  |  | 12.05.2015 |  |  |  | Электроустановочные изделия | Выключатели скрытой установки | Выключатели скрытой установки | alpha bs® | 4011395916506 | 0.027 | KG | 84.000 | CCM
1751-0-2524 | 1789 KI-22G | Клавиша для механизма 1-клавишного выключателя/переключателя/кнопки, с прозрачной линзой и символом "ЗВОНОК", серия alpha nea, цвет слоновая кость | 1 | ST | 382,40 | 451.232 | BJE | Заказ | 4 недели |  |  | 12.05.2015 |  |  |  | Электроустановочные изделия | Выключатели скрытой установки | Выключатели скрытой установки | alpha bs® | 4011395916605 | 0.028 | KG | 84.000 | CCM
1751-0-2532 | 1789 TR-22G | Клавиша для механизма 1-клавишного выключателя/переключателя/кнопки, с прозрачной линзой и символом "КЛЮЧ", серия alpha nea, цвет слоновая кость | 1 | ST | 382,40 | 451.232 | BJE | Заказ | 4 недели |  |  | 12.05.2015 |  |  |  | Электроустановочные изделия | Выключатели скрытой установки | Выключатели скрытой установки | alpha bs® | 4011395916704 | 0.100 | KG | 84.000 | CCM
1751-0-2540 | 1781-22G | Клавиша для механизмов 1-клавишных выключателей/переключателей/кнопок, с полем для надписи, серия alpha nea, цвет слоновая кость | 1 | ST | 511,12 | 603.1216 | BJE | Заказ | 4 недели |  |  | 12.05.2015 |  |  |  | Электроустановочные изделия | Выключатели скрытой установки | Выключатели скрытой установки | alpha bs® | 4011395926208 | 0.030 | KG | 103.680 | CCM
1751-0-2557 | 1788-22G | Клавиша для механизма 1-клавишного выключателя/переключателя/кнопки, с красной линзой, с маркировкой "I/O", серия alpha nea, слонова кость | 1 | ST | 382,40 | 451.232 | BJE | Заказ | 4 недели |  |  | 12.05.2015 |  |  |  | Электроустановочные изделия | Выключатели скрытой установки | Выключатели скрытой установки | alpha bs® | 4011395917008 | 0.100 | KG | 84.000 | CCM
1751-0-2565 | 1785-22G | Клавиша для механизма 2-клавишных выключателей/переключателей/кнопок, серия alpha nea, цвет слоновая кость | 1 | ST | 478,94 | 565.1492 | BJE | C | 4 недели |  |  | 12.05.2015 |  |  |  | Электроустановочные изделия | Выключатели скрытой установки | Выключатели скрытой установки | alpha bs® | 4011395917107 | 0.028 | KG | 96.250 | CCM
1751-0-2581 | 1785 JA-22G | Клавиша для механизма выключателя жалюзи 2000/4 U и 2020/4 US, с маркировкой, серия alpha nea, цвет слоновая кость | 1 | ST | 742,08 | 875.6544 | BJE | Заказ | 4 недели |  |  | 12.05.2015 |  |  |  | Электроустановочные изделия | Выключатели скрытой установки | Выключатели скрытой установки | alpha bs® | 4011395917800 | 0.028 | KG | 105.630 | CCM
1751-0-2742 | 1788-82 | Клавиша для механизма 1-клавишного выключателя/переключателя/кнопки, с красной линзой, с маркировкой "I/O", серия solo/future, цвет savanne/слоновая кость | 1 | ST | 422,15 | 498.137 | BJE | Заказ | 4 недели |  |  | 12.05.2015 |  |  |  | Электроустановочные изделия | Выключатели скрытой установки | Выключатели скрытой установки | Elos | 4011395994979 | 0.026 | KG | 84.000 | CCM
1751-0-2744 | 1785-82 | Клавиша для механизма 2-клавишных выключателей/переключателей/кнопок, серия solo/future, цвет savanne/слоновая кость | 1 | ST | 422,71 | 498.7978 | BJE | C | 4 недели |  |  | 12.05.2015 |  |  |  | Электроустановочные изделия | Выключатели скрытой установки | Выключатели скрытой установки | Elos | 4011395995013 | 0.029 | KG | 105.630 | CCM
1751-0-2745 | 1789 LI-82 | Клавиша для механизма 1-клавишного выключателя/переключателя/кнопки, с прозрачной линзой и символом "СВЕТ", серия solo/future, цвет savanne/слоновая кость | 1 | ST | 348,32 | 411.0176 | BJE | Заказ | 4 недели |  |  | 12.05.2015 |  |  |  | Электроустановочные изделия | Выключатели скрытой установки | Выключатели скрытой установки | Elos | 4011395995037 | 0.028 | KG | 84.000 | CCM
1751-0-2746 | 1789 KI-82 | Клавиша для механизма 1-клавишного выключателя/переключателя/кнопки, с прозрачной линзой и символом "ЗВОНОК", серия solo/future, цве savanne/слоновая кость | 1 | ST | 348,32 | 411.0176 | BJE | Заказ | 4 недели |  |  | 12.05.2015 |  |  |  | Электроустановочные изделия | Выключатели скрытой установки | Выключатели скрытой установки | Elos | 4011395995051 | 0.026 | KG | 84.000 | CCM
1751-0-2747 | 1789 TR-82 | Клавиша для механизма 1-клавишного выключателя/переключателя/кнопки, с прозрачной линзой и символом "КЛЮЧ", серия solo/future, цвет savanne/слоновая кость | 1 | ST | 348,32 | 411.0176 | BJE | Заказ | 4 недели |  |  | 12.05.2015 |  |  |  | Электроустановочные изделия | Выключатели скрытой установки | Выключатели скрытой установки | Elos | 4011395995075 | 0.026 | KG | 84.000 | CCM
1751-0-2748 | 1785 JA-82 | Клавиша для механизма выключателя жалюзи 2000/4 U и 2020/4 US, с маркировкой, серия solo/future, цвет savanne/слоновая кость | 1 | ST | 605,78 | 714.8204 | BJE | Заказ | 4 недели |  |  | 12.05.2015 |  |  |  | Электроустановочные изделия | Выключатели скрытой установки | Выключатели скрытой установки | Elos | 4011395995099 | 0.028 | KG | 105.630 | CCM
1751-0-2750 | 1788-84 | Клавиша для механизма 1-клавишного выключателя/переключателя/кнопки, с красной линзой, с маркировкой "I/O", серия solo/future, цвет davos/альпийский белый | 1 | ST | 441,08 | 520.4744 | BJE | Заказ | 4 недели |  |  | 12.05.2015 |  |  |  | Электроустановочные изделия | Выключатели скрытой установки | Выключатели скрытой установки | Elos | 4011395995877 | 0.026 | KG | 84.000 | CCM
1751-0-2753 | 1789 LI-84 | Клавиша для механизма 1-клавишного выключателя/переключателя/кнопки, с прозрачной линзой и символом "СВЕТ", серия solo/future, цвет davos/альпийский белый | 1 | ST | 0,00 | 0 | BJE | Заказ | 4 недели | Снятие с заменой | 1751-0-3084 | 12.05.2015 | 28.02.2014 |  |  | Электроустановочные изделия | Выключатели скрытой установки | Выключатели скрытой установки | Elos | 4011395995921 | 0.026 | KG | 84.000 | CCM
1751-0-2754 | 1789 KI-84 | Клавиша для механизма 1-клавишного выключателя/переключателя/кнопки, с прозрачной линзой и символом "ЗВОНОК", серия solo/future, цве davos/альпийский белый | 1 | ST | 372,93 | 440.0574 | BJE | Заказ | 4 недели |  |  | 12.05.2015 |  |  |  | Электроустановочные изделия | Выключатели скрытой установки | Выключатели скрытой установки | Elos | 4011395995938 | 0.026 | KG | 84.000 | CCM
1751-0-2755 | 1789 TR-84 | Клавиша для механизма 1-клавишного выключателя/переключателя/кнопки, с прозрачной линзой и символом "КЛЮЧ", серия solo/future, цвет davos/альпийский белый | 1 | ST | 372,93 | 440.0574 | BJE | Заказ | 4 недели |  |  | 12.05.2015 |  |  |  | Электроустановочные изделия | Выключатели скрытой установки | Выключатели скрытой установки | Elos | 4011395995952 | 0.026 | KG | 84.000 | CCM
1751-0-2756 | 1785 JA-84 | Клавиша для механизма выключателя жалюзи 2000/4 U и 2020/4 US, с маркировкой, серия solo/future, цвет davos/альпийский белый | 1 | ST | 0,00 | 0 | BJE | Заказ | 4 недели | Снятие с заменой | 1751-0-3088 | 12.05.2015 | 05.02.2015 | изменился статус | Продажа остатков | Электроустановочные изделия | Выключатели скрытой установки | Выключатели скрытой установки | Elos | 4011395995976 | 0.030 | KG | 105.630 | CCM
1751-0-2774 | 1788-87 | Клавиша для механизма 1-клавишного выключателя/переключателя/кнопки, с красной линзой, с маркировкой "I/O", серия solo/future, цвет toscana/красный | 1 | ST | 742,08 | 875.6544 | BJE | Заказ | 4 недели |  |  | 12.05.2015 |  |  |  | Электроустановочные изделия | Выключатели скрытой установки | Выключатели скрытой установки | Signo | 4011395998540 | 0.026 | KG | 84.000 | CCM
1751-0-2776 | 1785-87 | Клавиша для механизма 2-клавишных выключателей/переключателей/кнопок, серия solo/future, цвет toscana/красный | 1 | ST | 781,83 | 922.5594 | BJE | Заказ | 4 недели |  |  | 12.05.2015 |  |  |  | Электроустановочные изделия | Выключатели скрытой установки | Выключатели скрытой установки | Signo | 4011395998588 | 0.029 | KG | 105.630 | CCM
1751-0-2777 | 1789 LI-87 | Клавиша для механизма 1-клавишного выключателя/переключателя/кнопки, с прозрачной линзой и символом "СВЕТ", серия solo/future, цвет toscana/красный | 1 | ST | 662,57 | 781.8326 | BJE | Заказ | 4 недели |  |  | 12.05.2015 |  |  |  | Электроустановочные изделия | Выключатели скрытой установки | Аксессуары для выключателей скрытой установки | Аксессуары для выключателей скрытой установки | 4011395998601 | 0.026 | KG | 84.000 | CCM
1751-0-2778 | 1789 KI-87 | Клавиша для механизма 1-клавишного выключателя/переключателя/кнопки, с прозрачной линзой и символом "ЗВОНОК", серия solo/future, цве toscana/красный | 1 | ST | 662,57 | 781.8326 | BJE | Заказ | 4 недели |  |  | 12.05.2015 |  |  |  | Электроустановочные изделия | Выключатели скрытой установки | Выключатели скрытой установки | Signo | 4011395998625 | 0.026 | KG | 84.000 | CCM
1751-0-2779 | 1789 TR-87 | Клавиша для механизма 1-клавишного выключателя/переключателя/кнопки, с прозрачной линзой и символом "КЛЮЧ", серия solo/future, цвет toscana/красный | 1 | ST | 662,57 | 781.8326 | BJE | Заказ | 4 недели |  |  | 12.05.2015 |  |  |  | Электроустановочные изделия | Выключатели скрытой установки | Выключатели скрытой установки | Signo | 4011395998649 | 0.026 | KG | 84.000 | CCM
1751-0-2813 | 1789-82 | Клавиша для механизма 1-клавишного выключателя/переключателя/кнопки с красной линзой, серия solo/future, цвет savanne/слоновая кость | 1 | ST | 297,21 | 350.7078 | BJE | E | 4 недели |  |  | 12.05.2015 |  |  |  | Электроустановочные изделия | Выключатели скрытой установки | Выключатели скрытой установки | Elos | 4011395000144 | 0.023 | KG | 84.000 | CCM
1751-0-2814 | 1789-84 | Клавиша для механизма 1-клавишного выключателя/переключателя/кнопки с красной линзой, серия solo/future, цвет davos/альпийский белый | 1 | ST | 0,00 | 0 | BJE | Заказ | 4 недели | Снятие с заменой | 1751-0-3091 | 12.05.2015 | 06.06.2014 |  |  | Электроустановочные изделия | Выключатели скрытой установки | Выключатели скрытой установки | Elos | 4011395000168 | 0.026 | KG | 84.000 | CCM
1751-0-2817 | 1789-87 | Клавиша для механизма 1-клавишного выключателя/переключателя/кнопки с красной линзой, серия solo/future, цвет toscana/красный | 1 | ST | 662,57 | 781.8326 | BJE | Заказ | 4 недели |  |  | 12.05.2015 |  |  |  | Электроустановочные изделия | Выключатели скрытой установки | Выключатели скрытой установки | Signo | 4011395000229 | 0.026 | KG | 84.000 | CCM
1751-0-2822 | 1781-260 | Клавиша для механизмов 1-клавишных выключателей/переключателей/кнопок, с полем для надписи, серия alpha exclusive, цвет палладий | 1 | ST | 1003,32 | 1183.9176 | BJE | Заказ | 4 недели |  |  | 12.05.2015 |  |  |  | Электроустановочные изделия | Выключатели скрытой установки | Выключатели скрытой установки | alpha bs® | 4011395005002 | 0.040 | KG | 103.680 | CCM
1751-0-2823 | 1788-260 | Клавиша для механизма 1-клавишного выключателя/переключателя/кнопки, с красной линзой, с маркировкой "I/O", серия alpha exclusive, палладий | 1 | ST | 859,45 | 1014.151 | BJE | Заказ | 4 недели |  |  | 12.05.2015 |  |  |  | Электроустановочные изделия | Выключатели скрытой установки | Выключатели скрытой установки | alpha bs® | 4011395005026 | 0.040 | KG | 84.000 | CCM
1751-0-2824 | 1787-260 | Клавиша для механизма 1-клавишного выключателя/переключателя/кнопки, с прозрачной линзой, серия alpha exclusive, цвет палладий | 1 | ST | 774,26 | 913.6268 | BJE | Заказ | 4 недели |  |  | 12.05.2015 |  |  |  | Электроустановочные изделия | Выключатели скрытой установки | Выключатели скрытой установки | alpha bs® | 4011395005040 | 0.034 | KG | 84.000 | CCM
1751-0-2825 | 1789-260 | Клавиша для механизма 1-клавишного выключателя/переключателя/кнопки с красной линзой, серия alpha exclusive, цвет палладий | 1 | ST | 774,26 | 913.6268 | BJE | Заказ | 4 недели |  |  | 12.05.2015 |  |  |  | Электроустановочные изделия | Выключатели скрытой установки | Выключатели скрытой установки | alpha bs® | 4011395005064 | 0.034 | KG | 84.000 | CCM
1751-0-2827 | 1785-260 | Клавиша для механизма 2-клавишных выключателей/переключателей/кнопок, серия alpha exclusive, цвет палладий | 1 | ST | 0,00 | 0 | BJE | Заказ | 4 недели | Снятие с заменой | 1751-0-3082 | 12.05.2015 | 06.06.2014 |  |  | Электроустановочные изделия | Выключатели скрытой установки | Выключатели скрытой установки | alpha bs® | 4011395005088 | 0.033 | KG | 96.250 | CCM
1751-0-2828 | 1789 LI-260 | Клавиша для механизма 1-клавишного выключателя/переключателя/кнопки, с прозрачной линзой и символом "СВЕТ", серия alpha exclusive, цвет палладий | 1 | ST | 859,45 | 1014.151 | BJE | Заказ | 4 недели |  |  | 12.05.2015 |  |  |  | Электроустановочные изделия | Выключатели скрытой установки | Выключатели скрытой установки | alpha bs® | 4011395005095 | 0.035 | KG | 84.000 | CCM
1751-0-2829 | 1789 KI-260 | Клавиша для механизма 1-клавишного выключателя/переключателя/кнопки, с прозрачной линзой и символом "ЗВОНОК", серия alpha exclusive, цвет палладий | 1 | ST | 859,45 | 1014.151 | BJE | Заказ | 4 недели |  |  | 12.05.2015 |  |  |  | Электроустановочные изделия | Выключатели скрытой установки | Выключатели скрытой установки | alpha bs® | 4011395005118 | 0.034 | KG | 84.000 | CCM
1751-0-2830 | 1789 TR-260 | Клавиша для механизма 1-клавишного выключателя/переключателя/кнопки, с прозрачной линзой и символом "КЛЮЧ", серия alpha exclusive, цвет палладий | 1 | ST | 859,45 | 1014.151 | BJE | Заказ | 4 недели |  |  | 12.05.2015 |  |  |  | Электроустановочные изделия | Выключатели скрытой установки | Выключатели скрытой установки | alpha bs® | 4011395005132 | 0.040 | KG | 84.000 | CCM
1751-0-2831 | 1785 JA-260 | Клавиша для механизма выключателя жалюзи 2000/4 U и 2020/4 US, с маркировкой, серия alpha exclusive, цвет палладий | 1 | ST | 1209,66 | 1427.3988 | BJE | Заказ | 4 недели |  |  | 12.05.2015 |  |  |  | Электроустановочные изделия | Выключатели скрытой установки | Выключатели скрытой установки | alpha bs® | 4011395005156 | 0.028 | KG | 105.630 | CCM
1751-0-2833 | 1781-266 | Клавиша для механизмов 1-клавишных выключателей/переключателей/кнопок, с полем для надписи, серия alpha exclusive, цвет титан | 1 | ST | 1003,32 | 1183.9176 | BJE | Заказ | 4 недели |  |  | 12.05.2015 |  |  |  | Электроустановочные изделия | Выключатели скрытой установки | Выключатели скрытой установки | alpha bs® | 4011395005958 | 0.040 | KG | 103.680 | CCM
1751-0-2834 | 1788-266 | Клавиша для механизма 1-клавишного выключателя/переключателя/кнопки, с красной линзой, с маркировкой "I/O", серия alpha exclusive, титан | 1 | ST | 859,45 | 1014.151 | BJE | Заказ | 4 недели |  |  | 12.05.2015 |  |  |  | Электроустановочные изделия | Выключатели скрытой установки | Выключатели скрытой установки | alpha bs® | 4011395005972 | 0.040 | KG | 84.000 | CCM
1751-0-2835 | 1787-266 | Клавиша для механизма 1-клавишного выключателя/переключателя/кнопки, с прозрачной линзой, серия alpha exclusive, цвет титан | 1 | ST | 774,26 | 913.6268 | BJE | Заказ | 4 недели |  |  | 12.05.2015 |  |  |  | Электроустановочные изделия | Выключатели скрытой установки | Выключатели скрытой установки | alpha bs® | 4011395005996 | 0.040 | KG | 84.000 | CCM
1751-0-2836 | 1789-266 | Клавиша для механизма 1-клавишного выключателя/переключателя/кнопки с красной линзой, серия alpha exclusive, цвет титан | 1 | ST | 774,26 | 913.6268 | BJE | Заказ | 4 недели |  |  | 12.05.2015 |  |  |  | Электроустановочные изделия | Выключатели скрытой установки | Выключатели скрытой установки | alpha bs® | 4011395006016 | 0.034 | KG | 84.000 | CCM
1751-0-2838 | 1785-266 | Клавиша для механизма 2-клавишных выключателей/переключателей/кнопок, серия alpha exclusive, цвет титан | 1 | ST | 1005,21 | 1186.1478 | BJE | E | 4 недели |  |  | 12.05.2015 |  |  |  | Электроустановочные изделия | Выключатели скрытой установки | Выключатели скрытой установки | alpha bs® | 4011395006047 | 0.035 | KG | 96.250 | CCM
1751-0-2839 | 1789 LI-266 | Клавиша для механизма 1-клавишного выключателя/переключателя/кнопки, с прозрачной линзой и символом "СВЕТ", серия alpha exclusive, цвет титан | 1 | ST | 859,45 | 1014.151 | BJE | Заказ | 4 недели |  |  | 12.05.2015 |  |  |  | Электроустановочные изделия | Выключатели скрытой установки | Выключатели скрытой установки | alpha bs® | 4011395006054 | 0.034 | KG | 84.000 | CCM
1751-0-2840 | 1789 KI-266 | Клавиша для механизма 1-клавишного выключателя/переключателя/кнопки, с прозрачной линзой и символом "ЗВОНОК", серия alpha exclusive, цвет титан | 1 | ST | 859,45 | 1014.151 | BJE | Заказ | 4 недели |  |  | 12.05.2015 |  |  |  | Электроустановочные изделия | Выключатели скрытой установки | Выключатели скрытой установки | alpha bs® | 4011395006061 | 0.035 | KG | 84.000 | CCM
1751-0-2841 | 1789 TR-266 | Клавиша для механизма 1-клавишного выключателя/переключателя/кнопки, с прозрачной линзой и символом "КЛЮЧ", серия alpha exclusive, цвет титан | 1 | ST | 859,45 | 1014.151 | BJE | Заказ | 4 недели |  |  | 12.05.2015 |  |  |  | Электроустановочные изделия | Выключатели скрытой установки | Выключатели скрытой установки | alpha bs® | 4011395006078 | 0.040 | KG | 84.000 | CCM
1751-0-2842 | 1785 JA-266 | Клавиша для механизма выключателя жалюзи 2000/4 U и 2020/4 US, с маркировкой, серия alpha exclusive, цвет титан | 1 | ST | 1209,66 | 1427.3988 | BJE | Заказ | 4 недели |  |  | 12.05.2015 |  |  |  | Электроустановочные изделия | Выключатели скрытой установки | Выключатели скрытой установки | alpha bs® | 4011395006085 | 0.034 | KG | 105.630 | CCM
1751-0-2927 | 1788-81 | Клавиша для механизма 1-клавишного выключателя/переключателя/кнопки, с красной линзой, с маркировкой "I/O", серия solo/future, цвет антрацит | 1 | ST | 742,08 | 875.6544 | BJE | Заказ | 4 недели |  |  | 12.05.2015 |  |  |  | Электроустановочные изделия | Выключатели скрытой установки | Выключатели скрытой установки | Arco | 4011395056035 | 0.027 | KG | 84.000 | CCM
1751-0-2928 | 1789-81 | Клавиша для механизма 1-клавишного выключателя/переключателя/кнопки с красной линзой, серия solo/future, цвет антрацит | 1 | ST | 562,24 | 663.4432 | BJE | Заказ | 4 недели |  |  | 12.05.2015 |  |  |  | Электроустановочные изделия | Выключатели скрытой установки | Выключатели скрытой установки | Arco | 4011395056042 | 0.027 | KG | 84.000 | CCM
1751-0-2930 | 1785-81 | Клавиша для механизма 2-клавишных выключателей/переключателей/кнопок, серия solo/future, цвет антрацит | 1 | ST | 664,46 | 784.0628 | BJE | Заказ | 4 недели |  |  | 12.05.2015 |  |  |  | Электроустановочные изделия | Выключатели скрытой установки | Выключатели скрытой установки | Arco | 4011395056066 | 0.024 | KG | 105.630 | CCM
1751-0-2931 | 1789 LI-81 | Клавиша для механизма 1-клавишного выключателя/переключателя/кнопки, с прозрачной линзой и символом "СВЕТ", серия solo/future, цвет антрацит | 1 | ST | 662,57 | 781.8326 | BJE | Заказ | 4 недели |  |  | 12.05.2015 |  |  |  | Электроустановочные изделия | Выключатели скрытой установки | Выключатели скрытой установки | Arco | 4011395056073 | 0.027 | KG | 84.000 | CCM
1751-0-2932 | 1789 KI-81 | Клавиша для механизма 1-клавишного выключателя/переключателя/кнопки, с прозрачной линзой и символом "ЗВОНОК", серия solo/future, цве антрацит | 1 | ST | 662,57 | 781.8326 | BJE | Заказ | 4 недели |  |  | 12.05.2015 |  |  |  | Электроустановочные изделия | Выключатели скрытой установки | Выключатели скрытой установки | Arco | 4011395056080 | 0.027 | KG | 84.000 | CCM
1751-0-2933 | 1789 TR-81 | Клавиша для механизма 1-клавишного выключателя/переключателя/кнопки, с прозрачной линзой и символом "КЛЮЧ", серия solo/future, цвет антрацит | 1 | ST | 662,57 | 781.8326 | BJE | Заказ | 4 недели |  |  | 12.05.2015 |  |  |  | Электроустановочные изделия | Выключатели скрытой установки | Выключатели скрытой установки | Arco | 4011395056097 | 0.027 | KG | 84.000 | CCM
1751-0-2934 | 1785 JA-81 | Клавиша для механизма выключателя жалюзи 2000/4 U и 2020/4 US, с маркировкой, серия solo/future, цвет антрацит | 1 | ST | 950,31 | 1121.3658 | BJE | Заказ | 4 недели |  |  | 12.05.2015 |  |  |  | Электроустановочные изделия | Выключатели скрытой установки | Выключатели скрытой установки | Arco | 4011395056110 | 0.027 | KG | 105.630 | CCM
1751-0-2942 | 1785-83 | Клавиша для механизма 2-клавишных выключателей/переключателей/кнопок, серия solo/future, цвет серебристо-алюминиевый | 1 | ST | 0,00 | 0 | BJE | Заказ | 4 недели | Снятие с заменой | 1751-0-3092 | 12.05.2015 | 05.02.2015 | изменился статус | Продажа остатков | Электроустановочные изделия | Выключатели скрытой установки | Выключатели скрытой установки | Elos | 4011395070161 | 0.029 | KG | 105.630 | CCM
1751-0-2944 | 1785 JA-83 | Клавиша для механизма выключателя жалюзи 2000/4 U и 2020/4 US, с маркировкой, серия solo/future, цвет серебристо-алюминиевый | 1 | ST | 1012,78 | 1195.0804 | BJE | Заказ | 4 недели |  |  | 12.05.2015 |  |  |  | Электроустановочные изделия | Выключатели скрытой установки | Выключатели скрытой установки | Elos | 4011395070185 | 0.029 | KG | 105.630 | CCM
1751-0-2945 | 1789-83 | Клавиша для механизма 1-клавишного выключателя/переключателя/кнопки с красной линзой, серия solo/future, цвет серебристо-алюминиевый | 1 | ST | 617,13 | 728.2134 | BJE | Заказ | 4 недели |  |  | 12.05.2015 |  |  |  | Электроустановочные изделия | Выключатели скрытой установки | Выключатели скрытой установки | Elos | 4011395074312 | 0.026 | KG | 84.000 | CCM
1751-0-2951 | 1789 LI-83 | Клавиша для механизма 1-клавишного выключателя/переключателя/кнопки, с прозрачной линзой и символом "СВЕТ", серия solo/future, цвет серебристо-алюминиевый | 1 | ST | 726,93 | 857.7774 | BJE | Заказ | 4 недели |  |  | 12.05.2015 |  |  |  | Электроустановочные изделия | Выключатели скрытой установки | Выключатели скрытой установки | Elos | 4011395074756 | 0.026 | KG | 84.000 | CCM
1751-0-2952 | 1789 KI-83 | Клавиша для механизма 1-клавишного выключателя/переключателя/кнопки, с прозрачной линзой и символом "ЗВОНОК", серия solo/future, цве серебристо-алюминиевый | 1 | ST | 726,93 | 857.7774 | BJE | Заказ | 4 недели |  |  | 12.05.2015 |  |  |  | Электроустановочные изделия | Выключатели скрытой установки | Выключатели скрытой установки | Elos | 4011395074763 | 0.026 | KG | 84.000 | CCM
1751-0-2953 | 1789 TR-83 | Клавиша для механизма 1-клавишного выключателя/переключателя/кнопки, с прозрачной линзой и символом "КЛЮЧ", серия solo/future, цвет серебристо-алюминиевый | 1 | ST | 726,93 | 857.7774 | BJE | Заказ | 4 недели |  |  | 12.05.2015 |  |  |  | Электроустановочные изделия | Выключатели скрытой установки | Выключатели скрытой установки | Elos | 4011395074770 | 0.026 | KG | 84.000 | CCM
1751-0-2954 | 1788-83 | Клавиша для механизма 1-клавишного выключателя/переключателя/кнопки, с красной линзой, с маркировкой "I/O", серия solo/future, цвет серебристо-алюминиевый | 1 | ST | 808,33 | 953.8294 | BJE | Заказ | 4 недели |  |  | 12.05.2015 |  |  |  | Электроустановочные изделия | Выключатели скрытой установки | Выключатели скрытой установки | Elos | 4011395074787 | 0.026 | KG | 84.000 | CCM
1751-0-2957 | 1789-866 | Клавиша для механизма 1-клавишного выключателя/переключателя/кнопки с красной линзой, серия pur/сталь | 1 | ST | 844,30 | 996.274 | BJE | Заказ | 4 недели |  |  | 12.05.2015 |  |  |  | Электроустановочные изделия | Выключатели скрытой установки | Выключатели скрытой установки | Puma | 4011395086063 | 0.044 | KG | 84.000 | CCM
1751-0-2958 | 1789 LI-866 | Клавиша для механизма 1-клавишного выключателя/переключателя/кнопки, с прозрачной линзой и символом "СВЕТ", серия pur/сталь | 1 | ST | 991,96 | 1170.5128 | BJE | Заказ | 4 недели |  |  | 12.05.2015 |  |  |  | Электроустановочные изделия | Выключатели скрытой установки | Выключатели скрытой установки | Puma | 4011395086087 | 0.044 | KG | 84.000 | CCM
1751-0-2959 | 1789 KI-866 | Клавиша для механизма 1-клавишного выключателя/переключателя/кнопки, с прозрачной линзой и символом "ЗВОНОК", серия pur/сталь | 1 | ST | 991,96 | 1170.5128 | BJE | Заказ | 4 недели |  |  | 12.05.2015 |  |  |  | Электроустановочные изделия | Выключатели скрытой установки | Выключатели скрытой установки | Puma | 4011395086117 | 0.044 | KG | 84.000 | CCM
1751-0-2960 | 1789 TR-866 | Клавиша для механизма 1-клавишного выключателя/переключателя/кнопки, с прозрачной линзой и символом "КЛЮЧ", серия pur/сталь | 1 | ST | 991,96 | 1170.5128 | BJE | Заказ | 4 недели |  |  | 12.05.2015 |  |  |  | Электроустановочные изделия | Выключатели скрытой установки | Выключатели скрытой установки | Puma | 4011395086131 | 0.044 | KG | 84.000 | CCM
1751-0-2961 | 1788-866 | Клавиша для механизма 1-клавишного выключателя/переключателя/кнопки, с красной линзой, с маркировкой "I/O", серия pur/сталь | 1 | ST | 1073,36 | 1266.5648 | BJE | Заказ | 4 недели |  |  | 12.05.2015 |  |  |  | Электроустановочные изделия | Выключатели скрытой установки | Выключатели скрытой установки | Puma | 4011395086322 | 0.044 | KG | 84.000 | CCM
1751-0-2963 | 1789 H-866 | Клавиша для механизма 1-клавишного выключателя/переключателя/кнопки, с красной линзой, с маркировкой "HNS", серия pur/сталь | 1 | ST | 1073,36 | 1266.5648 | BJE | Заказ | 4 недели |  |  | 12.05.2015 |  |  |  | Электроустановочные изделия | Выключатели скрытой установки | Выключатели скрытой установки | Puma | 4011395086377 | 0.044 | KG | 84.000 | CCM
1751-0-2964 | 1785 JA-866 | Клавиша для механизма выключателя жалюзи 2000/4 U и 2020/4 US, с маркировкой, серия pur/сталь | 1 | ST | 1291,06 | 1523.4508 | BJE | Заказ | 4 недели |  |  | 12.05.2015 |  |  |  | Электроустановочные изделия | Выключатели скрытой установки | Выключатели скрытой установки | Puma | 4011395086681 | 0.044 | KG | 105.630 | CCM
1751-0-2991 | 1785/11-82 | Клавиша"Уборка/Не беспокоить",сл.к. | 1 | ST | 605,78 | 714.8204 | BJE | Заказ | 5 недель |  |  | 12.05.2015 |  |  |  | Электроустановочные изделия | Выключатели скрытой установки | Выключатели скрытой установки | Elos | 4011395105375 | 0.029 | KG | 0.050 | CDM
1751-0-2992 | 1785/11-84 | Клавиша"Уборка/Не беспокоить",а.бел. | 1 | ST | 683,39 | 806.4002 | BJE | Заказ | 5 недель |  |  | 12.05.2015 |  |  |  | Электроустановочные изделия | Выключатели скрытой установки | Выключатели скрытой установки | Elos | 4011395105382 | 0.029 | KG | 0.050 | CDM
1751-0-2995 | 1785/11-83 | Клавиша"Уборка/Не беспокоить",AgAl | 1 | ST | 1012,78 | 1195.0804 | BJE | Заказ | 5 недель |  |  | 12.05.2015 |  |  |  | Электроустановочные изделия | Выключатели скрытой установки | Выключатели скрытой установки | Elos | 4011395105429 | 0.029 | KG | 0.050 | CDM
1751-0-2996 | 1785/11-866 | Клавиша для механизма 2-клавишного выключателя/переключателя/кнопки, с символом "Уборка/Не беспокоить", серия pur/сталь | 1 | ST | 1283,49 | 1514.5182 | BJE | Заказ | 4 недели |  |  | 12.05.2015 |  |  |  | Электроустановочные изделия | Выключатели скрытой установки | Аксессуары для выключателей скрытой установки | Аксессуары для выключателей скрытой установки | 4011395105436 | 0.045 | KG | 105.630 | CCM
1751-0-3001 | 1786/11-83 | Клавиша для механизма 1-клавишного выключателя/переключателя/кнопки, с символом НЕ БЕСПОКОИТЬ, серия solo/future, цвет серебристо-алюминиевый | 1 | ST | 725,04 | 855.5472 | BJE | Заказ | 5 недель |  |  | 12.05.2015 |  |  |  | Электроустановочные изделия | Выключатели скрытой установки | Выключатели скрытой установки | Elos | 4011395105481 | 0.027 | KG | 0.050 | CDM
1751-0-3002 | 1786/11-866 | Клавиша для механизма 1-клавишного выключателя/переключателя/кнопки, с символом "НЕ БЕСПОКОИТЬ", серия pur/сталь | 1 | ST | 991,96 | 1170.5128 | BJE | Заказ | 4 недели |  |  | 12.05.2015 |  |  |  | Электроустановочные изделия | Выключатели скрытой установки | Аксессуары для выключателей скрытой установки | Аксессуары для выключателей скрытой установки | 4011395105498 | 0.027 | KG | 79.380 | CCM
1751-0-3003 | 1786-815 | Клавиша для механизма 1-клавишного выключателя/переключателя/кнопки, серия solo/future, цвет sahara/жёлтый | 1 | ST | 577,38 | 681.3084 | BJE | Заказ | 4 недели |  |  | 12.05.2015 |  |  |  | Электроустановочные изделия | Выключатели скрытой установки | Аксессуары для выключателей скрытой установки | Аксессуары для выключателей скрытой установки | 4011395110713 | 0.027 | KG | 84.500 | CCM
1751-0-3004 | 1789-815 | Клавиша для механизма 1-клавишного выключателя/переключателя/кнопки с красной линзой, серия solo/future, цвет sahara/жёлтый | 1 | ST | 662,57 | 781.8326 | BJE | Заказ | 4 недели |  |  | 12.05.2015 |  |  |  | Электроустановочные изделия | Выключатели скрытой установки | Аксессуары для выключателей скрытой установки | Аксессуары для выключателей скрытой установки | 4011395110720 | 0.026 | KG | 84.000 | CCM
1751-0-3005 | 1789 LI-815 | Клавиша для механизма 1-клавишного выключателя/переключателя/кнопки, с прозрачной линзой и символом "СВЕТ", серия solo/future, цвет sahara/жёлтый | 1 | ST | 662,57 | 781.8326 | BJE | Заказ | 4 недели |  |  | 12.05.2015 |  |  |  | Электроустановочные изделия | Выключатели скрытой установки | Аксессуары для выключателей скрытой установки | Аксессуары для выключателей скрытой установки | 4011395110737 | 0.026 | KG | 84.000 | CCM
1751-0-3006 | 1789 KI-815 | Клавиша для механизма 1-клавишного выключателя/переключателя/кнопки, с прозрачной линзой и символом "ЗВОНОК", серия solo/future, цве sahara/жёлтый | 1 | ST | 662,57 | 781.8326 | BJE | Заказ | 4 недели |  |  | 12.05.2015 |  |  |  | Электроустановочные изделия | Выключатели скрытой установки | Аксессуары для выключателей скрытой установки | Аксессуары для выключателей скрытой установки | 4011395110744 | 0.026 | KG | 84.000 | CCM
1751-0-3007 | 1789 TR-815 | Клавиша для механизма 1-клавишного выключателя/переключателя/кнопки, с прозрачной линзой и символом "КЛЮЧ", серия solo/future, цвет sahara/жёлтый | 1 | ST | 662,57 | 781.8326 | BJE | Заказ | 4 недели |  |  | 12.05.2015 |  |  |  | Электроустановочные изделия | Выключатели скрытой установки | Аксессуары для выключателей скрытой установки | Аксессуары для выключателей скрытой установки | 4011395110751 | 0.026 | KG | 84.000 | CCM
1751-0-3008 | 1788-815 | Клавиша для механизма 1-клавишного выключателя/переключателя/кнопки, с красной линзой, с маркировкой "I/O", серия solo/future, цвет sahara/жёлтый | 1 | ST | 742,08 | 875.6544 | BJE | Заказ | 4 недели |  |  | 12.05.2015 |  |  |  | Электроустановочные изделия | Выключатели скрытой установки | Аксессуары для выключателей скрытой установки | Аксессуары для выключателей скрытой установки | 4011395110768 | 0.026 | KG | 84.000 | CCM
1751-0-3009 | 1785-815 | Клавиша для механизма 2-клавишных выключателей/переключателей/кнопок, серия solo/future, цвет sahara/жёлтый | 1 | ST | 781,83 | 922.5594 | BJE | Заказ | 4 недели |  |  | 12.05.2015 |  |  |  | Электроустановочные изделия | Выключатели скрытой установки | Аксессуары для выключателей скрытой установки | Аксессуары для выключателей скрытой установки | 4011395110775 | 0.029 | KG | 105.630 | CCM
1751-0-3010 | 1789 H-815 | Клавиша для механизма 1-клавишного выключателя/переключателя/кнопки, с красной линзой, с маркировкой "HNS", серия solo/future, цвет sahara/жёлтый | 1 | ST | 742,08 | 875.6544 | BJE | Заказ | 4 недели |  |  | 12.05.2015 |  |  |  | Электроустановочные изделия | Выключатели скрытой установки | Аксессуары для выключателей скрытой установки | Аксессуары для выключателей скрытой установки | 4011395110782 | 0.026 | KG | 84.000 | CCM
1751-0-3011 | 1785 JA-815 | Клавиша для механизма выключателя жалюзи 2000/4 U и 2020/4 US, с маркировкой, серия solo/future, цвет sahara/жёлтый | 1 | ST | 950,31 | 1121.3658 | BJE | Заказ | 4 недели |  |  | 12.05.2015 |  |  |  | Электроустановочные изделия | Выключатели скрытой установки | Аксессуары для выключателей скрытой установки | Аксессуары для выключателей скрытой установки | 4011395110799 | 0.029 | KG | 105.630 | CCM
1751-0-3012 | 1786-803 | Клавиша для механизма 1-клавишного выключателя/переключателя/кнопки, серия solo/future, цвет meteor/серый металлик | 1 | ST | 0,00 | 0 | BJE | Заказ | 4 недели | Снятие с заменой | 1751-0-3093 | 12.05.2015 | 05.02.2015 | изменился статус | Продажа остатков | Электроустановочные изделия | Выключатели скрытой установки | Аксессуары для выключателей скрытой установки | Аксессуары для выключателей скрытой установки | 4011395110812 | 0.027 | KG | 84.500 | CCM
1751-0-3013 | 1789-803 | Клавиша для механизма 1-клавишного выключателя/переключателя/кнопки с красной линзой, серия solo/future, цвет meteor/серый металлик | 1 | ST | 726,93 | 857.7774 | BJE | Заказ | 4 недели |  |  | 12.05.2015 |  |  |  | Электроустановочные изделия | Выключатели скрытой установки | Аксессуары для выключателей скрытой установки | Аксессуары для выключателей скрытой установки | 4011395110829 | 0.026 | KG | 84.000 | CCM
1751-0-3014 | 1789 LI-803 | Клавиша для механизма 1-клавишного выключателя/переключателя/кнопки, с прозрачной линзой и символом "СВЕТ", серия solo/future, цвет meteor/серый металлик | 1 | ST | 726,93 | 857.7774 | BJE | Заказ | 4 недели |  |  | 12.05.2015 |  |  |  | Электроустановочные изделия | Выключатели скрытой установки | Аксессуары для выключателей скрытой установки | Аксессуары для выключателей скрытой установки | 4011395110836 | 0.026 | KG | 84.000 | CCM
1751-0-3015 | 1789 KI-803 | Клавиша для механизма 1-клавишного выключателя/переключателя/кнопки, с прозрачной линзой и символом "ЗВОНОК", серия solo/future, цве meteor/серый металлик | 1 | ST | 726,93 | 857.7774 | BJE | Заказ | 4 недели |  |  | 12.05.2015 |  |  |  | Электроустановочные изделия | Выключатели скрытой установки | Аксессуары для выключателей скрытой установки | Аксессуары для выключателей скрытой установки | 4011395110843 | 0.026 | KG | 84.000 | CCM
1751-0-3016 | 1789 TR-803 | Клавиша для механизма 1-клавишного выключателя/переключателя/кнопки, с прозрачной линзой и символом "КЛЮЧ", серия solo/future, цвет meteor/серый металлик | 1 | ST | 726,93 | 857.7774 | BJE | Заказ | 4 недели |  |  | 12.05.2015 |  |  |  | Электроустановочные изделия | Выключатели скрытой установки | Аксессуары для выключателей скрытой установки | Аксессуары для выключателей скрытой установки | 4011395110850 | 0.026 | KG | 84.000 | CCM
1751-0-3017 | 1788-803 | Клавиша для механизма 1-клавишного выключателя/переключателя/кнопки, с красной линзой, с маркировкой "I/O", серия solo/future, цвет meteor/серый металлик | 1 | ST | 808,33 | 953.8294 | BJE | Заказ | 4 недели |  |  | 12.05.2015 |  |  |  | Электроустановочные изделия | Выключатели скрытой установки | Аксессуары для выключателей скрытой установки | Аксессуары для выключателей скрытой установки | 4011395110867 | 0.026 | KG | 84.000 | CCM
1751-0-3018 | 1785-803 | Клавиша для механизма 2-клавишных выключателей/переключателей/кнопок, серия solo/future, цвет meteor/серый металлик | 1 | ST | 848,09 | 1000.7462 | BJE | C | 4 недели |  |  | 12.05.2015 |  |  |  | Электроустановочные изделия | Выключатели скрытой установки | Аксессуары для выключателей скрытой установки | Аксессуары для выключателей скрытой установки | 4011395110874 | 0.029 | KG | 105.630 | CCM
1751-0-3019 | 1789 H-803 | Клавиша для механизма 1-клавишного выключателя/переключателя/кнопки, с красной линзой, с маркировкой "HNS", серия solo/future, цвет meteor/серый металлик | 1 | ST | 808,33 | 953.8294 | BJE | Заказ | 4 недели |  |  | 12.05.2015 |  |  |  | Электроустановочные изделия | Выключатели скрытой установки | Аксессуары для выключателей скрытой установки | Аксессуары для выключателей скрытой установки | 4011395110881 | 0.026 | KG | 84.000 | CCM
1751-0-3020 | 1785 JA-803 | Клавиша для механизма выключателя жалюзи 2000/4 U и 2020/4 US, с маркировкой, серия solo/future, цвет meteor/серый металлик | 1 | ST | 1012,78 | 1195.0804 | BJE | Заказ | 4 недели |  |  | 12.05.2015 |  |  |  | Электроустановочные изделия | Выключатели скрытой установки | Аксессуары для выключателей скрытой установки | Аксессуары для выключателей скрытой установки | 4011395110898 | 0.029 | KG | 105.630 | CCM
1751-0-3022 | 1785 JA-884 | Клавиша для механизма выключателя жалюзи 2000/4 U и 2020/4 US, с маркировкой, серия solo/future, цвет белый бархат | 1 | ST | 848,09 | 1000.7462 | BJE | Заказ | 4 недели |  |  | 12.05.2015 |  |  |  | Электроустановочные изделия | Выключатели скрытой установки | Выключатели скрытой установки | Elos | 4011395129173 | 0.030 | KG | 0.090 | CDM
1751-0-3023 | 1785/11-884 | Клавиша для механизма 2-клавишного выключателя/переключателя/кнопки, с символом "Уборка/Не беспокоить", серия solo/future, цвет белы бархат | 1 | ST | 849,98 | 1002.9764 | BJE | Заказ | 4 недели |  |  | 12.05.2015 |  |  |  | Электроустановочные изделия | Выключатели скрытой установки | Выключатели скрытой установки | Elos | 4011395129197 | 0.030 | KG | 105.630 | CCM
1751-0-3024 | 1785-884 | Клавиша для механизма 2-клавишных выключателей/переключателей/кнопок, серия solo/future, цвет белый бархат | 1 | ST | 709,89 | 837.6702 | BJE | Заказ | 4 недели |  |  | 12.05.2015 |  |  |  | Электроустановочные изделия | Выключатели скрытой установки | Выключатели скрытой установки | Elos | 4011395129210 | 0.029 | KG | 105.630 | CCM
1751-0-3026 | 1786/11-884 | Клавиша для механизма 1-клавишного выключателя/переключателя/кнопки, с символом "НЕ БЕСПОКОИТЬ", серия solo/future, цвет белый барха | 1 | ST | 537,63 | 634.4034 | BJE | Заказ | 4 недели |  |  | 12.05.2015 |  |  |  | Электроустановочные изделия | Выключатели скрытой установки | Выключатели скрытой установки | Elos | 4011395129265 | 0.027 | KG | 79.380 | CCM
1751-0-3033 | 1789-884 | Клавиша для механизма 1-клавишного выключателя/переключателя/кнопки с красной линзой, серия solo/future, цвет белый бархат | 1 | ST | 607,67 | 717.0506 | BJE | Заказ | 4 недели |  |  | 12.05.2015 |  |  |  | Электроустановочные изделия | Выключатели скрытой установки | Выключатели скрытой установки | Elos | 4011395129456 | 0.026 | KG | 84.000 | CCM
1751-0-3036 | 1785 JA-885 | Клавиша для механизма выключателя жалюзи 2000/4 U и 2020/4 US, с маркировкой, серия solo/future, цвет чёрный бархат | 1 | ST | 1012,78 | 1195.0804 | BJE | Заказ | 4 недели |  |  | 12.05.2015 |  |  |  | Электроустановочные изделия | Выключатели скрытой установки | Выключатели скрытой установки | Elos | 4011395129531 | 0.030 | KG | 0.090 | CDM
1751-0-3037 | 1785/11-885 | Клавиша для механизма 2-клавишного выключателя/переключателя/кнопки, с символом "Уборка/Не беспокоить", серия solo/future, цвет чёрный бархат | 1 | ST | 1014,68 | 1197.3224 | BJE | Заказ | 4 недели |  |  | 12.05.2015 |  |  |  | Электроустановочные изделия | Выключатели скрытой установки | Выключатели скрытой установки | Elos | 4011395129555 | 0.030 | KG | 105.630 | CCM
1751-0-3038 | 1785-885 | Клавиша для механизма 2-клавишных выключателей/переключателей/кнопок, серия solo/future, цвет чёрный бархат | 1 | ST | 848,09 | 1000.7462 | BJE | C | 4 недели |  |  | 12.05.2015 |  |  |  | Электроустановочные изделия | Выключатели скрытой установки | Выключатели скрытой установки | Arco | 4011395129685 | 0.029 | KG | 105.630 | CCM
1751-0-3040 | 1786/11-885 | Клавиша для механизма 1-клавишного выключателя/переключателя/кнопки, с символом "НЕ БЕСПОКОИТЬ", серия solo/future, цвет чёрный бархат | 1 | ST | 641,74 | 757.2532 | BJE | Заказ | 4 недели |  |  | 12.05.2015 |  |  |  | Электроустановочные изделия | Выключатели скрытой установки | Выключатели скрытой установки | Elos | 4011395129746 | 0.027 | KG | 79.380 | CCM
1751-0-3047 | 1789-885 | Клавиша для механизма 1-клавишного выключателя/переключателя/кнопки с красной линзой, серия solo/future, цвет чёрный бархат | 1 | ST | 726,93 | 857.7774 | BJE | Заказ | 4 недели |  |  | 12.05.2015 |  |  |  | Электроустановочные изделия | Выключатели скрытой установки | Выключатели скрытой установки | Arco | 4011395129852 | 0.026 | KG | 84.000 | CCM
1751-0-3062 | 1785 JA-896-500 | Клавиша для механизма выключателя жалюзи 2000/4 U и 2020/4 US, с маркировкой, серия solo/future, цвет chalet-white | 10 | ST | 677,71 | 799.6978 | BJE | Заказ | 5 недель |  |  | 12.05.2015 |  |  |  | Электроустановочные изделия | Выключатели скрытой установки | Выключатели скрытой установки | Elos | 4011395166024 | 0.030 | KG | 0.080 | CDM
1751-0-3063 | 1785/11-896-500 | Клавиша для механизма 2-клавишного выключателя/переключателя/кнопки, с символом Уборка/Не беспокоить, серия solo/future, цвет chalet-white | 10 | ST | 683,39 | 806.4002 | BJE | Заказ | 5 недель |  |  | 12.05.2015 |  |  |  | Электроустановочные изделия | Выключатели скрытой установки | Аксессуары для выключателей скрытой установки | Аксессуары для выключателей скрытой установки | 4011395166048 | 0.030 | KG | 0.080 | CDM
1751-0-3064 | 1785-896-500 | Клавиша для механизма 2-клавишных выключателей/переключателей/кнопок, серия solo/future, цвет chalet-white | 10 | ST | 443,92 | 523.8256 | BJE | E | 5 недель |  |  | 12.05.2015 |  |  |  | Электроустановочные изделия | Выключатели скрытой установки | Выключатели скрытой установки | Elos | 4011395166062 | 0.029 | KG | 0.080 | CDM
1751-0-3067 | 1786-896-500 | Клавиша для механизма 1-клавишного выключателя/переключателя/кнопки, серия solo/future, цвет chalet-white | 10 | ST | 280,44 | 330.9192 | BJE | E | 5 недель |  |  | 12.05.2015 |  |  |  | Электроустановочные изделия | Выключатели скрытой установки | Выключатели скрытой установки | Elos | 4011395166123 | 0.026 | KG | 0.080 | CDM
1751-0-3068 | 1788-896-500 | Клавиша для механизма 1-клавишного выключателя/переключателя/кнопки, с красной линзой, с маркировкой I/O, серия solo/future, цвет chalet-white | 10 | ST | 441,08 | 520.4744 | BJE | Заказ | 5 недель |  |  | 12.05.2015 |  |  |  | Электроустановочные изделия | Выключатели скрытой установки | Выключатели скрытой установки | Elos | 4011395166147 | 0.026 | KG | 0.080 | CDM
1751-0-3069 | 1789 H-896-500 | Клавиша для механизма 1-клавишного выключателя/переключателя/кнопки, с красной линзой, с маркировкой HNS, серия solo/future, цвет chalet-white | 10 | ST | 441,08 | 520.4744 | BJE | Заказ | 5 недель |  |  | 12.05.2015 |  |  |  | Электроустановочные изделия | Выключатели скрытой установки | Выключатели скрытой установки | Puma | 4011395166161 | 0.040 | KG | 0.080 | CDM
1751-0-3070 | 1789 KI-896-500 | Клавиша для механизма 1-клавишного выключателя/переключателя/кнопки, с прозрачной линзой и символом ЗВОНОК, серия solo/future, цвет chalet-white | 10 | ST | 372,93 | 440.0574 | BJE | Заказ | 5 недель |  |  | 12.05.2015 |  |  |  | Электроустановочные изделия | Выключатели скрытой установки | Выключатели скрытой установки | Elos | 4011395166185 | 0.026 | KG | 0.080 | CDM
1751-0-3071 | 1789 LI-896-500 | Клавиша для механизма 1-клавишного выключателя/переключателя/кнопки, с прозрачной линзой и символом СВЕТ, серия solo/future, цвет chalet-white | 10 | ST | 372,93 | 440.0574 | BJE | Заказ | 5 недель |  |  | 12.05.2015 |  |  |  | Электроустановочные изделия | Выключатели скрытой установки | Выключатели скрытой установки | Elos | 4011395166208 | 0.029 | KG | 0.080 | CDM
1751-0-3072 | 1789 TR-896-500 | Клавиша для механизма 1-клавишного выключателя/переключателя/кнопки, с прозрачной линзой и символом КЛЮЧ, серия solo/future, цвет chalet-white | 10 | ST | 372,93 | 440.0574 | BJE | Заказ | 5 недель |  |  | 12.05.2015 |  |  |  | Электроустановочные изделия | Выключатели скрытой установки | Выключатели скрытой установки | Elos | 4011395166222 | 0.029 | KG | 0.080 | CDM
1751-0-3073 | 1789-896-500 | Клавиша для механизма 1-клавишного выключателя/переключателя/кнопки с красной линзой, серия solo/future, цвет chalet-white | 10 | ST | 372,93 | 440.0574 | BJE | Заказ | 5 недель |  |  | 12.05.2015 |  |  |  | Электроустановочные изделия | Выключатели скрытой установки | Выключатели скрытой установки | Elos | 4011395166246 | 0.026 | KG | 0.080 | CDM
1751-0-3074 | 1786-84-500 | Клавиша для механизма 1-клавишного выключателя/переключателя/кнопки, серия solo/future, цвет davos/альпийский белый | 1 | ST | 257,45 | 303.791 | BJE | C | 3 недели |  |  | 12.05.2015 |  |  |  | Электроустановочные изделия | Выключатели скрытой установки | Выключатели скрытой установки | Elos | 4011395174135 | 0.020 | KG | 158.000 | CCM
1751-0-3075 | 1786-83-500 | Клавиша для механизма 1-клавишного выключателя/переключателя/кнопки, серия solo/future, цвет серебристо-алюминиевый | 10 | ST | 545,20 | 643.336 | BJE | Заказ | 4 недели |  |  | 12.05.2015 |  |  |  | Электроустановочные изделия | Выключатели скрытой установки | Выключатели скрытой установки | Elos | 4011395174142 | 0.030 | KG | 158.000 | CCM
1751-0-3076 | 1785-84-500 | Клавиша для механизма 2-клавишных выключателей/переключателей/кнопок, серия solo/future, цвет davos/альпийский белый | 1 | ST | 407,01 | 480.2718 | BJE | C | 3 недели |  |  | 12.05.2015 |  |  |  | Электроустановочные изделия | Выключатели скрытой установки | Выключатели скрытой установки | Elos | 4011395174159 | 0.020 | KG | 158.000 | CCM
1751-0-3077 | 1786-866-500 | Клавиша для механизма 1-клавишного выключателя/переключателя/кнопки, серия pur/сталь | 1 | ST | 774,26 | 913.6268 | BJE | C | 4 недели |  |  | 12.05.2015 |  |  |  | Электроустановочные изделия | Выключатели скрытой установки | Выключатели скрытой установки | Puma | 4011395174166 | 0.040 | KG | 158.000 | CCM
1751-0-3078 | 1786-24G-500 | Клавиша для механизма 1-клавишного выключателя/переключателя/кнопки, серия alpha nea, цвет белый глянцевый | 1 | ST | 380,50 | 448.99 | BJE | C | 4 недели |  |  | 12.05.2015 |  |  |  | Электроустановочные изделия | Выключатели скрытой установки | Выключатели скрытой установки | alpha bs® | 4011395174173 | 28.900 | G | 158.000 | CCM
1751-0-3079 | 1786-81-500 | Клавиша для механизма 1-клавишного выключателя/переключателя/кнопки, серия solo/future, цвет антрацит | 1 | ST | 490,30 | 578.554 | BJE | C | 4 недели |  |  | 12.05.2015 |  |  |  | Электроустановочные изделия | Выключатели скрытой установки | Выключатели скрытой установки | Arco | 4011395174180 | 0.030 | KG | 158.000 | CCM
1751-0-3080 | 1786-260-500 | Клавиша для механизма 1-клавишного выключателя/переключателя/кнопки, серия alpha exclusive, цвет палладий | 1 | ST | 774,26 | 913.6268 | BJE | Заказ | 4 недели |  |  | 12.05.2015 |  |  |  | Электроустановочные изделия | Выключатели скрытой установки | Выключатели скрытой установки | alpha bs® | 4011395174197 | 35.000 | G | 158.000 | CCM
1751-0-3081 | 1786-22G-500 | Клавиша для механизма 1-клавишного выключателя/переключателя/кнопки, серия alpha nea, цвет слоновая кость | 1 | ST | 306,67 | 361.8706 | BJE | C | 4 недели |  |  | 12.05.2015 |  |  |  | Электроустановочные изделия | Выключатели скрытой установки | Выключатели скрытой установки | alpha bs® | 4011395174210 | 0.030 | KG | 158.000 | CCM
1751-0-3082 | 1785-260-500 | Клавиша для механизма 2-клавишных выключателей/переключателей/кнопок, серия alpha exclusive, цвет палладий | 1 | ST | 1005,21 | 1186.1478 | BJE | Заказ | 4 недели |  |  | 12.05.2015 |  |  |  | Электроустановочные изделия | Выключатели скрытой установки | Выключатели скрытой установки | alpha bs® | 4011395174227 | 0.030 | KG | 158.000 | CCM
1751-0-3083 | 1786-82-500 | Клавиша для механизма 1-клавишного выключателя/переключателя/кнопки, серия solo/future, цвет savanne/слоновая кость | 1 | ST | 232,85 | 274.763 | BJE | B | 4 недели |  |  | 12.05.2015 |  |  |  | Электроустановочные изделия | Выключатели скрытой установки | Выключатели скрытой установки | Elos | 4011395174234 | 0.030 | KG | 158.000 | CCM
1751-0-3084 | 1789 LI-84-500 | Клавиша для механизма 1-клавишного выключателя/переключателя/кнопки, с прозрачной линзой и символом СВЕТ, серия solo/future, цвет davos/альпийский белый | 1 | ST | 372,93 | 440.0574 | BJE | Заказ | 4 недели |  |  | 12.05.2015 |  |  |  | Электроустановочные изделия | Выключатели скрытой установки | Выключатели скрытой установки | Elos | 4011395174319 | 0.030 | KG | 158.000 | CCM
1751-0-3085 | 1786-266-500 | Клавиша для механизма 1-клавишного выключателя/переключателя/кнопки, серия alpha exclusive, цвет титан | 1 | ST | 774,26 | 913.6268 | BJE | E | 4 недели |  |  | 12.05.2015 |  |  |  | Электроустановочные изделия | Выключатели скрытой установки | Выключатели скрытой установки | alpha bs® | 4011395174326 | 35.000 | G | 158.000 | CCM
1751-0-3086 | 1786-21-500 | Клавиша для механизма 1-клавишного выключателя/переключателя/кнопки, серия alpha nea, цвет бронза | 1 | ST | 774,26 | 913.6268 | BJE | D | 4 недели |  |  | 12.05.2015 |  |  |  | Электроустановочные изделия | Выключатели скрытой установки | Выключатели скрытой установки | alpha bs® | 4011395174333 | 35.000 | G | 158.000 | CCM
1751-0-3087 | 1785-866-500 | Клавиша для механизма 2-клавишных выключателей/переключателей/кнопок, серия pur/сталь | 1 | ST | 952,20 | 1123.596 | BJE | C | 4 недели |  |  | 12.05.2015 |  |  |  | Электроустановочные изделия | Выключатели скрытой установки | Выключатели скрытой установки | Puma | 4011395174340 | 0.030 | KG | 158.000 | CCM
1751-0-3088 | 1785 JA-84-500 | Клавиша для механизма выключателя жалюзи 2000/4 U и 2020/4 US, с маркировкой, серия solo/future, цвет davos/альпийский белый | 1 | ST | 677,71 | 799.6978 | BJE | Заказ | 4 недели |  |  | 12.05.2015 |  |  |  | Электроустановочные изделия | Выключатели скрытой установки | Выключатели скрытой установки | Elos | 4011395174357 | 0.030 | KG | 158.000 | CCM
1751-0-3089 | 1786-884-500 | Клавиша для механизма 1-клавишного выключателя/переключателя/кнопки, серия solo/future, цвет белый бархат | 1 | ST | 537,63 | 634.4034 | BJE | Заказ | 4 недели |  |  | 12.05.2015 |  |  |  | Электроустановочные изделия | Выключатели скрытой установки | Выключатели скрытой установки | Puma | 4011395174364 | 0.030 | KG | 158.000 | CCM
1751-0-3090 | 1786-20-500 | Клавиша для механизма 1-клавишного выключателя/переключателя/кнопки, серия alpha nea, цвет платина | 1 | ST | 774,26 | 913.6268 | BJE | Заказ | 4 недели |  |  | 12.05.2015 |  |  |  | Электроустановочные изделия | Выключатели скрытой установки | Выключатели скрытой установки | alpha bs® | 4011395174371 | 35.000 | G | 158.000 | CCM
1751-0-3091 | 1789-84-500 | Клавиша для механизма 1-клавишного выключателя/переключателя/кнопки с красной линзой, серия solo/future, цвет davos/альпийский белый | 1 | ST | 316,14 | 373.0452 | BJE | E | 4 недели |  |  | 12.05.2015 |  |  |  | Электроустановочные изделия | Выключатели скрытой установки | Выключатели скрытой установки | Elos | 4011395174388 | 0.030 | KG | 158.000 | CCM
1751-0-3092 | 1785-83-500 | Клавиша для механизма 2-клавишных выключателей/переключателей/кнопок, серия solo/future, цвет серебристо-алюминиевый | 1 | ST | 721,25 | 851.075 | BJE | E | 4 недели |  |  | 12.05.2015 |  |  |  | Электроустановочные изделия | Выключатели скрытой установки | Выключатели скрытой установки | Elos | 4011395174395 | 0.030 | KG | 158.000 | CCM
1751-0-3093 | 1786-803-500 | Клавиша для механизма 1-клавишного выключателя/переключателя/кнопки, серия solo/future, цвет meteor/серый металлик | 1 | ST | 641,74 | 757.2532 | BJE | E | 4 недели |  |  | 12.05.2015 |  |  |  | Электроустановочные изделия | Выключатели скрытой установки | Аксессуары для выключателей скрытой установки | Аксессуары для выключателей скрытой установки | 4011395174418 | 0.030 | KG | 158.000 | CCM
1751-0-3094 | 1786-885-500 | Клавиша для механизма 1-клавишного выключателя/переключателя/кнопки, серия solo/future, цвет чёрный бархат | 1 | ST | 641,74 | 757.2532 | BJE | C | 4 недели |  |  | 12.05.2015 |  |  |  | Электроустановочные изделия | Выключатели скрытой установки | Выключатели скрытой установки | Puma | 4011395174425 | 0.030 | KG | 158.000 | CCM
1751-0-3095 | 1786-24-500 | Клавиша для механизма 1-клавишного выключателя/переключателя/кнопки, серия alpha nea, цвет белый матовый | 1 | ST | 380,50 | 448.99 | BJE | Заказ | 4 недели |  |  | 12.05.2015 |  |  |  | Электроустановочные изделия | Выключатели скрытой установки | Выключатели скрытой установки | alpha bs® | 4011395174432 | 0.030 | KG | 158.000 | CCM
1751-0-3116 | 1786-840-500 | Клавиша для механизма 1-клавишного выключателя/переключателя/кнопки, серия Династия, Латунь античная | 1 | ST | 923,40 | 1089.612 | BJE | C | 4 недели |  |  | 12.05.2015 |  |  |  | Электроустановочные изделия | Электроустановочные изделия |  |  | 4011395194706 | 0.030 | KG | 324.000 | CCM
1751-0-3117 | 1785-840-500 | Клавиша для механизма 2-клавишных выключателей/переключателей/кнопок, серия Династия, Латунь античная | 1 | ST | 1135,44 | 1339.8192 | BJE | Новинка | 4 недели |  |  | 12.05.2015 |  |  |  | Электроустановочные изделия | Электроустановочные изделия |  |  | 4011395194713 | 0.029 | KG | 105.630 | CCM
1751-0-3118 | 1789-840-500 | Клавиша для механизма 1-клавишного выключателя/переключателя/кнопки с красной линзой, серия Династия, Латунь античная | 1 | ST | 1005,48 | 1186.4664 | BJE | Новинка | 4 недели |  |  | 12.05.2015 |  |  |  | Электроустановочные изделия | Электроустановочные изделия |  |  | 4011395194720 | 0.023 | KG | 84.000 | CCM
1751-0-3119 | 1785/11-840-500 | Клавиша Уборка/Не беспокоить, серия Династия, Латунь античная | 1 | ST | 1361,10 | 1606.098 | BJE | Заказ | 4 недели |  |  | 12.05.2015 |  |  |  | Электроустановочные изделия | Электроустановочные изделия |  |  | 4011395194751 | 0.029 | KG | 105.630 | CCM
1751-0-3120 | 1785 JA-840-500 | Клавиша для выключатель жалюзи с/без фиксации, серия Династия, Латунь античная | 1 | ST | 1361,10 | 1606.098 | BJE | Заказ | 4 недели |  |  | 12.05.2015 |  |  |  | Электроустановочные изделия | Электроустановочные изделия |  |  | 4011395194768 | 0.029 | KG | 105.630 | CCM
1753-0-0007 | 1786-74-507 | Клавиша для механизма 1-клавишного выключателя/переключателя/кнопки, серия impuls, цвет альпийский белый | 10 | ST | 733,88 | 865.9784 | BJE | B | 3 недели |  |  | 12.05.2015 |  |  |  | Электроустановочные изделия | Выключатели скрытой установки | Аксессуары для выключателей скрытой установки | Аксессуары для выключателей скрытой установки | 4011395041086 | 0.027 | KG | 98.000 | CCM
1753-0-0008 | 1786-79-507 | Клавиша для механизма 1-клавишного выключателя/переключателя/кнопки, серия impuls, цвет шампань-металлик | 10 | ST | 1359,45 | 1604.151 | BJE | B | 3 недели |  |  | 12.05.2015 |  |  |  | Электроустановочные изделия | Выключатели скрытой установки | Аксессуары для выключателей скрытой установки | Аксессуары для выключателей скрытой установки | 4011395041093 | 0.026 | KG | 98.000 | CCM
1753-0-0032 | 1740 DR-72 | Плата центральная с поворотной ручкой, с маркировкой, для механизма выключателя жалюзи 2712/2713 U и 2722/2723 U, серия impuls, цвет слоновая кость | 1 | ST | 885,95 | 1045.421 | BJE | Заказ | 4 недели |  |  | 12.05.2015 |  |  |  | Электроустановочные изделия | Выключатели скрытой установки | Выключатели скрытой установки | Elos | 4011395082317 | 0.026 | KG | 98.000 | CCM
1753-0-0033 | 1740 DR-783 | Плата центральная с поворотной ручкой, с маркировкой, для механизма выключателя жалюзи 2712/2713 U и 2722/2723 U, серия impuls, цвет серебристый металлик | 1 | ST | 1243,73 | 1467.6014 | BJE | Заказ | 4 недели |  |  | 12.05.2015 |  |  |  | Электроустановочные изделия | Выключатели скрытой установки | Выключатели скрытой установки | Elos | 4011395083055 | 0.023 | KG | 98.000 | CCM
1753-0-0034 | 1742-72 | Заглушка с суппортом, серия impuls, цвет слоновая кость | 1 | ST | 980,60 | 1157.108 | BJE | C | 4 недели |  |  | 12.05.2015 |  |  |  | Электроустановочные изделия | Системы передачи данных | Системы передачи данных | future linear | 4011395082348 | 0.057 | KG | 196.000 | CCM
1753-0-0035 | 1742-783 | Заглушка с суппортом, серия impuls, цвет серебристый металлик | 1 | ST | 1260,77 | 1487.7086 | BJE | Заказ | 4 недели |  |  | 12.05.2015 |  |  |  | Электроустановочные изделия | Системы передачи данных | Системы передачи данных | future linear | 4011395083062 | 0.057 | KG | 196.000 | CCM
1753-0-0036 | 1743-03-72 | Накладка (центральная плата) для TV-R-SAT розетки, серия impuls, цвет слоновая кость | 1 | ST | 702,32 | 828.7376 | BJE | C | 4 недели |  |  | 12.05.2015 |  |  |  | Электроустановочные изделия | Системы передачи данных | Системы передачи данных | future linear | 4011395082393 | 0.020 | KG | 24.500 | CCM
1753-0-0038 | 1743-03-783 | Накладка (центральная плата) для TV-R-SAT розетки, серия impuls, цвет серебристый металлик | 1 | ST | 904,88 | 1067.7584 | BJE | Заказ | 4 недели |  |  | 12.05.2015 |  |  |  | Электроустановочные изделия | Системы передачи данных | Системы передачи данных | future linear | 4011395083079 | 0.020 | KG | 24.500 | CCM
1753-0-0039 | 1743-72 | Накладка (центральная плата) для TV-R розетки, серия impuls, цвет слоновая кость | 10 | ST | 666,90 | 786.942 | BJE | C | 4 недели |  |  | 12.05.2015 |  |  |  | Электроустановочные изделия | Системы передачи данных | Системы передачи данных | future linear | 4011395082409 | 0.022 | KG | 24.500 | CCM
1753-0-0040 | 1743-783 | Накладка (центральная плата) для TV-R розетки, серия impuls, цвет серебристый металлик | 1 | ST | 904,88 | 1067.7584 | BJE | C | 4 недели |  |  | 12.05.2015 |  |  |  | Электроустановочные изделия | Системы передачи данных | Системы передачи данных | future linear | 4011395083086 | 0.022 | KG | 24.500 | CCM
1753-0-0043 | 1746-72 | Плата центральная (промежуточное кольцо) с откидной крышкой для 50x50 мм телекоммуникационных вставок/механизмов AMP, Brand-Rex, Rutenbeck, BTR, Telegartner, серия impuls, цвет слоновая кость | 1 | ST | 1037,39 | 1224.1202 | BJE | Заказ | 4 недели |  |  | 12.05.2015 |  |  |  | Электроустановочные изделия | Системы передачи данных | Системы передачи данных | future linear | 4011395082454 | 0.020 | KG | 36.000 | CCM
1753-0-0044 | 1746-783 | Плата центральная (промежуточное кольцо) с откидной крышкой для 50x50 мм телекоммуникационных вставок/механизмов AMP, Brand-Rex, Rutenbeck, BTR, Telegartner, серия impuls, цвет серебристо-алюминиевый | 1 | ST | 1217,23 | 1436.3314 | BJE | Заказ | 4 недели |  |  | 12.05.2015 |  |  |  | Электроустановочные изделия | Системы передачи данных | Системы передачи данных | future linear | 4011395082645 | 0.022 | KG | 36.000 | CCM
1753-0-0046 | 1749-72 | Плата центральная для вывода кабеля, с компенсатором натяжения кабеля, серия impuls, цвет слоновая кость | 1 | ST | 1317,56 | 1554.7208 | BJE | D | 4 недели |  |  | 12.05.2015 |  |  |  | Электроустановочные изделия | Системы передачи данных | Системы передачи данных | future linear | 4011395082461 | 0.052 | KG | 196.000 | CCM
1753-0-0047 | 1749-783 | Плата центральная для вывода кабеля, с компенсатором натяжения кабеля, серия impuls, цвет серебристый металлик | 1 | ST | 1595,84 | 1883.0912 | BJE | Заказ | 4 недели |  |  | 12.05.2015 |  |  |  | Электроустановочные изделия | Системы передачи данных | Системы передачи данных | future linear | 4011395083116 | 0.052 | KG | 196.000 | CCM
1753-0-0048 | 1751-72 | Плата центральная с суппортом с 2-мя разъёмами для громкоговорителя, серия impuls, цвет слоновая кость | 1 | ST | 1552,30 | 1831.714 | BJE | Заказ | 4 недели |  |  | 12.05.2015 |  |  |  | Электроустановочные изделия | Системы передачи данных | Системы передачи данных | future linear | 4011395082478 | 0.070 | KG | 196.000 | CCM
1753-0-0049 | 1751-783 | Плата центральная с суппортом с 2-мя разъёмами для громкоговорителя, серия impuls, цвет серебристый металлик | 1 | ST | 1781,36 | 2102.0048 | BJE | Заказ | 4 недели |  |  | 12.05.2015 |  |  |  | Электроустановочные изделия | Системы передачи данных | Системы передачи данных | future linear | 4011395083123 | 0.073 | KG | 196.000 | CCM
1753-0-0050 | 1756-72 | Плата центральная для механизма светового сигнализатора 2061/2661 U, серия impuls, цвет слоновая кость | 1 | ST | 940,85 | 1110.203 | BJE | Заказ | 4 недели |  |  | 12.05.2015 |  |  |  | Электроустановочные изделия | Выключатели скрытой установки | Выключатели скрытой установки | Elos | 4011395082485 | 0.017 | KG | 1.389 | CCM
1753-0-0051 | 1756-783 | Плата центральная для механизма светового сигнализатора 2061/2661 U, серия impuls, цвет серебристый металлик | 1 | ST | 1196,41 | 1411.7638 | BJE | Заказ | 4 недели |  |  | 12.05.2015 |  |  |  | Электроустановочные изделия | Выключатели скрытой установки | Выключатели скрытой установки | Elos | 4011395083130 | 0.017 | KG | 1.389 | CCM
1753-0-0053 | 1758-72 | Плата центральная (корпус) с суппортом для коммуникационных разъёмов и цоколей DCS от 1850 EB до 1876 EB, серия impuls, цвет слонова кость | 1 | ST | 1160,44 | 1369.3192 | BJE | Заказ | 4 недели |  |  | 12.05.2015 |  |  |  | Электроустановочные изделия | Системы передачи данных | Системы передачи данных | future linear | 4011395082492 | 0.060 | KG | 196.000 | CCM
1753-0-0054 | 1758-783 | Плата центральная (корпус) с суппортом для коммуникационных разъёмов и цоколей DCS от 1850 EB до 1876 EB, серия impuls, цвет серебристый металлик | 1 | ST | 1408,43 | 1661.9474 | BJE | Заказ | 4 недели |  |  | 12.05.2015 |  |  |  | Электроустановочные изделия | Системы передачи данных | Системы передачи данных | future linear | 4011395083147 | 0.060 | KG | 196.000 | CCM
1753-0-0055 | 1766-72 | Плата центральная (накладка) для механизмов UAE/TAE, для 0247 и 0248, серия impuls, цвет слоновая кость | 1 | ST | 702,32 | 828.7376 | BJE | C | 4 недели |  |  | 12.05.2015 |  |  |  | Электроустановочные изделия | Системы передачи данных | Системы передачи данных | future linear | 4011395082515 | 0.016 | KG | 24.500 | CCM
1753-0-0056 | 1766-783 | Плата центральная (накладка) для механизмов UAE/TAE, для 0247 и 0248, серия impuls, цвет серебристый металлик | 1 | ST | 904,88 | 1067.7584 | BJE | Заказ | 4 недели |  |  | 12.05.2015 |  |  |  | Электроустановочные изделия | Системы передачи данных | Системы передачи данных | future linear | 4011395083154 | 0.016 | KG | 24.500 | CCM
1753-0-0062 | 1781-72 | Клавиша для механизмов 1-клавишных выключателей/переключателей/кнопок, с полем для надписи, серия impuls, цвет слоновая кость | 1 | ST | 1003,32 | 1183.9176 | BJE | Заказ | 4 недели |  |  | 12.05.2015 |  |  |  | Электроустановочные изделия | Выключатели скрытой установки | Выключатели скрытой установки | Elos | 4011395083024 | 0.029 | KG | 98.000 | CCM
1753-0-0063 | 1781-783 | Клавиша для механизмов 1-клавишных выключателей/переключателей/кнопок, с полем для надписи, серия impuls, цвет серебристый металлик | 1 | ST | 1771,90 | 2090.842 | BJE | Заказ | 4 недели |  |  | 12.05.2015 |  |  |  | Электроустановочные изделия | Выключатели скрытой установки | Выключатели скрытой установки | Elos | 4011395083215 | 0.029 | KG | 98.000 | CCM
1753-0-0064 | 1785-72 | Клавиша для механизма 2-клавишных выключателей/переключателей/кнопок, серия impuls, цвет слоновая кость | 10 | ST | 897,75 | 1059.345 | BJE | B | 3 недели |  |  | 12.05.2015 |  |  |  | Электроустановочные изделия | Выключатели скрытой установки | Выключатели скрытой установки | Elos | 4011395082577 | 0.027 | KG | 98.000 | CCM
1753-0-0065 | 1785-783 | Клавиша для механизма 2-клавишных выключателей/переключателей/кнопок, серия impuls, цвет серебристый металлик | 1 | ST | 1665,88 | 1965.7384 | BJE | C | 4 недели |  |  | 12.05.2015 |  |  |  | Электроустановочные изделия | Выключатели скрытой установки | Выключатели скрытой установки | Elos | 4011395082713 | 0.027 | KG | 98.000 | CCM
1753-0-0067 | 1786-783 | Клавиша для механизма 1-клавишного выключателя/переключателя/кнопки, серия impuls, цвет серебристый металлик | 1 | ST | 1463,33 | 1726.7294 | BJE | C | 4 недели |  |  | 12.05.2015 |  |  |  | Электроустановочные изделия | Выключатели скрытой установки | Выключатели скрытой установки | Elos | 4011395083239 | 0.027 | KG | 98.000 | CCM
1753-0-0068 | 1789 H-72-101 | Клавиша для механизма 1-клавишного выключателя/переключателя/кнопки, с красной линзой, с маркировкой "HNS", серия impuls, цвет слоновая кость | 1 | ST | 1084,72 | 1279.9696 | BJE | Заказ | 4 недели |  |  | 12.05.2015 |  |  |  | Электроустановочные изделия | Выключатели скрытой установки | Выключатели скрытой установки | Elos | 4011395083000 | 0.027 | KG | 0.100 | CDM
1753-0-0069 | 1789 H-783-101 | Клавиша для механизма 1-клавишного выключателя/переключателя/кнопки, с красной линзой, с маркировкой "HNS", серия impuls, цвет серебристый металлик | 1 | ST | 1771,90 | 2090.842 | BJE | Заказ | 4 недели |  |  | 12.05.2015 |  |  |  | Электроустановочные изделия | Выключатели скрытой установки | Выключатели скрытой установки | Elos | 4011395082744 | 0.029 | KG | 0.100 | CDM
1753-0-0070 | 1789 KI-72 | Клавиша для механизма 1-клавишного выключателя/переключателя/кнопки, с лампой подсветки и символом "ЗВОНОК", серия impuls, цвет слоновая кость | 1 | ST | 857,55 | 1011.909 | BJE | Заказ | 4 недели |  |  | 12.05.2015 |  |  |  | Электроустановочные изделия | Выключатели скрытой установки | Выключатели скрытой установки | Elos | 4011395082584 | 0.025 | KG | 98.000 | CCM
1753-0-0071 | 1789 KI-783 | Клавиша для механизма 1-клавишного выключателя/переключателя/кнопки, с лампой подсветки и символом "ЗВОНОК", серия impuls, цвет серебристый металлик | 1 | ST | 1544,73 | 1822.7814 | BJE | Заказ | 4 недели |  |  | 12.05.2015 |  |  |  | Электроустановочные изделия | Выключатели скрытой установки | Выключатели скрытой установки | Elos | 4011395083260 | 0.027 | KG | 98.000 | CCM
1753-0-0072 | 1789 LI-72 | Клавиша для механизма 1-клавишного выключателя/переключателя/кнопки, с лампой подсветки и символом "СВЕТ", серия impuls, цвет слоновая кость | 1 | ST | 857,55 | 1011.909 | BJE | Заказ | 4 недели |  |  | 12.05.2015 |  |  |  | Электроустановочные изделия | Выключатели скрытой установки | Выключатели скрытой установки | Elos | 4011395082997 | 0.027 | KG | 98.000 | CCM
1753-0-0073 | 1789 LI-783 | Клавиша для механизма 1-клавишного выключателя/переключателя/кнопки, с лампой подсветки и символом "СВЕТ", серия impuls, цвет серебристый металлик | 1 | ST | 1544,73 | 1822.7814 | BJE | Заказ | 4 недели |  |  | 12.05.2015 |  |  |  | Электроустановочные изделия | Выключатели скрытой установки | Выключатели скрытой установки | Elos | 4011395083277 | 0.027 | KG | 98.000 | CCM
1753-0-0074 | 1789 TR-72 | Клавиша для механизма 1-клавишного выключателя/переключателя/кнопки, с лампой подсветки и символом "КЛЮЧ", серия impuls, цвет слоновая кость | 1 | ST | 857,55 | 1011.909 | BJE | Заказ | 4 недели |  |  | 12.05.2015 |  |  |  | Электроустановочные изделия | Выключатели скрытой установки | Выключатели скрытой установки | Elos | 4011395082980 | 0.027 | KG | 98.000 | CCM
1753-0-0075 | 1789 TR-783 | Клавиша для механизма 1-клавишного выключателя/переключателя/кнопки, с лампой подсветки и символом "КЛЮЧ", серия impuls, цвет серебристый металлик | 1 | ST | 1544,73 | 1822.7814 | BJE | Заказ | 4 недели |  |  | 12.05.2015 |  |  |  | Электроустановочные изделия | Выключатели скрытой установки | Выключатели скрытой установки | Elos | 4011395083284 | 0.027 | KG | 98.000 | CCM
1753-0-0076 | 1789-72-101 | Клавиша для механизма 1-клавишного выключателя/переключателя/кнопки, с лампой подсветки и красной линзой серия impuls, цвет слоновая кость | 1 | ST | 776,15 | 915.857 | BJE | Заказ | 4 недели |  |  | 12.05.2015 |  |  |  | Электроустановочные изделия | Выключатели скрытой установки | Выключатели скрытой установки | Elos | 4011395082973 | 0.029 | KG | 81.400 | CCM
1753-0-0077 | 1789-783-101 | Клавиша для механизма 1-клавишного выключателя/переключателя/кнопки, с лампой подсветки и красной линзой серия impuls, цвет серебристый металлик | 1 | ST | 1463,33 | 1726.7294 | BJE | Заказ | 4 недели |  |  | 12.05.2015 |  |  |  | Электроустановочные изделия | Выключатели скрытой установки | Выключатели скрытой установки | Elos | 4011395083291 | 0.029 | KG | 98.000 | CCM
1753-0-0079 | 1792-72 | Плата центральная (накладка) для механизма карточного выключателя 2025 U, серия impuls, цвет слоновая кость | 1 | ST | 3856,14 | 4550.2452 | BJE | Заказ | 4 недели |  |  | 12.05.2015 |  |  |  | Электроустановочные изделия | Выключатели скрытой установки | Выключатели скрытой установки | Elos | 4011395082591 | 0.038 | KG | 122.500 | CCM
1753-0-0080 | 1792-783 | Плата центральная (накладка) для механизма карточного выключателя 2025 U, серия impuls, цвет серебристый металлик | 1 | ST | 3471,86 | 4096.7948 | BJE | Заказ | 4 недели |  |  | 12.05.2015 |  |  |  | Электроустановочные изделия | Выключатели скрытой установки | Выключатели скрытой установки | Elos | 4011395083314 | 0.038 | KG | 122.500 | CCM
1753-0-0081 | 1800-72 | Плата центральная (накладка) для коммуникационных розеток с суппортами 1810, 1812, 1814, 1816 и 1818, с полем для надписи, серия impuls, цвет слоновая кость | 1 | ST | 1196,41 | 1411.7638 | BJE | Заказ | 4 недели |  |  | 12.05.2015 |  |  |  | Электроустановочные изделия | Системы передачи данных | Системы передачи данных | future linear | 4011395082942 | 0.017 | KG | 49.000 | CCM
1753-0-0082 | 1800-783 | Плата центральная (накладка) для коммуникационных розеток с суппортами 1810, 1812, 1814, 1816 и 1818, с полем для надписи, серия impuls, цвет серебристый металлик | 1 | ST | 1412,22 | 1666.4196 | BJE | Заказ | 4 недели |  |  | 12.05.2015 |  |  |  | Электроустановочные изделия | Системы передачи данных | Системы передачи данных | future linear | 4011395083345 | 0.017 | KG | 49.000 | CCM
1753-0-0083 | 1803-02-72 | Плата центральная (накладка) для 2-постовой телекоммуникационной розетки 0214, 0215, 0217, 0218, с полем для надписи, серия impuls, цвет слоновая кость | 1 | ST | 666,19 | 786.1042 | BJE | D | 4 недели |  |  | 12.05.2015 |  |  |  | Электроустановочные изделия | Системы передачи данных | Системы передачи данных | future linear | 4011395082935 | 0.016 | KG | 73.500 | CCM
1753-0-0084 | 1803-02-783 | Плата центральная (накладка) для 2-постовой телекоммуникационной розетки 0214, 0215, 0217, 0218, с полем для надписи, серия impuls, цвет серебристый металлик | 1 | ST | 904,88 | 1067.7584 | BJE | Заказ | 4 недели |  |  | 12.05.2015 |  |  |  | Электроустановочные изделия | Системы передачи данных | Системы передачи данных | future linear | 4011395083352 | 0.016 | KG | 73.500 | CCM
1753-0-0085 | 1803-72 | Плата центральная (накладка) для 1-постовой телекоммуникационной розетки 0213, 0216, с полем для надписи, серия impuls, цвет слонова кость | 10 | ST | 646,24 | 762.5632 | BJE | C | 3 недели |  |  | 12.05.2015 |  |  |  | Электроустановочные изделия | Системы передачи данных | Системы передачи данных | future linear | 4011395082928 | 0.016 | KG | 73.500 | CCM
1753-0-0087 | 1803-783 | Плата центральная (накладка) для 1-постовой телекоммуникационной розетки 0213, 0216, с полем для надписи, серия impuls, цвет серебристый металлик | 1 | ST | 904,88 | 1067.7584 | BJE | Заказ | 4 недели |  |  | 12.05.2015 |  |  |  | Электроустановочные изделия | Системы передачи данных | Системы передачи данных | future linear | 4011395083369 | 0.016 | KG | 73.500 | CCM
1753-0-0095 | 1803-02-94-507 | Центральная плата, 2 поста, альпийский белый | 10 | ST | 140,09 | 165.3062 | BJB | C | 3 недели |  |  | 12.05.2015 |  |  |  | Электроустановочные изделия | Системы передачи данных | Накладки | Накладки | 4011395090824 | 0.015 | KG | 54.000 | CCM
1753-0-0096 | 1803-94-507 | Центральная плата, альпийский белый | 10 | ST | 140,09 | 165.3062 | BJB | B | 1 неделя |  |  | 12.05.2015 |  |  |  | Электроустановочные изделия | Системы передачи данных | Накладки | Накладки | 4011395090862 | 0.016 | KG | 54.000 | CCM
1753-0-0097 | 1803-02-92-507 | Центральная плата, 2 поста, слоновая кость | 10 | ST | 140,09 | 165.3062 | BJB | B | 3 недели |  |  | 12.05.2015 |  |  |  | Электроустановочные изделия | Системы передачи данных | Накладки | Накладки | 4011395091265 | 0.015 | KG | 54.000 | CCM
1753-0-0098 | 1803-92-507 | Центральная плата, слоновая кость | 10 | ST | 140,09 | 165.3062 | BJB | A | 3 недели |  |  | 12.05.2015 |  |  |  | Электроустановочные изделия | Системы передачи данных | Накладки | Накладки | 4011395091319 | 0.017 | KG | 54.000 | CCM
1753-0-0099 | 1756-92-507 | Центральная плата, слоновая кость | 10 | ST | 276,39 | 326.1402 | BJB | Заказ | 4 недели |  |  | 12.05.2015 |  |  |  | Электроустановочные изделия | Системы передачи данных | Накладки | Накладки | 4011395095096 | 0.018 | KG | 29.343 | CCM
1753-0-0100 | 1756-94-507 | Центральная плата, альпийский белый | 10 | ST | 276,39 | 326.1402 | BJB | Заказ | 4 недели |  |  | 12.05.2015 |  |  |  | Электроустановочные изделия | Системы передачи данных | Накладки | Накладки | 4011395095102 | 0.018 | KG | 29.343 | CCM
1753-0-0104 | 1773/10-866 | Плата центральная (накладка) для таймера обратного отсчета 6465 U (открыта только клавиша СТАРТ/СТОП), серия pur/сталь | 1 | ST | 1783,25 | 2104.235 | BJE | Заказ | 4 недели |  |  | 12.05.2015 |  |  |  | Электроустановочные изделия | Таймеры | Накладки, элементы управления | future® | 4011395086834 | 0.022 | KG | 36.000 | CCM
1753-0-0105 | 1785-777 | Клавиша для механизма 2-клавишных выключателей/переключателей/кнопок, серия impuls, цвет бордо/ежевика | 1 | ST | 1665,88 | 1965.7384 | BJE | Заказ | 4 недели |  |  | 12.05.2015 |  |  |  | Электроустановочные изделия | Выключатели скрытой установки | Аксессуары для выключателей скрытой установки | Аксессуары для выключателей скрытой установки | 4011395107119 | 0.027 | KG | 98.000 | CCM
1753-0-0106 | 1740 DR-777 | Плата центральная с поворотной ручкой, с маркировкой, для механизма выключателя жалюзи 2712/2713 U и 2722/2723 U, серия impuls, цвет бордо/ежевика | 1 | ST | 1243,73 | 1467.6014 | BJE | Заказ | 4 недели |  |  | 12.05.2015 |  |  |  | Электроустановочные изделия | Выключатели скрытой установки | Аксессуары для выключателей скрытой установки | Аксессуары для выключателей скрытой установки | 4011395107126 | 0.023 | KG | 98.000 | CCM
1753-0-0107 | 1742-777 | Заглушка с суппортом, серия impuls, цвет бордо/ежевика | 1 | ST | 1260,77 | 1487.7086 | BJE | Заказ | 4 недели |  |  | 12.05.2015 |  |  |  | Электроустановочные изделия | Выключатели скрытой установки | Аксессуары для выключателей скрытой установки | Аксессуары для выключателей скрытой установки | 4011395107133 | 0.057 | KG | 196.000 | CCM
1753-0-0108 | 1743-03-777 | Накладка (центральная плата) для TV-R-SAT розетки, серия impuls, цвет бордо/ежевика | 1 | ST | 931,38 | 1099.0284 | BJE | Заказ | 4 недели |  |  | 12.05.2015 |  |  |  | Электроустановочные изделия | Системы передачи данных | Системы передачи данных | Signo | 4011395107140 | 0.020 | KG | 24.500 | CCM
1753-0-0109 | 1743-777 | Накладка (центральная плата) для TV-R розетки, серия impuls, цвет бордо/ежевика | 1 | ST | 904,88 | 1067.7584 | BJE | Заказ | 4 недели |  |  | 12.05.2015 |  |  |  | Электроустановочные изделия | Системы передачи данных | Системы передачи данных | Signo | 4011395107157 | 0.022 | KG | 24.500 | CCM
1753-0-0110 | 1746/10-777 | Плата центральная (промежуточное кольцо) для 50x50 мм телекоммуникационных вставок/механизмов AMP, Brand-Rex, Rutenbeck, BTR, Telegartner, серия impuls, цвет бордо/ежевика | 1 | ST | 840,51 | 991.8018 | BJE | Заказ | 4 недели |  |  | 12.05.2015 |  |  |  | Электроустановочные изделия | Выключатели скрытой установки | Аксессуары для выключателей скрытой установки | Аксессуары для выключателей скрытой установки | 4011395107164 | 0.012 | KG | 1.301 | CCM
1753-0-0111 | 1746-777 | Плата центральная (промежуточное кольцо) с откидной крышкой для 50x50 мм телекоммуникационных вставок/механизмов AMP, Brand-Rex, Rutenbeck, BTR, Telegartner, серия impuls, цвет бордо/ежевика | 1 | ST | 1217,23 | 1436.3314 | BJE | Заказ | 4 недели |  |  | 12.05.2015 |  |  |  | Электроустановочные изделия | Системы передачи данных | Системы передачи данных | future linear | 4011395107171 | 0.020 | KG | 36.000 | CCM
1753-0-0112 | 1749-777 | Плата центральная для вывода кабеля, с компенсатором натяжения кабеля, серия impuls, цвет бордо/ежевика | 1 | ST | 1595,84 | 1883.0912 | BJE | Заказ | 4 недели |  |  | 12.05.2015 |  |  |  | Электроустановочные изделия | Системы передачи данных | Системы передачи данных | Signo | 4011395107188 | 0.052 | KG | 196.000 | CCM
1753-0-0113 | 1751-777 | Плата центральная с суппортом с 2-мя разъёмами для громкоговорителя, серия impuls, цвет бордо/ежевика | 1 | ST | 1781,36 | 2102.0048 | BJE | Заказ | 4 недели |  |  | 12.05.2015 |  |  |  | Электроустановочные изделия | Мультимедийные системы | Звуковые системы | Arco | 4011395107195 | 0.073 | KG | 196.000 | CCM
1753-0-0114 | 1756-777 | Плата центральная для механизма светового сигнализатора 2061/2661 U, серия impuls, цвет бордо/ежевика | 1 | ST | 1196,41 | 1411.7638 | BJE | Заказ | 4 недели |  |  | 12.05.2015 |  |  |  | Электроустановочные изделия | Механизмы устройств скрытой установки | Механизмы светосигнализаторов |  | 4011395107201 | 0.017 | KG | 1.389 | CCM
1753-0-0115 | 1758-777 | Плата центральная (корпус) с суппортом для коммуникационных разъёмов и цоколей DCS от 1850 EB до 1876 EB, серия impuls, цвет бордо/ежевика | 1 | ST | 1408,43 | 1661.9474 | BJE | Заказ | 4 недели |  |  | 12.05.2015 |  |  |  | Электроустановочные изделия | Системы передачи данных | Системы передачи данных | Signo | 4011395107218 | 0.060 | KG | 196.000 | CCM
1753-0-0116 | 1766-777 | Плата центральная (накладка) для механизмов UAE/TAE, для 0247 и 0248, серия impuls, цвет бордо/ежевика | 1 | ST | 904,88 | 1067.7584 | BJE | Заказ | 4 недели |  |  | 12.05.2015 |  |  |  | Электроустановочные изделия | Выключатели скрытой установки | Аксессуары для выключателей скрытой установки | Аксессуары для выключателей скрытой установки | 4011395107225 | 0.016 | KG | 24.500 | CCM
1753-0-0117 | 1770-777 | Плата центральная (накладка) для механизма таймера 1070 U, серия impuls, цвет бордо/ежевика | 1 | ST | 1663,99 | 1963.5082 | BJE | Заказ | 4 недели |  |  | 12.05.2015 |  |  |  | Электроустановочные изделия | Таймеры | Накладки, элементы управления | future® | 4011395107232 | 0.023 | KG | 98.000 | CCM
1753-0-0118 | 1771-777 | Плата центральная (накладка) для механизма таймера 1071 U, серия impuls, цвет бордо/ежевика | 1 | ST | 1663,99 | 1963.5082 | BJE | Заказ | 4 недели |  |  | 12.05.2015 |  |  |  | Электроустановочные изделия | Таймеры | Накладки, элементы управления | future® | 4011395107249 | 0.026 | KG | 98.000 | CCM
1753-0-0119 | 1781-777 | Клавиша для механизмов 1-клавишных выключателей/переключателей/кнопок, с полем для надписи, серия impuls, цвет бордо/ежевика | 1 | ST | 1771,90 | 2090.842 | BJE | Заказ | 4 недели |  |  | 12.05.2015 |  |  |  | Электроустановочные изделия | Выключатели скрытой установки | Аксессуары для выключателей скрытой установки | Аксессуары для выключателей скрытой установки | 4011395107263 | 0.029 | KG | 98.000 | CCM
1753-0-0120 | 1786-777 | Клавиша для механизма 1-клавишного выключателя/переключателя/кнопки, серия impuls, цвет бордо/ежевика | 1 | ST | 1463,33 | 1726.7294 | BJE | Заказ | 4 недели |  |  | 12.05.2015 |  |  |  | Электроустановочные изделия | Выключатели скрытой установки | Аксессуары для выключателей скрытой установки | Аксессуары для выключателей скрытой установки | 4011395107270 | 0.027 | KG | 98.000 | CCM
1753-0-0121 | 1789 H-777-101 | Клавиша для механизма 1-клавишного выключателя/переключателя/кнопки, с красной линзой, с маркировкой "HNS", серия impuls, цвет бордо/ежевика | 1 | ST | 1771,90 | 2090.842 | BJE | Заказ | 4 недели |  |  | 12.05.2015 |  |  |  | Электроустановочные изделия | Выключатели скрытой установки | Выключатели скрытой установки | Elos | 4011395107287 | 0.029 | KG | 0.100 | CDM
1753-0-0122 | 1789 KI-777 | Клавиша для механизма 1-клавишного выключателя/переключателя/кнопки, с лампой подсветки и символом "ЗВОНОК", серия impuls, цвет бордо/ежевика | 1 | ST | 1544,73 | 1822.7814 | BJE | Заказ | 4 недели |  |  | 12.05.2015 |  |  |  | Электроустановочные изделия | Выключатели скрытой установки | Аксессуары для выключателей скрытой установки | Аксессуары для выключателей скрытой установки | 4011395107294 | 0.027 | KG | 98.000 | CCM
1753-0-0123 | 1789 LI-777 | Клавиша для механизма 1-клавишного выключателя/переключателя/кнопки, с лампой подсветки и символом "СВЕТ", серия impuls, цвет бордо/ежевика | 1 | ST | 1544,73 | 1822.7814 | BJE | Заказ | 4 недели |  |  | 12.05.2015 |  |  |  | Электроустановочные изделия | Выключатели скрытой установки | Аксессуары для выключателей скрытой установки | Аксессуары для выключателей скрытой установки | 4011395107317 | 0.027 | KG | 98.000 | CCM
1753-0-0124 | 1789 TR-777 | Клавиша для механизма 1-клавишного выключателя/переключателя/кнопки, с лампой подсветки и символом "КЛЮЧ", серия impuls, цвет бордо/ежевика | 1 | ST | 1544,73 | 1822.7814 | BJE | Заказ | 4 недели |  |  | 12.05.2015 |  |  |  | Электроустановочные изделия | Выключатели скрытой установки | Аксессуары для выключателей скрытой установки | Аксессуары для выключателей скрытой установки | 4011395107324 | 0.027 | KG | 98.000 | CCM
1753-0-0125 | 1789-777-101 | Клавиша для механизма 1-клавишного выключателя/переключателя/кнопки, с лампой подсветки и красной линзой, серия impuls, цвет бордо/ежевика | 1 | ST | 1463,33 | 1726.7294 | BJE | Заказ | 4 недели |  |  | 12.05.2015 |  |  |  | Электроустановочные изделия | Выключатели скрытой установки | Аксессуары для выключателей скрытой установки | Аксессуары для выключателей скрытой установки | 4011395107331 | 0.029 | KG | 98.000 | CCM
1753-0-0126 | 1792-777 | Плата центральная (накладка) для механизма карточного выключателя 2025 U, серия impuls, цвет бордо/ежевика | 1 | ST | 4149,57 | 4896.4926 | BJE | Заказ | 4 недели |  |  | 12.05.2015 |  |  |  | Электроустановочные изделия | Выключатели скрытой установки | Аксессуары для выключателей скрытой установки | Аксессуары для выключателей скрытой установки | 4011395107348 | 0.038 | KG | 122.500 | CCM
1753-0-0127 | 1800-777 | Плата центральная (накладка) для коммуникационных розеток с суппортами 1810, 1812, 1814, 1816 и 1818, с полем для надписи, серия impuls, цвет бордо/ежевика | 1 | ST | 1412,22 | 1666.4196 | BJE | Заказ | 4 недели |  |  | 12.05.2015 |  |  |  | Электроустановочные изделия | Системы передачи данных | Системы передачи данных | future linear | 4011395107355 | 0.017 | KG | 49.000 | CCM
1753-0-0129 | 1803-02-777 | Плата центральная (накладка) для 2-постовой телекоммуникационной розетки 0214, 0215, 0217, 0218, с полем для надписи, серия impuls, цвет бордо/ежевика | 1 | ST | 904,88 | 1067.7584 | BJE | Заказ | 4 недели |  |  | 12.05.2015 |  |  |  | Электроустановочные изделия | Системы передачи данных | Системы передачи данных | future linear | 4011395107362 | 0.016 | KG | 73.500 | CCM
1753-0-0130 | 1803-777 | Плата центральная (накладка) для 1-постовой телекоммуникационной розетки 0213, 0216, с полем для надписи, серия impuls, цвет бордо/ежевика | 1 | ST | 904,88 | 1067.7584 | BJE | Заказ | 4 недели |  |  | 12.05.2015 |  |  |  | Электроустановочные изделия | Системы передачи данных | Системы передачи данных | future linear | 4011395107379 | 0.016 | KG | 73.500 | CCM
1753-0-0136 | 1740 DR-775 | Плата центральная с поворотной ручкой, с маркировкой, для механизма выключателя жалюзи 2712/2713 U и 2722/2723 U, серия impuls, цвет чёрный бархат | 10 | ST | 1243,73 | 1467.6014 | BJE | Заказ | 5 недель |  |  | 12.05.2015 |  |  |  | Электроустановочные изделия | Выключатели скрытой установки | Выключатели скрытой установки | Elos | 4011395127568 | 0.026 | KG | 0.070 | CDM
1753-0-0138 | 1742-775 | Заглушка с суп.,impuls,ч.бархат | 1 | ST | 1260,77 | 1487.7086 | BJE | Заказ | 4 недели |  |  | 12.05.2015 |  |  |  | Электроустановочные изделия | Системы передачи данных | Системы передачи данных | future linear | 4011395127582 | 0.057 | KG | 196.000 | CCM
1753-0-0139 | 1743-03-775 | Накладка (центральная плата) для TV-R-SAT розетки, серия impuls, цвет чёрный бархат | 1 | ST | 904,88 | 1067.7584 | BJE | Заказ | 4 недели |  |  | 12.05.2015 |  |  |  | Электроустановочные изделия | Системы передачи данных | Системы передачи данных | future linear | 4011395127599 | 0.020 | KG | 24.500 | CCM
1753-0-0140 | 1743-775 | Накладка (центральная плата) для TV-R розетки, серия impuls, цвет чёрный бархат | 1 | ST | 904,88 | 1067.7584 | BJE | Заказ | 4 недели |  |  | 12.05.2015 |  |  |  | Электроустановочные изделия | Системы передачи данных | Системы передачи данных | future linear | 4011395127605 | 0.022 | KG | 24.500 | CCM
1753-0-0142 | 1746-775 | Накладка с кр.50x50 AMP,impuls,ч.бархат | 1 | ST | 1217,23 | 1436.3314 | BJE | Заказ | 4 недели |  |  | 12.05.2015 |  |  |  | Электроустановочные изделия | Выключатели скрытой установки | Аксессуары для выключателей скрытой установки | Аксессуары для выключателей скрытой установки | 4011395127629 | 0.020 | KG | 36.000 | CCM
1753-0-0143 | 1749-775 | Вывод кабельный,impuls,ч.бархат | 1 | ST | 1595,84 | 1883.0912 | BJE | Заказ | 4 недели |  |  | 12.05.2015 |  |  |  | Электроустановочные изделия | Системы передачи данных | Системы передачи данных | future linear | 4011395127636 | 0.052 | KG | 196.000 | CCM
1753-0-0145 | 1751-775 | Плата ц.с 2-р.для LS,impuls,ч.бархат | 1 | ST | 1781,36 | 2102.0048 | BJE | Заказ | 4 недели |  |  | 12.05.2015 |  |  |  | Электроустановочные изделия | Системы передачи данных | Системы передачи данных | future linear | 4011395127643 | 0.073 | KG | 196.000 | CCM
1753-0-0147 | 1758-775 | Накладка с суп.DCS,impuls,ч.бархат | 1 | ST | 1408,43 | 1661.9474 | BJE | Заказ | 4 недели |  |  | 12.05.2015 |  |  |  | Электроустановочные изделия | Выключатели скрытой установки | Аксессуары для выключателей скрытой установки | Аксессуары для выключателей скрытой установки | 4011395127667 | 0.060 | KG | 196.000 | CCM
1753-0-0148 | 1766-775 | Плата ц.для 0247,0248,impuls,ч.бархат | 1 | ST | 904,88 | 1067.7584 | BJE | Заказ | 4 недели |  |  | 12.05.2015 |  |  |  | Электроустановочные изделия | Системы передачи данных | Системы передачи данных | future linear | 4011395127674 | 0.016 | KG | 24.500 | CCM
1753-0-0152 | 1785-775 | Клавиша для механизма 2-клавишных выключателей/переключателей/кнопок, серия impuls, цвет чёрный бархат | 1 | ST | 1665,88 | 1965.7384 | BJE | C | 4 недели |  |  | 12.05.2015 |  |  |  | Электроустановочные изделия | Выключатели скрытой установки | Выключатели скрытой установки | Elos | 4011395127711 | 0.026 | KG | 98.000 | CCM
1753-0-0153 | 1786-775 | Клавиша для механизма 1-клавишного выключателя/переключателя/кнопки, серия impuls, цвет чёрный бархат | 1 | ST | 1463,33 | 1726.7294 | BJE | B | 4 недели |  |  | 12.05.2015 |  |  |  | Электроустановочные изделия | Выключатели скрытой установки | Выключатели скрытой установки | Elos | 4011395127728 | 0.026 | KG | 98.000 | CCM
1753-0-0154 | 1789 H-775-101 | Клавиша для механизма 1-клавишного выключателя/переключателя/кнопки, с красной линзой, с маркировкой "HNS", серия impuls, цвет чёрны бархат | 1 | ST | 1771,90 | 2090.842 | BJE | Заказ | 4 недели |  |  | 12.05.2015 |  |  |  | Электроустановочные изделия | Выключатели скрытой установки | Выключатели скрытой установки | Elos | 4011395127735 | 0.029 | KG | 0.100 | CDM
1753-0-0158 | 1789-775-101 | Клавиша для механизма 1-клавишного выключателя/переключателя/кнопки, с лампой подсветки и красной линзой серия impuls, цвет чёрный бархат | 1 | ST | 1463,33 | 1726.7294 | BJE | Заказ | 4 недели |  |  | 12.05.2015 |  |  |  | Электроустановочные изделия | Выключатели скрытой установки | Выключатели скрытой установки | Elos | 4011395127773 | 0.029 | KG | 98.000 | CCM
1753-0-0159 | 1792-775 | Плата центральная (накладка) для механизма карточного выключателя 2025 U, серия impuls, цвет чёрный бархат | 1 | ST | 4149,57 | 4896.4926 | BJE | Заказ | 5 недель |  |  | 12.05.2015 |  |  |  | Электроустановочные изделия | Выключатели скрытой установки | Выключатели скрытой установки | Elos | 4011395127780 | 0.036 | KG | 0.070 | CDM
1753-0-0161 | 1803-02-775 | Плата центральная (накладка) для 2-постовой телекоммуникационной розетки 0214, 0215, 0217, 0218, с полем для надписи, серия impuls, цвет чёрный бархат | 1 | ST | 904,88 | 1067.7584 | BJE | Заказ | 4 недели |  |  | 12.05.2015 |  |  |  | Электроустановочные изделия | Системы передачи данных | Системы передачи данных | future linear | 4011395127803 | 0.016 | KG | 73.500 | CCM
1753-0-0162 | 1803-775 | Плата центральная (накладка) для 1-постовой телекоммуникационной розетки 0213, 0216, с полем для надписи, серия impuls, цвет чёрный бархат | 1 | ST | 904,88 | 1067.7584 | BJE | Заказ | 4 недели |  |  | 12.05.2015 |  |  |  | Электроустановочные изделия | Системы передачи данных | Системы передачи данных | future linear | 4011395127810 | 0.016 | KG | 73.500 | CCM
1753-0-0164 | 1740 DR-774 | Плата центральная с поворотной ручкой, с маркировкой, для механизма выключателя жалюзи 2712/2713 U и 2722/2723 U, серия impuls, цвет белый бархат | 10 | ST | 1243,73 | 1467.6014 | BJE | Заказ | 5 недель |  |  | 12.05.2015 |  |  |  | Электроустановочные изделия | Выключатели скрытой установки | Выключатели скрытой установки | Elos | 4011395127834 | 0.023 | KG | 0.070 | CDM
1753-0-0166 | 1742-774 | Заглушка с суп.,impuls,б.бархат | 1 | ST | 1260,77 | 1487.7086 | BJE | Заказ | 4 недели |  |  | 12.05.2015 |  |  |  | Электроустановочные изделия | Выключатели скрытой установки | Аксессуары для выключателей скрытой установки | Аксессуары для выключателей скрытой установки | 4011395127858 | 0.057 | KG | 196.000 | CCM
1753-0-0167 | 1743-03-774 | Накладка (центральная плата) для TV-R-SAT розетки, серия impuls, цвет белый бархат | 1 | ST | 904,88 | 1067.7584 | BJE | Заказ | 4 недели |  |  | 12.05.2015 |  |  |  | Электроустановочные изделия | Системы передачи данных | Системы передачи данных | future linear | 4011395127865 | 0.020 | KG | 24.500 | CCM
1753-0-0168 | 1743-774 | Накладка (центральная плата) для TV-R розетки, серия impuls, цвет белый бархат | 1 | ST | 904,88 | 1067.7584 | BJE | Заказ | 4 недели |  |  | 12.05.2015 |  |  |  | Электроустановочные изделия | Системы передачи данных | Системы передачи данных | future linear | 4011395127872 | 0.022 | KG | 24.500 | CCM
1753-0-0169 | 1742-71 | Заглушка с суппортом, серия impuls, цвет чёрный бриллиант | 1 | ST | 1056,32 | 1246.4576 | BJE | Заказ | 4 недели |  |  | 12.05.2015 |  |  |  | Электроустановочные изделия | Системы передачи данных | Системы передачи данных | future linear | 4011395824900 | 0.057 | KG | 196.000 | CCM
1753-0-0171 | 1746-774 | Накладка с кр.50x50 AMP,impuls,б.бархат | 1 | ST | 1217,23 | 1436.3314 | BJE | Заказ | 4 недели |  |  | 12.05.2015 |  |  |  | Электроустановочные изделия | Выключатели скрытой установки | Аксессуары для выключателей скрытой установки | Аксессуары для выключателей скрытой установки | 4011395127896 | 0.021 | KG | 36.000 | CCM
1753-0-0172 | 1749-774 | Вывод кабельный,impuls,б.бархат | 1 | ST | 1595,84 | 1883.0912 | BJE | Заказ | 4 недели |  |  | 12.05.2015 |  |  |  | Электроустановочные изделия | Системы передачи данных | Системы передачи данных | Signo | 4011395127919 | 0.052 | KG | 196.000 | CCM
1753-0-0173 | 1751-774 | Плата ц.с 2-р.для LS,impuls,б.бархат | 1 | ST | 1781,36 | 2102.0048 | BJE | Заказ | 4 недели |  |  | 12.05.2015 |  |  |  | Электроустановочные изделия | Мультимедийные системы | Звуковые системы | Arco | 4011395127926 | 0.073 | KG | 196.000 | CCM
1753-0-0175 | 1758-774 | Накладка с суп.DCS,impuls,б.бархат | 1 | ST | 1408,43 | 1661.9474 | BJE | Заказ | 4 недели |  |  | 12.05.2015 |  |  |  | Электроустановочные изделия | Выключатели скрытой установки | Аксессуары для выключателей скрытой установки | Аксессуары для выключателей скрытой установки | 4011395127940 | 0.060 | KG | 196.000 | CCM
1753-0-0176 | 1766-774 | Плата ц.для 0247,0248,impuls,б.бархат | 1 | ST | 904,88 | 1067.7584 | BJE | Заказ | 4 недели |  |  | 12.05.2015 |  |  |  | Электроустановочные изделия | Выключатели скрытой установки | Аксессуары для выключателей скрытой установки | Аксессуары для выключателей скрытой установки | 4011395127957 | 0.016 | KG | 24.500 | CCM
1753-0-0181 | 1785-774 | Клавиша для механизма 2-клавишных выключателей/переключателей/кнопок, серия impuls, цвет белый бархат | 1 | ST | 1665,88 | 1965.7384 | BJE | C | 4 недели |  |  | 12.05.2015 |  |  |  | Электроустановочные изделия | Выключатели скрытой установки | Выключатели скрытой установки | Elos | 4011395127995 | 0.026 | KG | 98.000 | CCM
1753-0-0182 | 1786-774 | Клавиша для механизма 1-клавишного выключателя/переключателя/кнопки, серия impuls, цвет белый бархат | 1 | ST | 0,00 | 0 | BJE | Заказ | 4 недели | Снятие с заменой | 1753-0-0183 | 12.05.2015 | 05.02.2015 | изменился статус | Продажа остатков | Электроустановочные изделия | Выключатели скрытой установки | Выключатели скрытой установки | Elos | 4011395128015 | 0.026 | KG | 98.000 | CCM
1753-0-0183 | 1786-774-507 | Клавиша для механизма 1-клавишного выключателя/переключателя/кнопки, серия impuls, цвет белый бархат | 1 | ST | 1463,33 | 1726.7294 | BJE | C | 4 недели |  |  | 12.05.2015 |  |  |  | Электроустановочные изделия | Выключатели скрытой установки | Выключатели скрытой установки | Elos | 4011395128022 | 0.030 | KG | 217.660 | CCM
1753-0-0184 | 1789 H-774-101 | Клавиша для механизма 1-клавишного выключателя/переключателя/кнопки, с красной линзой, с маркировкой "HNS", серия impuls, цвет белый бархат | 1 | ST | 1771,90 | 2090.842 | BJE | Заказ | 4 недели |  |  | 12.05.2015 |  |  |  | Электроустановочные изделия | Выключатели скрытой установки | Выключатели скрытой установки | Elos | 4011395128039 | 0.029 | KG | 0.100 | CDM
1753-0-0189 | 1789-774-101 | Клавиша для механизма 1-клавишного выключателя/переключателя/кнопки, с лампой подсветки и красной линзой серия impuls, цвет белый бархат | 1 | ST | 1463,33 | 1726.7294 | BJE | Заказ | 4 недели |  |  | 12.05.2015 |  |  |  | Электроустановочные изделия | Выключатели скрытой установки | Выключатели скрытой установки | Elos | 4011395128084 | 0.029 | KG | 98.000 | CCM
1753-0-0190 | 1792-774 | Плата центральная (накладка) для механизма карточного выключателя 2025 U, серия impuls, цвет белый бархат | 1 | ST | 4149,57 | 4896.4926 | BJE | Заказ | 5 недель |  |  | 12.05.2015 |  |  |  | Электроустановочные изделия | Выключатели скрытой установки | Выключатели скрытой установки | Elos | 4011395128091 | 0.036 | KG | 0.070 | CDM
1753-0-0192 | 1803-02-774 | Плата центральная (накладка) для 2-постовой телекоммуникационной розетки 0214, 0215, 0217, 0218, с полем для надписи, серия impuls, цвет белый бархат | 1 | ST | 904,88 | 1067.7584 | BJE | Заказ | 4 недели |  |  | 12.05.2015 |  |  |  | Электроустановочные изделия | Системы передачи данных | Системы передачи данных | future linear | 4011395128121 | 0.016 | KG | 73.500 | CCM
1753-0-0194 | 1803-774 | Плата центральная (накладка) для 1-постовой телекоммуникационной розетки 0213, 0216, с полем для надписи, серия impuls, цвет белый бархат | 1 | ST | 904,88 | 1067.7584 | BJE | Заказ | 4 недели |  |  | 12.05.2015 |  |  |  | Электроустановочные изделия | Системы передачи данных | Системы передачи данных | future linear | 4011395128138 | 0.016 | KG | 73.500 | CCM
1753-0-0202 | 1756-93-507 | Плата центральная (накладка) для светосигнализатора 2061/2061 U, серия Basic 55, цвет шампань | 1 | ST | 698,54 | 824.2772 | BJB | Заказ | 5 недель |  |  | 12.05.2015 |  |  |  | Электроустановочные изделия | Механизмы устройств скрытой установки | Механизмы светосигнализаторов | Basic 55 | 4011395160787 | 0.018 | KG | 0.030 | CDM
1753-0-0203 | 1803-02-93-507 | Плата центральная (накладка) для 2-постовой телекоммуникационной розетки 0214, 0215, 0217, 0218, с полем для надписи, серия Basic 55 цвет шампань | 1 | ST | 495,98 | 585.2564 | BJB | Заказ | 5 недель |  |  | 12.05.2015 |  |  |  | Электроустановочные изделия | Системы передачи данных | Системы передачи данных | Basic 55 | 4011395160794 | 0.015 | KG | 0.050 | CDM
1753-0-0204 | 1803-93-507 | Плата центральная (накладка) для 1-постовой телекоммуникационной розетки 0213, 0216, с полем для надписи, серия Basic 55, цвет шампань | 1 | ST | 495,98 | 585.2564 | BJB | C | 5 недель |  |  | 12.05.2015 |  |  |  | Электроустановочные изделия | Системы передачи данных | Системы передачи данных | Basic 55 | 4011395160817 | 0.017 | KG | 0.050 | CDM
1753-0-0205 | 1756-95-507 | Плата центральная (накладка) для светосигнализатора 2061/2061 U, серия Basic 55, цвет château-black | 1 | ST | 344,54 | 406.5572 | BJB | Заказ | 5 недель |  |  | 12.05.2015 |  |  |  | Электроустановочные изделия | Механизмы устройств скрытой установки | Механизмы светосигнализаторов | Basic 55 | 4011395160824 | 0.018 | KG | 0.030 | CDM
1753-0-0206 | 1803-02-95-507 | Плата центральная (накладка) для 2-постовой телекоммуникационной розетки 0214, 0215, 0217, 0218, с полем для надписи, серия Basic 55 цвет château-black | 1 | ST | 202,56 | 239.0208 | BJB | C | 5 недель |  |  | 12.05.2015 |  |  |  | Электроустановочные изделия | Системы передачи данных | Системы передачи данных | Basic 55 | 4011395160831 | 0.015 | KG | 0.050 | CDM
1753-0-0207 | 1803-95-507 | Плата центральная (накладка) для 1-постовой телекоммуникационной розетки 0213, 0216, с полем для надписи, серия Basic 55, цвет château-black | 1 | ST | 202,56 | 239.0208 | BJB | C | 5 недель |  |  | 12.05.2015 |  |  |  | Электроустановочные изделия | Системы передачи данных | Системы передачи данных | Basic 55 | 4011395160848 | 0.017 | KG | 0.050 | CDM
1753-0-0208 | 1756-96-507 | Плата центральная (накладка) для светосигнализатора 2061/2061 U, серия Basic 55, цвет chalet-white | 1 | ST | 344,54 | 406.5572 | BJB | Заказ | 5 недель |  |  | 12.05.2015 |  |  |  | Электроустановочные изделия | Механизмы устройств скрытой установки | Механизмы светосигнализаторов | Basic 55 | 4011395160855 | 0.018 | KG | 0.030 | CDM
1753-0-0209 | 1803-02-96-507 | Плата центральная (накладка) для 2-постовой телекоммуникационной розетки 0214, 0215, 0217, 0218, с полем для надписи, серия Basic 55 цвет chalet-white | 1 | ST | 202,56 | 239.0208 | BJB | Заказ | 5 недель |  |  | 12.05.2015 |  |  |  | Электроустановочные изделия | Системы передачи данных | Системы передачи данных | Basic 55 | 4011395160862 | 0.015 | KG | 0.050 | CDM
1753-0-0210 | 1803-96-507 | Плата центральная (накладка) для 1-постовой телекоммуникационной розетки 0213, 0216, с полем для надписи, серия Basic 55, цвет chalet-white | 1 | ST | 202,56 | 239.0208 | BJB | B | 5 недель |  |  | 12.05.2015 |  |  |  | Электроустановочные изделия | Системы передачи данных | Системы передачи данных | Basic 55 | 4011395160879 | 0.017 | KG | 0.050 | CDM
1753-0-0211 | 2561-92-507 | Плата центральная (накладка) для коммуникационных розеток 0210, 0211 и 0219, без лапок, серия Basic 55, цвет слоновая кость | 10 | ST | 291,53 | 344.0054 | BJB | B | 5 недель |  |  | 12.05.2015 |  |  |  | Электроустановочные изделия | Системы передачи данных | Системы передачи данных | Basic 55 | 4011395162569 | 0.046 | KG | 0.020 | CDM
1753-0-0212 | 2561-93-507 | Плата центральная (накладка) для коммуникационных розеток 0210, 0211 и 0219, без лапок, серия Basic 55, цвет шампань | 1 | ST | 708,00 | 835.44 | BJB | Заказ | 5 недель |  |  | 12.05.2015 |  |  |  | Электроустановочные изделия | Системы передачи данных | Системы передачи данных | Basic 55 | 4011395162576 | 0.044 | KG | 0.020 | CDM
1753-0-0213 | 2561-94-507 | Плата центральная (накладка) для коммуникационных розеток 0210, 0211 и 0219, без лапок, серия Basic 55, цвет альпийский белый | 10 | ST | 291,53 | 344.0054 | BJB | B | 5 недель |  |  | 12.05.2015 |  |  |  | Электроустановочные изделия | Системы передачи данных | Системы передачи данных | Basic 55 | 4011395162583 | 0.046 | KG | 0.020 | CDM
1753-0-0214 | 2561-95-507 | Плата центральная (накладка) для коммуникационных розеток 0210, 0211 и 0219, без лапок, серия Basic 55, цвет château-black | 1 | ST | 371,04 | 437.8272 | BJB | Заказ | 5 недель |  |  | 12.05.2015 |  |  |  | Электроустановочные изделия | Системы передачи данных | Системы передачи данных | Basic 55 | 4011395162590 | 0.046 | KG | 0.020 | CDM
1753-0-0215 | 2561-96-507 | Плата центральная (накладка) для коммуникационных розеток 0210, 0211 и 0219, без лапок, серия Basic 55, цвет chalet-white | 1 | ST | 371,04 | 437.8272 | BJB | Заказ | 5 недель |  |  | 12.05.2015 |  |  |  | Электроустановочные изделия | Системы передачи данных | Системы передачи данных | Basic 55 | 4011395162613 | 0.044 | KG | 0.020 | CDM
1753-0-0222 | 1773/10-896-500 | Плата центральная (накладка) для таймера обратного отсчета 6465 U (открыта только клавиша СТАРТ/СТОП), серия solo/future, цвет chalet-white | 10 | ST | 719,36 | 848.8448 | BJE | Заказ | 5 недель |  |  | 12.05.2015 |  |  |  | Электроустановочные изделия | Таймеры | Накладки, элементы управления | future® | 4011395165959 | 0.022 | KG | 0.080 | CDM
1753-0-0223 | 1773-896-500 | Плата центральная (накладка) для таймера обратного отсчета 6465 U, серия solo/future, цвет chalet-white | 10 | ST | 719,36 | 848.8448 | BJE | Заказ | 5 недель |  |  | 12.05.2015 |  |  |  | Электроустановочные изделия | Таймеры | Накладки, элементы управления | future® | 4011395165973 | 0.022 | KG | 0.080 | CDM
1753-0-0409 | 1756-71 | Плата центральная для механизма светового сигнализатора 2061/2661 U, серия impuls, цвет чёрный бриллиант | 1 | ST | 1007,10 | 1188.378 | BJE | Заказ | 4 недели |  |  | 12.05.2015 |  |  |  | Электроустановочные изделия | Выключатели скрытой установки | Выключатели скрытой установки | Elos | 4011395823507 | 0.017 | KG | 1.389 | CCM
1753-0-0581 | 1743-71 | Накладка (центральная плата) для TV-R розетки, серия impuls, цвет чёрный бриллиант | 1 | ST | 751,54 | 886.8172 | BJE | Заказ | 4 недели |  |  | 12.05.2015 |  |  |  | Электроустановочные изделия | Системы передачи данных | Системы передачи данных | future linear | 4011395818008 | 0.020 | KG | 24.500 | CCM
1753-0-0599 | 2542 DR-212 | Плата центральная (накладка) с поворотной ручкой, с маркировкой для механизма выключателя жалюзи 2712/2713 U и 2722/2723 U, серия Busch-Duro 2000 SI, цвет слоновая кость | 1 | ST | 418,36 | 493.6648 | BJE | Заказ | 4 недели |  |  | 12.05.2015 |  |  |  | Электроустановочные изделия | Выключатели скрытой установки | Выключатели скрытой установки | Arco | 4011395134108 | 0.025 | KG | 57.750 | CCM
1753-0-0615 | 2542 JDR-212 | Плата центральная (накладка) с ручкой для выключателя жалюзи c маркировкой, серия Busch-Duro 2000 SI, цвет слоновая кость | 1 | ST | 425,94 | 502.6092 | BJE | Заказ | 4 недели |  |  | 12.05.2015 |  |  |  | Электроустановочные изделия | Управление жалюзи | Управление жалюзи скрытой установки | Arco | 4011395134306 | 0.030 | KG | 25.230 | CCM
1753-0-0730 | 1743-03-71 | Накладка (центральная плата) для TV-R-SAT розетки, серия impuls, цвет чёрный бриллиант | 1 | ST | 751,54 | 886.8172 | BJE | Заказ | 4 недели |  |  | 12.05.2015 |  |  |  | Электроустановочные изделия | Системы передачи данных | Системы передачи данных | future linear | 4011395815205 | 0.020 | KG | 38.500 | CCM
1753-0-0912 | 1766-71 | Плата центральная (накладка) для механизмов UAE/TAE, для 0247 и 0248, серия impuls, цвет чёрный | 1 | ST | 751,54 | 886.8172 | BJE | Заказ | 4 недели |  |  | 12.05.2015 |  |  |  | Электроустановочные изделия | Системы передачи данных | Системы передачи данных | future linear | 4011395816400 | 0.016 | KG | 24.500 | CCM
1753-0-0953 | 1803-71 | Плата центральная (накладка) для 1-постовой телекоммуникационной розетки 0213, 0216, с полем для надписи, серия impuls, цвет чёрный бриллиант | 1 | ST | 751,54 | 886.8172 | BJE | Заказ | 4 недели |  |  | 12.05.2015 |  |  |  | Электроустановочные изделия | Системы передачи данных | Системы передачи данных | future linear | 4011395813201 | 0.016 | KG | 73.500 | CCM
1753-0-1076 | 1803-02-71 | Плата центральная (накладка) для 2-постовой телекоммуникационной розетки 0214, 0215, 0217, 0218, с полем для надписи, серия impuls, цвет чёрный бриллиант | 1 | ST | 751,54 | 886.8172 | BJE | Заказ | 4 недели |  |  | 12.05.2015 |  |  |  | Электроустановочные изделия | Системы передачи данных | Системы передачи данных | future linear | 4011395813607 | 0.016 | KG | 73.500 | CCM
1753-0-1092 | 1740 DR-20 | Плата центральная с поворотной ручкой, с маркировкой, для механизма выключателя жалюзи 2712/2713 U и 2722/2723 U, серия alpha nea, цвет платина | 1 | ST | 1236,16 | 1458.6688 | BJE | Заказ | 4 недели |  |  | 12.05.2015 |  |  |  | Электроустановочные изделия | Выключатели скрытой установки | Выключатели скрытой установки | alpha bs® | 4011395137802 | 0.030 | KG | 98.000 | CCM
1753-0-1118 | 1742-20 | Заглушка с суппортом, серия alpha nea, цвет платина | 1 | ST | 1294,85 | 1527.923 | BJE | Заказ | 4 недели |  |  | 12.05.2015 |  |  |  | Электроустановочные изделия | Системы передачи данных | Системы передачи данных | alpha bs® | 4011395137901 | 0.052 | KG | 196.000 | CCM
1753-0-1126 | 1743-20 | Накладка (центральная плата) для TV-R розетки, серия alpha nea, цвет платина | 1 | ST | 902,99 | 1065.5282 | BJE | Заказ | 4 недели |  |  | 12.05.2015 |  |  |  | Электроустановочные изделия | Системы передачи данных | Системы передачи данных | alpha bs® | 4011395138007 | 0.027 | KG | 38.500 | CCM
1753-0-1175 | 1740 DR-21 | Плата центральная с поворотной ручкой, с маркировкой, для механизма выключателя жалюзи 2712/2713 U и 2722/2723 U, серия alpha nea, цвет бронза | 1 | ST | 1236,16 | 1458.6688 | BJE | Заказ | 4 недели |  |  | 12.05.2015 |  |  |  | Электроустановочные изделия | Выключатели скрытой установки | Выключатели скрытой установки | alpha bs® | 4011395138502 | 0.030 | KG | 98.000 | CCM
1753-0-1324 | 1746-71 | Плата центральная (промежуточное кольцо) с откидной крышкой для 50x50 мм телекоммуникационных вставок/механизмов AMP, Brand-Rex, Rutenbeck, BTR, Telegartner, серия impuls, цвет чёрный бриллиант | 1 | ST | 1099,86 | 1297.8348 | BJE | Заказ | 4 недели |  |  | 12.05.2015 |  |  |  | Электроустановочные изделия | Системы передачи данных | Системы передачи данных | future linear | 4011395814505 | 0.022 | KG | 36.000 | CCM
1753-0-1423 | 1751-71 | Плата центральная с суппортом с 2-мя разъёмами для громкоговорителя, серия impuls, цвет чёрный бриллиант | 1 | ST | 1616,67 | 1907.6706 | BJE | Заказ | 4 недели |  |  | 12.05.2015 |  |  |  | Электроустановочные изделия | Системы передачи данных | Системы передачи данных | future linear | 4011395814901 | 0.073 | KG | 196.000 | CCM
1753-0-1431 | 1742-21 | Заглушка с суппортом, серия alpha nea, цвет бронза | 1 | ST | 1294,85 | 1527.923 | BJE | Заказ | 4 недели |  |  | 12.05.2015 |  |  |  | Электроустановочные изделия | Системы передачи данных | Системы передачи данных | alpha bs® | 4011395140802 | 0.062 | KG | 196.000 | CCM
1753-0-1449 | 1743-21 | Накладка (центральная плата) для TV-R розетки, серия alpha nea, цвет бронза | 1 | ST | 902,99 | 1065.5282 | BJE | Заказ | 4 недели |  |  | 12.05.2015 |  |  |  | Электроустановочные изделия | Системы передачи данных | Системы передачи данных | alpha bs® | 4011395140901 | 0.026 | KG | 38.500 | CCM
1753-0-1506 | 1756-20 | Плата центральная для механизма светового сигнализатора 2061/2661 U, серия alpha nea, цвет платина | 1 | ST | 1291,06 | 1523.4508 | BJE | Заказ | 4 недели |  |  | 12.05.2015 |  |  |  | Электроустановочные изделия | Выключатели скрытой установки | Выключатели скрытой установки | alpha bs® | 4011395141502 | 0.020 | KG | 36.000 | CCM
1753-0-1522 | 1756-21 | Плата центральная для механизма светового сигнализатора 2061/2661 U, серия alpha nea, цвет бронза | 1 | ST | 1291,06 | 1523.4508 | BJE | Заказ | 4 недели |  |  | 12.05.2015 |  |  |  | Электроустановочные изделия | Выключатели скрытой установки | Выключатели скрытой установки | alpha bs® | 4011395141700 | 0.020 | KG | 36.000 | CCM
1753-0-1548 | 1756-24 | Плата центральная для механизма светового сигнализатора 2061/2661 U, серия alpha nea, цвет белый матовый | 1 | ST | 726,93 | 857.7774 | BJE | Заказ | 4 недели |  |  | 12.05.2015 |  |  |  | Электроустановочные изделия | Выключатели скрытой установки | Выключатели скрытой установки | alpha bs® | 4011395141908 | 0.020 | KG | 36.000 | CCM
1753-0-1555 | 1740 DR-24 | Плата центральная с поворотной ручкой, с маркировкой, для механизма выключателя жалюзи 2712/2713 U и 2722/2723 U, серия alpha nea, цвет белый матовый | 1 | ST | 713,68 | 842.1424 | BJE | Заказ | 4 недели |  |  | 12.05.2015 |  |  |  | Электроустановочные изделия | Выключатели скрытой установки | Выключатели скрытой установки | alpha bs® | 4011395142004 | 0.030 | KG | 98.000 | CCM
1753-0-1571 | 1742-24 | Заглушка с суппортом, серия alpha nea, цвет белый матовый | 1 | ST | 764,79 | 902.4522 | BJE | Заказ | 4 недели |  |  | 12.05.2015 |  |  |  | Электроустановочные изделия | Системы передачи данных | Системы передачи данных | alpha bs® | 4011395142103 | 0.060 | KG | 196.000 | CCM
1753-0-1589 | 1743-24 | Накладка (центральная плата) для TV-R розетки, серия alpha nea, цвет белый матовый | 1 | ST | 486,51 | 574.0818 | BJE | Заказ | 4 недели |  |  | 12.05.2015 |  |  |  | Электроустановочные изделия | Системы передачи данных | Системы передачи данных | alpha bs® | 4011395142202 | 0.023 | KG | 38.500 | CCM
1753-0-1886 | 1773-212 | Плата центральная (накладка) для таймера обратного отсчета 6465 U, серия Busch-Duro 2000 SI, цвет слоновая кость | 1 | ST | 571,70 | 674.606 | BJE | Заказ | 4 недели |  |  | 12.05.2015 |  |  |  | Электроустановочные изделия | Таймеры | Накладки, элементы управления | Busch-Duro 2000® SI | 4011395838303 | 0.013 | KG | 36.000 | CCM
1753-0-1928 | 1749-71 | Плата центральная для вывода кабеля, с компенсатором натяжения кабеля, серия impuls, цвет чёрный бриллиант | 1 | ST | 1416,00 | 1670.88 | BJE | Заказ | 4 недели |  |  | 12.05.2015 |  |  |  | Электроустановочные изделия | Системы передачи данных | Системы передачи данных | future linear | 4011395812600 | 0.062 | KG | 196.000 | CCM
1753-0-2264 | 2542 DR-214 | Плата центральная (накладка) с поворотной ручкой, с маркировкой для механизма выключателя жалюзи 2712/2713 U и 2722/2723 U, серия Reflex SI, цвет альпийский белый | 1 | ST | 418,36 | 493.6648 | BJE | Заказ | 4 недели |  |  | 12.05.2015 |  |  |  | Электроустановочные изделия | Выключатели скрытой установки | Выключатели скрытой установки | Reflex SI | 4011395148907 | 0.025 | KG | 57.750 | CCM
1753-0-2462 | 2542 JDR-214 | Плата центральная (накладка) с ручкой для выключателя жалюзи с маркировкой, серия Reflex SI, цвет альпийский белый | 1 | ST | 425,94 | 502.6092 | BJE | Заказ | 4 недели |  |  | 12.05.2015 |  |  |  | Электроустановочные изделия | Управление жалюзи | Управление жалюзи скрытой установки | Reflex SI | 4011395150900 | 0.035 | KG | 25.230 | CCM
1753-0-2629 | 1766-20 | Плата центральная (накладка) для механизмов UAE/TAE, для 0247 и 0248, серия alpha nea, цвет платина | 1 | ST | 902,99 | 1065.5282 | BJE | Заказ | 4 недели |  |  | 12.05.2015 |  |  |  | Электроустановочные изделия | Системы передачи данных | Системы передачи данных | alpha bs® | 4011395152508 | 0.018 | KG | 38.500 | CCM
1753-0-2637 | 1766-21 | Плата центральная (накладка) для механизмов UAE/TAE, для 0247 и 0248, серия alpha nea, цвет бронза | 1 | ST | 984,39 | 1161.5802 | BJE | Заказ | 4 недели |  |  | 12.05.2015 |  |  |  | Электроустановочные изделия | Системы передачи данных | Системы передачи данных | alpha bs® | 4011395152607 | 0.019 | KG | 38.500 | CCM
1753-0-2645 | 1766-24 | Плата центральная (накладка) для механизмов UAE/TAE, для 0247 и 0248, серия alpha nea, цвет белый матовый | 1 | ST | 486,51 | 574.0818 | BJE | Заказ | 4 недели |  |  | 12.05.2015 |  |  |  | Электроустановочные изделия | Системы передачи данных | Системы передачи данных | alpha bs® | 4011395152706 | 0.017 | KG | 38.500 | CCM
1753-0-3825 | 2561-212 | Плата центральная (накладка) для 1-го разъёма Modular Jack (артикулы 0210, 0211 и 0219), серия Busch-Duro 2000 SI, цвет слоновая кость | 10 | ST | 530,05 | 625.459 | BJE | Заказ | 4 недели |  |  | 12.05.2015 |  |  |  | Электроустановочные изделия | Системы передачи данных | Системы передачи данных | Arco Estanco | 4011395458709 | 0.040 | KG | 73.500 | CCM
1753-0-3833 | 2561-214 | Плата центральная (накладка) для 1-го разъёма Modular Jack (артикулы 0210, 0211 и 0219), серия Reflex SI, цвет альпийский белый | 10 | ST | 577,38 | 681.3084 | BJE | Заказ | 4 недели |  |  | 12.05.2015 |  |  |  | Электроустановочные изделия | Системы передачи данных | Системы передачи данных | Reflex SI | 4011395458808 | 0.040 | KG | 73.500 | CCM
1753-0-3916 | 2561-20 | Плата центральная (накладка) для 1-го разъёма Modular Jack (артикулы 0210, 0211 и 0219), серия alpha nea, цвет платина | 1 | ST | 1495,51 | 1764.7018 | BJE | Заказ | 4 недели |  |  | 12.05.2015 |  |  |  | Электроустановочные изделия | Системы передачи данных | Системы передачи данных | alpha bs® | 4011395461709 | 0.042 | KG | 73.500 | CCM
1753-0-3924 | 2561-21 | Плата центральная (накладка) для 1-го разъёма Modular Jack (артикулы 0210, 0211 и 0219), серия alpha nea, цвет бронза | 1 | ST | 1495,51 | 1764.7018 | BJE | Заказ | 4 недели |  |  | 12.05.2015 |  |  |  | Электроустановочные изделия | Системы передачи данных | Системы передачи данных | alpha bs® | 4011395461600 | 0.042 | KG | 73.500 | CCM
1753-0-3932 | 2561-24 | Плата центральная (накладка) для 1-го разъёма Modular Jack (артикулы 0210, 0211 и 0219), серия alpha nea, цвет белый матовый | 1 | ST | 846,19 | 998.5042 | BJE | Заказ | 4 недели |  |  | 12.05.2015 |  |  |  | Электроустановочные изделия | Системы передачи данных | Системы передачи данных | alpha bs® | 4011395461501 | 0.044 | KG | 73.500 | CCM
1753-0-3957 | 2561-02-212 | Плата центральная (накладка) для 2-х разъёмов Modular Jack (артикулы 0210, 0211 и 0219), серия Busch-Duro 2000 SI, цвет слоновая кость | 1 | ST | 558,45 | 658.971 | BJE | Заказ | 4 недели |  |  | 12.05.2015 |  |  |  | Электроустановочные изделия | Системы передачи данных | Системы передачи данных | Arco Estanco | 4011395461303 | 0.030 | KG | 98.000 | CCM
1753-0-3965 | 2561-02-214 | Плата центральная (накладка) для 2-х разъёмов Modular Jack (артикулы 0210, 0211 и 0219), серия Reflex SI, цвет альпийский белый | 1 | ST | 607,67 | 717.0506 | BJE | Заказ | 4 недели |  |  | 12.05.2015 |  |  |  | Электроустановочные изделия | Системы передачи данных | Системы передачи данных | Reflex SI | 4011395461204 | 0.040 | KG | 98.000 | CCM
1753-0-4047 | 2561-02-20 | Плата центральная (накладка) для 2-х разъёмов Modular Jack (артикулы 0210, 0211 и 0219), серия alpha nea, цвет платина | 1 | ST | 1663,99 | 1963.5082 | BJE | Заказ | 4 недели |  |  | 12.05.2015 |  |  |  | Электроустановочные изделия | Системы передачи данных | Системы передачи данных | alpha bs® | 4011395459409 | 0.030 | KG | 30.250 | CCM
1753-0-4054 | 2561-02-21 | Плата центральная (накладка) для 2-х разъёмов Modular Jack (артикулы 0210, 0211 и 0219), серия alpha nea, цвет бронза | 1 | ST | 1663,99 | 1963.5082 | BJE | Заказ | 4 недели |  |  | 12.05.2015 |  |  |  | Электроустановочные изделия | Системы передачи данных | Системы передачи данных | alpha bs® | 4011395462607 | 0.040 | KG | 30.250 | CCM
1753-0-4062 | 2561-02-24 | Плата центральная (накладка) для 2-х разъёмов Modular Jack (артикулы 0210, 0211 и 0219), серия alpha nea, цвет белый матовый | 1 | ST | 948,42 | 1119.1356 | BJE | Заказ | 4 недели |  |  | 12.05.2015 |  |  |  | Электроустановочные изделия | Системы передачи данных | Системы передачи данных | alpha bs® | 4011395462508 | 0.030 | KG | 30.250 | CCM
1753-0-4121 | 1721-284/11 | Рамка 1-постовая, для монтажа заподлицо, серия axcent, цвет белый | 10 | ST | 359,68 | 424.4224 | BJE | Заказ | 5 недель |  |  | 12.05.2015 |  |  |  | Электроустановочные изделия | Выключатели скрытой установки | Аксессуары для выключателей скрытой установки | Аксессуары для выключателей скрытой установки | 4011395170687 | 0.041 | KG | 0.090 | CDM
1753-0-4122 | 1722-284/11 | Рамка 2-постовая, для монтажа заподлицо, серия axcent, цвет белый | 10 | ST | 495,98 | 585.2564 | BJE | Заказ | 5 недель |  |  | 12.05.2015 |  |  |  | Электроустановочные изделия | Выключатели скрытой установки | Аксессуары для выключателей скрытой установки | Аксессуары для выключателей скрытой установки | 4011395170694 | 0.055 | KG | 0.160 | CDM
1753-0-4123 | 1723-284/11 | Рамка 3-постовая, для монтажа заподлицо, серия axcent, цвет белый | 10 | ST | 1050,64 | 1239.7552 | BJE | Заказ | 5 недель |  |  | 12.05.2015 |  |  |  | Электроустановочные изделия | Выключатели скрытой установки | Аксессуары для выключателей скрытой установки | Аксессуары для выключателей скрытой установки | 4011395170724 | 0.073 | KG | 0.230 | CDM
1753-0-4124 | 1724-284/11 | Рамка 4-постовая, для монтажа заподлицо, серия axcent, цвет белый | 1 | ST | 1671,56 | 1972.4408 | BJE | Заказ | 5 недель |  |  | 12.05.2015 |  |  |  | Электроустановочные изделия | Выключатели скрытой установки | Аксессуары для выключателей скрытой установки | Аксессуары для выключателей скрытой установки | 4011395170731 | 0.120 | KG | 0.300 | CDM
1753-0-4125 | 1725-284/11 | Рамка 5-постовая, для монтажа заподлицо, серия axcent, цвет белый | 1 | ST | 2716,53 | 3205.5054 | BJE | Заказ | 5 недель |  |  | 12.05.2015 |  |  |  | Электроустановочные изделия | Выключатели скрытой установки | Аксессуары для выключателей скрытой установки | Аксессуары для выключателей скрытой установки | 4011395170755 | 0.125 | KG | 0.380 | CDM
1753-0-4126 | 1721-281/11 | Рамка 1-постовая, для монтажа заподлицо, серия axcent, цвет черный | 10 | ST | 562,24 | 663.4432 | BJE | Заказ | 5 недель |  |  | 12.05.2015 |  |  |  | Электроустановочные изделия | Выключатели скрытой установки | Аксессуары для выключателей скрытой установки | Аксессуары для выключателей скрытой установки | 4011395170779 | 0.041 | KG | 0.090 | CDM
1753-0-4127 | 1722-281/11 | Рамка 2-постовая, для монтажа заподлицо, серия axcent, цвет черный | 10 | ST | 1164,23 | 1373.7914 | BJE | Заказ | 5 недель |  |  | 12.05.2015 |  |  |  | Электроустановочные изделия | Выключатели скрытой установки | Аксессуары для выключателей скрытой установки | Аксессуары для выключателей скрытой установки | 4011395170793 | 0.055 | KG | 0.160 | CDM
1753-0-4128 | 1723-281/11 | Рамка 3-постовая, для монтажа заподлицо, серия axcent, цвет черный | 10 | ST | 2389,03 | 2819.0554 | BJE | Заказ | 5 недель |  |  | 12.05.2015 |  |  |  | Электроустановочные изделия | Выключатели скрытой установки | Аксессуары для выключателей скрытой установки | Аксессуары для выключателей скрытой установки | 4011395170816 | 0.073 | KG | 0.230 | CDM
1753-0-4129 | 1724-281/11 | Рамка 4-постовая, для монтажа заподлицо, серия axcent, цвет черный | 1 | ST | 3284,44 | 3875.6392 | BJE | Заказ | 5 недель |  |  | 12.05.2015 |  |  |  | Электроустановочные изделия | Выключатели скрытой установки | Аксессуары для выключателей скрытой установки | Аксессуары для выключателей скрытой установки | 4011395170830 | 0.120 | KG | 0.300 | CDM
1753-0-4130 | 1725-281/11 | Рамка 5-постовая, для монтажа заподлицо, серия axcent, цвет черный | 1 | ST | 4403,24 | 5195.8232 | BJE | Заказ | 5 недель |  |  | 12.05.2015 |  |  |  | Электроустановочные изделия | Выключатели скрытой установки | Аксессуары для выключателей скрытой установки | Аксессуары для выключателей скрытой установки | 4011395170847 | 0.125 | KG | 0.380 | CDM
1753-0-4773 | 1743-03-74 | Накладка (центральная плата) для TV-R-SAT розетки, серия impuls, цвет альпийский белый | 1 | ST | 702,32 | 828.7376 | BJE | C | 4 недели |  |  | 12.05.2015 |  |  |  | Электроустановочные изделия | Системы передачи данных | Системы передачи данных | future linear | 4011395540909 | 0.020 | KG | 24.500 | CCM
1753-0-4815 | 1789 LI-74 | Клавиша для механизма 1-клавишного выключателя/переключателя/кнопки, с лампой подсветки и символом "СВЕТ", серия impuls, цвет альпийский белый | 1 | ST | 857,55 | 1011.909 | BJE | Заказ | 4 недели |  |  | 12.05.2015 |  |  |  | Электроустановочные изделия | Выключатели скрытой установки | Выключатели скрытой установки | Elos | 4011395545201 | 0.027 | KG | 98.000 | CCM
1753-0-4823 | 1789 KI-74 | Клавиша для механизма 1-клавишного выключателя/переключателя/кнопки, с лампой подсветки и символом "ЗВОНОК", серия impuls, цвет альпийский белый | 1 | ST | 857,55 | 1011.909 | BJE | Заказ | 4 недели |  |  | 12.05.2015 |  |  |  | Электроустановочные изделия | Выключатели скрытой установки | Выключатели скрытой установки | Elos | 4011395545102 | 0.027 | KG | 98.000 | CCM
1753-0-4831 | 1789 TR-74 | Клавиша для механизма 1-клавишного выключателя/переключателя/кнопки, с лампой подсветки и символом "КЛЮЧ", серия impuls, цвет альпийский белый | 1 | ST | 857,55 | 1011.909 | BJE | Заказ | 4 недели |  |  | 12.05.2015 |  |  |  | Электроустановочные изделия | Выключатели скрытой установки | Выключатели скрытой установки | Elos | 4011395545003 | 0.027 | KG | 98.000 | CCM
1753-0-4849 | 1781-74 | Клавиша для механизмов 1-клавишных выключателей/переключателей/кнопок, с полем для надписи, серия impuls, цвет альпийский белый | 1 | ST | 1003,32 | 1183.9176 | BJE | Заказ | 4 недели |  |  | 12.05.2015 |  |  |  | Электроустановочные изделия | Выключатели скрытой установки | Выключатели скрытой установки | Elos | 4011395544907 | 0.029 | KG | 98.000 | CCM
1753-0-4856 | 1785-74 | Клавиша для механизма 2-клавишных выключателей/переключателей/кнопок, серия impuls, цвет альпийский белый | 10 | ST | 902,03 | 1064.3954 | BJE | B | 3 недели |  |  | 12.05.2015 |  |  |  | Электроустановочные изделия | Выключатели скрытой установки | Выключатели скрытой установки | Elos | 4011395544808 | 0.026 | KG | 98.000 | CCM
1753-0-4864 | 1740 DR-74 | Плата центральная с поворотной ручкой, с маркировкой, для механизма выключателя жалюзи 2712/2713 U и 2722/2723 U, серия impuls, цвет альпийский белый | 1 | ST | 885,95 | 1045.421 | BJE | Заказ | 4 недели |  |  | 12.05.2015 |  |  |  | Электроустановочные изделия | Выключатели скрытой установки | Выключатели скрытой установки | Elos | 4011395544709 | 0.023 | KG | 98.000 | CCM
1753-0-4914 | 1771-74 | Плата центральная (накладка) для механизма таймера 1071 U, серия impuls, цвет альпийский белый | 1 | ST | 1207,77 | 1425.1686 | BJE | Заказ | 4 недели |  |  | 12.05.2015 |  |  |  | Электроустановочные изделия | Выключатели скрытой установки | Выключатели скрытой установки | Elos | 4011395544204 | 0.023 | KG | 98.000 | CCM
1753-0-4922 | 1756-74 | Плата центральная для механизма светового сигнализатора 2061/2661 U, серия impuls, цвет альпийский белый | 1 | ST | 940,85 | 1110.203 | BJE | Заказ | 4 недели |  |  | 12.05.2015 |  |  |  | Электроустановочные изделия | Выключатели скрытой установки | Выключатели скрытой установки | Elos | 4011395544105 | 0.017 | KG | 1.389 | CCM
1753-0-4930 | 1742-74 | Заглушка с суппортом, серия impuls, цвет альпийский белый | 1 | ST | 980,60 | 1157.108 | BJE | D | 4 недели |  |  | 12.05.2015 |  |  |  | Электроустановочные изделия | Системы передачи данных | Системы передачи данных | future linear | 4011395544006 | 0.057 | KG | 196.000 | CCM
1753-0-4963 | 1743-74 | Накладка (центральная плата) для TV-R розетки, серия impuls, цвет альпийский белый | 10 | ST | 666,90 | 786.942 | BJE | E | 4 недели |  |  | 12.05.2015 |  |  |  | Электроустановочные изделия | Системы передачи данных | Системы передачи данных | future linear | 4011395543702 | 0.022 | KG | 24.500 | CCM
1753-0-4971 | 1751-74 | Плата центральная с суппортом с 2-мя разъёмами для громкоговорителя, серия impuls, цвет альпийский белый | 1 | ST | 1552,30 | 1831.714 | BJE | Заказ | 4 недели |  |  | 12.05.2015 |  |  |  | Электроустановочные изделия | Системы передачи данных | Системы передачи данных | future linear | 4011395543603 | 0.073 | KG | 196.000 | CCM
1753-0-4989 | 1766-74 | Плата центральная (накладка) для механизмов UAE/TAE, для 0247 и 0248, серия impuls, цвет альпийский белый | 1 | ST | 702,32 | 828.7376 | BJE | Заказ | 4 недели |  |  | 12.05.2015 |  |  |  | Электроустановочные изделия | Системы передачи данных | Системы передачи данных | future linear | 4011395543504 | 0.016 | KG | 24.500 | CCM
1753-0-4997 | 1746-74 | Плата центральная (промежуточное кольцо) с откидной крышкой для 50x50 мм телекоммуникационных вставок/механизмов AMP, Brand-Rex, Rutenbeck, BTR, Telegartner, серия impuls, цвет альпийский белый | 1 | ST | 1037,39 | 1224.1202 | BJE | Заказ | 4 недели |  |  | 12.05.2015 |  |  |  | Электроустановочные изделия | Системы передачи данных | Системы передачи данных | future linear | 4011395543207 | 0.020 | KG | 36.000 | CCM
1753-0-5002 | 1749-74 | Плата центральная для вывода кабеля, с компенсатором натяжения кабеля, серия impuls, цвет альпийский белый | 1 | ST | 1317,56 | 1554.7208 | BJE | C | 4 недели |  |  | 12.05.2015 |  |  |  | Электроустановочные изделия | Системы передачи данных | Системы передачи данных | future linear | 4011395543306 | 0.052 | KG | 196.000 | CCM
1753-0-5010 | 1758-74 | Плата центральная (корпус) с суппортом для коммуникационных разъёмов и цоколей DCS от 1850 EB до 1876 EB, серия impuls, цвет альпийский белый | 1 | ST | 1160,44 | 1369.3192 | BJE | Заказ | 4 недели |  |  | 12.05.2015 |  |  |  | Электроустановочные изделия | Системы передачи данных | Системы передачи данных | future linear | 4011395543405 | 0.060 | KG | 196.000 | CCM
1753-0-5291 | 1789 LI-79 | Клавиша для механизма 1-клавишного выключателя/переключателя/кнопки, с лампой подсветки и символом "СВЕТ", серия impuls, цвет шампань-металлик | 1 | ST | 1544,73 | 1822.7814 | BJE | Заказ | 4 недели |  |  | 12.05.2015 |  |  |  | Электроустановочные изделия | Выключатели скрытой установки | Выключатели скрытой установки | Elos | 4011395577509 | 0.027 | KG | 98.000 | CCM
1753-0-5309 | 1789 KI-79 | Клавиша для механизма 1-клавишного выключателя/переключателя/кнопки, с лампой подсветки и символом "ЗВОНОК", серия impuls, цвет шампань-металлик | 1 | ST | 1544,73 | 1822.7814 | BJE | Заказ | 4 недели |  |  | 12.05.2015 |  |  |  | Электроустановочные изделия | Выключатели скрытой установки | Выключатели скрытой установки | Elos | 4011395577608 | 0.027 | KG | 98.000 | CCM
1753-0-5317 | 1789 TR-79 | Клавиша для механизма 1-клавишного выключателя/переключателя/кнопки, с лампой подсветки и символом "КЛЮЧ", серия impuls, цвет шампань-металлик | 1 | ST | 1544,73 | 1822.7814 | BJE | Заказ | 4 недели |  |  | 12.05.2015 |  |  |  | Электроустановочные изделия | Выключатели скрытой установки | Выключатели скрытой установки | Elos | 4011395577707 | 0.027 | KG | 98.000 | CCM
1753-0-5325 | 1781-79 | Клавиша для механизмов 1-клавишных выключателей/переключателей/кнопок, с полем для надписи, серия impuls, цвет шампань-металлик | 1 | ST | 1771,90 | 2090.842 | BJE | Заказ | 4 недели |  |  | 12.05.2015 |  |  |  | Электроустановочные изделия | Выключатели скрытой установки | Выключатели скрытой установки | Elos | 4011395577806 | 0.029 | KG | 98.000 | CCM
1753-0-5333 | 1785-79 | Клавиша для механизма 2-клавишных выключателей/переключателей/кнопок, серия impuls, цвет шампань-металлик | 10 | ST | 1525,46 | 1800.0428 | BJE | C | 3 недели |  |  | 12.05.2015 |  |  |  | Электроустановочные изделия | Выключатели скрытой установки | Выключатели скрытой установки | Elos | 4011395577905 | 0.032 | KG | 98.000 | CCM
1753-0-5341 | 1740 DR-79 | Плата центральная с поворотной ручкой, с маркировкой, для механизма выключателя жалюзи 2712/2713 U и 2722/2723 U, серия impuls, цвет шампань-металлик | 1 | ST | 1243,73 | 1467.6014 | BJE | Заказ | 4 недели |  |  | 12.05.2015 |  |  |  | Электроустановочные изделия | Выключатели скрытой установки | Выключатели скрытой установки | Elos | 4011395578001 | 0.026 | KG | 98.000 | CCM
1753-0-5408 | 1756-79 | Плата центральная для механизма светового сигнализатора 2061/2661 U, серия impuls, цвет шампань-металлик | 1 | ST | 1196,41 | 1411.7638 | BJE | Заказ | 4 недели |  |  | 12.05.2015 |  |  |  | Электроустановочные изделия | Выключатели скрытой установки | Выключатели скрытой установки | Elos | 4011395578605 | 0.017 | KG | 1.389 | CCM
1753-0-5416 | 1742-79 | Заглушка с суппортом, серия impuls, цвет шампань-металлик | 1 | ST | 1260,77 | 1487.7086 | BJE | D | 4 недели |  |  | 12.05.2015 |  |  |  | Электроустановочные изделия | Системы передачи данных | Системы передачи данных | future linear | 4011395578704 | 0.057 | KG | 196.000 | CCM
1753-0-5440 | 1743-79 | Накладка (центральная плата) для TV-R розетки, серия impuls, цвет шампань-металлик | 10 | ST | 859,79 | 1014.5522 | BJE | C | 4 недели |  |  | 12.05.2015 |  |  |  | Электроустановочные изделия | Системы передачи данных | Системы передачи данных | future linear | 4011395579701 | 0.020 | KG | 24.500 | CCM
1753-0-5457 | 1751-79 | Плата центральная с суппортом с 2-мя разъёмами для громкоговорителя, серия impuls, цвет шампань-металлик | 1 | ST | 1832,47 | 2162.3146 | BJE | Заказ | 4 недели |  |  | 12.05.2015 |  |  |  | Электроустановочные изделия | Системы передачи данных | Системы передачи данных | future linear | 4011395583609 | 0.080 | KG | 196.000 | CCM
1753-0-5465 | 1766-79 | Плата центральная (накладка) для механизмов UAE/TAE, для 0247 и 0248, серия impuls, цвет шампань металлик | 1 | ST | 904,88 | 1067.7584 | BJE | Заказ | 4 недели |  |  | 12.05.2015 |  |  |  | Электроустановочные изделия | Системы передачи данных | Системы передачи данных | future linear | 4011395581704 | 0.016 | KG | 24.500 | CCM
1753-0-5473 | 1746-79 | Плата центральная (промежуточное кольцо) с откидной крышкой для 50x50 мм телекоммуникационных вставок/механизмов AMP, Brand-Rex, Rutenbeck, BTR, Telegartner, серия impuls, цвет шампань-металлик | 1 | ST | 1217,23 | 1436.3314 | BJE | Заказ | 4 недели |  |  | 12.05.2015 |  |  |  | Электроустановочные изделия | Системы передачи данных | Системы передачи данных | future linear | 4011395581308 | 0.020 | KG | 36.000 | CCM
1753-0-5481 | 1749-79 | Плата центральная для вывода кабеля, с компенсатором натяжения кабеля, серия impuls, цвет шампань-металлик | 1 | ST | 1595,84 | 1883.0912 | BJE | Заказ | 4 недели |  |  | 12.05.2015 |  |  |  | Электроустановочные изделия | Системы передачи данных | Системы передачи данных | future linear | 4011395581407 | 0.052 | KG | 196.000 | CCM
1753-0-5499 | 1758-79 | Плата центральная (корпус) с суппортом для коммуникационных разъёмов и цоколей DCS от 1850 EB до 1876 EB, серия impuls, цвет шампань-металлик | 1 | ST | 1408,43 | 1661.9474 | BJE | Заказ | 4 недели |  |  | 12.05.2015 |  |  |  | Электроустановочные изделия | Системы передачи данных | Системы передачи данных | future linear | 4011395581506 | 0.060 | KG | 196.000 | CCM
1753-0-5846 | 1743-03-79 | Накладка (центральная плата) для TV-R-SAT розетки, серия impuls, цвет шампань-металлик | 1 | ST | 904,88 | 1067.7584 | BJE | Заказ | 4 недели |  |  | 12.05.2015 |  |  |  | Электроустановочные изделия | Системы передачи данных | Системы передачи данных | future linear | 4011395595800 | 0.020 | KG | 24.500 | CCM
1753-0-6547 | 1789-74-101 | Клавиша для механизма 1-клавишного выключателя/переключателя/кнопки, с лампой подсветки и красной линзой серия impuls, цвет альпийский белый | 1 | ST | 776,15 | 915.857 | BJE | Заказ | 4 недели |  |  | 12.05.2015 |  |  |  | Электроустановочные изделия | Выключатели скрытой установки | Выключатели скрытой установки | Elos | 4011395645000 | 0.029 | KG | 81.400 | CCM
1753-0-6570 | 1789-79-101 | Клавиша для механизма 1-клавишного выключателя/переключателя/кнопки, с лампой подсветки и красной линзой серия impuls, цвет шампань-металлик | 1 | ST | 1463,33 | 1726.7294 | BJE | Заказ | 4 недели |  |  | 12.05.2015 |  |  |  | Электроустановочные изделия | Выключатели скрытой установки | Выключатели скрытой установки | Elos | 4011395645307 | 0.028 | KG | 98.000 | CCM
1753-0-6588 | 1789 H-74-101 | Клавиша для механизма 1-клавишного выключателя/переключателя/кнопки, с красной линзой, с маркировкой "HNS", серия impuls, цвет альпийский белый | 1 | ST | 1084,72 | 1279.9696 | BJE | Заказ | 4 недели |  |  | 12.05.2015 |  |  |  | Электроустановочные изделия | Выключатели скрытой установки | Выключатели скрытой установки | Elos | 4011395645406 | 0.029 | KG | 0.100 | CDM
1753-0-6612 | 1789 H-79-101 | Клавиша для механизма 1-клавишного выключателя/переключателя/кнопки, с красной линзой, с маркировкой "HNS", серия impuls, цвет шампань-металлик | 1 | ST | 1771,90 | 2090.842 | BJE | Заказ | 4 недели |  |  | 12.05.2015 |  |  |  | Электроустановочные изделия | Выключатели скрытой установки | Выключатели скрытой установки | Elos | 4011395645703 | 0.029 | KG | 0.100 | CDM
1753-0-6703 | 1792-74 | Плата центральная (накладка) для механизма карточного выключателя 2025 U, серия impuls, цвет альпийский белый | 1 | ST | 3856,14 | 4550.2452 | BJE | Заказ | 4 недели |  |  | 12.05.2015 |  |  |  | Электроустановочные изделия | Выключатели скрытой установки | Выключатели скрытой установки | Elos | 4011395657409 | 0.038 | KG | 122.500 | CCM
1753-0-6737 | 1792-79 | Плата центральная (накладка) для механизма карточного выключателя 2025 U, серия impuls, цвет шампань-металлик | 1 | ST | 4149,57 | 4896.4926 | BJE | Заказ | 4 недели |  |  | 12.05.2015 |  |  |  | Электроустановочные изделия | Выключатели скрытой установки | Выключатели скрытой установки | Elos | 4011395657706 | 0.036 | KG | 122.500 | CCM
1753-0-7263 | 1740 DR-24G | Плата центральная с поворотной ручкой, с маркировкой, для механизма выключателя жалюзи 2712/2713 U и 2722/2723 U, серия alpha nea, цвет белый глянцевый | 1 | ST | 713,68 | 842.1424 | BJE | Заказ | 4 недели |  |  | 12.05.2015 |  |  |  | Электроустановочные изделия | Выключатели скрытой установки | Выключатели скрытой установки | alpha bs® | 4011395707906 | 0.030 | KG | 98.000 | CCM
1753-0-7412 | 1742-24G | Заглушка с суппортом, серия alpha nea, цвет белый глянцевый | 1 | ST | 764,79 | 902.4522 | BJE | Заказ | 4 недели |  |  | 12.05.2015 |  |  |  | Электроустановочные изделия | Системы передачи данных | Системы передачи данных | alpha bs® | 4011395710906 | 0.054 | KG | 196.000 | CCM
1753-0-7503 | 1756-24G | Плата центральная для механизма светового сигнализатора 2061/2661 U, серия alpha nea, цвет белый глянцевый | 1 | ST | 726,93 | 857.7774 | BJE | Заказ | 4 недели |  |  | 12.05.2015 |  |  |  | Электроустановочные изделия | Выключатели скрытой установки | Выключатели скрытой установки | alpha bs® | 4011395711804 | 0.022 | KG | 36.000 | CCM
1753-0-7628 | 1743-24G | Накладка (центральная плата) для TV-R розетки, серия alpha nea, цвет белый глянцевый | 1 | ST | 486,51 | 574.0818 | BJE | Заказ | 4 недели |  |  | 12.05.2015 |  |  |  | Электроустановочные изделия | Системы передачи данных | Системы передачи данных | alpha bs® | 4011395718407 | 0.195 | KG | 38.500 | CCM
1753-0-7743 | 1766-24G | Плата центральная (накладка) для механизмов UAE/TAE, для 0247 и 0248, серия alpha nea, цвет белый глянцевый | 1 | ST | 486,51 | 574.0818 | BJE | Заказ | 4 недели |  |  | 12.05.2015 |  |  |  | Электроустановочные изделия | Системы передачи данных | Системы передачи данных | alpha bs® | 4011395720004 | 0.018 | KG | 38.500 | CCM
1753-0-7776 | 2561-24G | Плата центральная (накладка) для 1-го разъёма Modular Jack (артикулы 0210, 0211 и 0219), серия alpha nea, цвет белый глянцевый | 1 | ST | 846,19 | 998.5042 | BJE | Заказ | 4 недели |  |  | 12.05.2015 |  |  |  | Электроустановочные изделия | Системы передачи данных | Системы передачи данных | alpha bs® | 4011395720301 | 0.042 | KG | 73.500 | CCM
1753-0-7800 | 2561-02-24G | Плата центральная (накладка) для 2-х разъёмов Modular Jack (артикулы 0210, 0211 и 0219), серия alpha nea, цвет белый глянцевый | 1 | ST | 868,91 | 1025.3138 | BJE | Заказ | 4 недели |  |  | 12.05.2015 |  |  |  | Электроустановочные изделия | Системы передачи данных | Системы передачи данных | alpha bs® | 4011395720608 | 0.030 | KG | 98.000 | CCM
1753-0-7891 | 1748-24G | Плата центральная с суппортом для разъёмов с резьбовым креплением М16х0.75, серия alpha exclusive, цвет белый | 1 | ST | 948,42 | 1119.1356 | BJE | Заказ | 4 недели |  |  | 12.05.2015 |  |  |  | Электроустановочные изделия | Системы передачи данных | Системы передачи данных | alpha bs® | 4011395727508 | 0.075 | KG | 2.990 | CCM
1753-0-8022 | 1800-212 | Плата центральная (накладка) для коммуникационных розеток с суппортами 1810, 1812, 1814, 1816 и 1818, с полем для надписи, серия Busch-Duro 2000 SI, цвет слоновая кость | 1 | ST | 0,00 | 0 | BJE | Заказ | 4 недели | Снятие с заменой | 1753-0-9975 | 12.05.2015 | 28.02.2014 |  |  | Электроустановочные изделия | Системы передачи данных | Системы передачи данных | Arco Estanco | 4011395743409 | 0.011 | KG | 49.000 | CCM
1753-0-8030 | 1800-214 | Плата центральная (накладка) для коммуникационных розеток с суппортами 1810, 1812, 1814, 1816 и 1818, с полем для надписи, серия Reflex SI, цвет альпийский белый | 1 | ST | 0,00 | 0 | BJE | Заказ | 4 недели | Снятие с заменой | 1753-0-9989 | 12.05.2015 | 28.02.2014 |  |  | Электроустановочные изделия | Системы передачи данных | Системы передачи данных | Reflex SI | 4011395743607 | 0.011 | KG | 49.000 | CCM
1753-0-8048 | 1810 | Суппорт для 2-х неэкранированных R&M разъёмов фирмы AVAYA (AT&T / Lucent technologies), Giga Speed, PowerSUM, MGS 300 BH-xx, с зелёным цоколем, без распорок | 1 | ST | 0,00 | 0 | BJE | Заказ | 4 недели | Снятие с заменой | 1753-0-9974 | 12.05.2015 | 28.02.2014 |  |  | Электроустановочные изделия | Системы передачи данных | Основание для коннекторов системы коммуникации | Основание для коннекторов системы коммуникации | 4011395743706 | 0.028 | KG | 98.000 | CCM
1753-0-8056 | 1819 | Суппорт для 2 раз.,LexCom с оранж.цок. | 1 | ST | 170,37 | 201.0366 | BJE | Заказ | 5 недель |  |  | 12.05.2015 |  |  |  | Электроустановочные изделия | Системы передачи данных | Основание для коннекторов системы коммуникации | Основание для коннекторов системы коммуникации | 4011395132333 | 0.031 | KG | 0.120 | CDM
1753-0-8057 | 1820 | Суппорт для 2 раз.Panduit,с серым.цок. | 1 | ST | 155,23 | 183.1714 | BJE | Заказ | 5 недель |  |  | 12.05.2015 |  |  |  | Электроустановочные изделия | Системы передачи данных | Основание для коннекторов системы коммуникации | Основание для коннекторов системы коммуникации | 4011395132340 | 0.027 | KG | 0.120 | CDM
1753-0-8063 | 1814 | Суппорт для 2-х экранированных LWL разъёмов фирмы Ackermann, AMP / tyco Electronics (серии SlimLine), Brand-Rex, с чёрным цоколем, без распорок | 1 | ST | 0,00 | 0 | BJE | Заказ | 4 недели | Снятие с заменой | 1753-0-9973 | 12.05.2015 | 28.02.2014 |  |  | Электроустановочные изделия | Системы передачи данных | Основание для коннекторов системы коммуникации | Основание для коннекторов системы коммуникации | 4011395743904 | 0.028 | KG | 98.000 | CCM
1753-0-8121 | 1800-24 | Плата центральная (накладка) для коммуникационных розеток с суппортами 1810, 1812, 1814, 1816 и 1818, с полем для надписи, серия alpha nea, цвет белый матовый | 1 | ST | 897,31 | 1058.8258 | BJE | Заказ | 4 недели |  |  | 12.05.2015 |  |  |  | Электроустановочные изделия | Системы передачи данных | Системы передачи данных | alpha bs® | 4011395776209 | 0.014 | KG | 49.000 | CCM
1753-0-8394 | 1803-214 | Плата центральная (накладка) для 1-постовой телекоммуникационной розетки 0213, 0216, с полем для надписи, серия Reflex SI, цвет альпийский белый | 10 | ST | 312,35 | 368.573 | BJE | C | 4 недели |  |  | 12.05.2015 |  |  |  | Электроустановочные изделия | Системы передачи данных | Системы передачи данных | Reflex SI | 4011395784907 | 0.013 | KG | 57.750 | CCM
1753-0-8402 | 1803-02-214 | Плата центральная (накладка) для 2-постовой телекоммуникационной розетки 0214, 0215, 0217, 0218, с полем для надписи, серия Reflex SI, цвет альпийский белый | 1 | ST | 0,00 | 0 | BJE | Заказ | 4 недели | Снятие с заменой | 1753-0-9990 | 12.05.2015 | 28.02.2014 |  |  | Электроустановочные изделия | Системы передачи данных | Системы передачи данных | Reflex SI | 4011395785003 | 0.014 | KG | 37.500 | CCM
1753-0-8410 | 1803-20 | Плата центральная (накладка) для 1-постовой телекоммуникационной розетки 0213, 0216, с полем для надписи, серия alpha nea, цвет платина | 1 | ST | 902,99 | 1065.5282 | BJE | Заказ | 4 недели |  |  | 12.05.2015 |  |  |  | Электроустановочные изделия | Системы передачи данных | Системы передачи данных | alpha bs® | 4011395785102 | 0.016 | KG | 57.750 | CCM
1753-0-8428 | 1803-21 | Плата центральная (накладка) для 1-постовой телекоммуникационной розетки 0213, 0216, с полем для надписи, серия alpha nea, цвет бронза | 1 | ST | 902,99 | 1065.5282 | BJE | Заказ | 4 недели |  |  | 12.05.2015 |  |  |  | Электроустановочные изделия | Системы передачи данных | Системы передачи данных | alpha bs® | 4011395785201 | 0.017 | KG | 57.750 | CCM
1753-0-8436 | 1803-24 | Плата центральная (накладка) для 1-постовой телекоммуникационной розетки 0213, 0216, с полем для надписи, серия alpha nea, цвет белы матовый | 1 | ST | 486,51 | 574.0818 | BJE | Заказ | 4 недели |  |  | 12.05.2015 |  |  |  | Электроустановочные изделия | Системы передачи данных | Системы передачи данных | alpha bs® | 4011395785300 | 0.017 | KG | 57.750 | CCM
1753-0-8485 | 1803-02-20 | Плата центральная (накладка) для 2-постовой телекоммуникационной розетки 0214, 0215, 0217, 0218, с полем для надписи, серия alpha nea, цвет платина | 1 | ST | 902,99 | 1065.5282 | BJE | Заказ | 4 недели |  |  | 12.05.2015 |  |  |  | Электроустановочные изделия | Системы передачи данных | Системы передачи данных | alpha bs® | 4011395785706 | 0.017 | KG | 40.320 | CCM
1753-0-8493 | 1803-02-21 | Плата центральная (накладка) для 2-постовой телекоммуникационной розетки 0214, 0215, 0217, 0218, с полем для надписи, серия alpha nea, цвет бронза | 1 | ST | 902,99 | 1065.5282 | BJE | Заказ | 4 недели |  |  | 12.05.2015 |  |  |  | Электроустановочные изделия | Системы передачи данных | Системы передачи данных | alpha bs® | 4011395785805 | 0.017 | KG | 40.320 | CCM
1753-0-8501 | 1803-02-24 | Плата центральная (накладка) для 2-постовой телекоммуникационной розетки 0214, 0215, 0217, 0218, с полем для надписи, серия alpha nea, цвет белый матовый | 1 | ST | 486,51 | 574.0818 | BJE | Заказ | 4 недели |  |  | 12.05.2015 |  |  |  | Электроустановочные изделия | Системы передачи данных | Системы передачи данных | alpha bs® | 4011395785904 | 0.017 | KG | 37.500 | CCM
1753-0-8667 | 1800-74 | Плата центральная (накладка) для коммуникационных розеток с суппортами 1810, 1812, 1814, 1816 и 1818, с полем для надписи, серия impuls, цвет альпийский белый | 1 | ST | 1196,41 | 1411.7638 | BJE | Заказ | 4 недели |  |  | 12.05.2015 |  |  |  | Электроустановочные изделия | Системы передачи данных | Системы передачи данных | future linear | 4011395864104 | 0.017 | KG | 49.000 | CCM
1753-0-8691 | 1800-79 | Плата центральная (накладка) для коммуникационных розеток с суппортами 1810, 1812, 1814, 1816 и 1818, с полем для надписи, серия impuls, цвет шампань-металлик | 1 | ST | 1412,22 | 1666.4196 | BJE | Заказ | 4 недели |  |  | 12.05.2015 |  |  |  | Электроустановочные изделия | Системы передачи данных | Системы передачи данных | future linear | 4011395864401 | 0.017 | KG | 49.000 | CCM
1753-0-8949 | 1803-212 | Плата центральная (накладка) для 1-постовой телекоммуникационной розетки 0213, 0216, с полем для надписи, серия Busch-Duro 2000 SI, цвет слоновая кость | 10 | ST | 312,35 | 368.573 | BJE | D | 4 недели |  |  | 12.05.2015 |  |  |  | Электроустановочные изделия | Системы передачи данных | Системы передачи данных | Arco Estanco | 4011395790106 | 0.014 | KG | 57.750 | CCM
1753-0-8956 | 1803-02-212 | Плата центральная (накладка) для 2-постовой телекоммуникационной розетки 0214, 0215, 0217, 0218, с полем для надписи, серия Busch-Duro 2000 SI, цвет слоновая кость | 1 | ST | 312,35 | 368.573 | BJE | Заказ | 4 недели |  |  | 12.05.2015 |  |  |  | Электроустановочные изделия | Системы передачи данных | Системы передачи данных | Arco Estanco | 4011395790205 | 0.014 | KG | 37.500 | CCM
1753-0-8964 | 1803-74 | Плата центральная (накладка) для 1-постовой телекоммуникационной розетки 0213, 0216, с полем для надписи, серия impuls, цвет альпийский белый | 10 | ST | 646,24 | 762.5632 | BJE | C | 4 недели |  |  | 12.05.2015 |  |  |  | Электроустановочные изделия | Системы передачи данных | Системы передачи данных | future linear | 4011395790403 | 0.016 | KG | 73.500 | CCM
1753-0-8998 | 1803-79 | Плата центральная (накладка) для 1-постовой телекоммуникационной розетки 0213, 0216, с полем для надписи, серия impuls, цвет шампань-металлик | 10 | ST | 835,76 | 986.1968 | BJE | D | 4 недели |  |  | 12.05.2015 |  |  |  | Электроустановочные изделия | Системы передачи данных | Системы передачи данных | future linear | 4011395790700 | 0.016 | KG | 73.500 | CCM
1753-0-9004 | 1803-02-74 | Плата центральная (накладка) для 2-постовой телекоммуникационной розетки 0214, 0215, 0217, 0218, с полем для надписи, серия impuls, цвет альпийский белый | 1 | ST | 682,58 | 805.4444 | BJE | Заказ | 4 недели |  |  | 12.05.2015 |  |  |  | Электроустановочные изделия | Системы передачи данных | Системы передачи данных | future linear | 4011395790809 | 0.016 | KG | 73.500 | CCM
1753-0-9038 | 1803-02-79 | Плата центральная (накладка) для 2-постовой телекоммуникационной розетки 0214, 0215, 0217, 0218, с полем для надписи, серия impuls, цвет шампань-металлик | 1 | ST | 887,06 | 1046.7308 | BJE | Заказ | 4 недели |  |  | 12.05.2015 |  |  |  | Электроустановочные изделия | Системы передачи данных | Системы передачи данных | future linear | 4011395791103 | 0.016 | KG | 73.500 | CCM
1753-0-9111 | 1803-02-215 | Плата центральная (накладка) для 2-постовой телекоммуникационной розетки 0214, 0215, 0217, 0218, с полем для надписи, серия Reflex S чёрный | 1 | ST | 730,72 | 862.2496 | BJE | Заказ | 4 недели |  |  | 12.05.2015 |  |  |  | Электроустановочные изделия | Системы передачи данных | Системы передачи данных | Reflex SI | 4011395791905 | 0.016 | KG | 37.500 | CCM
1753-0-9178 | 1800-20 | Плата центральная (накладка) для коммуникационных розеток с суппортами 1810, 1812, 1814, 1816 и 1818, с полем для надписи, серия alpha nea, цвет платина | 1 | ST | 1372,46 | 1619.5028 | BJE | Заказ | 4 недели |  |  | 12.05.2015 |  |  |  | Электроустановочные изделия | Системы передачи данных | Системы передачи данных | alpha bs® | 4011395792506 | 0.014 | KG | 49.000 | CCM
1753-0-9186 | 1800-21 | Плата центральная (накладка) для коммуникационных розеток с суппортами 1810, 1812, 1814, 1816 и 1818, с полем для надписи, серия alpha nea, цвет бронза | 1 | ST | 1372,46 | 1619.5028 | BJE | Заказ | 4 недели |  |  | 12.05.2015 |  |  |  | Электроустановочные изделия | Системы передачи данных | Системы передачи данных | alpha bs® | 4011395792605 | 0.014 | KG | 49.000 | CCM
1753-0-9541 | 1786-71 | Клавиша для механизма 1-клавишного выключателя/переключателя/кнопки, серия impuls, цвет чёрный бриллиант | 1 | ST | 838,62 | 989.5716 | BJE | D | 4 недели |  |  | 12.05.2015 |  |  |  | Электроустановочные изделия | Выключатели скрытой установки | Выключатели скрытой установки | Elos | 4011395833407 | 0.026 | KG | 98.000 | CCM
1753-0-9582 | 1789-71-101 | Клавиша для механизма 1-клавишного выключателя/переключателя/кнопки, с лампой подсветки и красной линзой серия impuls, цвет чёрный бриллиант | 1 | ST | 838,62 | 989.5716 | BJE | Заказ | 4 недели |  |  | 12.05.2015 |  |  |  | Электроустановочные изделия | Выключатели скрытой установки | Выключатели скрытой установки | Elos | 4011395825808 | 0.032 | KG | 81.400 | CCM
1753-0-9624 | 1785-71 | Клавиша для механизма 2-клавишных выключателей/переключателей/кнопок, серия impuls, цвет чёрный бриллиант | 1 | ST | 967,58 | 1141.7444 | BJE | Заказ | 4 недели |  |  | 12.05.2015 |  |  |  | Электроустановочные изделия | Выключатели скрытой установки | Выключатели скрытой установки | Elos | 4011395826201 | 0.032 | KG | 98.000 | CCM
1753-0-9665 | 1789 LI-71 | Клавиша для механизма 1-клавишного выключателя/переключателя/кнопки, с лампой подсветки и символом "СВЕТ", серия impuls, цвет чёрный бриллиант | 1 | ST | 920,02 | 1085.6236 | BJE | Заказ | 4 недели |  |  | 12.05.2015 |  |  |  | Электроустановочные изделия | Выключатели скрытой установки | Выключатели скрытой установки | Elos | 4011395826607 | 0.032 | KG | 98.000 | CCM
1753-0-9707 | 1789 KI-71 | Клавиша для механизма 1-клавишного выключателя/переключателя/кнопки, с лампой подсветки и символом "ЗВОНОК", серия impuls, цвет чёрный бриллиант | 1 | ST | 920,02 | 1085.6236 | BJE | Заказ | 4 недели |  |  | 12.05.2015 |  |  |  | Электроустановочные изделия | Выключатели скрытой установки | Выключатели скрытой установки | Elos | 4011395827000 | 0.032 | KG | 98.000 | CCM
1753-0-9749 | 1789 TR-71 | Клавиша для механизма 1-клавишного выключателя/переключателя/кнопки, с лампой подсветки и символом "КЛЮЧ", серия impuls, цвет чёрный бриллиант | 1 | ST | 920,02 | 1085.6236 | BJE | Заказ | 4 недели |  |  | 12.05.2015 |  |  |  | Электроустановочные изделия | Выключатели скрытой установки | Выключатели скрытой установки | Elos | 4011395827406 | 0.032 | KG | 98.000 | CCM
1753-0-9780 | 1781-71 | Клавиша для механизмов 1-клавишных выключателей/переключателей/кнопок, с полем для надписи, серия impuls, цвет чёрный бриллиант | 1 | ST | 1065,79 | 1257.6322 | BJE | Заказ | 4 недели |  |  | 12.05.2015 |  |  |  | Электроустановочные изделия | Выключатели скрытой установки | Выключатели скрытой установки | Elos | 4011395827901 | 0.032 | KG | 98.000 | CCM
1753-0-9863 | 1740 DR-71 | Плата центральная с поворотной ручкой, с маркировкой, для механизма выключателя жалюзи 2712/2713 U и 2722/2723 U, серия impuls, цвет чёрный бриллиант | 1 | ST | 952,20 | 1123.596 | BJE | Заказ | 4 недели |  |  | 12.05.2015 |  |  |  | Электроустановочные изделия | Выключатели скрытой установки | Выключатели скрытой установки | Elos | 4011395830901 | 0.023 | KG | 98.000 | CCM
1753-0-9905 | 1792-71 | Плата центральная (накладка) для механизма карточного выключателя 2025 U, серия impuls, цвет чёрный бриллиант | 1 | ST | 3969,73 | 4684.2814 | BJE | Заказ | 4 недели |  |  | 12.05.2015 |  |  |  | Электроустановочные изделия | Выключатели скрытой установки | Выключатели скрытой установки | Elos | 4011395831304 | 0.036 | KG | 122.500 | CCM
1753-0-9972 | 1812-500 | Суппорт для 2-х неэкранированных LWL разъёмов фирм AMP / tyco Electronics, BTR, KRONE, RADIALL, Setec, с красным цоколем, без распорок | 1 | ST | 155,23 | 183.1714 | BJE | D | 4 недели |  |  | 12.05.2015 |  |  |  | Электроустановочные изделия | Системы передачи данных | Основание для коннекторов системы коммуникации | Основание для коннекторов системы коммуникации | 4011395174456 | 0.030 | KG | 138.920 | CCM
1753-0-9973 | 1814-500 | Суппорт для 2-х экранированных LWL разъёмов фирмы Ackermann, AMP / tyco Electronics (серии SlimLine), Brand-Rex, с чёрным цоколем, без распорок | 1 | ST | 170,37 | 201.0366 | BJE | Заказ | 4 недели |  |  | 12.05.2015 |  |  |  | Электроустановочные изделия | Системы передачи данных | Основание для коннекторов системы коммуникации | Основание для коннекторов системы коммуникации | 4011395174463 | 0.030 | KG | 138.920 | CCM
1753-0-9974 | 1810-500 | Суппорт для 2-х неэкранированных R&M разъёмов фирмы AVAYA (AT&T / Lucent technologies), Giga Speed, PowerSUM, MGS 300 BH-xx, с зелёным цоколем, без распорок | 1 | ST | 155,23 | 183.1714 | BJE | Заказ | 4 недели |  |  | 12.05.2015 |  |  |  | Электроустановочные изделия | Системы передачи данных | Основание для коннекторов системы коммуникации | Основание для коннекторов системы коммуникации | 4011395174470 | 0.030 | KG | 138.920 | CCM
1753-0-9975 | 1800-212-500 | Плата центральная (накладка) для коммуникационных розеток с суппортами 1810, 1812, 1814, 1816 и 1818, с полем для надписи, серия Busch-Duro 2000 SI, цвет слоновая кость | 1 | ST | 583,06 | 688.0108 | BJE | Заказ | 4 недели |  |  | 12.05.2015 |  |  |  | Электроустановочные изделия | Системы передачи данных | Системы передачи данных | Arco Estanco | 4011395174487 | 0.010 | KG | 63.360 | CCM
1753-0-9976 | 1786-72-500 | Клавиша для механизма 1-клавишного выключателя/переключателя/кнопки, серия impuls, цвет слоновая кость | 10 | ST | 715,12 | 843.8416 | BJE | B | 3 недели |  |  | 12.05.2015 |  |  |  | Электроустановочные изделия | Выключатели скрытой установки | Выключатели скрытой установки | Elos | 4011395174494 | 0.030 | KG | 217.660 | CCM
1753-0-9989 | 1800-214-500 | Плата центральная (накладка) для коммуникационных розеток с суппортами 1810, 1812, 1814, 1816 и 1818, с полем для надписи, серия Reflex SI, цвет альпийский белый | 1 | ST | 583,06 | 688.0108 | BJE | Заказ | 4 недели |  |  | 12.05.2015 |  |  |  | Электроустановочные изделия | Системы передачи данных | Системы передачи данных | Reflex SI | 4011395173152 | 0.010 | KG | 63.360 | CCM
1753-0-9990 | 1803-02-214-500 | Плата центральная (накладка) для 2-постовой телекоммуникационной розетки 0214, 0215, 0217, 0218, с полем для надписи, серия Reflex SI, цвет альпийский белый | 1 | ST | 312,35 | 368.573 | BJE | Заказ | 4 недели |  |  | 12.05.2015 |  |  |  | Электроустановочные изделия | Системы передачи данных | Системы передачи данных | Reflex SI | 4011395173169 | 14.200 | G | 158.000 | CCM
1753-0-9995 | 1800 J-64 | Розетка телекоммуникационная, двойная, для разъёмов типа AMP и Panduit, суппорт с накладкой, серия Decento, цвет альпийский белый | 1 | ST | 5345,98 | 6308.2564 | BJE | Заказ | 4 недели |  |  | 12.05.2015 |  |  |  | Электроустановочные изделия | Розетки | Розетки | Decento | 4011395158654 | 0.132 | KG | 0.600 | CCM
1754-0-1629 | 1722-20 | Рамка 2-постовая, горизонтальная, серия alpha nea, цвет платина | 1 | ST | 0,00 | 0 | BJE | Заказ | 4 недели | Снятие с заменой | 1754-0-4524 | 12.05.2015 | 28.02.2014 |  |  | Электроустановочные изделия | Выключатели скрытой установки | Выключатели скрытой установки | alpha bs® | 4011395168400 | 0.039 | KG | 120.000 | CCM
1754-0-1637 | 1723-20 | Рамка 3-постовая, горизонтальная, серия alpha nea, цвет платина | 1 | ST | 2220,55 | 2620.249 | BJE | Заказ | 4 недели |  |  | 12.05.2015 |  |  |  | Электроустановочные изделия | Выключатели скрытой установки | Выключатели скрытой установки | alpha bs® | 4011395168509 | 0.051 | KG | 176.000 | CCM
1754-0-1645 | 1724-20 | Рамка 4-постовая, горизонтальная, серия alpha nea, цвет платина | 1 | ST | 3558,94 | 4199.5492 | BJE | Заказ | 4 недели |  |  | 12.05.2015 |  |  |  | Электроустановочные изделия | Выключатели скрытой установки | Выключатели скрытой установки | alpha bs® | 4011395168608 | 0.055 | KG | 554.500 | CCM
1754-0-1652 | 1725-20 | Рамка 5-постовая, горизонтальная, серия alpha nea, цвет платина | 1 | ST | 4477,07 | 5282.9426 | BJE | Заказ | 4 недели |  |  | 12.05.2015 |  |  |  | Электроустановочные изделия | Выключатели скрытой установки | Выключатели скрытой установки | alpha bs® | 4011395168707 | 0.120 | KG | 729.220 | CCM
1754-0-1660 | 1732-20 | Рамка 2-постовая, вертикальная, серия alpha nea, цвет платина | 1 | ST | 1520,12 | 1793.7416 | BJE | Заказ | 4 недели |  |  | 12.05.2015 |  |  |  | Электроустановочные изделия | Выключатели скрытой установки | Выключатели скрытой установки | alpha bs® | 4011395168806 | 0.041 | KG | 120.000 | CCM
1754-0-1678 | 1733-20 | Рамка 3-постовая, вертикальная, серия alpha nea, цвет платина | 1 | ST | 2220,55 | 2620.249 | BJE | Заказ | 4 недели |  |  | 12.05.2015 |  |  |  | Электроустановочные изделия | Выключатели скрытой установки | Выключатели скрытой установки | alpha bs® | 4011395168905 | 0.056 | KG | 176.000 | CCM
1754-0-1686 | 1734-20 | Рамка 4-постовая, вертикальная, серия alpha nea, цвет платина | 1 | ST | 3558,94 | 4199.5492 | BJE | Заказ | 4 недели |  |  | 12.05.2015 |  |  |  | Электроустановочные изделия | Выключатели скрытой установки | Выключатели скрытой установки | alpha bs® | 4011395169001 | 0.100 | KG | 554.500 | CCM
1754-0-1694 | 1735-20 | Рамка 5-постовая, вертикальная, серия alpha nea, цвет платина | 1 | ST | 4477,07 | 5282.9426 | BJE | Заказ | 4 недели |  |  | 12.05.2015 |  |  |  | Электроустановочные изделия | Выключатели скрытой установки | Выключатели скрытой установки | alpha bs® | 4011395169100 | 0.120 | KG | 684.000 | CCM
1754-0-1702 | 1721-21 | Рамка 1-постовая, серия alpha nea, цвет бронза | 1 | ST | 0,00 | 0 | BJE | Заказ | 4 недели | Снятие с заменой | 1754-0-4522 | 12.05.2015 | 05.02.2015 | изменился статус | Продажа остатков | Электроустановочные изделия | Выключатели скрытой установки | Выключатели скрытой установки | alpha bs® | 4011395169209 | 0.016 | KG | 64.000 | CCM
1754-0-1710 | 1722-21 | Рамка 2-постовая, горизонтальная, серия alpha nea, цвет бронза | 1 | ST | 1520,12 | 1793.7416 | BJE | D | 4 недели |  |  | 12.05.2015 |  |  |  | Электроустановочные изделия | Выключатели скрытой установки | Выключатели скрытой установки | alpha bs® | 4011395169308 | 0.038 | KG | 120.000 | CCM
1754-0-1728 | 1723-21 | Рамка 3-постовая, горизонтальная, серия alpha nea, цвет бронза | 1 | ST | 2220,55 | 2620.249 | BJE | Заказ | 4 недели |  |  | 12.05.2015 |  |  |  | Электроустановочные изделия | Выключатели скрытой установки | Выключатели скрытой установки | alpha bs® | 4011395169407 | 0.051 | KG | 176.000 | CCM
1754-0-1736 | 1724-21 | Рамка 4-постовая, горизонтальная, серия alpha nea, цвет бронза | 1 | ST | 3558,94 | 4199.5492 | BJE | Заказ | 4 недели |  |  | 12.05.2015 |  |  |  | Электроустановочные изделия | Выключатели скрытой установки | Выключатели скрытой установки | alpha bs® | 4011395169506 | 0.093 | KG | 554.500 | CCM
1754-0-1744 | 1725-21 | Рамка 5-постовая, горизонтальная, серия alpha nea, цвет бронза | 1 | ST | 4477,07 | 5282.9426 | BJE | Заказ | 4 недели |  |  | 12.05.2015 |  |  |  | Электроустановочные изделия | Выключатели скрытой установки | Выключатели скрытой установки | alpha bs® | 4011395169605 | 0.120 | KG | 729.220 | CCM
1754-0-1751 | 1732-21 | Рамка 2-постовая, вертикальная, серия alpha nea, цвет бронза | 1 | ST | 1520,12 | 1793.7416 | BJE | Заказ | 4 недели |  |  | 12.05.2015 |  |  |  | Электроустановочные изделия | Выключатели скрытой установки | Выключатели скрытой установки | alpha bs® | 4011395169704 | 0.040 | KG | 120.000 | CCM
1754-0-1769 | 1733-21 | Рамка 3-постовая, вертикальная, серия alpha nea, цвет бронза | 1 | ST | 2220,55 | 2620.249 | BJE | Заказ | 4 недели |  |  | 12.05.2015 |  |  |  | Электроустановочные изделия | Выключатели скрытой установки | Выключатели скрытой установки | alpha bs® | 4011395169803 | 0.056 | KG | 176.000 | CCM
1754-0-1777 | 1734-21 | Рамка 4-постовая, вертикальная, серия alpha nea, цвет бронза | 1 | ST | 3558,94 | 4199.5492 | BJE | Заказ | 4 недели |  |  | 12.05.2015 |  |  |  | Электроустановочные изделия | Выключатели скрытой установки | Выключатели скрытой установки | alpha bs® | 4011395169902 | 0.100 | KG | 554.500 | CCM
1754-0-1785 | 1735-21 | Рамка 5-постовая, вертикальная, серия alpha nea, цвет бронза | 1 | ST | 4477,07 | 5282.9426 | BJE | Заказ | 4 недели |  |  | 12.05.2015 |  |  |  | Электроустановочные изделия | Выключатели скрытой установки | Выключатели скрытой установки | alpha bs® | 4011395170007 | 0.120 | KG | 729.220 | CCM
1754-0-1793 | 1721-24 | Рамка 1-постовая, серия alpha nea, цвет белый матовый | 1 | ST | 0,00 | 0 | BJE | Заказ | 4 недели | Снятие с заменой | 1754-0-4515 | 12.05.2015 | 06.06.2014 |  |  | Электроустановочные изделия | Выключатели скрытой установки | Выключатели скрытой установки | alpha bs® | 4011395170106 | 0.021 | KG | 64.000 | CCM
1754-0-1801 | 1722-24 | Рамка 2-постовая, горизонтальная, серия alpha nea, цвет белый матовый | 1 | ST | 0,00 | 0 | BJE | Заказ | 4 недели | Снятие с заменой | 1754-0-4519 | 12.05.2015 | 06.06.2014 |  |  | Электроустановочные изделия | Выключатели скрытой установки | Выключатели скрытой установки | alpha bs® | 4011395170205 | 0.036 | KG | 120.000 | CCM
1754-0-1819 | 1723-24 | Рамка 3-постовая, горизонтальная, серия alpha nea, цвет белый матовый | 1 | ST | 842,41 | 994.0438 | BJE | Заказ | 4 недели |  |  | 12.05.2015 |  |  |  | Электроустановочные изделия | Выключатели скрытой установки | Выключатели скрытой установки | alpha bs® | 4011395170304 | 0.046 | KG | 3.016 | CCM
1754-0-1827 | 1724-24 | Рамка 4-постовая, горизонтальная, серия alpha nea, цвет белый матовый | 1 | ST | 1272,13 | 1501.1134 | BJE | Заказ | 4 недели |  |  | 12.05.2015 |  |  |  | Электроустановочные изделия | Выключатели скрытой установки | Выключатели скрытой установки | alpha bs® | 4011395170403 | 0.087 | KG | 554.500 | CCM
1754-0-1835 | 1725-24 | Рамка 5-постовая, горизонтальная, серия alpha nea, цвет белый матовый | 1 | ST | 1817,33 | 2144.4494 | BJE | Заказ | 4 недели |  |  | 12.05.2015 |  |  |  | Электроустановочные изделия | Выключатели скрытой установки | Выключатели скрытой установки | alpha bs® | 4011395170502 | 0.100 | KG | 729.220 | CCM
1754-0-1843 | 1732-24 | Рамка 2-постовая, вертикальная, серия alpha nea, цвет белый матовый | 1 | ST | 0,00 | 0 | BJE | Заказ | 4 недели | Снятие с заменой | 1754-0-4526 | 12.05.2015 | 28.02.2014 |  |  | Электроустановочные изделия | Выключатели скрытой установки | Выключатели скрытой установки | alpha bs® | 4011395170601 | 0.034 | KG | 120.000 | CCM
1754-0-1850 | 1733-24 | Рамка 3-постовая, вертикальная, серия alpha nea, цвет белый матовый | 1 | ST | 842,41 | 994.0438 | BJE | Заказ | 4 недели |  |  | 12.05.2015 |  |  |  | Электроустановочные изделия | Выключатели скрытой установки | Выключатели скрытой установки | alpha bs® | 4011395170700 | 0.047 | KG | 176.000 | CCM
1754-0-1868 | 1734-24 | Рамка 4-постовая, вертикальная, серия alpha nea, цвет белый матовый | 1 | ST | 1272,13 | 1501.1134 | BJE | Заказ | 4 недели |  |  | 12.05.2015 |  |  |  | Электроустановочные изделия | Выключатели скрытой установки | Выключатели скрытой установки | alpha bs® | 4011395170809 | 0.090 | KG | 554.500 | CCM
1754-0-1876 | 1735-24 | Рамка 5-постовая, вертикальная, серия alpha nea, цвет белый матовый | 1 | ST | 1817,33 | 2144.4494 | BJE | Заказ | 4 недели |  |  | 12.05.2015 |  |  |  | Электроустановочные изделия | Выключатели скрытой установки | Выключатели скрытой установки | alpha bs® | 4011395170908 | 0.109 | KG | 729.220 | CCM
1754-0-1975 | 1721 NS-24 | Рамка 1-постовая, с полем для надписи, серия alpha nea, цвет белый матовый | 1 | ST | 484,62 | 571.8516 | BJE | Заказ | 4 недели |  |  | 12.05.2015 |  |  |  | Электроустановочные изделия | Выключатели скрытой установки | Выключатели скрытой установки | alpha bs® | 4011395171905 | 0.023 | KG | 64.000 | CCM
1754-0-1983 | 1722 NS-24 | Рамка 2-постовая, горизонтальная, с полем для надписи, серия alpha nea, цвет белый матовый | 1 | ST | 880,27 | 1038.7186 | BJE | Заказ | 4 недели |  |  | 12.05.2015 |  |  |  | Электроустановочные изделия | Выключатели скрытой установки | Выключатели скрытой установки | alpha bs® | 4011395172001 | 0.040 | KG | 120.000 | CCM
1754-0-1991 | 1732 NS-24 | Рамка 2-постовая, вертикальная, с полем для надписи, серия alpha nea, цвет белый матовый | 1 | ST | 880,27 | 1038.7186 | BJE | Заказ | 4 недели |  |  | 12.05.2015 |  |  |  | Электроустановочные изделия | Выключатели скрытой установки | Выключатели скрытой установки | alpha bs® | 4011395172100 | 0.040 | KG | 120.000 | CCM
1754-0-2023 | 1733 NS-24 | Рамка 3-постовая, вертикальная, с полем для надписи, серия alpha nea, цвет белый матовый | 1 | ST | 1419,79 | 1675.3522 | BJE | Заказ | 4 недели |  |  | 12.05.2015 |  |  |  | Электроустановочные изделия | Выключатели скрытой установки | Выключатели скрытой установки | alpha bs® | 4011395172407 | 0.070 | KG | 3.904 | CCM
1754-0-2155 | 1721 NS-214 | Рамка 1-постовая, с полем для надписи, серия Reflex SI, цвет альпийский белый | 1 | ST | 0,00 | 0 | BJE | Заказ | 4 недели | Снятие с заменой | 1754-0-4496 | 12.05.2015 | 28.02.2014 |  |  | Электроустановочные изделия | Выключатели скрытой установки | Выключатели скрытой установки | Reflex SI | 4011395173404 | 0.022 | KG | 64.000 | CCM
1754-0-2163 | 1722 NS-214 | Рамка 2-постовая, вертикальная, с полем для надписи, серия Reflex SI, цвет альпийский белый | 1 | ST | 641,74 | 757.2532 | BJE | Заказ | 4 недели |  |  | 12.05.2015 |  |  |  | Электроустановочные изделия | Выключатели скрытой установки | Выключатели скрытой установки | Reflex SI | 4011395173503 | 0.038 | KG | 120.000 | CCM
1754-0-2171 | 1732 NS-214 | Рамка 2-постовая, горизонтальная, с полем для надписи, серия Reflex SI, цвет альпийский белый | 1 | ST | 641,74 | 757.2532 | BJE | Заказ | 4 недели |  |  | 12.05.2015 |  |  |  | Электроустановочные изделия | Выключатели скрытой установки | Выключатели скрытой установки | Reflex SI | 4011395173602 | 0.038 | KG | 120.000 | CCM
1754-0-2213 | 1732 NS-212 | Рамка 2-постовая, горизонтальная, с полем для надписи, серия Busch-Duro 2000 SI, цвет слоновая кость | 1 | ST | 641,74 | 757.2532 | BJE | Заказ | 4 недели |  |  | 12.05.2015 |  |  |  | Электроустановочные изделия | Выключатели скрытой установки | Выключатели скрытой установки | Arco | 4011395174005 | 0.040 | KG | 120.000 | CCM
1754-0-2221 | 1721 NS-212 | Рамка 1-постовая, с полем для надписи, серия Busch-Duro 2000 SI, цвет слоновая кость | 1 | ST | 0,00 | 0 | BJE | Заказ | 4 недели | Снятие с заменой | 1754-0-4516 | 12.05.2015 | 28.02.2014 |  |  | Электроустановочные изделия | Выключатели скрытой установки | Выключатели скрытой установки | Arco | 4011395174104 | 0.040 | KG | 64.000 | CCM
1754-0-2239 | 1722 NS-212 | Рамка 2-постовая, вертикальная, с полем для надписи, серия Busch-Duro 2000 SI, цвет слоновая кость | 1 | ST | 641,74 | 757.2532 | BJE | Заказ | 4 недели |  |  | 12.05.2015 |  |  |  | Электроустановочные изделия | Выключатели скрытой установки | Выключатели скрытой установки | Arco | 4011395174203 | 0.038 | KG | 120.000 | CCM
1754-0-2403 | 1723 NS-24 | Рамка 3-постовая, горизонтальная, с полем для надписи, серия alpha nea, цвет белый матовый | 1 | ST | 1419,79 | 1675.3522 | BJE | Заказ | 4 недели |  |  | 12.05.2015 |  |  |  | Электроустановочные изделия | Выключатели скрытой установки | Выключатели скрытой установки | alpha bs® | 4011395507001 | 0.050 | KG | 3.904 | CCM
1754-0-2437 | 1723-74 | Рамка 3-постовая, серия impuls, цвет альпийский белый | 10 | ST | 878,26 | 1036.3468 | BJE | C | 4 недели |  |  | 12.05.2015 |  |  |  | Электроустановочные изделия | Выключатели скрытой установки | Выключатели скрытой установки | Elos | 4011395543009 | 0.035 | KG | 3.016 | CCM
1754-0-2452 | 1725-74 | Рамка 5-постовая, серия impuls, цвет альпийский белый | 1 | ST | 1961,03 | 2314.0154 | BJE | C | 4 недели |  |  | 12.05.2015 |  |  |  | Электроустановочные изделия | Выключатели скрытой установки | Выключатели скрытой установки | Elos | 4011395542705 | 0.084 | KG | 729.220 | CCM
1754-0-2528 | 1722-79 | Рамка 2-постовая, серия impuls, цвет шампань-металлик | 10 | ST | 878,26 | 1036.3468 | BJE | B | 4 недели |  |  | 12.05.2015 |  |  |  | Электроустановочные изделия | Выключатели скрытой установки | Выключатели скрытой установки | Elos | 4011395583104 | 0.025 | KG | 120.000 | CCM
1754-0-2536 | 1723-79 | Рамка 3-постовая, серия impuls, цвет шампань-металлик | 10 | ST | 1241,46 | 1464.9228 | BJE | C | 4 недели |  |  | 12.05.2015 |  |  |  | Электроустановочные изделия | Выключатели скрытой установки | Выключатели скрытой установки | Elos | 4011395583005 | 0.033 | KG | 176.000 | CCM
1754-0-2551 | 1725-79 | Рамка 5-постовая, серия impuls, цвет шампань-металлик | 1 | ST | 2407,00 | 2840.26 | BJE | C | 4 недели |  |  | 12.05.2015 |  |  |  | Электроустановочные изделия | Выключатели скрытой установки | Выключатели скрытой установки | Elos | 4011395590003 | 0.084 | KG | 729.220 | CCM
1754-0-2718 | 1723-24G | Рамка 3-постовая, горизонтальная, серия alpha nea, цвет белый глянцевый | 1 | ST | 0,00 | 0 | BJE | Заказ | 4 недели | Снятие с заменой | 1754-0-4518 | 12.05.2015 | 06.06.2014 |  |  | Электроустановочные изделия | Выключатели скрытой установки | Выключатели скрытой установки | alpha bs® | 4011395691106 | 0.044 | KG | 176.000 | CCM
1754-0-2734 | 1733-24G | Рамка 3-постовая, вертикальная, серия alpha nea, цвет белый глянцевый | 1 | ST | 842,41 | 994.0438 | BJE | Заказ | 4 недели |  |  | 12.05.2015 |  |  |  | Электроустановочные изделия | Выключатели скрытой установки | Выключатели скрытой установки | alpha bs® | 4011395692301 | 0.047 | KG | 176.000 | CCM
1754-0-2809 | 1734-24G | Рамка 4-постовая, вертикальная, серия alpha nea, цвет белый глянцевый | 1 | ST | 1272,13 | 1501.1134 | BJE | Заказ | 4 недели |  |  | 12.05.2015 |  |  |  | Электроустановочные изделия | Выключатели скрытой установки | Выключатели скрытой установки | alpha bs® | 4011395716106 | 0.090 | KG | 554.500 | CCM
1754-0-2833 | 1735-24G | Рамка 5-постовая, вертикальная, серия alpha nea, цвет белый глянцевый | 1 | ST | 1817,33 | 2144.4494 | BJE | Заказ | 4 недели |  |  | 12.05.2015 |  |  |  | Электроустановочные изделия | Выключатели скрытой установки | Выключатели скрытой установки | alpha bs® | 4011395716403 | 0.100 | KG | 684.000 | CCM
1754-0-2908 | 1724-24G | Рамка 4-постовая, горизонтальная, серия alpha nea, цвет белый глянцевый | 1 | ST | 1272,13 | 1501.1134 | BJE | Заказ | 4 недели |  |  | 12.05.2015 |  |  |  | Электроустановочные изделия | Выключатели скрытой установки | Выключатели скрытой установки | alpha bs® | 4011395717202 | 0.084 | KG | 554.500 | CCM
1754-0-2932 | 1725-24G | Рамка 5-постовая, горизонтальная, серия alpha nea, цвет белый глянцевый | 1 | ST | 1817,33 | 2144.4494 | BJE | Заказ | 4 недели |  |  | 12.05.2015 |  |  |  | Электроустановочные изделия | Выключатели скрытой установки | Выключатели скрытой установки | alpha bs® | 4011395714102 | 0.101 | KG | 729.220 | CCM
1754-0-2965 | 1721 KA-24G | Рамка 1-постовая, серия alpha exclusive, цвет белый глянцевый | 1 | ST | 291,53 | 344.0054 | BJE | Заказ | 4 недели |  |  | 12.05.2015 |  |  |  | Электроустановочные изделия | Выключатели скрытой установки | Выключатели скрытой установки | alpha bs® | 4011395715406 | 0.020 | KG | 64.000 | CCM
1754-0-2999 | 1722 KA-24G | Рамка 2-постовая, горизонтальная, серия alpha exclusive, цвет белый глянцевый | 1 | ST | 495,98 | 585.2564 | BJE | Заказ | 4 недели |  |  | 12.05.2015 |  |  |  | Электроустановочные изделия | Выключатели скрытой установки | Выключатели скрытой установки | alpha bs® | 4011395717400 | 0.035 | KG | 120.000 | CCM
1754-0-3021 | 1723 KA-24G | Рамка 3-постовая, горизонтальная, серия alpha exclusive, цвет белый глянцевый | 1 | ST | 842,41 | 994.0438 | BJE | Заказ | 4 недели |  |  | 12.05.2015 |  |  |  | Электроустановочные изделия | Выключатели скрытой установки | Выключатели скрытой установки | alpha bs® | 4011395717707 | 0.044 | KG | 3.016 | CCM
1754-0-3054 | 1732 KA-24G | Рамка 2-постовая, вертикальная, серия alpha exclusive, цвет белый глянцевый | 1 | ST | 495,98 | 585.2564 | BJE | Заказ | 4 недели |  |  | 12.05.2015 |  |  |  | Электроустановочные изделия | Выключатели скрытой установки | Выключатели скрытой установки | alpha bs® | 4011395722503 | 0.034 | KG | 120.000 | CCM
1754-0-3088 | 1733 KA-24G | Рамка 3-постовая, вертикальная, серия alpha exclusive, цвет белый глянцевый | 1 | ST | 842,41 | 994.0438 | BJE | Заказ | 4 недели |  |  | 12.05.2015 |  |  |  | Электроустановочные изделия | Выключатели скрытой установки | Выключатели скрытой установки | alpha bs® | 4011395722800 | 0.047 | KG | 176.000 | CCM
1754-0-3518 | 1722-71 | Рамка 2-постовая, серия impuls, цвет чёрный бриллиант | 1 | ST | 668,25 | 788.535 | BJE | E | 4 недели |  |  | 12.05.2015 |  |  |  | Электроустановочные изделия | Выключатели скрытой установки | Выключатели скрытой установки | Elos | 4011395819104 | 0.022 | KG | 120.000 | CCM
1754-0-3542 | 1722-73 | Рамка 2-постовая, серия impuls, цвет золото | 1 | ST | 1363,68 | 1609.1424 | BJE | B | 3 недели |  |  | 12.05.2015 |  |  |  | Электроустановочные изделия | Выключатели скрытой установки | Выключатели скрытой установки | Elos | 4011395819401 | 0.024 | KG | 120.000 | CCM
1754-0-3567 | 1723-71 | Рамка 3-постовая, серия impuls, цвет чёрный бриллиант | 1 | ST | 1067,68 | 1259.8624 | BJE | Заказ | 4 недели |  |  | 12.05.2015 |  |  |  | Электроустановочные изделия | Выключатели скрытой установки | Выключатели скрытой установки | Elos | 4011395819609 | 0.035 | KG | 176.000 | CCM
1754-0-3591 | 1723-73 | Рамка 3-постовая, серия impuls, цвет золото | 1 | ST | 1983,98 | 2341.0964 | BJE | C | 3 недели |  |  | 12.05.2015 |  |  |  | Электроустановочные изделия | Выключатели скрытой установки | Выключатели скрытой установки | Elos | 4011395816806 | 0.032 | KG | 176.000 | CCM
1754-0-3617 | 1724-71 | Рамка 4-постовая, серия impuls, цвет чёрный бриллиант | 1 | ST | 1663,99 | 1963.5082 | BJE | Заказ | 4 недели |  |  | 12.05.2015 |  |  |  | Электроустановочные изделия | Выключатели скрытой установки | Выключатели скрытой установки | Elos | 4011395817001 | 0.068 | KG | 554.500 | CCM
1754-0-3641 | 1724-73 | Рамка 4-постовая, серия impuls, цвет золото | 1 | ST | 3155,73 | 3723.7614 | BJE | C | 4 недели |  |  | 12.05.2015 |  |  |  | Электроустановочные изделия | Выключатели скрытой установки | Выключатели скрытой установки | Elos | 4011395817308 | 0.070 | KG | 554.500 | CCM
1754-0-3666 | 1725-71 | Рамка 5-постовая, серия impuls, цвет чёрный бриллиант | 1 | ST | 2330,35 | 2749.813 | BJE | Заказ | 4 недели |  |  | 12.05.2015 |  |  |  | Электроустановочные изделия | Выключатели скрытой установки | Выключатели скрытой установки | Elos | 4011395817506 | 0.070 | KG | 729.220 | CCM
1754-0-3690 | 1725-73 | Рамка 5-постовая, серия impuls, цвет золото | 1 | ST | 4025,67 | 4750.2906 | BJE | C | 4 недели |  |  | 12.05.2015 |  |  |  | Электроустановочные изделия | Выключатели скрытой установки | Выключатели скрытой установки | Elos | 4011395817803 | 0.084 | KG | 729.220 | CCM
1754-0-3708 | 1723 NS-212 | Рамка 3-постовая, вертикальная, с полем для надписи, серия Busch-Duro 2000 SI, цвет слоновая кость | 1 | ST | 1024,14 | 1208.4852 | BJE | Заказ | 4 недели |  |  | 12.05.2015 |  |  |  | Электроустановочные изделия | Выключатели скрытой установки | Выключатели скрытой установки | Arco | 4011395890806 | 0.052 | KG | 3.016 | CCM
1754-0-3716 | 1733 NS-212 | Рамка 3-постовая, горизонтальная, с полем для надписи, серия Busch-Duro 2000 SI, цвет слоновая кость | 1 | ST | 1024,14 | 1208.4852 | BJE | Заказ | 4 недели |  |  | 12.05.2015 |  |  |  | Электроустановочные изделия | Выключатели скрытой установки | Выключатели скрытой установки | Arco | 4011395890707 | 0.050 | KG | 3.904 | CCM
1754-0-3724 | 1723 NS-214 | Рамка 3-постовая, вертикальная, с полем для надписи, серия Reflex SI, цвет альпийский белый | 1 | ST | 1024,14 | 1208.4852 | BJE | Заказ | 4 недели |  |  | 12.05.2015 |  |  |  | Электроустановочные изделия | Выключатели скрытой установки | Выключатели скрытой установки | Reflex SI | 4011395881309 | 0.054 | KG | 3.904 | CCM
1754-0-3732 | 1733 NS-214 | Рамка 3-постовая, горизонтальная, с полем для надписи, серия Reflex SI, цвет альпийский белый | 1 | ST | 1024,14 | 1208.4852 | BJE | Заказ | 4 недели |  |  | 12.05.2015 |  |  |  | Электроустановочные изделия | Выключатели скрытой установки | Выключатели скрытой установки | Reflex SI | 4011395881408 | 0.052 | KG | 3.904 | CCM
1754-0-3757 | 1732-22G | Рамка 2-постовая, вертикальная, серия alpha nea, цвет слоновая кость | 1 | ST | 444,87 | 524.9466 | BJE | Заказ | 4 недели |  |  | 12.05.2015 |  |  |  | Электроустановочные изделия | Выключатели скрытой установки | Выключатели скрытой установки | alpha bs® | 4011395920008 | 0.037 | KG | 120.000 | CCM
1754-0-3765 | 1733-22G | Рамка 3-постовая, вертикальная, серия alpha nea, цвет слоновая кость | 1 | ST | 690,96 | 815.3328 | BJE | Заказ | 4 недели |  |  | 12.05.2015 |  |  |  | Электроустановочные изделия | Выключатели скрытой установки | Выключатели скрытой установки | alpha bs® | 4011395920107 | 0.046 | KG | 176.000 | CCM
1754-0-3773 | 1734-22G | Рамка 4-постовая, вертикальная, серия alpha nea, цвет слоновая кость | 1 | ST | 1122,58 | 1324.6444 | BJE | Заказ | 4 недели |  |  | 12.05.2015 |  |  |  | Электроустановочные изделия | Выключатели скрытой установки | Выключатели скрытой установки | alpha bs® | 4011395920206 | 0.100 | KG | 554.500 | CCM
1754-0-3781 | 1735-22G | Рамка 5-постовая, вертикальная, серия alpha nea, цвет слоновая кость | 1 | ST | 1783,25 | 2104.235 | BJE | Заказ | 4 недели |  |  | 12.05.2015 |  |  |  | Электроустановочные изделия | Выключатели скрытой установки | Выключатели скрытой установки | alpha bs® | 4011395920305 | 0.100 | KG | 729.220 | CCM
1754-0-3799 | 1722-22G | Рамка 2-постовая, горизонтальная, серия alpha nea, цвет слоновая кость | 1 | ST | 444,87 | 524.9466 | BJE | C | 4 недели |  |  | 12.05.2015 |  |  |  | Электроустановочные изделия | Выключатели скрытой установки | Выключатели скрытой установки | alpha bs® | 4011395920404 | 0.033 | KG | 120.000 | CCM
1754-0-3807 | 1723-22G | Рамка 3-постовая, горизонтальная, серия alpha nea, цвет слоновая кость | 1 | ST | 690,96 | 815.3328 | BJE | C | 4 недели |  |  | 12.05.2015 |  |  |  | Электроустановочные изделия | Выключатели скрытой установки | Выключатели скрытой установки | alpha bs® | 4011395920503 | 0.044 | KG | 176.000 | CCM
1754-0-3815 | 1724-22G | Рамка 4-постовая, горизонтальная, серия alpha nea, цвет слоновая кость | 1 | ST | 1122,58 | 1324.6444 | BJE | Заказ | 4 недели |  |  | 12.05.2015 |  |  |  | Электроустановочные изделия | Выключатели скрытой установки | Выключатели скрытой установки | alpha bs® | 4011395920602 | 0.086 | KG | 554.500 | CCM
1754-0-3823 | 1725-22G | Рамка 5-постовая, горизонтальная, серия alpha nea, цвет слоновая кость | 1 | ST | 1783,25 | 2104.235 | BJE | Заказ | 4 недели |  |  | 12.05.2015 |  |  |  | Электроустановочные изделия | Выключатели скрытой установки | Выключатели скрытой установки | alpha bs® | 4011395920701 | 0.100 | KG | 729.220 | CCM
1754-0-3831 | 1721 KA-22G | Рамка 1-постовая, серия alpha exclusive, цвет слоновая кость | 1 | ST | 238,52 | 281.4536 | BJE | Заказ | 4 недели |  |  | 12.05.2015 |  |  |  | Электроустановочные изделия | Выключатели скрытой установки | Выключатели скрытой установки | alpha bs® | 4011395921500 | 0.020 | KG | 64.000 | CCM
1754-0-3849 | 1722 KA-22G | Рамка 2-постовая, горизонтальная, серия alpha exclusive, цвет слоновая кость | 1 | ST | 444,87 | 524.9466 | BJE | Заказ | 4 недели |  |  | 12.05.2015 |  |  |  | Электроустановочные изделия | Выключатели скрытой установки | Выключатели скрытой установки | alpha bs® | 4011395921609 | 0.035 | KG | 120.000 | CCM
1754-0-3856 | 1723 KA-22G | Рамка 3-постовая, горизонтальная, серия alpha exclusive, цвет слоновая кость | 1 | ST | 690,96 | 815.3328 | BJE | Заказ | 4 недели |  |  | 12.05.2015 |  |  |  | Электроустановочные изделия | Выключатели скрытой установки | Выключатели скрытой установки | alpha bs® | 4011395921708 | 0.037 | KG | 176.000 | CCM
1754-0-3864 | 1732 KA-22G | Рамка 2-постовая, вертикальная, серия alpha exclusive, цвет слоновая кость | 1 | ST | 444,87 | 524.9466 | BJE | Заказ | 4 недели |  |  | 12.05.2015 |  |  |  | Электроустановочные изделия | Выключатели скрытой установки | Выключатели скрытой установки | alpha bs® | 4011395924303 | 0.040 | KG | 120.000 | CCM
1754-0-3872 | 1733 KA-22G | Рамка 3-постовая, вертикальная, серия alpha exclusive, цвет слоновая кость | 1 | ST | 690,96 | 815.3328 | BJE | Заказ | 4 недели |  |  | 12.05.2015 |  |  |  | Электроустановочные изделия | Выключатели скрытой установки | Выключатели скрытой установки | alpha bs® | 4011395924402 | 0.046 | KG | 176.000 | CCM
1754-0-4058 | 1721 NSKA-214 | Рамка 1-постовая, с полем для надписи, серия Reflex SI linear, цвет альпийский белый | 1 | ST | 0,00 | 0 | BJE | Заказ | 4 недели | Снятие с заменой | 1754-0-4497 | 12.05.2015 | 28.02.2014 |  |  | Электроустановочные изделия | Выключатели скрытой установки | Выключатели скрытой установки | Reflex SI | 4011395969434 | 0.020 | KG | 64.000 | CCM
1754-0-4059 | 1722 NSKA-214 | Рамка 2-постовая, вертикальная, с полем для надписи, серия Reflex SI linear, цвет альпийский белый | 1 | ST | 641,74 | 757.2532 | BJE | Заказ | 4 недели |  |  | 12.05.2015 |  |  |  | Электроустановочные изделия | Выключатели скрытой установки | Выключатели скрытой установки | Reflex SI | 4011395969458 | 0.038 | KG | 120.000 | CCM
1754-0-4060 | 1732 NSKA-214 | Рамка 2-постовая, горизонтальная, с полем для надписи, серия Reflex SI linear, цвет альпийский белый | 1 | ST | 641,74 | 757.2532 | BJE | Заказ | 4 недели |  |  | 12.05.2015 |  |  |  | Электроустановочные изделия | Выключатели скрытой установки | Выключатели скрытой установки | Reflex SI | 4011395969472 | 0.037 | KG | 120.000 | CCM
1754-0-4061 | 1723 NSKA-214 | Рамка 3-постовая, вертикальная, с полем для надписи, серия Reflex SI linear, цвет альпийский белый | 1 | ST | 1024,14 | 1208.4852 | BJE | Заказ | 4 недели |  |  | 12.05.2015 |  |  |  | Электроустановочные изделия | Выключатели скрытой установки | Выключатели скрытой установки | Reflex SI | 4011395969496 | 0.050 | KG | 3.016 | CCM
1754-0-4062 | 1733 NSKA-214 | Рамка 3-постовая, горизонтальная, с полем для надписи, серия Reflex SI linear, цвет альпийский белый | 1 | ST | 1024,14 | 1208.4852 | BJE | Заказ | 4 недели |  |  | 12.05.2015 |  |  |  | Электроустановочные изделия | Выключатели скрытой установки | Выключатели скрытой установки | Reflex SI | 4011395969519 | 0.050 | KG | 5.463 | CCM
1754-0-4063 | 1724 NSKA-214 | Рамка 4-постовая, вертикальная, с полем для надписи, серия Reflex SI linear, цвет альпийский белый | 1 | ST | 1542,84 | 1820.5512 | BJE | Заказ | 4 недели |  |  | 12.05.2015 |  |  |  | Электроустановочные изделия | Выключатели скрытой установки | Выключатели скрытой установки | Reflex SI | 4011395969533 | 0.097 | KG | 554.500 | CCM
1754-0-4064 | 1734 NSKA-214 | Рамка 4-постовая, горизонтальная, с полем для надписи, серия Reflex SI linear, цвет альпийский белый | 1 | ST | 1542,84 | 1820.5512 | BJE | Заказ | 4 недели |  |  | 12.05.2015 |  |  |  | Электроустановочные изделия | Выключатели скрытой установки | Выключатели скрытой установки | Reflex SI | 4011395969540 | 0.097 | KG | 554.500 | CCM
1754-0-4065 | 1721 NSKA-24G | Рамка 1-постовая, с полем для надписи, серия alpha exclusive, цвет белый глянцевый | 1 | ST | 484,62 | 571.8516 | BJE | Заказ | 4 недели |  |  | 12.05.2015 |  |  |  | Электроустановочные изделия | Выключатели скрытой установки | Выключатели скрытой установки | alpha bs® | 4011395969564 | 0.018 | KG | 64.000 | CCM
1754-0-4066 | 1722 NSKA-24G | Рамка 2-постовая, горизонтальная, с полем для надписи, серия alpha exclusive, цвет белый глянцевый | 1 | ST | 880,27 | 1038.7186 | BJE | Заказ | 4 недели |  |  | 12.05.2015 |  |  |  | Электроустановочные изделия | Выключатели скрытой установки | Выключатели скрытой установки | alpha bs® | 4011395969588 | 0.038 | KG | 120.000 | CCM
1754-0-4067 | 1732 NSKA-24G | Рамка 2-постовая, вертикальная, с полем для надписи, серия alpha exclusive, цвет белый глянцевый | 1 | ST | 880,27 | 1038.7186 | BJE | Заказ | 4 недели |  |  | 12.05.2015 |  |  |  | Электроустановочные изделия | Выключатели скрытой установки | Выключатели скрытой установки | alpha bs® | 4011395969601 | 0.032 | KG | 120.000 | CCM
1754-0-4068 | 1723 NSKA-24G | Рамка 3-постовая, горизонтальная, с полем для надписи, серия alpha exclusive, цвет белый глянцевый | 1 | ST | 1419,79 | 1675.3522 | BJE | Заказ | 4 недели |  |  | 12.05.2015 |  |  |  | Электроустановочные изделия | Выключатели скрытой установки | Выключатели скрытой установки | alpha bs® | 4011395969625 | 0.038 | KG | 3.904 | CCM
1754-0-4069 | 1733 NSKA-24G | Рамка 3-постовая, вертикальная, с полем для надписи, серия alpha exclusive, цвет белый глянцевый | 1 | ST | 1419,79 | 1675.3522 | BJE | Заказ | 4 недели |  |  | 12.05.2015 |  |  |  | Электроустановочные изделия | Выключатели скрытой установки | Выключатели скрытой установки | alpha bs® | 4011395969649 | 0.037 | KG | 3.904 | CCM
1754-0-4093 | 1721 NSKA-212 | Рамка 1-постовая, с полем для надписи, серия Busch-Duro 2000 SI linear, цвет слоновая кость | 1 | ST | 342,64 | 404.3152 | BJE | Заказ | 4 недели |  |  | 12.05.2015 |  |  |  | Электроустановочные изделия | Выключатели скрытой установки | Выключатели скрытой установки | Arco | 4011395991480 | 0.020 | KG | 64.000 | CCM
1754-0-4094 | 1722 NSKA-212 | Рамка 2-постовая, вертикальная, с полем для надписи, серия Busch-Duro 2000 SI linear, цвет слоновая кость | 1 | ST | 641,74 | 757.2532 | BJE | Заказ | 4 недели |  |  | 12.05.2015 |  |  |  | Электроустановочные изделия | Выключатели скрытой установки | Выключатели скрытой установки | Arco | 4011395991503 | 0.038 | KG | 120.000 | CCM
1754-0-4095 | 1732 NSKA-212 | Рамка 2-постовая, горизонтальная, с полем для надписи, серия Busch-Duro 2000 SI linear, цвет слоновая кость | 1 | ST | 641,74 | 757.2532 | BJE | Заказ | 4 недели |  |  | 12.05.2015 |  |  |  | Электроустановочные изделия | Выключатели скрытой установки | Выключатели скрытой установки | Arco | 4011395991527 | 0.036 | KG | 120.000 | CCM
1754-0-4096 | 1723 NSKA-212 | Рамка 3-постовая, вертикальная, с полем для надписи, серия Busch-Duro 2000 SI linear, цвет слоновая кость | 1 | ST | 1024,14 | 1208.4852 | BJE | Заказ | 4 недели |  |  | 12.05.2015 |  |  |  | Электроустановочные изделия | Выключатели скрытой установки | Выключатели скрытой установки | Arco | 4011395991541 | 0.056 | KG | 3.016 | CCM
1754-0-4097 | 1733 NSKA-212 | Рамка 3-постовая, горизонтальная, с полем для надписи, серия Busch-Duro 2000 SI linear, цвет слоновая кость | 1 | ST | 1024,14 | 1208.4852 | BJE | Заказ | 4 недели |  |  | 12.05.2015 |  |  |  | Электроустановочные изделия | Выключатели скрытой установки | Выключатели скрытой установки | Arco | 4011395991565 | 0.052 | KG | 3.016 | CCM
1754-0-4098 | 1724 NSKA-212 | Рамка 4-постовая, вертикальная, с полем для надписи, серия Busch-Duro 2000 SI linear, цвет слоновая кость | 1 | ST | 1542,84 | 1820.5512 | BJE | Заказ | 4 недели |  |  | 12.05.2015 |  |  |  | Электроустановочные изделия | Выключатели скрытой установки | Выключатели скрытой установки | Arco | 4011395991589 | 0.100 | KG | 554.500 | CCM
1754-0-4099 | 1734 NSKA-212 | Рамка 4-постовая, горизонтальная, с полем для надписи, серия Busch-Duro 2000 SI linear, цвет слоновая кость | 1 | ST | 1542,84 | 1820.5512 | BJE | Заказ | 4 недели |  |  | 12.05.2015 |  |  |  | Электроустановочные изделия | Выключатели скрытой установки | Выключатели скрытой установки | Arco | 4011395991602 | 0.100 | KG | 554.500 | CCM
1754-0-4107 | 1724-80 | Рамка 4-постовая, серия solo/future, матовый хром | 1 | ST | 2724,10 | 3214.438 | BJE | E | 4 недели |  |  | 12.05.2015 |  |  |  | Электроустановочные изделия | Выключатели скрытой установки | Выключатели скрытой установки | Signo | 4011395994887 | 0.120 | KG | 592.970 | CCM
1754-0-4108 | 1725-80 | Рамка 5-постовая, серия solo/future, матовый хром | 1 | ST | 4189,32 | 4943.3976 | BJE | Заказ | 4 недели |  |  | 12.05.2015 |  |  |  | Электроустановочные изделия | Выключатели скрытой установки | Выключатели скрытой установки | Signo | 4011395994924 | 0.140 | KG | 729.220 | CCM
1754-0-4112 | 1724-84 | Рамка 4-постовая, серия solo/future, цвет альпийский белый | 1 | ST | 1758,64 | 2075.1952 | BJE | Заказ | 4 недели |  |  | 12.05.2015 |  |  |  | Электроустановочные изделия | Выключатели скрытой установки | Выключатели скрытой установки | Signo | 4011395996171 | 0.120 | KG | 592.970 | CCM
1754-0-4113 | 1725-84 | Рамка 5-постовая, серия solo/future, цвет альпийский белый | 1 | ST | 2796,04 | 3299.3272 | BJE | Заказ | 4 недели |  |  | 12.05.2015 |  |  |  | Электроустановочные изделия | Выключатели скрытой установки | Выключатели скрытой установки | Signo | 4011395996195 | 0.140 | KG | 729.220 | CCM
1754-0-4116 | 1722 KA-260 | Рамка 2-постовая, горизонтальная, серия alpha exclusive, цвет палладий | 1 | ST | 1520,12 | 1793.7416 | BJE | Заказ | 4 недели |  |  | 12.05.2015 |  |  |  | Электроустановочные изделия | Выключатели скрытой установки | Выключатели скрытой установки | alpha bs® | 4011395011874 | 0.038 | KG | 120.000 | CCM
1754-0-4117 | 1732 KA-260 | Рамка 2-постовая, вертикальная, серия alpha exclusive, цвет палладий | 1 | ST | 1520,12 | 1793.7416 | BJE | Заказ | 4 недели |  |  | 12.05.2015 |  |  |  | Электроустановочные изделия | Выключатели скрытой установки | Выключатели скрытой установки | alpha bs® | 4011395011881 | 0.040 | KG | 120.000 | CCM
1754-0-4118 | 1723 KA-260 | Рамка 3-постовая, горизонтальная, серия alpha exclusive, цвет палладий | 1 | ST | 2220,55 | 2620.249 | BJE | Заказ | 4 недели |  |  | 12.05.2015 |  |  |  | Электроустановочные изделия | Выключатели скрытой установки | Выключатели скрытой установки | alpha bs® | 4011395011898 | 0.051 | KG | 176.000 | CCM
1754-0-4119 | 1733 KA-260 | Рамка 3-постовая, вертикальная, серия alpha exclusive, цвет палладий | 1 | ST | 2220,55 | 2620.249 | BJE | Заказ | 4 недели |  |  | 12.05.2015 |  |  |  | Электроустановочные изделия | Выключатели скрытой установки | Выключатели скрытой установки | alpha bs® | 4011395011911 | 0.054 | KG | 176.000 | CCM
1754-0-4120 | 1724 KA-260 | Рамка 4-постовая, горизонтальная, серия alpha exclusive, цвет палладий | 1 | ST | 3558,94 | 4199.5492 | BJE | Заказ | 4 недели |  |  | 12.05.2015 |  |  |  | Электроустановочные изделия | Выключатели скрытой установки | Выключатели скрытой установки | alpha bs® | 4011395011935 | 0.100 | KG | 554.500 | CCM
1754-0-4121 | 1734 KA-260 | Рамка 4-постовая, вертикальная, серия alpha exclusive, цвет палладий | 1 | ST | 3558,94 | 4199.5492 | BJE | Заказ | 4 недели |  |  | 12.05.2015 |  |  |  | Электроустановочные изделия | Выключатели скрытой установки | Выключатели скрытой установки | alpha bs® | 4011395011959 | 0.100 | KG | 554.500 | CCM
1754-0-4122 | 1725 KA-260 | Рамка 5-постовая, горизонтальная, серия alpha exclusive, цвет палладий | 1 | ST | 4477,07 | 5282.9426 | BJE | Заказ | 4 недели |  |  | 12.05.2015 |  |  |  | Электроустановочные изделия | Выключатели скрытой установки | Выключатели скрытой установки | alpha bs® | 4011395011973 | 0.120 | KG | 729.220 | CCM
1754-0-4123 | 1735 KA-260 | Рамка 5-постовая, вертикальная, серия alpha exclusive, цвет палладий | 1 | ST | 4477,07 | 5282.9426 | BJE | Заказ | 4 недели |  |  | 12.05.2015 |  |  |  | Электроустановочные изделия | Выключатели скрытой установки | Выключатели скрытой установки | alpha bs® | 4011395011997 | 0.100 | KG | 729.220 | CCM
1754-0-4124 | 1721 KA-266 | Рамка 1-постовая, серия alpha exclusive, цвет титан | 1 | ST | 0,00 | 0 | BJE | Заказ | 4 недели | Снятие с заменой | 1754-0-4509 | 12.05.2015 | 05.02.2015 | изменился статус | Продажа остатков | Электроустановочные изделия | Выключатели скрытой установки | Выключатели скрытой установки | alpha bs® | 4011395012017 | 0.022 | KG | 64.000 | CCM
1754-0-4125 | 1722 KA-266 | Рамка 2-постовая, горизонтальная, серия alpha exclusive, цвет титан | 1 | ST | 0,00 | 0 | BJE | Заказ | 4 недели | Снятие с заменой | 1754-0-4523 | 12.05.2015 | 06.06.2014 |  |  | Электроустановочные изделия | Выключатели скрытой установки | Выключатели скрытой установки | alpha bs® | 4011395012031 | 0.040 | KG | 120.000 | CCM
1754-0-4126 | 1732 KA-266 | Рамка 2-постовая, вертикальная, серия alpha exclusive, цвет титан | 1 | ST | 1520,12 | 1793.7416 | BJE | Заказ | 4 недели |  |  | 12.05.2015 |  |  |  | Электроустановочные изделия | Выключатели скрытой установки | Выключатели скрытой установки | alpha bs® | 4011395012055 | 0.040 | KG | 120.000 | CCM
1754-0-4127 | 1723 KA-266 | Рамка 3-постовая, горизонтальная, серия alpha exclusive, цвет титан | 1 | ST | 2220,55 | 2620.249 | BJE | Заказ | 4 недели |  |  | 12.05.2015 |  |  |  | Электроустановочные изделия | Выключатели скрытой установки | Выключатели скрытой установки | alpha bs® | 4011395012062 | 0.047 | KG | 3.016 | CCM
1754-0-4128 | 1733 KA-266 | Рамка 3-постовая, вертикальная, серия alpha exclusive, цвет титан | 1 | ST | 2220,55 | 2620.249 | BJE | Заказ | 4 недели |  |  | 12.05.2015 |  |  |  | Электроустановочные изделия | Выключатели скрытой установки | Выключатели скрытой установки | alpha bs® | 4011395012086 | 0.055 | KG | 176.000 | CCM
1754-0-4129 | 1724 KA-266 | Рамка 4-постовая, горизонтальная, серия alpha exclusive, цвет титан | 1 | ST | 3558,94 | 4199.5492 | BJE | Заказ | 4 недели |  |  | 12.05.2015 |  |  |  | Электроустановочные изделия | Выключатели скрытой установки | Выключатели скрытой установки | alpha bs® | 4011395012093 | 0.100 | KG | 554.500 | CCM
1754-0-4130 | 1734 KA-266 | Рамка 4-постовая, вертикальная, серия alpha exclusive, цвет титан | 1 | ST | 3558,94 | 4199.5492 | BJE | Заказ | 4 недели |  |  | 12.05.2015 |  |  |  | Электроустановочные изделия | Выключатели скрытой установки | Выключатели скрытой установки | alpha bs® | 4011395012116 | 0.100 | KG | 554.500 | CCM
1754-0-4131 | 1725 KA-266 | Рамка 5-постовая, горизонтальная, серия alpha exclusive, цвет титан | 1 | ST | 4477,07 | 5282.9426 | BJE | Заказ | 4 недели |  |  | 12.05.2015 |  |  |  | Электроустановочные изделия | Выключатели скрытой установки | Выключатели скрытой установки | alpha bs® | 4011395012130 | 0.120 | KG | 729.220 | CCM
1754-0-4132 | 1735 KA-266 | Рамка 5-постовая, вертикальная, серия alpha exclusive, цвет титан | 1 | ST | 4477,07 | 5282.9426 | BJE | Заказ | 4 недели |  |  | 12.05.2015 |  |  |  | Электроустановочные изделия | Выключатели скрытой установки | Выключатели скрытой установки | alpha bs® | 4011395012284 | 0.122 | KG | 729.220 | CCM
1754-0-4133 | 1721-726 | Рамка 1-постовая, серия impuls, цвет хром | 1 | ST | 0,00 | 0 | BJE | Заказ | 3 недели | Снятие с заменой | 1754-0-4514 | 12.05.2015 | 05.02.2015 | изменился статус | Продажа остатков | Электроустановочные изделия | Выключатели скрытой установки | Выключатели скрытой установки | Elos | 4011395012482 | 0.014 | KG | 64.000 | CCM
1754-0-4134 | 1722-726 | Рамка 2-постовая, серия impuls, цвет хром | 1 | ST | 1363,68 | 1609.1424 | BJE | C | 3 недели |  |  | 12.05.2015 |  |  |  | Электроустановочные изделия | Выключатели скрытой установки | Выключатели скрытой установки | Elos | 4011395012499 | 0.024 | KG | 120.000 | CCM
1754-0-4135 | 1723-726 | Рамка 3-постовая, серия impuls, цвет хром | 1 | ST | 1983,98 | 2341.0964 | BJE | C | 4 недели |  |  | 12.05.2015 |  |  |  | Электроустановочные изделия | Выключатели скрытой установки | Выключатели скрытой установки | Elos | 4011395012512 | 0.032 | KG | 176.000 | CCM
1754-0-4136 | 1724-726 | Рамка 4-постовая, серия impuls, цвет хром | 1 | ST | 3155,73 | 3723.7614 | BJE | C | 4 недели |  |  | 12.05.2015 |  |  |  | Электроустановочные изделия | Выключатели скрытой установки | Выключатели скрытой установки | Elos | 4011395003640 | 0.060 | KG | 554.500 | CCM
1754-0-4137 | 1725-726 | Рамка 5-постовая, серия impuls, цвет хром | 1 | ST | 4025,67 | 4750.2906 | BJE | Заказ | 4 недели |  |  | 12.05.2015 |  |  |  | Электроустановочные изделия | Выключатели скрытой установки | Выключатели скрытой установки | Elos | 4011395003664 | 0.085 | KG | 729.220 | CCM
1754-0-4151 | 1724 KA-22G | Рамка 4-постовая, горизонтальная, серия alpha exclusive, цвет слоновая кость | 1 | ST | 1122,58 | 1324.6444 | BJE | Заказ | 4 недели |  |  | 12.05.2015 |  |  |  | Электроустановочные изделия | Выключатели скрытой установки | Выключатели скрытой установки | alpha bs® | 4011395012321 | 0.080 | KG | 554.500 | CCM
1754-0-4152 | 1734 KA-22G | Рамка 4-постовая, вертикальная, серия alpha exclusive, цвет слоновая кость | 1 | ST | 1122,58 | 1324.6444 | BJE | Заказ | 4 недели |  |  | 12.05.2015 |  |  |  | Электроустановочные изделия | Выключатели скрытой установки | Выключатели скрытой установки | alpha bs® | 4011395012345 | 0.085 | KG | 554.500 | CCM
1754-0-4153 | 1725 KA-22G | Рамка 5-постовая, горизонтальная, серия alpha exclusive, цвет слоновая кость | 1 | ST | 1783,25 | 2104.235 | BJE | Заказ | 4 недели |  |  | 12.05.2015 |  |  |  | Электроустановочные изделия | Выключатели скрытой установки | Выключатели скрытой установки | alpha bs® | 4011395012369 | 0.120 | KG | 729.220 | CCM
1754-0-4154 | 1735 KA-22G | Рамка 5-постовая, вертикальная, серия alpha exclusive, цвет слоновая кость | 1 | ST | 1783,25 | 2104.235 | BJE | Заказ | 4 недели |  |  | 12.05.2015 |  |  |  | Электроустановочные изделия | Выключатели скрытой установки | Выключатели скрытой установки | alpha bs® | 4011395012383 | 0.105 | KG | 729.220 | CCM
1754-0-4155 | 1724 KA-24G | Рамка 4-постовая, горизонтальная, серия alpha exclusive, цвет белый глянцевый | 1 | ST | 1272,13 | 1501.1134 | BJE | Заказ | 4 недели |  |  | 12.05.2015 |  |  |  | Электроустановочные изделия | Выключатели скрытой установки | Выключатели скрытой установки | alpha bs® | 4011395012406 | 0.080 | KG | 554.500 | CCM
1754-0-4156 | 1734 KA-24G | Рамка 4-постовая, вертикальная, серия alpha exclusive, цвет белый глянцевый | 1 | ST | 1272,13 | 1501.1134 | BJE | Заказ | 4 недели |  |  | 12.05.2015 |  |  |  | Электроустановочные изделия | Выключатели скрытой установки | Выключатели скрытой установки | alpha bs® | 4011395012420 | 0.088 | KG | 554.500 | CCM
1754-0-4157 | 1725 KA-24G | Рамка 5-постовая, горизонтальная, серия alpha exclusive, цвет белый глянцевый | 1 | ST | 1817,33 | 2144.4494 | BJE | Заказ | 4 недели |  |  | 12.05.2015 |  |  |  | Электроустановочные изделия | Выключатели скрытой установки | Выключатели скрытой установки | alpha bs® | 4011395012444 | 0.120 | KG | 729.220 | CCM
1754-0-4158 | 1735 KA-24G | Рамка 5-постовая, вертикальная, серия alpha exclusive, цвет белый глянцевый | 1 | ST | 1817,33 | 2144.4494 | BJE | Заказ | 4 недели |  |  | 12.05.2015 |  |  |  | Электроустановочные изделия | Выключатели скрытой установки | Выключатели скрытой установки | alpha bs® | 4011395012468 | 0.105 | KG | 729.220 | CCM
1754-0-4159 | 1721 KA-263 | Рамка 1-постовая, серия alpha exclusive, цвет хром | 1 | ST | 895,41 | 1056.5838 | BJE | Заказ | 4 недели |  |  | 12.05.2015 |  |  |  | Электроустановочные изделия | Выключатели скрытой установки | Выключатели скрытой установки | alpha bs® | 4011395004357 | 0.027 | KG | 64.000 | CCM
1754-0-4160 | 1722 KA-263 | Рамка 2-постовая, горизонтальная, серия alpha exclusive, цвет хром | 1 | ST | 1520,12 | 1793.7416 | BJE | Заказ | 4 недели |  |  | 12.05.2015 |  |  |  | Электроустановочные изделия | Выключатели скрытой установки | Выключатели скрытой установки | alpha bs® | 4011395004364 | 0.040 | KG | 120.000 | CCM
1754-0-4161 | 1732 KA-263 | Рамка 2-постовая, вертикальная, серия alpha exclusive, цвет хром | 1 | ST | 1520,12 | 1793.7416 | BJE | Заказ | 4 недели |  |  | 12.05.2015 |  |  |  | Электроустановочные изделия | Выключатели скрытой установки | Выключатели скрытой установки | alpha bs® | 4011395004388 | 0.038 | KG | 120.000 | CCM
1754-0-4162 | 1723 KA-263 | Рамка 3-постовая, горизонтальная, серия alpha exclusive, цвет хром | 1 | ST | 2220,55 | 2620.249 | BJE | Заказ | 4 недели |  |  | 12.05.2015 |  |  |  | Электроустановочные изделия | Выключатели скрытой установки | Выключатели скрытой установки | alpha bs® | 4011395004395 | 0.050 | KG | 3.016 | CCM
1754-0-4163 | 1733 KA-263 | Рамка 3-постовая, вертикальная, серия alpha exclusive, цвет хром | 1 | ST | 2220,55 | 2620.249 | BJE | Заказ | 4 недели |  |  | 12.05.2015 |  |  |  | Электроустановочные изделия | Выключатели скрытой установки | Выключатели скрытой установки | alpha bs® | 4011395004401 | 0.055 | KG | 176.000 | CCM
1754-0-4164 | 1724 KA-263 | Рамка 4-постовая, горизонтальная, серия alpha exclusive, цвет хром | 1 | ST | 3558,94 | 4199.5492 | BJE | Заказ | 4 недели |  |  | 12.05.2015 |  |  |  | Электроустановочные изделия | Выключатели скрытой установки | Выключатели скрытой установки | alpha bs® | 4011395004425 | 0.100 | KG | 554.500 | CCM
1754-0-4165 | 1734 KA-263 | Рамка 4-постовая, вертикальная, серия alpha exclusive, цвет хром | 1 | ST | 3558,94 | 4199.5492 | BJE | Заказ | 4 недели |  |  | 12.05.2015 |  |  |  | Электроустановочные изделия | Выключатели скрытой установки | Выключатели скрытой установки | alpha bs® | 4011395004449 | 0.100 | KG | 554.500 | CCM
1754-0-4166 | 1725 KA-263 | Рамка 5-постовая, горизонтальная, серия alpha exclusive, цвет хром | 1 | ST | 4477,07 | 5282.9426 | BJE | Заказ | 4 недели |  |  | 12.05.2015 |  |  |  | Электроустановочные изделия | Выключатели скрытой установки | Выключатели скрытой установки | alpha bs® | 4011395004463 | 0.120 | KG | 729.220 | CCM
1754-0-4167 | 1735 KA-263 | Рамка 5-постовая, вертикальная, серия alpha exclusive, цвет хром | 1 | ST | 4477,07 | 5282.9426 | BJE | Заказ | 4 недели |  |  | 12.05.2015 |  |  |  | Электроустановочные изделия | Выключатели скрытой установки | Выключатели скрытой установки | alpha bs® | 4011395004470 | 0.100 | KG | 729.220 | CCM
1754-0-4168 | 1721-182 | Рамка 1-постовая, серия future, цвет savanne/слоновая кость | 1 | ST | 212,33 | 250.5494 | BJE | C | 4 недели |  |  | 12.05.2015 |  |  |  | Электроустановочные изделия | Выключатели скрытой установки | Выключатели скрытой установки | Elos | 4011395003817 | 0.022 | KG | 64.000 | CCM
1754-0-4169 | 1722-182 | Рамка 2-постовая, серия future, цвет savanne/слоновая кость | 1 | ST | 278,28 | 328.3704 | BJE | D | 4 недели |  |  | 12.05.2015 |  |  |  | Электроустановочные изделия | Выключатели скрытой установки | Выключатели скрытой установки | Elos | 4011395003831 | 0.037 | KG | 120.000 | CCM
1754-0-4170 | 1723-182 | Рамка 3-постовая, серия future, цвет savanne/слоновая кость | 1 | ST | 583,06 | 688.0108 | BJE | C | 4 недели |  |  | 12.05.2015 |  |  |  | Электроустановочные изделия | Выключатели скрытой установки | Выключатели скрытой установки | Elos | 4011395003848 | 0.046 | KG | 3.016 | CCM
1754-0-4171 | 1724-182 | Рамка 4-постовая, серия future, цвет savanne/слоновая кость | 1 | ST | 1012,78 | 1195.0804 | BJE | D | 4 недели |  |  | 12.05.2015 |  |  |  | Электроустановочные изделия | Выключатели скрытой установки | Выключатели скрытой установки | Elos | 4011395003862 | 0.087 | KG | 592.970 | CCM
1754-0-4172 | 1725-182 | Рамка 5-постовая, серия future, цвет savanne/слоновая кость | 1 | ST | 1637,49 | 1932.2382 | BJE | Заказ | 4 недели |  |  | 12.05.2015 |  |  |  | Электроустановочные изделия | Выключатели скрытой установки | Выключатели скрытой установки | Elos | 4011395003886 | 0.096 | KG | 729.220 | CCM
1754-0-4174 | 1722-184 | Рамка 2-постовая, серия future, цвет davos/альпийский белый | 1 | ST | 0,00 | 0 | BJE | Заказ | 4 недели | Снятие с заменой | 1754-0-4508 | 12.05.2015 | 06.06.2014 |  |  | Электроустановочные изделия | Выключатели скрытой установки | Выключатели скрытой установки | Elos | 4011395003916 | 0.037 | KG | 120.000 | CCM
1754-0-4175 | 1723-184 | Рамка 3-постовая, серия future, цвет davos/альпийский белый | 1 | ST | 583,06 | 688.0108 | BJE | C | 4 недели |  |  | 12.05.2015 |  |  |  | Электроустановочные изделия | Выключатели скрытой установки | Выключатели скрытой установки | Elos | 4011395003930 | 0.048 | KG | 176.000 | CCM
1754-0-4176 | 1724-184 | Рамка 4-постовая, серия future, цвет davos/альпийский белый | 1 | ST | 1012,78 | 1195.0804 | BJE | Заказ | 4 недели |  |  | 12.05.2015 |  |  |  | Электроустановочные изделия | Выключатели скрытой установки | Выключатели скрытой установки | Elos | 4011395003985 | 0.083 | KG | 592.970 | CCM
1754-0-4177 | 1725-184 | Рамка 5-постовая, серия future, цвет davos/альпийский белый | 1 | ST | 1637,49 | 1932.2382 | BJE | Заказ | 4 недели |  |  | 12.05.2015 |  |  |  | Электроустановочные изделия | Выключатели скрытой установки | Выключатели скрытой установки | Elos | 4011395012550 | 0.112 | KG | 729.220 | CCM
1754-0-4222 | 1721-74-507 | Рамка 1-постовая, серия impuls, цвет альпийский белый | 10 | ST | 335,59 | 395.9962 | BJE | B | 3 недели |  |  | 12.05.2015 |  |  |  | Электроустановочные изделия | Выключатели скрытой установки | Аксессуары для выключателей скрытой установки | Аксессуары для выключателей скрытой установки | 4011395041239 | 0.017 | KG | 64.000 | CCM
1754-0-4223 | 1724-79-507 | Рамка 4-постовая, серия impuls, цвет шампань-металлик | 1 | ST | 1794,13 | 2117.0734 | BJE | B | 4 недели |  |  | 12.05.2015 |  |  |  | Электроустановочные изделия | Выключатели скрытой установки | Аксессуары для выключателей скрытой установки | Аксессуары для выключателей скрытой установки | 4011395041116 | 0.070 | KG | 554.500 | CCM
1754-0-4224 | 1724-74-507 | Рамка 4-постовая, серия impuls, цвет альпийский белый | 1 | ST | 1422,09 | 1678.0662 | BJE | C | 3 недели |  |  | 12.05.2015 |  |  |  | Электроустановочные изделия | Выключатели скрытой установки | Аксессуары для выключателей скрытой установки | Аксессуары для выключателей скрытой установки | 4011395041123 | 0.072 | KG | 554.500 | CCM
1754-0-4225 | 1721-79-507 | Рамка 1-постовая, серия impuls, цвет шампань-металлик | 10 | ST | 637,68 | 752.4624 | BJE | B | 3 недели |  |  | 12.05.2015 |  |  |  | Электроустановочные изделия | Выключатели скрытой установки | Аксессуары для выключателей скрытой установки | Аксессуары для выключателей скрытой установки | 4011395041130 | 0.019 | KG | 64.000 | CCM
1754-0-4226 | 1722-74-507 | Рамка 2-постовая, серия impuls, цвет альпийский белый | 10 | ST | 562,16 | 663.3488 | BJE | C | 3 недели |  |  | 12.05.2015 |  |  |  | Электроустановочные изделия | Выключатели скрытой установки | Аксессуары для выключателей скрытой установки | Аксессуары для выключателей скрытой установки | 4011395041147 | 0.025 | KG | 120.000 | CCM
1754-0-4230 | 1721-182K | Рамка 1-постовая, серия, серия solo/future, цвет linear, цвет слоновая кость | 1 | ST | 0,00 | 0 | BJE | Заказ | 4 недели | Снятие с заменой | 1754-0-4506 | 12.05.2015 | 05.02.2015 | изменился статус | Продажа остатков | Электроустановочные изделия | Выключатели скрытой установки | Выключатели скрытой установки | Elos | 4011395050439 | 0.239 | KG | 64.000 | CCM
1754-0-4231 | 1722-182K | Рамка 2-постовая, серия, серия solo/future, цвет linear, цвет слоновая кость | 1 | ST | 236,63 | 279.2234 | BJE | C | 4 недели |  |  | 12.05.2015 |  |  |  | Электроустановочные изделия | Выключатели скрытой установки | Выключатели скрытой установки | Elos | 4011395050705 | 0.041 | KG | 120.000 | CCM
1754-0-4232 | 1723-182K | Рамка 3-постовая, серия, серия solo/future, цвет linear, цвет слоновая кость | 1 | ST | 495,98 | 585.2564 | BJE | C | 4 недели |  |  | 12.05.2015 |  |  |  | Электроустановочные изделия | Выключатели скрытой установки | Выключатели скрытой установки | Elos | 4011395050712 | 0.050 | KG | 176.000 | CCM
1754-0-4233 | 1724-182K | Рамка 4-постовая, серия, серия solo/future, цвет linear, цвет слоновая кость | 1 | ST | 861,34 | 1016.3812 | BJE | C | 4 недели |  |  | 12.05.2015 |  |  |  | Электроустановочные изделия | Выключатели скрытой установки | Выключатели скрытой установки | Elos | 4011395050736 | 0.064 | KG | 232.000 | CCM
1754-0-4234 | 1725-182K | Рамка 5-постовая, серия, серия solo/future, цвет linear, цвет слоновая кость | 1 | ST | 1391,39 | 1641.8402 | BJE | C | 4 недели |  |  | 12.05.2015 |  |  |  | Электроустановочные изделия | Выключатели скрытой установки | Выключатели скрытой установки | Elos | 4011395050743 | 0.114 | KG | 729.220 | CCM
1754-0-4236 | 1722-184K | Рамка 2-постовая, серия, серия solo/future, цвет linear, цвет альпийский белый | 1 | ST | 0,00 | 0 | BJE | Заказ | 4 недели | Снятие с заменой | 1754-0-4499 | 12.05.2015 | 05.02.2015 | изменился статус | Продажа остатков | Электроустановочные изделия | Выключатели скрытой установки | Выключатели скрытой установки | Elos | 4011395050767 | 0.041 | KG | 120.000 | CCM
1754-0-4238 | 1724-184K | Рамка 4-постовая, серия, серия solo/future, цвет linear, цвет альпийский белый | 1 | ST | 861,34 | 1016.3812 | BJE | D | 4 недели |  |  | 12.05.2015 |  |  |  | Электроустановочные изделия | Выключатели скрытой установки | Выключатели скрытой установки | Elos | 4011395050781 | 0.064 | KG | 232.000 | CCM
1754-0-4239 | 1725-184K | Рамка 5-постовая, серия, серия solo/future, цвет linear, цвет альпийский белый | 1 | ST | 0,00 | 0 | BJE | Заказ | 5 недель | Снятие с заменой | 1754-0-4517 | 12.05.2015 | 28.02.2014 |  |  | Электроустановочные изделия | Выключатели скрытой установки | Выключатели скрытой установки | Elos | 4011395050798 | 0.112 | KG | 729.220 | CCM
1754-0-4240 | 1721-181K | Рамка 1-постовая, серия, серия solo/future, цвет linear, цвет антрацит | 1 | ST | 338,86 | 399.8548 | BJE | C | 4 недели |  |  | 12.05.2015 |  |  |  | Электроустановочные изделия | Выключатели скрытой установки | Выключатели скрытой установки | Elos | 4011395050804 | 0.022 | KG | 64.000 | CCM
1754-0-4241 | 1722-181K | Рамка 2-постовая, серия, серия solo/future, цвет linear, цвет антрацит | 1 | ST | 560,34 | 661.2012 | BJE | C | 4 недели |  |  | 12.05.2015 |  |  |  | Электроустановочные изделия | Выключатели скрытой установки | Выключатели скрытой установки | Elos | 4011395050811 | 0.041 | KG | 120.000 | CCM
1754-0-4242 | 1723-181K | Рамка 3-постовая, серия, серия solo/future, цвет linear, цвет антрацит | 1 | ST | 891,63 | 1052.1234 | BJE | E | 4 недели |  |  | 12.05.2015 |  |  |  | Электроустановочные изделия | Выключатели скрытой установки | Выключатели скрытой установки | Elos | 4011395050828 | 0.050 | KG | 3.016 | CCM
1754-0-4243 | 1724-181K | Рамка 4-постовая, серия, серия solo/future, цвет linear, цвет антрацит | 1 | ST | 1328,92 | 1568.1256 | BJE | Заказ | 4 недели |  |  | 12.05.2015 |  |  |  | Электроустановочные изделия | Выключатели скрытой установки | Выключатели скрытой установки | Elos | 4011395050835 | 0.064 | KG | 232.000 | CCM
1754-0-4244 | 1725-181K | Рамка 5-постовая, серия, серия solo/future, цвет linear, цвет антрацит | 1 | ST | 1860,87 | 2195.8266 | BJE | Заказ | 4 недели |  |  | 12.05.2015 |  |  |  | Электроустановочные изделия | Выключатели скрытой установки | Выключатели скрытой установки | Elos | 4011395050842 | 0.096 | KG | 729.220 | CCM
1754-0-4251 | 1722-810 | Рамка 2-постовая, серия carat, белое стекло | 1 | ST | 4588,76 | 5414.7368 | BJE | Заказ | 4 недели |  |  | 12.05.2015 |  |  |  | Электроустановочные изделия | Выключатели скрытой установки | Выключатели скрытой установки | Arco | 4011395056738 | 0.240 | KG | 910.310 | CCM
1754-0-4252 | 1723-810 | Рамка 3-постовая, серия carat, белое стекло | 1 | ST | 7878,88 | 9297.0784 | BJE | Заказ | 4 недели |  |  | 12.05.2015 |  |  |  | Электроустановочные изделия | Выключатели скрытой установки | Выключатели скрытой установки | Arco | 4011395056752 | 0.320 | KG | 1.210 | CDM
1754-0-4253 | 1724-810 | Рамка 4-постовая, серия carat, белое стекло | 1 | ST | 11680,12 | 13782.5416 | BJE | Заказ | 4 недели |  |  | 12.05.2015 |  |  |  | Электроустановочные изделия | Выключатели скрытой установки | Выключатели скрытой установки | Arco | 4011395056776 | 0.400 | KG | 1.510 | CDM
1754-0-4254 | 1721-860 | Рамка 1-постовая, серия carat, сталь | 1 | ST | 2604,84 | 3073.7112 | BJE | C | 4 недели |  |  | 12.05.2015 |  |  |  | Электроустановочные изделия | Выключатели скрытой установки | Выключатели скрытой установки | Arco | 4011395056790 | 0.340 | KG | 622.400 | CCM
1754-0-4255 | 1722-860 | Рамка 2-постовая, серия carat, сталь | 1 | ST | 4374,84 | 5162.3112 | BJE | C | 4 недели |  |  | 12.05.2015 |  |  |  | Электроустановочные изделия | Выключатели скрытой установки | Выключатели скрытой установки | Arco | 4011395056813 | 0.480 | KG | 910.310 | CCM
1754-0-4256 | 1723-860 | Рамка 3-постовая, серия carat, сталь | 1 | ST | 7878,88 | 9297.0784 | BJE | Заказ | 4 недели |  |  | 12.05.2015 |  |  |  | Электроустановочные изделия | Выключатели скрытой установки | Выключатели скрытой установки | Arco | 4011395056837 | 0.600 | KG | 1.210 | CDM
1754-0-4257 | 1724-860 | Рамка 4-постовая, серия carat, сталь | 1 | ST | 11680,12 | 13782.5416 | BJE | Заказ | 4 недели |  |  | 12.05.2015 |  |  |  | Электроустановочные изделия | Выключатели скрытой установки | Выключатели скрытой установки | Arco | 4011395056851 | 0.758 | KG | 1.510 | CDM
1754-0-4258 | 1721-821 | Рамка 1-постовая, серия carat, бронза | 1 | ST | 10209,22 | 12046.8796 | BJE | E | 4 недели |  |  | 12.05.2015 |  |  |  | Электроустановочные изделия | Выключатели скрытой установки | Выключатели скрытой установки | Arco | 4011395056875 | 0.380 | KG | 622.400 | CCM
1754-0-4259 | 1722-821 | Рамка 2-постовая, серия carat, бронза | 1 | ST | 15666,89 | 18486.9302 | BJE | Заказ | 4 недели |  |  | 12.05.2015 |  |  |  | Электроустановочные изделия | Выключатели скрытой установки | Выключатели скрытой установки | Arco | 4011395056899 | 0.559 | KG | 910.310 | CCM
1754-0-4260 | 1723-821 | Рамка 3-постовая, серия carat, бронза | 1 | ST | 22620,06 | 26691.6708 | BJE | Заказ | 4 недели |  |  | 12.05.2015 |  |  |  | Электроустановочные изделия | Выключатели скрытой установки | Выключатели скрытой установки | Arco | 4011395056912 | 0.678 | KG | 1.210 | CDM
1754-0-4261 | 1724-821 | Рамка 4-постовая, серия carat, бронза | 1 | ST | 30042,72 | 35450.4096 | BJE | Заказ | 4 недели |  |  | 12.05.2015 |  |  |  | Электроустановочные изделия | Выключатели скрытой установки | Выключатели скрытой установки | Arco | 4011395056936 | 0.816 | KG | 1.510 | CDM
1754-0-4309 | 1724-183K | Рамка 4-постовая, серия, серия solo/future, цвет linear, цвет серебристо-алюминиевый | 1 | ST | 1378,14 | 1626.2052 | BJE | E | 4 недели |  |  | 12.05.2015 |  |  |  | Электроустановочные изделия | Выключатели скрытой установки | Выключатели скрытой установки | Elos | 4011395074831 | 0.064 | KG | 3.728 | CCM
1754-0-4310 | 1725-183K | Рамка 5-постовая, серия, серия solo/future, цвет linear, цвет серебристо-алюминиевый | 1 | ST | 1906,30 | 2249.434 | BJE | Заказ | 4 недели |  |  | 12.05.2015 |  |  |  | Электроустановочные изделия | Выключатели скрытой установки | Выключатели скрытой установки | Elos | 4011395074848 | 0.114 | KG | 729.220 | CCM
1754-0-4313 | 1722-72 | Рамка 2-постовая, серия impuls, цвет слоновая кость | 10 | ST | 567,15 | 669.237 | BJE | B | 3 недели |  |  | 12.05.2015 |  |  |  | Электроустановочные изделия | Выключатели скрытой установки | Выключатели скрытой установки | Elos | 4011395082287 | 0.023 | KG | 120.000 | CCM
1754-0-4314 | 1723-72 | Рамка 3-постовая, серия impuls, цвет слоновая кость | 10 | ST | 898,46 | 1060.1828 | BJE | C | 3 недели |  |  | 12.05.2015 |  |  |  | Электроустановочные изделия | Выключатели скрытой установки | Выключатели скрытой установки | Elos | 4011395082294 | 0.035 | KG | 176.000 | CCM
1754-0-4315 | 1724-72 | Рамка 4-постовая, серия impuls, цвет слоновая кость | 1 | ST | 1436,00 | 1694.48 | BJE | B | 3 недели |  |  | 12.05.2015 |  |  |  | Электроустановочные изделия | Выключатели скрытой установки | Выключатели скрытой установки | Elos | 4011395082355 | 0.070 | KG | 554.500 | CCM
1754-0-4316 | 1725-72 | Рамка 5-постовая, серия impuls, цвет слоновая кость | 1 | ST | 1993,71 | 2352.5778 | BJE | C | 4 недели |  |  | 12.05.2015 |  |  |  | Электроустановочные изделия | Выключатели скрытой установки | Выключатели скрытой установки | Elos | 4011395082386 | 0.084 | KG | 729.220 | CCM
1754-0-4318 | 1722-866K | Рамка 2-постовая, серия pur/сталь | 1 | ST | 0,00 | 0 | BJE | Заказ | 4 недели | Снятие с заменой | 1754-0-4501 | 12.05.2015 | 05.02.2015 | изменился статус | Продажа остатков | Электроустановочные изделия | Выключатели скрытой установки | Выключатели скрытой установки | Puma | 4011395088340 | 0.064 | KG | 3.551 | CCM
1754-0-4319 | 1723-866K | Рамка 3-постовая, серия pur/сталь | 1 | ST | 2546,15 | 3004.457 | BJE | C | 4 недели |  |  | 12.05.2015 |  |  |  | Электроустановочные изделия | Выключатели скрытой установки | Выключатели скрытой установки | Puma | 4011395088371 | 0.083 | KG | 176.000 | CCM
1754-0-4320 | 1724-866K | Рамка 4-постовая, серия pur/сталь | 1 | ST | 3844,79 | 4536.8522 | BJE | C | 4 недели |  |  | 12.05.2015 |  |  |  | Электроустановочные изделия | Выключатели скрытой установки | Выключатели скрытой установки | Puma | 4011395088395 | 0.140 | KG | 592.970 | CCM
1754-0-4321 | 1725-866K | Рамка 5-постовая, серия pur/сталь | 1 | ST | 6137,27 | 7241.9786 | BJE | Заказ | 4 недели |  |  | 12.05.2015 |  |  |  | Электроустановочные изделия | Выключатели скрытой установки | Выключатели скрытой установки | Puma | 4011395088425 | 0.175 | KG | 729.220 | CCM
1754-0-4322 | 1721-825 | Рамка 1-постовая, серия carat, чёрное стекло | 1 | ST | 2604,84 | 3073.7112 | BJE | D | 4 недели |  |  | 12.05.2015 |  |  |  | Электроустановочные изделия | Выключатели скрытой установки | Выключатели скрытой установки | Arco | 4011395088913 | 0.160 | KG | 622.400 | CCM
1754-0-4323 | 1722-825 | Рамка 2-постовая, серия carat, чёрное стекло | 1 | ST | 4588,76 | 5414.7368 | BJE | Заказ | 4 недели |  |  | 12.05.2015 |  |  |  | Электроустановочные изделия | Выключатели скрытой установки | Выключатели скрытой установки | Arco | 4011395088920 | 0.240 | KG | 910.310 | CCM
1754-0-4324 | 1723-825 | Рамка 3-постовая, серия carat, чёрное стекло | 1 | ST | 7878,88 | 9297.0784 | BJE | E | 4 недели |  |  | 12.05.2015 |  |  |  | Электроустановочные изделия | Выключатели скрытой установки | Выключатели скрытой установки | Arco | 4011395088937 | 0.320 | KG | 1.210 | CDM
1754-0-4325 | 1724-825 | Рамка 4-постовая, серия carat, чёрное стекло | 1 | ST | 11680,12 | 13782.5416 | BJE | Заказ | 4 недели |  |  | 12.05.2015 |  |  |  | Электроустановочные изделия | Выключатели скрытой установки | Выключатели скрытой установки | Arco | 4011395088944 | 0.400 | KG | 1.510 | CDM
1754-0-4327 | 1722-80G | Рамка 2-постовая, серия solo/future, глянцевый хром | 1 | ST | 840,51 | 991.8018 | BJE | Заказ | 4 недели |  |  | 12.05.2015 |  |  |  | Электроустановочные изделия | Выключатели скрытой установки | Аксессуары для выключателей скрытой установки | Аксессуары для выключателей скрытой установки | 4011395113066 | 0.045 | KG | 120.000 | CCM
1754-0-4328 | 1723-80G | Рамка 3-постовая, серия solo/future, глянцевый хром | 1 | ST | 1686,71 | 1990.3178 | BJE | Заказ | 4 недели |  |  | 12.05.2015 |  |  |  | Электроустановочные изделия | Выключатели скрытой установки | Аксессуары для выключателей скрытой установки | Аксессуары для выключателей скрытой установки | 4011395113073 | 0.073 | KG | 176.000 | CCM
1754-0-4329 | 1724-80G | Рамка 4-постовая, серия solo/future, глянцевый хром | 1 | ST | 2724,10 | 3214.438 | BJE | Заказ | 4 недели |  |  | 12.05.2015 |  |  |  | Электроустановочные изделия | Выключатели скрытой установки | Аксессуары для выключателей скрытой установки | Аксессуары для выключателей скрытой установки | 4011395113080 | 0.120 | KG | 592.970 | CCM
1754-0-4330 | 1725-80G | Рамка 5-постовая, серия solo/future, глянцевый хром | 1 | ST | 4189,32 | 4943.3976 | BJE | Заказ | 4 недели |  |  | 12.05.2015 |  |  |  | Электроустановочные изделия | Выключатели скрытой установки | Аксессуары для выключателей скрытой установки | Аксессуары для выключателей скрытой установки | 4011395113097 | 0.140 | KG | 729.220 | CCM
1754-0-4331 | 1721-284 | Рамка 1-постовая, серия axcent, цвет белый | 1 | ST | 378,61 | 446.7598 | BJE | C | 4 недели |  |  | 12.05.2015 |  |  |  | Электроустановочные изделия | Выключатели скрытой установки | Аксессуары для выключателей скрытой установки | Аксессуары для выключателей скрытой установки | 4011395113240 | 0.038 | KG | 135.380 | CCM
1754-0-4332 | 1722-284 | Рамка 2-постовая, серия axcent, цвет белый | 1 | ST | 494,09 | 583.0262 | BJE | Заказ | 4 недели |  |  | 12.05.2015 |  |  |  | Электроустановочные изделия | Выключатели скрытой установки | Аксессуары для выключателей скрытой установки | Аксессуары для выключателей скрытой установки | 4011395113257 | 0.055 | KG | 120.000 | CCM
1754-0-4333 | 1723-284 | Рамка 3-постовая, серия axcent, цвет белый | 1 | ST | 965,46 | 1139.2428 | BJE | Заказ | 4 недели |  |  | 12.05.2015 |  |  |  | Электроустановочные изделия | Выключатели скрытой установки | Аксессуары для выключателей скрытой установки | Аксессуары для выключателей скрытой установки | 4011395113264 | 0.073 | KG | 184.000 | CCM
1754-0-4334 | 1721-285 | Рамка 1-постовая, серия axcent, цвет жёлтый | 1 | ST | 463,80 | 547.284 | BJE | E | 4 недели |  |  | 12.05.2015 |  |  |  | Электроустановочные изделия | Выключатели скрытой установки | Аксессуары для выключателей скрытой установки | Аксессуары для выключателей скрытой установки | 4011395113271 | 0.041 | KG | 135.380 | CCM
1754-0-4335 | 1722-285 | Рамка 2-постовая, серия axcent, цвет жёлтый | 1 | ST | 885,95 | 1045.421 | BJE | Заказ | 4 недели |  |  | 12.05.2015 |  |  |  | Электроустановочные изделия | Выключатели скрытой установки | Аксессуары для выключателей скрытой установки | Аксессуары для выключателей скрытой установки | 4011395113288 | 0.055 | KG | 120.000 | CCM
1754-0-4336 | 1723-285 | Рамка 3-постовая, серия axcent, цвет жёлтый | 1 | ST | 1993,38 | 2352.1884 | BJE | Заказ | 4 недели |  |  | 12.05.2015 |  |  |  | Электроустановочные изделия | Выключатели скрытой установки | Аксессуары для выключателей скрытой установки | Аксессуары для выключателей скрытой установки | 4011395113295 | 0.073 | KG | 3.333 | CCM
1754-0-4337 | 1721-286 | Рамка 1-постовая, серия axcent, цвет зелёный | 1 | ST | 463,80 | 547.284 | BJE | Заказ | 4 недели |  |  | 12.05.2015 |  |  |  | Электроустановочные изделия | Выключатели скрытой установки | Аксессуары для выключателей скрытой установки | Аксессуары для выключателей скрытой установки | 4011395113318 | 0.041 | KG | 135.380 | CCM
1754-0-4338 | 1722-286 | Рамка 2-постовая, серия axcent, цвет зелёный | 1 | ST | 885,95 | 1045.421 | BJE | Заказ | 4 недели |  |  | 12.05.2015 |  |  |  | Электроустановочные изделия | Выключатели скрытой установки | Аксессуары для выключателей скрытой установки | Аксессуары для выключателей скрытой установки | 4011395113325 | 0.055 | KG | 120.000 | CCM
1754-0-4339 | 1723-286 | Рамка 3-постовая, серия axcent, цвет зелёный | 1 | ST | 1993,38 | 2352.1884 | BJE | Заказ | 4 недели |  |  | 12.05.2015 |  |  |  | Электроустановочные изделия | Выключатели скрытой установки | Аксессуары для выключателей скрытой установки | Аксессуары для выключателей скрытой установки | 4011395113332 | 0.073 | KG | 207.000 | CCM
1754-0-4340 | 1721-287 | Рамка 1-постовая, серия axcent, цвет красный | 1 | ST | 463,80 | 547.284 | BJE | C | 4 недели |  |  | 12.05.2015 |  |  |  | Электроустановочные изделия | Выключатели скрытой установки | Аксессуары для выключателей скрытой установки | Аксессуары для выключателей скрытой установки | 4011395113349 | 0.041 | KG | 135.380 | CCM
1754-0-4341 | 1722-287 | Рамка 2-постовая, серия axcent, цвет красный | 1 | ST | 885,95 | 1045.421 | BJE | Заказ | 4 недели |  |  | 12.05.2015 |  |  |  | Электроустановочные изделия | Выключатели скрытой установки | Аксессуары для выключателей скрытой установки | Аксессуары для выключателей скрытой установки | 4011395113356 | 0.055 | KG | 120.000 | CCM
1754-0-4342 | 1723-287 | Рамка 3-постовая, серия axcent, цвет красный | 1 | ST | 1993,38 | 2352.1884 | BJE | Заказ | 4 недели |  |  | 12.05.2015 |  |  |  | Электроустановочные изделия | Выключатели скрытой установки | Аксессуары для выключателей скрытой установки | Аксессуары для выключателей скрытой установки | 4011395113363 | 0.073 | KG | 3.333 | CCM
1754-0-4343 | 1721-288 | Рамка 1-постовая, серия axcent, цвет синий | 1 | ST | 463,80 | 547.284 | BJE | C | 4 недели |  |  | 12.05.2015 |  |  |  | Электроустановочные изделия | Выключатели скрытой установки | Аксессуары для выключателей скрытой установки | Аксессуары для выключателей скрытой установки | 4011395113370 | 0.041 | KG | 135.380 | CCM
1754-0-4344 | 1722-288 | Рамка 2-постовая, серия axcent, цвет синий | 1 | ST | 885,95 | 1045.421 | BJE | Заказ | 4 недели |  |  | 12.05.2015 |  |  |  | Электроустановочные изделия | Выключатели скрытой установки | Аксессуары для выключателей скрытой установки | Аксессуары для выключателей скрытой установки | 4011395113387 | 0.055 | KG | 120.000 | CCM
1754-0-4345 | 1723-288 | Рамка 3-постовая, серия axcent, цвет синий | 1 | ST | 1993,38 | 2352.1884 | BJE | Заказ | 4 недели |  |  | 12.05.2015 |  |  |  | Электроустановочные изделия | Выключатели скрытой установки | Аксессуары для выключателей скрытой установки | Аксессуары для выключателей скрытой установки | 4011395113394 | 0.073 | KG | 207.000 | CCM
1754-0-4346 | 1724-284 | Рамка 4-постовая, серия axcent, цвет белый | 1 | ST | 1758,64 | 2075.1952 | BJE | C | 4 недели |  |  | 12.05.2015 |  |  |  | Электроустановочные изделия | Выключатели скрытой установки | Аксессуары для выключателей скрытой установки | Аксессуары для выключателей скрытой установки | 4011395113417 | 0.117 | KG | 592.970 | CCM
1754-0-4347 | 1725-284 | Рамка 5-постовая, серия axcent, цвет белый | 1 | ST | 2796,04 | 3299.3272 | BJE | Заказ | 4 недели |  |  | 12.05.2015 |  |  |  | Электроустановочные изделия | Выключатели скрытой установки | Аксессуары для выключателей скрытой установки | Аксессуары для выключателей скрытой установки | 4011395113424 | 0.145 | KG | 729.220 | CCM
1754-0-4348 | 1724-285 | Рамка 4-постовая, серия axcent, цвет жёлтый | 1 | ST | 2724,10 | 3214.438 | BJE | Заказ | 4 недели |  |  | 12.05.2015 |  |  |  | Электроустановочные изделия | Выключатели скрытой установки | Аксессуары для выключателей скрытой установки | Аксессуары для выключателей скрытой установки | 4011395113431 | 0.117 | KG | 592.970 | CCM
1754-0-4349 | 1725-285 | Рамка 5-постовая, серия axcent, цвет жёлтый | 1 | ST | 4189,32 | 4943.3976 | BJE | Заказ | 4 недели |  |  | 12.05.2015 |  |  |  | Электроустановочные изделия | Выключатели скрытой установки | Аксессуары для выключателей скрытой установки | Аксессуары для выключателей скрытой установки | 4011395113448 | 0.145 | KG | 729.220 | CCM
1754-0-4350 | 1724-286 | Рамка 4-постовая, серия axcent, цвет зелёный | 1 | ST | 2724,10 | 3214.438 | BJE | Заказ | 4 недели |  |  | 12.05.2015 |  |  |  | Электроустановочные изделия | Выключатели скрытой установки | Аксессуары для выключателей скрытой установки | Аксессуары для выключателей скрытой установки | 4011395113455 | 0.117 | KG | 592.970 | CCM
1754-0-4351 | 1725-286 | Рамка 5-постовая, серия axcent, цвет зелёный | 1 | ST | 4189,32 | 4943.3976 | BJE | Заказ | 4 недели |  |  | 12.05.2015 |  |  |  | Электроустановочные изделия | Выключатели скрытой установки | Аксессуары для выключателей скрытой установки | Аксессуары для выключателей скрытой установки | 4011395113462 | 0.145 | KG | 729.220 | CCM
1754-0-4352 | 1724-287 | Рамка 4-постовая, серия axcent, цвет красный | 1 | ST | 2724,10 | 3214.438 | BJE | Заказ | 4 недели |  |  | 12.05.2015 |  |  |  | Электроустановочные изделия | Выключатели скрытой установки | Аксессуары для выключателей скрытой установки | Аксессуары для выключателей скрытой установки | 4011395113479 | 0.117 | KG | 592.970 | CCM
1754-0-4353 | 1725-287 | Рамка 5-постовая, серия axcent, цвет красный | 1 | ST | 4189,32 | 4943.3976 | BJE | Заказ | 4 недели |  |  | 12.05.2015 |  |  |  | Электроустановочные изделия | Выключатели скрытой установки | Аксессуары для выключателей скрытой установки | Аксессуары для выключателей скрытой установки | 4011395113486 | 0.145 | KG | 729.220 | CCM
1754-0-4354 | 1724-288 | Рамка 4-постовая, серия axcent, цвет синий | 1 | ST | 2724,10 | 3214.438 | BJE | Заказ | 4 недели |  |  | 12.05.2015 |  |  |  | Электроустановочные изделия | Выключатели скрытой установки | Аксессуары для выключателей скрытой установки | Аксессуары для выключателей скрытой установки | 4011395113493 | 0.117 | KG | 592.970 | CCM
1754-0-4355 | 1725-288 | Рамка 5-постовая, серия axcent, цвет синий | 1 | ST | 4189,32 | 4943.3976 | BJE | Заказ | 4 недели |  |  | 12.05.2015 |  |  |  | Электроустановочные изделия | Выключатели скрытой установки | Аксессуары для выключателей скрытой установки | Аксессуары для выключателей скрытой установки | 4011395113516 | 0.145 | KG | 729.220 | CCM
1754-0-4360 | 1721-826-101 | Рамка 1-постовая, серия carat, глянцевый хром | 1 | ST | 7625,21 | 8997.7478 | BJE | Заказ | 4 недели |  |  | 12.05.2015 |  |  |  | Электроустановочные изделия | Выключатели скрытой установки | Выключатели скрытой установки | Arco | 4011395115268 | 0.335 | KG | 622.400 | CCM
1754-0-4361 | 1722-826-101 | Рамка 2-постовая, серия carat, глянцевый хром | 1 | ST | 11487,03 | 13554.6954 | BJE | Заказ | 4 недели |  |  | 12.05.2015 |  |  |  | Электроустановочные изделия | Выключатели скрытой установки | Выключатели скрытой установки | Arco | 4011395115275 | 0.260 | KG | 910.310 | CCM
1754-0-4362 | 1723-826-101 | Рамка 3-постовая, серия carat, глянцевый хром | 1 | ST | 15293,96 | 18046.8728 | BJE | Заказ | 4 недели |  |  | 12.05.2015 |  |  |  | Электроустановочные изделия | Выключатели скрытой установки | Выключатели скрытой установки | Arco | 4011395115282 | 0.320 | KG | 1.210 | CDM
1754-0-4363 | 1724-826-101 | Рамка 4-постовая, серия carat, глянцевый хром | 1 | ST | 23769,15 | 28047.597 | BJE | Заказ | 4 недели |  |  | 12.05.2015 |  |  |  | Электроустановочные изделия | Выключатели скрытой установки | Выключатели скрытой установки | Arco | 4011395115299 | 0.400 | KG | 1.510 | CDM
1754-0-4364 | 1721-184 NSK | Рамка 1-постовая, с полем для надписи и шильдиком, серия future linear, цвет davos/альпийский белый | 10 | ST | 0,00 | 0 | BJE | Заказ | 5 недель | Снятие с заменой | 1754-0-4527 | 12.05.2015 | 28.02.2014 |  |  | Электроустановочные изделия | Выключатели скрытой установки | Выключатели скрытой установки | Elos | 4011395124307 | 0.026 | KG | 0.070 | CDM
1754-0-4365 | 1722-184 NSK | Рамка 2-постовая, с полем для надписи и шильдиком, вертикальная, серия future linear, цвет davos/альпийский белый | 10 | ST | 643,64 | 759.4952 | BJE | Заказ | 5 недель |  |  | 12.05.2015 |  |  |  | Электроустановочные изделия | Выключатели скрытой установки | Выключатели скрытой установки | Elos | 4011395124314 | 0.041 | KG | 0.130 | CDM
1754-0-4366 | 1723-184 NSK | Рамка 3-постовая, с полем для надписи и шильдиком, вертикальная, серия future linear, цвет davos/альпийский белый | 10 | ST | 1132,04 | 1335.8072 | BJE | Заказ | 5 недель |  |  | 12.05.2015 |  |  |  | Электроустановочные изделия | Выключатели скрытой установки | Выключатели скрытой установки | Elos | 4011395124321 | 0.057 | KG | 0.200 | CDM
1754-0-4367 | 1724-184 NSK | Рамка 4-постовая, с полем для надписи и шильдиком, вертикальная, серия future linear, цвет davos/альпийский белый | 10 | ST | 1743,50 | 2057.33 | BJE | Заказ | 5 недель |  |  | 12.05.2015 |  |  |  | Электроустановочные изделия | Выключатели скрытой установки | Выключатели скрытой установки | Elos | 4011395124338 | 0.101 | KG | 0.260 | CDM
1754-0-4368 | 1732-184 NSK | Рамка 2-постовая, с полем для надписи и шильдиком, горизонтальная, серия future linear, цвет davos/альпийский белый | 10 | ST | 643,64 | 759.4952 | BJE | Заказ | 5 недель |  |  | 12.05.2015 |  |  |  | Электроустановочные изделия | Выключатели скрытой установки | Выключатели скрытой установки | Elos | 4011395124345 | 0.041 | KG | 0.130 | CDM
1754-0-4369 | 1733-184 NSK | Рамка 3-постовая, с полем для надписи и шильдиком, горизонтальная, серия future linear, цвет davos/альпийский белый | 10 | ST | 1132,04 | 1335.8072 | BJE | Заказ | 5 недель |  |  | 12.05.2015 |  |  |  | Электроустановочные изделия | Выключатели скрытой установки | Выключатели скрытой установки | Elos | 4011395124352 | 0.061 | KG | 0.200 | CDM
1754-0-4370 | 1734-184 NSK | Рамка 4-постовая, с полем для надписи и шильдиком, горизонтальная, серия future linear, цвет davos/альпийский белый | 10 | ST | 1743,50 | 2057.33 | BJE | Заказ | 5 недель |  |  | 12.05.2015 |  |  |  | Электроустановочные изделия | Выключатели скрытой установки | Выключатели скрытой установки | Elos | 4011395124369 | 0.101 | KG | 0.260 | CDM
1754-0-4371 | 1721-12-182K | Рамка 1-постовая, серия future linear, цвет красный | 10 | ST | 412,69 | 486.9742 | BJE | Заказ | 5 недель |  |  | 12.05.2015 |  |  |  | Электроустановочные изделия | Выключатели скрытой установки | Выключатели скрытой установки | Elos | 4011395125175 | 0.024 | KG | 0.070 | CDM
1754-0-4372 | 1722-12-182K | Рамка 2-постовая, серия future linear, цвет красный | 10 | ST | 677,71 | 799.6978 | BJE | Заказ | 5 недель |  |  | 12.05.2015 |  |  |  | Электроустановочные изделия | Выключатели скрытой установки | Выключатели скрытой установки | Elos | 4011395125182 | 0.041 | KG | 0.130 | CDM
1754-0-4373 | 1721 KA-20 | Рамка 1-постовая, серия alpha exclusive, цвет платина | 1 | ST | 895,41 | 1056.5838 | BJE | Заказ | 4 недели |  |  | 12.05.2015 |  |  |  | Электроустановочные изделия | Выключатели скрытой установки | Выключатели скрытой установки | alpha bs® | 4011395125625 | 0.024 | KG | 64.000 | CCM
1754-0-4374 | 1722 KA-20 | Рамка 2-постовая, горизонтальная, серия alpha exclusive, цвет платина | 1 | ST | 1520,12 | 1793.7416 | BJE | Заказ | 4 недели |  |  | 12.05.2015 |  |  |  | Электроустановочные изделия | Выключатели скрытой установки | Выключатели скрытой установки | alpha bs® | 4011395125632 | 0.040 | KG | 0.620 | CDM
1754-0-4375 | 1732 KA-20 | Рамка 2-постовая, вертикальная, серия alpha exclusive, цвет платина | 1 | ST | 1520,12 | 1793.7416 | BJE | Заказ | 4 недели |  |  | 12.05.2015 |  |  |  | Электроустановочные изделия | Выключатели скрытой установки | Выключатели скрытой установки | alpha bs® | 4011395125649 | 0.040 | KG | 0.620 | CDM
1754-0-4376 | 1723 KA-20 | Рамка 3-постовая, горизонтальная, серия alpha exclusive, цвет платина | 1 | ST | 2220,55 | 2620.249 | BJE | Заказ | 4 недели |  |  | 12.05.2015 |  |  |  | Электроустановочные изделия | Выключатели скрытой установки | Выключатели скрытой установки | alpha bs® | 4011395125656 | 0.047 | KG | 0.910 | CDM
1754-0-4377 | 1733 KA-20 | Рамка 3-постовая, вертикальная, серия alpha exclusive, цвет платина | 1 | ST | 2220,55 | 2620.249 | BJE | Заказ | 4 недели |  |  | 12.05.2015 |  |  |  | Электроустановочные изделия | Выключатели скрытой установки | Выключатели скрытой установки | alpha bs® | 4011395125663 | 0.055 | KG | 0.910 | CDM
1754-0-4378 | 1724 KA-20 | Рамка 4-постовая, горизонтальная, серия alpha exclusive, цвет платина | 1 | ST | 3558,94 | 4199.5492 | BJE | Заказ | 4 недели |  |  | 12.05.2015 |  |  |  | Электроустановочные изделия | Выключатели скрытой установки | Выключатели скрытой установки | alpha bs® | 4011395125670 | 0.100 | KG | 1.210 | CDM
1754-0-4379 | 1734 KA-20 | Рамка 4-постовая, вертикальная, серия alpha exclusive, цвет платина | 1 | ST | 3558,94 | 4199.5492 | BJE | Заказ | 4 недели |  |  | 12.05.2015 |  |  |  | Электроустановочные изделия | Выключатели скрытой установки | Выключатели скрытой установки | alpha bs® | 4011395125687 | 0.100 | KG | 1.210 | CDM
1754-0-4380 | 1725 KA-20 | Рамка 5-постовая, горизонтальная, серия alpha exclusive, цвет платина | 1 | ST | 4477,07 | 5282.9426 | BJE | Заказ | 4 недели |  |  | 12.05.2015 |  |  |  | Электроустановочные изделия | Выключатели скрытой установки | Выключатели скрытой установки | alpha bs® | 4011395125694 | 0.120 | KG | 0.550 | CDM
1754-0-4381 | 1735 KA-20 | Рамка 5-постовая, вертикальная, серия alpha exclusive, цвет платина | 1 | ST | 4477,07 | 5282.9426 | BJE | Заказ | 4 недели |  |  | 12.05.2015 |  |  |  | Электроустановочные изделия | Выключатели скрытой установки | Выключатели скрытой установки | alpha bs® | 4011395125700 | 0.122 | KG | 0.550 | CDM
1754-0-4382 | 1721 KA-21 | Рамка 1-постовая, серия alpha exclusive, цвет бронза | 1 | ST | 895,41 | 1056.5838 | BJE | Заказ | 4 недели |  |  | 12.05.2015 |  |  |  | Электроустановочные изделия | Выключатели скрытой установки | Выключатели скрытой установки | alpha bs® | 4011395125717 | 0.024 | KG | 64.000 | CCM
1754-0-4383 | 1722 KA-21 | Рамка 2-постовая, горизонтальная, серия alpha exclusive, цвет бронза | 1 | ST | 1520,12 | 1793.7416 | BJE | Заказ | 4 недели |  |  | 12.05.2015 |  |  |  | Электроустановочные изделия | Выключатели скрытой установки | Выключатели скрытой установки | alpha bs® | 4011395125724 | 0.040 | KG | 0.620 | CDM
1754-0-4384 | 1732 KA-21 | Рамка 2-постовая, вертикальная, серия alpha exclusive, цвет бронза | 1 | ST | 1520,12 | 1793.7416 | BJE | Заказ | 4 недели |  |  | 12.05.2015 |  |  |  | Электроустановочные изделия | Выключатели скрытой установки | Выключатели скрытой установки | alpha bs® | 4011395125731 | 0.040 | KG | 0.620 | CDM
1754-0-4385 | 1723 KA-21 | Рамка 3-постовая, горизонтальная, серия alpha exclusive, цвет бронза | 1 | ST | 2220,55 | 2620.249 | BJE | Заказ | 4 недели |  |  | 12.05.2015 |  |  |  | Электроустановочные изделия | Выключатели скрытой установки | Выключатели скрытой установки | alpha bs® | 4011395125755 | 0.047 | KG | 0.910 | CDM
1754-0-4386 | 1733 KA-21 | Рамка 3-постовая, вертикальная, серия alpha exclusive, цвет бронза | 1 | ST | 2220,55 | 2620.249 | BJE | Заказ | 4 недели |  |  | 12.05.2015 |  |  |  | Электроустановочные изделия | Выключатели скрытой установки | Выключатели скрытой установки | alpha bs® | 4011395125762 | 0.055 | KG | 0.910 | CDM
1754-0-4387 | 1724 KA-21 | Рамка 4-постовая, горизонтальная, серия alpha exclusive, цвет бронза | 1 | ST | 3558,94 | 4199.5492 | BJE | Заказ | 4 недели |  |  | 12.05.2015 |  |  |  | Электроустановочные изделия | Выключатели скрытой установки | Выключатели скрытой установки | alpha bs® | 4011395125779 | 0.100 | KG | 1.210 | CDM
1754-0-4388 | 1734 KA-21 | Рамка 4-постовая, вертикальная, серия alpha exclusive, цвет бронза | 1 | ST | 3558,94 | 4199.5492 | BJE | Заказ | 4 недели |  |  | 12.05.2015 |  |  |  | Электроустановочные изделия | Выключатели скрытой установки | Выключатели скрытой установки | alpha bs® | 4011395125786 | 0.100 | KG | 1.210 | CDM
1754-0-4389 | 1725 KA-21 | Рамка 5-постовая, горизонтальная, серия alpha exclusive, цвет бронза | 1 | ST | 4477,07 | 5282.9426 | BJE | Заказ | 4 недели |  |  | 12.05.2015 |  |  |  | Электроустановочные изделия | Выключатели скрытой установки | Выключатели скрытой установки | alpha bs® | 4011395125793 | 0.120 | KG | 0.550 | CDM
1754-0-4390 | 1735 KA-21 | Рамка 5-постовая, вертикальная, серия alpha exclusive, цвет бронза | 1 | ST | 4477,07 | 5282.9426 | BJE | Заказ | 4 недели |  |  | 12.05.2015 |  |  |  | Электроустановочные изделия | Выключатели скрытой установки | Выключатели скрытой установки | alpha bs® | 4011395125816 | 0.122 | KG | 0.550 | CDM
1754-0-4391 | 1721-266 | Рамка 1-постовая, серия alpha nea, цвет титан | 1 | ST | 895,41 | 1056.5838 | BJE | Заказ | 4 недели |  |  | 12.05.2015 |  |  |  | Электроустановочные изделия | Выключатели скрытой установки | Выключатели скрытой установки | alpha bs® | 4011395125830 | 0.016 | KG | 64.000 | CCM
1754-0-4392 | 1722-266 | Рамка 2-постовая, горизонтальная, серия alpha nea, цвет титан | 1 | ST | 1520,12 | 1793.7416 | BJE | Заказ | 4 недели |  |  | 12.05.2015 |  |  |  | Электроустановочные изделия | Выключатели скрытой установки | Выключатели скрытой установки | alpha bs® | 4011395125847 | 0.038 | KG | 0.620 | CDM
1754-0-4393 | 1732-266 | Рамка 2-постовая, вертикальная, серия alpha nea, цвет титан | 1 | ST | 1520,12 | 1793.7416 | BJE | Заказ | 4 недели |  |  | 12.05.2015 |  |  |  | Электроустановочные изделия | Выключатели скрытой установки | Выключатели скрытой установки | alpha bs® | 4011395125854 | 0.041 | KG | 0.620 | CDM
1754-0-4394 | 1723-266 | Рамка 3-постовая, горизонтальная, серия alpha nea, цвет титан | 1 | ST | 2220,55 | 2620.249 | BJE | Заказ | 4 недели |  |  | 12.05.2015 |  |  |  | Электроустановочные изделия | Выключатели скрытой установки | Выключатели скрытой установки | alpha bs® | 4011395125861 | 0.051 | KG | 0.910 | CDM
1754-0-4395 | 1733-266 | Рамка 3-постовая, вертикальная, серия alpha nea, цвет титан | 1 | ST | 2220,55 | 2620.249 | BJE | Заказ | 4 недели |  |  | 12.05.2015 |  |  |  | Электроустановочные изделия | Выключатели скрытой установки | Выключатели скрытой установки | alpha bs® | 4011395125878 | 0.056 | KG | 0.910 | CDM
1754-0-4396 | 1724-266 | Рамка 4-постовая, горизонтальная, серия alpha nea, цвет титан | 1 | ST | 3558,94 | 4199.5492 | BJE | Заказ | 4 недели |  |  | 12.05.2015 |  |  |  | Электроустановочные изделия | Выключатели скрытой установки | Выключатели скрытой установки | alpha bs® | 4011395125885 | 0.093 | KG | 1.210 | CDM
1754-0-4397 | 1734-266 | Рамка 4-постовая, вертикальная, серия alpha nea, цвет титан | 1 | ST | 3558,94 | 4199.5492 | BJE | Заказ | 4 недели |  |  | 12.05.2015 |  |  |  | Электроустановочные изделия | Выключатели скрытой установки | Выключатели скрытой установки | alpha bs® | 4011395125892 | 0.100 | KG | 1.210 | CDM
1754-0-4398 | 1725-266 | Рамка 5-постовая, горизонтальная, серия alpha nea, цвет титан | 1 | ST | 4477,07 | 5282.9426 | BJE | Заказ | 4 недели |  |  | 12.05.2015 |  |  |  | Электроустановочные изделия | Выключатели скрытой установки | Выключатели скрытой установки | alpha bs® | 4011395125915 | 0.114 | KG | 0.550 | CDM
1754-0-4399 | 1735-266 | Рамка 5-постовая, вертикальная, серия alpha nea, цвет титан | 1 | ST | 4477,07 | 5282.9426 | BJE | Заказ | 4 недели |  |  | 12.05.2015 |  |  |  | Электроустановочные изделия | Выключатели скрытой установки | Выключатели скрытой установки | alpha bs® | 4011395125922 | 0.120 | KG | 0.550 | CDM
1754-0-4400 | 1721-260 | Рамка 1-постовая, серия alpha nea, цвет палладий | 1 | ST | 895,41 | 1056.5838 | BJE | Заказ | 4 недели |  |  | 12.05.2015 |  |  |  | Электроустановочные изделия | Выключатели скрытой установки | Выключатели скрытой установки | alpha bs® | 4011395125939 | 0.016 | KG | 64.000 | CCM
1754-0-4401 | 1722-260 | Рамка 2-постовая, горизонтальная, серия alpha nea, цвет палладий | 1 | ST | 1520,12 | 1793.7416 | BJE | Заказ | 4 недели |  |  | 12.05.2015 |  |  |  | Электроустановочные изделия | Выключатели скрытой установки | Выключатели скрытой установки | alpha bs® | 4011395125946 | 0.038 | KG | 0.620 | CDM
1754-0-4402 | 1732-260 | Рамка 2-постовая, вертикальная, серия alpha nea, цвет палладий | 1 | ST | 1520,12 | 1793.7416 | BJE | Заказ | 4 недели |  |  | 12.05.2015 |  |  |  | Электроустановочные изделия | Выключатели скрытой установки | Выключатели скрытой установки | alpha bs® | 4011395125953 | 0.041 | KG | 0.620 | CDM
1754-0-4403 | 1723-260 | Рамка 3-постовая, горизонтальная, серия alpha nea, цвет палладий | 1 | ST | 2220,55 | 2620.249 | BJE | Заказ | 4 недели |  |  | 12.05.2015 |  |  |  | Электроустановочные изделия | Выключатели скрытой установки | Выключатели скрытой установки | alpha bs® | 4011395125960 | 0.051 | KG | 0.910 | CDM
1754-0-4404 | 1733-260 | Рамка 3-постовая, вертикальная, серия alpha nea, цвет палладий | 1 | ST | 2220,55 | 2620.249 | BJE | Заказ | 4 недели |  |  | 12.05.2015 |  |  |  | Электроустановочные изделия | Выключатели скрытой установки | Выключатели скрытой установки | alpha bs® | 4011395125977 | 0.056 | KG | 0.910 | CDM
1754-0-4405 | 1724-260 | Рамка 4-постовая, горизонтальная, серия alpha nea, цвет палладий | 1 | ST | 3558,94 | 4199.5492 | BJE | Заказ | 4 недели |  |  | 12.05.2015 |  |  |  | Электроустановочные изделия | Выключатели скрытой установки | Выключатели скрытой установки | alpha bs® | 4011395125984 | 0.093 | KG | 1.210 | CDM
1754-0-4406 | 1734-260 | Рамка 4-постовая, вертикальная, серия alpha nea, цвет палладий | 1 | ST | 3558,94 | 4199.5492 | BJE | Заказ | 4 недели |  |  | 12.05.2015 |  |  |  | Электроустановочные изделия | Выключатели скрытой установки | Выключатели скрытой установки | alpha bs® | 4011395125991 | 0.100 | KG | 1.210 | CDM
1754-0-4407 | 1725-260 | Рамка 5-постовая, горизонтальная, серия alpha nea, цвет палладий | 1 | ST | 4477,07 | 5282.9426 | BJE | Заказ | 4 недели |  |  | 12.05.2015 |  |  |  | Электроустановочные изделия | Выключатели скрытой установки | Выключатели скрытой установки | alpha bs® | 4011395126035 | 0.114 | KG | 0.550 | CDM
1754-0-4408 | 1735-260 | Рамка 5-постовая, вертикальная, серия alpha nea, цвет палладий | 1 | ST | 4477,07 | 5282.9426 | BJE | Заказ | 4 недели |  |  | 12.05.2015 |  |  |  | Электроустановочные изделия | Выключатели скрытой установки | Выключатели скрытой установки | alpha bs® | 4011395126042 | 0.120 | KG | 0.550 | CDM
1754-0-4409 | 1721-281 | Рамка 1-постовая, серия axcent, цвет чёрный | 1 | ST | 463,80 | 547.284 | BJE | Заказ | 4 недели |  |  | 12.05.2015 |  |  |  | Электроустановочные изделия | Выключатели скрытой установки | Аксессуары для выключателей скрытой установки | Аксессуары для выключателей скрытой установки | 4011395126363 | 0.041 | KG | 135.380 | CCM
1754-0-4410 | 1722-281 | Рамка 2-постовая, серия axcent, цвет чёрный | 1 | ST | 885,95 | 1045.421 | BJE | Заказ | 4 недели |  |  | 12.05.2015 |  |  |  | Электроустановочные изделия | Выключатели скрытой установки | Аксессуары для выключателей скрытой установки | Аксессуары для выключателей скрытой установки | 4011395126370 | 0.054 | KG | 120.000 | CCM
1754-0-4411 | 1723-281 | Рамка 3-постовая, серия axcent, цвет чёрный | 1 | ST | 1993,38 | 2352.1884 | BJE | Заказ | 4 недели |  |  | 12.05.2015 |  |  |  | Электроустановочные изделия | Выключатели скрытой установки | Аксессуары для выключателей скрытой установки | Аксессуары для выключателей скрытой установки | 4011395126387 | 0.073 | KG | 176.000 | CCM
1754-0-4412 | 1724-281 | Рамка 4-постовая, серия axcent, цвет чёрный | 1 | ST | 2724,10 | 3214.438 | BJE | Заказ | 4 недели |  |  | 12.05.2015 |  |  |  | Электроустановочные изделия | Выключатели скрытой установки | Аксессуары для выключателей скрытой установки | Аксессуары для выключателей скрытой установки | 4011395126394 | 0.117 | KG | 592.970 | CCM
1754-0-4413 | 1725-281 | Рамка 5-постовая, серия axcent, цвет чёрный | 1 | ST | 4189,32 | 4943.3976 | BJE | Заказ | 4 недели |  |  | 12.05.2015 |  |  |  | Электроустановочные изделия | Выключатели скрытой установки | Аксессуары для выключателей скрытой установки | Аксессуары для выключателей скрытой установки | 4011395126615 | 0.145 | KG | 729.220 | CCM
1754-0-4415 | 1722-884K | Рамка 2-постовая, серия, серия solo/future linear, цвет белый бархат | 1 | ST | 601,99 | 710.3482 | BJE | D | 4 недели |  |  | 12.05.2015 |  |  |  | Электроустановочные изделия | Выключатели скрытой установки | Выключатели скрытой установки | Elos | 4011395128251 | 0.037 | KG | 197.630 | CCM
1754-0-4416 | 1723-884K | Рамка 3-постовая, серия, серия solo/future linear, цвет белый бархат | 1 | ST | 965,46 | 1139.2428 | BJE | Заказ | 4 недели |  |  | 12.05.2015 |  |  |  | Электроустановочные изделия | Выключатели скрытой установки | Выключатели скрытой установки | Elos | 4011395128268 | 0.052 | KG | 176.000 | CCM
1754-0-4417 | 1724-884K | Рамка 4-постовая, серия, серия solo/future linear, цвет белый бархат | 1 | ST | 1395,18 | 1646.3124 | BJE | Заказ | 4 недели |  |  | 12.05.2015 |  |  |  | Электроустановочные изделия | Выключатели скрытой установки | Выключатели скрытой установки | Elos | 4011395128275 | 0.064 | KG | 232.000 | CCM
1754-0-4418 | 1725-884K | Рамка 5-постовая, серия, серия solo/future linear, цвет белый бархат | 1 | ST | 1940,38 | 2289.6484 | BJE | Заказ | 4 недели |  |  | 12.05.2015 |  |  |  | Электроустановочные изделия | Выключатели скрытой установки | Выключатели скрытой установки | Elos | 4011395128282 | 0.114 | KG | 729.220 | CCM
1754-0-4420 | 1722-885K | Рамка 2-постовая, серия, серия solo/future, цвет чёрный бархат | 1 | ST | 0,00 | 0 | BJE | Заказ | 4 недели | Снятие с заменой | 1754-0-4534 | 12.05.2015 | 05.02.2015 | изменился статус | Продажа остатков | Электроустановочные изделия | Выключатели скрытой установки | Выключатели скрытой установки | Elos | 4011395128312 | 0.037 | KG | 120.000 | CCM
1754-0-4421 | 1723-885K | Рамка 3-постовая, серия, серия solo/future, цвет чёрный бархат | 1 | ST | 1152,87 | 1360.3866 | BJE | C | 4 недели |  |  | 12.05.2015 |  |  |  | Электроустановочные изделия | Выключатели скрытой установки | Выключатели скрытой установки | Elos | 4011395128329 | 0.052 | KG | 176.000 | CCM
1754-0-4422 | 1724-885K | Рамка 4-постовая, серия, серия solo/future, цвет чёрный бархат | 1 | ST | 1667,78 | 1967.9804 | BJE | D | 4 недели |  |  | 12.05.2015 |  |  |  | Электроустановочные изделия | Выключатели скрытой установки | Выключатели скрытой установки | Elos | 4011395128336 | 0.064 | KG | 232.000 | CCM
1754-0-4423 | 1725-885K | Рамка 5-постовая, серия, серия solo/future, цвет чёрный бархат | 1 | ST | 2317,09 | 2734.1662 | BJE | Заказ | 4 недели |  |  | 12.05.2015 |  |  |  | Электроустановочные изделия | Выключатели скрытой установки | Выключатели скрытой установки | Elos | 4011395128343 | 0.114 | KG | 729.220 | CCM
1754-0-4424 | 1721-775 | Рамка 1-постовая, серия impuls, цвет чёрный бархат | 1 | ST | 685,28 | 808.6304 | BJE | C | 3 недели |  |  | 12.05.2015 |  |  |  | Электроустановочные изделия | Выключатели скрытой установки | Выключатели скрытой установки | Elos | 4011395128350 | 0.020 | KG | 64.000 | CCM
1754-0-4425 | 1722-775 | Рамка 2-постовая, серия impuls, цвет чёрный бархат | 1 | ST | 937,06 | 1105.7308 | BJE | C | 4 недели |  |  | 12.05.2015 |  |  |  | Электроустановочные изделия | Выключатели скрытой установки | Выключатели скрытой установки | Elos | 4011395128367 | 0.017 | KG | 64.000 | CCM
1754-0-4426 | 1723-775 | Рамка 3-постовая, серия impuls, цвет чёрный бархат | 1 | ST | 1327,03 | 1565.8954 | BJE | C | 4 недели |  |  | 12.05.2015 |  |  |  | Электроустановочные изделия | Выключатели скрытой установки | Выключатели скрытой установки | Elos | 4011395128374 | 0.035 | KG | 176.000 | CCM
1754-0-4427 | 1724-775 | Рамка 4-постовая, серия impuls, цвет чёрный бархат | 1 | ST | 1883,59 | 2222.6362 | BJE | C | 4 недели |  |  | 12.05.2015 |  |  |  | Электроустановочные изделия | Выключатели скрытой установки | Выключатели скрытой установки | Elos | 4011395128381 | 0.070 | KG | 592.970 | CCM
1754-0-4428 | 1725-775 | Рамка 5-постовая, серия impuls, цвет чёрный бархат | 1 | ST | 2513,97 | 2966.4846 | BJE | Заказ | 4 недели |  |  | 12.05.2015 |  |  |  | Электроустановочные изделия | Выключатели скрытой установки | Выключатели скрытой установки | Elos | 4011395128398 | 0.084 | KG | 729.220 | CCM
1754-0-4429 | 1721-774 | Рамка 1-постовая, серия impuls, цвет белый бархат | 1 | ST | 0,00 | 0 | BJE | Заказ | 4 недели | Снятие с заменой | 1754-0-4430 | 12.05.2015 | 05.02.2015 | изменился статус | Продажа остатков | Электроустановочные изделия | Выключатели скрытой установки | Выключатели скрытой установки | Elos | 4011395128411 | 0.017 | KG | 64.000 | CCM
1754-0-4430 | 1721-774-507 | Рамка 1-постовая, серия impuls, цвет белый бархат | 1 | ST | 685,28 | 808.6304 | BJE | C | 4 недели |  |  | 12.05.2015 |  |  |  | Электроустановочные изделия | Выключатели скрытой установки | Выключатели скрытой установки | Elos | 4011395128428 | 0.020 | G | 130.000 | CCM
1754-0-4431 | 1722-774 | Рамка 2-постовая, серия impuls, цвет белый бархат | 1 | ST | 0,00 | 0 | BJE | Заказ | 4 недели | Снятие с заменой | 1754-0-4432 | 12.05.2015 | 05.02.2015 | изменился статус | Продажа остатков | Электроустановочные изделия | Выключатели скрытой установки | Выключатели скрытой установки | Elos | 4011395128442 | 0.017 | KG | 64.000 | CCM
1754-0-4432 | 1722-774-507 | Рамка 2-постовая, серия impuls, цвет белый бархат | 1 | ST | 937,06 | 1105.7308 | BJE | C | 4 недели |  |  | 12.05.2015 |  |  |  | Электроустановочные изделия | Выключатели скрытой установки | Выключатели скрытой установки | Elos | 4011395128473 | 0.020 | G | 130.050 | CCM
1754-0-4433 | 1723-774 | Рамка 3-постовая, серия impuls, цвет белый бархат | 1 | ST | 1327,03 | 1565.8954 | BJE | Заказ | 4 недели |  |  | 12.05.2015 |  |  |  | Электроустановочные изделия | Выключатели скрытой установки | Выключатели скрытой установки | Elos | 4011395128497 | 0.035 | KG | 176.000 | CCM
1754-0-4434 | 1724-774 | Рамка 4-постовая, серия impuls, цвет белый бархат | 1 | ST | 0,00 | 0 | BJE | Заказ | 4 недели | Снятие с заменой | 1754-0-4435 | 12.05.2015 | 05.02.2015 | изменился статус | Продажа остатков | Электроустановочные изделия | Выключатели скрытой установки | Выключатели скрытой установки | Elos | 4011395128510 | 0.070 | KG | 592.970 | CCM
1754-0-4435 | 1724-774-507 | Рамка 4-постовая, серия impuls, цвет белый бархат | 1 | ST | 1883,59 | 2222.6362 | BJE | Заказ | 4 недели |  |  | 12.05.2015 |  |  |  | Электроустановочные изделия | Выключатели скрытой установки | Выключатели скрытой установки | Elos | 4011395128541 | 0.070 | KG | 592.970 | CCM
1754-0-4436 | 1725-774 | Рамка 5-постовая, серия impuls, цвет белый бархат | 1 | ST | 2513,97 | 2966.4846 | BJE | Заказ | 4 недели |  |  | 12.05.2015 |  |  |  | Электроустановочные изделия | Выключатели скрытой установки | Выключатели скрытой установки | Elos | 4011395128558 | 0.084 | KG | 729.220 | CCM
1754-0-4437 | 1721-280 | Рамка 1-постовая, серия axcent, цвет белое стекло | 1 | ST | 2212,74 | 2611.0332 | BJE | C | 5 недель |  |  | 12.05.2015 |  |  |  | Электроустановочные изделия | Выключатели скрытой установки | Аксессуары для выключателей скрытой установки | Аксессуары для выключателей скрытой установки | 4011395156957 | 0.131 | KG | 0.090 | CDM
1754-0-4438 | 1722-280 | Рамка 2-постовая, серия axcent, цвет белое стекло | 1 | ST | 4088,99 | 4825.0082 | BJE | C | 5 недель |  |  | 12.05.2015 |  |  |  | Электроустановочные изделия | Выключатели скрытой установки | Аксессуары для выключателей скрытой установки | Аксессуары для выключателей скрытой установки | 4011395156964 | 0.200 | KG | 0.160 | CDM
1754-0-4439 | 1723-280 | Рамка 3-постовая, серия axcent, цвет белое стекло | 1 | ST | 7023,22 | 8287.3996 | BJE | E | 5 недель |  |  | 12.05.2015 |  |  |  | Электроустановочные изделия | Выключатели скрытой установки | Аксессуары для выключателей скрытой установки | Аксессуары для выключателей скрытой установки | 4011395156971 | 0.260 | KG | 0.230 | CDM
1754-0-4440 | 1724-280 | Рамка 4-постовая, серия axcent, цвет белое стекло | 1 | ST | 10409,89 | 12283.6702 | BJE | Заказ | 5 недель |  |  | 12.05.2015 |  |  |  | Электроустановочные изделия | Выключатели скрытой установки | Аксессуары для выключателей скрытой установки | Аксессуары для выключателей скрытой установки | 4011395156988 | 0.327 | KG | 0.300 | CDM
1754-0-4441 | 1725-280 | Рамка 5-постовая, серия axcent, цвет белое стекло | 1 | ST | 13550,46 | 15989.5428 | BJE | Заказ | 5 недель |  |  | 12.05.2015 |  |  |  | Электроустановочные изделия | Выключатели скрытой установки | Аксессуары для выключателей скрытой установки | Аксессуары для выключателей скрытой установки | 4011395156995 | 0.380 | KG | 0.380 | CDM
1754-0-4442 | 1721-811 | Рамка 1-постовая, серия carat, белое стекло (v.2012) | 1 | ST | 2604,84 | 3073.7112 | BJE | Заказ | 5 недель |  |  | 12.05.2015 |  |  |  | Электроустановочные изделия | Выключатели скрытой установки | Выключатели скрытой установки | Arco | 4011395157015 | 0.161 | KG | 0.130 | CDM
1754-0-4443 | 1722-811 | Рамка 2-постовая, серия carat, белое стекло (v.2012) | 1 | ST | 4588,76 | 5414.7368 | BJE | Заказ | 5 недель |  |  | 12.05.2015 |  |  |  | Электроустановочные изделия | Выключатели скрытой установки | Выключатели скрытой установки | Arco | 4011395157022 | 0.234 | KG | 0.130 | CDM
1754-0-4444 | 1723-811 | Рамка 3-постовая, серия carat, белое стекло (v.2012) | 1 | ST | 7878,88 | 9297.0784 | BJE | Заказ | 5 недель |  |  | 12.05.2015 |  |  |  | Электроустановочные изделия | Выключатели скрытой установки | Выключатели скрытой установки | Arco | 4011395157039 | 0.312 | KG | 0.130 | CDM
1754-0-4445 | 1724-811 | Рамка 4-постовая, серия carat, белое стекло (v.2012) | 1 | ST | 11680,12 | 13782.5416 | BJE | Заказ | 5 недель |  |  | 12.05.2015 |  |  |  | Электроустановочные изделия | Выключатели скрытой установки | Выключатели скрытой установки | Arco | 4011395157046 | 0.388 | KG | 0.130 | CDM
1754-0-4471 | 1721-291-500 | Рамка 1-постовая, серия axcent, цвет entrée-grey | 10 | ST | 433,62 | 511.6716 | BJE | Заказ | 5 недель |  |  | 12.05.2015 |  |  |  | Электроустановочные изделия | Выключатели скрытой установки | Аксессуары для выключателей скрытой установки | Аксессуары для выключателей скрытой установки | 4011395165072 | 0.041 | KG | 0.090 | CDM
1754-0-4472 | 1722-291-500 | Рамка 2-постовая, серия axcent, цвет entrée-grey | 10 | ST | 827,42 | 976.3556 | BJE | Заказ | 5 недель |  |  | 12.05.2015 |  |  |  | Электроустановочные изделия | Выключатели скрытой установки | Аксессуары для выключателей скрытой установки | Аксессуары для выключателей скрытой установки | 4011395165195 | 0.055 | KG | 0.160 | CDM
1754-0-4473 | 1723-291-500 | Рамка 3-постовая, серия axcent, цвет entrée-grey | 10 | ST | 1993,38 | 2352.1884 | BJE | Заказ | 5 недель |  |  | 12.05.2015 |  |  |  | Электроустановочные изделия | Выключатели скрытой установки | Аксессуары для выключателей скрытой установки | Аксессуары для выключателей скрытой установки | 4011395165317 | 0.073 | KG | 0.230 | CDM
1754-0-4474 | 1724-291-500 | Рамка 4-постовая, серия axcent, цвет entrée-grey | 1 | ST | 3388,56 | 3998.5008 | BJE | Заказ | 5 недель |  |  | 12.05.2015 |  |  |  | Электроустановочные изделия | Выключатели скрытой установки | Аксессуары для выключателей скрытой установки | Аксессуары для выключателей скрытой установки | 4011395165423 | 0.117 | KG | 0.300 | CDM
1754-0-4475 | 1725-291-500 | Рамка 5-постовая, серия axcent, цвет entrée-grey | 1 | ST | 4522,50 | 5336.55 | BJE | Заказ | 5 недель |  |  | 12.05.2015 |  |  |  | Электроустановочные изделия | Выключатели скрытой установки | Аксессуары для выключателей скрытой установки | Аксессуары для выключателей скрытой установки | 4011395165539 | 0.145 | KG | 0.380 | CDM
1754-0-4476 | 1721-297-500 | Рамка 1-постовая, серия axcent, цвет foyer-red | 10 | ST | 433,62 | 511.6716 | BJE | Заказ | 5 недель |  |  | 12.05.2015 |  |  |  | Электроустановочные изделия | Выключатели скрытой установки | Аксессуары для выключателей скрытой установки | Аксессуары для выключателей скрытой установки | 4011395165157 | 0.041 | KG | 0.090 | CDM
1754-0-4477 | 1722-297-500 | Рамка 2-постовая, серия axcent, цвет foyer-red | 10 | ST | 827,42 | 976.3556 | BJE | Заказ | 5 недель |  |  | 12.05.2015 |  |  |  | Электроустановочные изделия | Выключатели скрытой установки | Аксессуары для выключателей скрытой установки | Аксессуары для выключателей скрытой установки | 4011395165263 | 0.055 | KG | 0.160 | CDM
1754-0-4478 | 1723-297-500 | Рамка 3-постовая, серия axcent, цвет foyer-red | 10 | ST | 1993,38 | 2352.1884 | BJE | Заказ | 5 недель |  |  | 12.05.2015 |  |  |  | Электроустановочные изделия | Выключатели скрытой установки | Аксессуары для выключателей скрытой установки | Аксессуары для выключателей скрытой установки | 4011395165379 | 0.073 | KG | 0.230 | CDM
1754-0-4479 | 1724-297-500 | Рамка 4-постовая, серия axcent, цвет foyer-red | 1 | ST | 3388,56 | 3998.5008 | BJE | Заказ | 5 недель |  |  | 12.05.2015 |  |  |  | Электроустановочные изделия | Выключатели скрытой установки | Аксессуары для выключателей скрытой установки | Аксессуары для выключателей скрытой установки | 4011395165485 | 0.120 | KG | 0.300 | CDM
1754-0-4480 | 1725-297-500 | Рамка 5-постовая, серия axcent, цвет foyer-red | 1 | ST | 4522,50 | 5336.55 | BJE | Заказ | 5 недель |  |  | 12.05.2015 |  |  |  | Электроустановочные изделия | Выключатели скрытой установки | Аксессуары для выключателей скрытой установки | Аксессуары для выключателей скрытой установки | 4011395165591 | 0.145 | KG | 0.380 | CDM
1754-0-4481 | 1721-299-500 | Рамка 1-постовая, серия axcent, цвет maison-beige | 10 | ST | 433,62 | 511.6716 | BJE | E | 5 недель |  |  | 12.05.2015 |  |  |  | Электроустановочные изделия | Выключатели скрытой установки | Аксессуары для выключателей скрытой установки | Аксессуары для выключателей скрытой установки | 4011395165171 | 0.041 | KG | 0.090 | CDM
1754-0-4482 | 1722-299-500 | Рамка 2-постовая, серия axcent, цвет maison-beige | 10 | ST | 827,42 | 976.3556 | BJE | Заказ | 5 недель |  |  | 12.05.2015 |  |  |  | Электроустановочные изделия | Выключатели скрытой установки | Аксессуары для выключателей скрытой установки | Аксессуары для выключателей скрытой установки | 4011395165287 | 0.055 | KG | 0.160 | CDM
1754-0-4483 | 1723-299-500 | Рамка 3-постовая, серия axcent, цвет maison-beige | 10 | ST | 1993,38 | 2352.1884 | BJE | Заказ | 5 недель |  |  | 12.05.2015 |  |  |  | Электроустановочные изделия | Выключатели скрытой установки | Аксессуары для выключателей скрытой установки | Аксессуары для выключателей скрытой установки | 4011395165393 | 0.073 | KG | 0.230 | CDM
1754-0-4484 | 1724-299-500 | Рамка 4-постовая, серия axcent, цвет maison-beige | 1 | ST | 3388,56 | 3998.5008 | BJE | E | 5 недель |  |  | 12.05.2015 |  |  |  | Электроустановочные изделия | Выключатели скрытой установки | Аксессуары для выключателей скрытой установки | Аксессуары для выключателей скрытой установки | 4011395165515 | 0.120 | KG | 0.300 | CDM
1754-0-4485 | 1725-299-500 | Рамка 5-постовая, серия axcent, цвет maison-beige | 1 | ST | 4522,50 | 5336.55 | BJE | Заказ | 5 недель |  |  | 12.05.2015 |  |  |  | Электроустановочные изделия | Выключатели скрытой установки | Аксессуары для выключателей скрытой установки | Аксессуары для выключателей скрытой установки | 4011395165621 | 0.145 | KG | 0.380 | CDM
1754-0-4486 | 1721-296-500 | Рамка 1-постовая, серия axcent, цвет chalet-white | 10 | ST | 366,29 | 432.2222 | BJE | Заказ | 5 недель |  |  | 12.05.2015 |  |  |  | Электроустановочные изделия | Выключатели скрытой установки | Аксессуары для выключателей скрытой установки | Аксессуары для выключателей скрытой установки | 4011395165126 | 0.041 | KG | 0.090 | CDM
1754-0-4487 | 1722-296-500 | Рамка 2-постовая, серия axcent, цвет chalet-white | 10 | ST | 485,74 | 573.1732 | BJE | Заказ | 5 недель |  |  | 12.05.2015 |  |  |  | Электроустановочные изделия | Выключатели скрытой установки | Аксессуары для выключателей скрытой установки | Аксессуары для выключателей скрытой установки | 4011395165249 | 0.055 | KG | 0.160 | CDM
1754-0-4488 | 1723-296-500 | Рамка 3-постовая, серия axcent, цвет chalet-white | 10 | ST | 965,46 | 1139.2428 | BJE | Заказ | 5 недель |  |  | 12.05.2015 |  |  |  | Электроустановочные изделия | Выключатели скрытой установки | Аксессуары для выключателей скрытой установки | Аксессуары для выключателей скрытой установки | 4011395165355 | 0.073 | KG | 0.230 | CDM
1754-0-4489 | 1724-296-500 | Рамка 4-постовая, серия axcent, цвет chalet-white | 1 | ST | 1758,64 | 2075.1952 | BJE | Заказ | 5 недель |  |  | 12.05.2015 |  |  |  | Электроустановочные изделия | Выключатели скрытой установки | Аксессуары для выключателей скрытой установки | Аксессуары для выключателей скрытой установки | 4011395165461 | 0.120 | KG | 0.300 | CDM
1754-0-4490 | 1725-296-500 | Рамка 5-постовая, серия axcent, цвет chalet-white | 1 | ST | 2796,04 | 3299.3272 | BJE | Заказ | 5 недель |  |  | 12.05.2015 |  |  |  | Электроустановочные изделия | Выключатели скрытой установки | Аксессуары для выключателей скрытой установки | Аксессуары для выключателей скрытой установки | 4011395165577 | 0.145 | KG | 0.380 | CDM
1754-0-4491 | 1721-295-500 | Рамка 1-постовая, серия axcent, цвет château-black | 10 | ST | 433,62 | 511.6716 | BJE | Заказ | 5 недель |  |  | 12.05.2015 |  |  |  | Электроустановочные изделия | Выключатели скрытой установки | Аксессуары для выключателей скрытой установки | Аксессуары для выключателей скрытой установки | 4011395165096 | 0.041 | KG | 0.090 | CDM
1754-0-4492 | 1722-295-500 | Рамка 2-постовая, серия axcent, цвет château-black | 10 | ST | 827,42 | 976.3556 | BJE | Заказ | 5 недель |  |  | 12.05.2015 |  |  |  | Электроустановочные изделия | Выключатели скрытой установки | Аксессуары для выключателей скрытой установки | Аксессуары для выключателей скрытой установки | 4011395165225 | 0.055 | KG | 0.160 | CDM
1754-0-4493 | 1723-295-500 | Рамка 3-постовая, серия axcent, цвет château-black | 10 | ST | 1993,38 | 2352.1884 | BJE | Заказ | 5 недель |  |  | 12.05.2015 |  |  |  | Электроустановочные изделия | Выключатели скрытой установки | Аксессуары для выключателей скрытой установки | Аксессуары для выключателей скрытой установки | 4011395165331 | 0.073 | KG | 0.230 | CDM
1754-0-4494 | 1724-295-500 | Рамка 4-постовая, серия axcent, цвет château-black | 1 | ST | 3388,56 | 3998.5008 | BJE | Заказ | 5 недель |  |  | 12.05.2015 |  |  |  | Электроустановочные изделия | Выключатели скрытой установки | Аксессуары для выключателей скрытой установки | Аксессуары для выключателей скрытой установки | 4011395165447 | 0.120 | KG | 0.300 | CDM
1754-0-4495 | 1725-295-500 | Рамка 5-постовая, серия axcent, цвет château-black | 1 | ST | 4522,50 | 5336.55 | BJE | Заказ | 5 недель |  |  | 12.05.2015 |  |  |  | Электроустановочные изделия | Выключатели скрытой установки | Аксессуары для выключателей скрытой установки | Аксессуары для выключателей скрытой установки | 4011395165553 | 0.145 | KG | 0.380 | CDM
1754-0-4496 | 1721 NS-214-500 | Рамка 1-постовая, с полем для надписи, серия Reflex SI, цвет альпийский белый | 1 | ST | 342,64 | 404.3152 | BJE | Заказ | 4 недели |  |  | 12.05.2015 |  |  |  | Электроустановочные изделия | Выключатели скрытой установки | Выключатели скрытой установки | Reflex SI | 4011395173121 | 0.020 | KG | 130.000 | CCM
1754-0-4497 | 1721 NSKA-214-500 | Рамка 1-постовая, с полем для надписи, серия Reflex SI linear, цвет альпийский белый | 1 | ST | 342,64 | 404.3152 | BJE | Заказ | 4 недели |  |  | 12.05.2015 |  |  |  | Электроустановочные изделия | Выключатели скрытой установки | Выключатели скрытой установки | Reflex SI | 4011395173138 | 0.020 | KG | 130.000 | CCM
1754-0-4498 | 1721-184K-500 | Рамка 1-постовая, серия, серия solo/future, цвет linear, цвет альпийский белый | 1 | ST | 210,13 | 247.9534 | BJE | C | 4 недели |  |  | 12.05.2015 |  |  |  | Электроустановочные изделия | Выключатели скрытой установки | Выключатели скрытой установки | Elos | 4011395174524 | 0.020 | KG | 221.000 | CCM
1754-0-4499 | 1722-184K-500 | Рамка 2-постовая, серия, серия solo/future, цвет linear, цвет альпийский белый | 1 | ST | 236,63 | 279.2234 | BJE | C | 4 недели |  |  | 12.05.2015 |  |  |  | Электроустановочные изделия | Выключатели скрытой установки | Выключатели скрытой установки | Elos | 4011395174531 | 0.040 | KG | 236.880 | CCM
1754-0-4500 | 1721-866K-500 | Рамка 1-постовая, серия pur/сталь | 1 | ST | 929,49 | 1096.7982 | BJE | C | 4 недели |  |  | 12.05.2015 |  |  |  | Электроустановочные изделия | Выключатели скрытой установки | Выключатели скрытой установки | Puma | 4011395174548 | 0.040 | KG | 159.310 | CCM
1754-0-4501 | 1722-866K-500 | Рамка 2-постовая, серия pur/сталь | 1 | ST | 1442,50 | 1702.15 | BJE | C | 4 недели |  |  | 12.05.2015 |  |  |  | Электроустановочные изделия | Выключатели скрытой установки | Выключатели скрытой установки | Puma | 4011395174555 | 0.060 | KG | 376.000 | CCM
1754-0-4502 | 1723-184K-500 | Рамка 3-постовая, серия, серия solo/future, цвет linear, цвет альпийский белый | 1 | ST | 495,98 | 585.2564 | BJE | C | 4 недели |  |  | 12.05.2015 |  |  |  | Электроустановочные изделия | Выключатели скрытой установки | Выключатели скрытой установки | Elos | 4011395174562 | 0.050 | KG | 301.630 | CCM
1754-0-4503 | 1721-24G-500 | Рамка 1-постовая, серия alpha nea, цвет белый глянцевый | 1 | ST | 291,53 | 344.0054 | BJE | Заказ | 4 недели |  |  | 12.05.2015 |  |  |  | Электроустановочные изделия | Выключатели скрытой установки | Выключатели скрытой установки | alpha bs® | 4011395174579 | 20.150 | G | 130.000 | CCM
1754-0-4504 | 1721-184-500 | Рамка 1-постовая, серия future, цвет davos/альпийский белый | 1 | ST | 247,99 | 292.6282 | BJE | Заказ | 4 недели |  |  | 12.05.2015 |  |  |  | Электроустановочные изделия | Выключатели скрытой установки | Выключатели скрытой установки | Elos | 4011395174586 | 0.020 | KG | 130.000 | CCM
1754-0-4505 | 1721-72-500 | Рамка 1-постовая, серия impuls, цвет слоновая кость | 10 | ST | 338,06 | 398.9108 | BJE | B | 3 недели |  |  | 12.05.2015 |  |  |  | Электроустановочные изделия | Выключатели скрытой установки | Выключатели скрытой установки | Elos | 4011395174593 | 0.020 | KG | 130.000 | CCM
1754-0-4506 | 1721-182K-500 | Рамка 1-постовая, серия, серия solo/future, цвет linear, цвет слоновая кость | 1 | ST | 186,85 | 220.483 | BJE | C | 4 недели |  |  | 12.05.2015 |  |  |  | Электроустановочные изделия | Выключатели скрытой установки | Выключатели скрытой установки | Elos | 4011395174609 | 23.900 | G | 221.000 | CCM
1754-0-4507 | 1721-73-500 | Рамка 1-постовая, серия impuls, цвет золото | 1 | ST | 805,27 | 950.2186 | BJE | B | 3 недели |  |  | 12.05.2015 |  |  |  | Электроустановочные изделия | Выключатели скрытой установки | Выключатели скрытой установки | Elos | 4011395174616 | 0.020 | KG | 130.000 | CCM
1754-0-4508 | 1722-184-500 | Рамка 2-постовая, серия future, цвет davos/альпийский белый | 1 | ST | 278,28 | 328.3704 | BJE | D | 4 недели |  |  | 12.05.2015 |  |  |  | Электроустановочные изделия | Выключатели скрытой установки | Выключатели скрытой установки | Elos | 4011395174623 | 0.040 | KG | 236.880 | CCM
1754-0-4509 | 1721 KA-266-500 | Рамка 1-постовая, серия alpha exclusive, цвет титан | 1 | ST | 895,41 | 1056.5838 | BJE | Заказ | 4 недели |  |  | 12.05.2015 |  |  |  | Электроустановочные изделия | Выключатели скрытой установки | Выключатели скрытой установки | alpha bs® | 4011395174630 | 0.020 | KG | 130.000 | CCM
1754-0-4511 | 1722-24G-500 | Рамка 2-постовая, горизонтальная, серия alpha nea, цвет белый глянцевый | 1 | ST | 495,98 | 585.2564 | BJE | Заказ | 4 недели |  |  | 12.05.2015 |  |  |  | Электроустановочные изделия | Выключатели скрытой установки | Выключатели скрытой установки | alpha bs® | 4011395174654 | 0.030 | KG | 236.880 | CCM
1754-0-4512 | 1721-22G-500 | Рамка 1-постовая, серия alpha nea, цвет слоновая кость | 1 | ST | 238,52 | 281.4536 | BJE | C | 4 недели |  |  | 12.05.2015 |  |  |  | Электроустановочные изделия | Выключатели скрытой установки | Выключатели скрытой установки | alpha bs® | 4011395174661 | 0.020 | KG | 130.000 | CCM
1754-0-4514 | 1721-726-500 | Рамка 1-постовая, серия impuls, цвет хром | 1 | ST | 805,27 | 950.2186 | BJE | C | 3 недели |  |  | 12.05.2015 |  |  |  | Электроустановочные изделия | Выключатели скрытой установки | Выключатели скрытой установки | Elos | 4011395174685 | 14.100 | G | 130.000 | CCM
1754-0-4515 | 1721-24-500 | Рамка 1-постовая, серия alpha nea, цвет белый матовый | 1 | ST | 291,53 | 344.0054 | BJE | Заказ | 4 недели |  |  | 12.05.2015 |  |  |  | Электроустановочные изделия | Выключатели скрытой установки | Выключатели скрытой установки | alpha bs® | 4011395174692 | 21.000 | G | 130.000 | CCM
1754-0-4516 | 1721 NS-212-500 | Рамка 1-постовая, с полем для надписи, серия Busch-Duro 2000 SI, цвет слоновая кость | 1 | ST | 342,64 | 404.3152 | BJE | Заказ | 4 недели |  |  | 12.05.2015 |  |  |  | Электроустановочные изделия | Выключатели скрытой установки | Выключатели скрытой установки | Arco | 4011395174715 | 0.040 | KG | 130.000 | CCM
1754-0-4517 | 1725-184K-500 | Рамка 5-постовая, серия, серия solo/future, цвет linear, цвет альпийский белый | 1 | ST | 1391,39 | 1641.8402 | BJE | Заказ | 5 недель |  |  | 12.05.2015 |  |  |  | Электроустановочные изделия | Выключатели скрытой установки | Выключатели скрытой установки | Elos | 4011395174722 | 0.110 | KG | 729.220 | CCM
1754-0-4518 | 1723-24G-500 | Рамка 3-постовая, горизонтальная, серия alpha nea, цвет белый глянцевый | 1 | ST | 842,41 | 994.0438 | BJE | Заказ | 4 недели |  |  | 12.05.2015 |  |  |  | Электроустановочные изделия | Выключатели скрытой установки | Выключатели скрытой установки | alpha bs® | 4011395174739 | 0.040 | KG | 301.630 | CCM
1754-0-4519 | 1722-24-500 | Рамка 2-постовая, горизонтальная, серия alpha nea, цвет белый матовый | 1 | ST | 495,98 | 585.2564 | BJE | Заказ | 4 недели |  |  | 12.05.2015 |  |  |  | Электроустановочные изделия | Выключатели скрытой установки | Выключатели скрытой установки | alpha bs® | 4011395174746 | 0.040 | KG | 236.880 | CCM
1754-0-4520 | 1721 KA-260-500 | Рамка 1-постовая, серия alpha exclusive, цвет палладий | 1 | ST | 895,41 | 1056.5838 | BJE | Заказ | 4 недели |  |  | 12.05.2015 |  |  |  | Электроустановочные изделия | Выключатели скрытой установки | Выключатели скрытой установки | alpha bs® | 4011395174784 | 0.020 | KG | 130.000 | CCM
1754-0-4521 | 1721-20-500 | Рамка 1-постовая, серия alpha nea, цвет платина | 1 | ST | 895,41 | 1056.5838 | BJE | Заказ | 4 недели |  |  | 12.05.2015 |  |  |  | Электроустановочные изделия | Выключатели скрытой установки | Выключатели скрытой установки | alpha bs® | 4011395174791 | 0.020 | KG | 130.000 | CCM
1754-0-4522 | 1721-21-500 | Рамка 1-постовая, серия alpha nea, цвет бронза | 1 | ST | 895,41 | 1056.5838 | BJE | E | 4 недели |  |  | 12.05.2015 |  |  |  | Электроустановочные изделия | Выключатели скрытой установки | Выключатели скрытой установки | alpha bs® | 4011395174821 | 0.020 | KG | 130.000 | CCM
1754-0-4523 | 1722 KA-266-500 | Рамка 2-постовая, горизонтальная, серия alpha exclusive, цвет титан | 1 | ST | 1520,12 | 1793.7416 | BJE | Заказ | 4 недели |  |  | 12.05.2015 |  |  |  | Электроустановочные изделия | Выключатели скрытой установки | Выключатели скрытой установки | alpha bs® | 4011395174838 | 0.040 | KG | 236.880 | CCM
1754-0-4524 | 1722-20-500 | Рамка 2-постовая, горизонтальная, серия alpha nea, цвет платина | 1 | ST | 1520,12 | 1793.7416 | BJE | Заказ | 4 недели |  |  | 12.05.2015 |  |  |  | Электроустановочные изделия | Выключатели скрытой установки | Выключатели скрытой установки | alpha bs® | 4011395174913 | 0.040 | KG | 236.880 | CCM
1754-0-4526 | 1732-24-500 | Рамка 2-постовая, вертикальная, серия alpha nea, цвет белый матовый | 1 | ST | 495,98 | 585.2564 | BJE | Заказ | 4 недели |  |  | 12.05.2015 |  |  |  | Электроустановочные изделия | Выключатели скрытой установки | Выключатели скрытой установки | alpha bs® | 4011395174937 | 0.030 | KG | 236.880 | CCM
1754-0-4527 | 1721-184 NSK-500 | Рамка 1-постовая, с полем для надписи и шильдиком, серия future linear, цвет davos/альпийский белый | 10 | ST | 429,72 | 507.0696 | BJE | Заказ | 5 недель |  |  | 12.05.2015 |  |  |  | Электроустановочные изделия | Выключатели скрытой установки | Выключатели скрытой установки | Elos | 4011395174944 | 0.030 | KG | 236.880 | CCM
1754-0-4528 | 1732-24G-500 | Рамка 2-постовая, вертикальная, серия alpha nea, цвет белый глянцевый | 1 | ST | 495,98 | 585.2564 | BJE | Заказ | 4 недели |  |  | 12.05.2015 |  |  |  | Электроустановочные изделия | Выключатели скрытой установки | Выключатели скрытой установки | alpha bs® | 4011395174951 | 34.000 | G | 236.880 | CCM
1754-0-4529 | 1721-183K-500 | Рамка 1-постовая, серия, серия solo/future, цвет linear, цвет серебристо-алюминиевый | 1 | ST | 435,40 | 513.772 | BJE | D | 4 недели |  |  | 12.05.2015 |  |  |  | Электроустановочные изделия | Выключатели скрытой установки | Выключатели скрытой установки | Elos | 4011395175941 | 23.550 | G | 221.000 | CCM
1754-0-4530 | 1722-183K-500 | Рамка 2-постовая, серия, серия solo/future, цвет linear, цвет серебристо-алюминиевый | 1 | ST | 594,42 | 701.4156 | BJE | C | 4 недели |  |  | 12.05.2015 |  |  |  | Электроустановочные изделия | Выключатели скрытой установки | Выключатели скрытой установки | Elos | 4011395175958 | 0.040 | KG | 236.880 | CCM
1754-0-4531 | 1721-884K-500 | Рамка 1-постовая, серия, серия solo/future linear, цвет белый бархат | 1 | ST | 441,08 | 520.4744 | BJE | C | 4 недели |  |  | 12.05.2015 |  |  |  | Электроустановочные изделия | Выключатели скрытой установки | Выключатели скрытой установки | Signo | 4011395175965 | 0.020 | KG | 221.000 | CCM
1754-0-4532 | 1721-885K-500 | Рамка 1-постовая, серия, серия solo/future, цвет чёрный бархат | 1 | ST | 528,16 | 623.2288 | BJE | C | 4 недели |  |  | 12.05.2015 |  |  |  | Электроустановочные изделия | Выключатели скрытой установки | Выключатели скрытой установки | Signo | 4011395175972 | 0.020 | KG | 221.000 | CCM
1754-0-4533 | 1723-183K-500 | Рамка 3-постовая, серия, серия solo/future, цвет linear, цвет серебристо-алюминиевый | 1 | ST | 952,20 | 1123.596 | BJE | Заказ | 4 недели |  |  | 12.05.2015 |  |  |  | Электроустановочные изделия | Выключатели скрытой установки | Выключатели скрытой установки | Elos | 4011395175996 | 0.050 | KG | 301.630 | CCM
1754-0-4534 | 1722-885K-500 | Рамка 2-постовая, серия, серия solo/future, цвет чёрный бархат | 1 | ST | 719,36 | 848.8448 | BJE | C | 4 недели |  |  | 12.05.2015 |  |  |  | Электроустановочные изделия | Выключатели скрытой установки | Выключатели скрытой установки | Signo | 4011395176009 | 0.040 | KG | 236.880 | CCM
1754-0-4535 | 1721-80-500 | Рамка 1-постовая, серия solo/future, матовый хром | 1 | ST | 594,42 | 701.4156 | BJE | Заказ | 4 недели |  |  | 12.05.2015 |  |  |  | Электроустановочные изделия | Выключатели скрытой установки | Выключатели скрытой установки | Signo | 4011395176115 | 0.030 | KG | 221.000 | CCM
1754-0-4536 | 1721-84-500 | Рамка 1-постовая, серия solo/future, цвет альпийский белый | 1 | ST | 374,95 | 442.441 | BJE | D | 4 недели |  |  | 12.05.2015 |  |  |  | Электроустановочные изделия | Выключатели скрытой установки | Выключатели скрытой установки | Signo | 4011395176122 | 31.950 | G | 221.000 | CCM
1754-0-4537 | 1722-80-500 | Рамка 2-постовая, серия solo/future, матовый хром | 1 | ST | 840,51 | 991.8018 | BJE | C | 4 недели |  |  | 12.05.2015 |  |  |  | Электроустановочные изделия | Выключатели скрытой установки | Выключатели скрытой установки | Signo | 4011395176139 | 0.060 | KG | 236.880 | CCM
1754-0-4538 | 1721-80G-500 | Рамка 1-постовая, серия solo/future, глянцевый хром | 1 | ST | 594,42 | 701.4156 | BJE | E | 4 недели |  |  | 12.05.2015 |  |  |  | Электроустановочные изделия | Выключатели скрытой установки | Аксессуары для выключателей скрытой установки | Аксессуары для выключателей скрытой установки | 4011395176153 | 0.030 | KG | 221.000 | CCM
1754-0-4539 | 1722-84-500 | Рамка 2-постовая, серия solo/future, цвет альпийский белый | 1 | ST | 497,21 | 586.7078 | BJE | Заказ | 4 недели |  |  | 12.05.2015 |  |  |  | Электроустановочные изделия | Выключатели скрытой установки | Выключатели скрытой установки | Signo | 4011395176160 | 0.060 | KG | 236.880 | CCM
1754-0-4540 | 1723-80-500 | Рамка 3-постовая, серия solo/future, матовый хром | 1 | ST | 1686,71 | 1990.3178 | BJE | E | 4 недели |  |  | 12.05.2015 |  |  |  | Электроустановочные изделия | Выключатели скрытой установки | Выключатели скрытой установки | Signo | 4011395176177 | 0.070 | KG | 301.630 | CCM
1754-0-4541 | 1723-84-500 | Рамка 3-постовая, серия solo/future, цвет альпийский белый | 1 | ST | 1073,71 | 1266.9778 | BJE | Заказ | 4 недели |  |  | 12.05.2015 |  |  |  | Электроустановочные изделия | Выключатели скрытой установки | Выключатели скрытой установки | Signo | 4011395176238 | 0.070 | KG | 301.630 | CCM
1754-0-4542 | 1721-810-500 | Рамка 1-постовая, серия carat, белое стекло | 1 | ST | 2604,84 | 3073.7112 | BJE | Заказ | 4 недели |  |  | 12.05.2015 |  |  |  | Электроустановочные изделия | Выключатели скрытой установки | Выключатели скрытой установки | Arco | 4011395176313 | 160.000 | G | 623.000 | CCM
1754-0-4543 | 1721-283 | Рамка 1-постовая 1721-283, серия axcent, цвет бронзовое стекло | 1 | ST | 2212,74 | 2611.0332 | BJE | E | 5 недель |  |  | 12.05.2015 |  |  |  | Электроустановочные изделия | Выключатели скрытой установки | Аксессуары для выключателей скрытой установки | Аксессуары для выключателей скрытой установки | 4011395185568 | 0.131 | KG | 0.091 | CDM
1754-0-4544 | 1722-283 | Рамка 2-постовая 1722-283, серия axcent, цвет бронзовое стекло | 1 | ST | 4088,99 | 4825.0082 | BJE | Заказ | 5 недель |  |  | 12.05.2015 |  |  |  | Электроустановочные изделия | Выключатели скрытой установки | Аксессуары для выключателей скрытой установки | Аксессуары для выключателей скрытой установки | 4011395185575 | 0.195 | KG | 0.162 | CDM
1754-0-4545 | 1723-283 | Рамка 3-постовая 1723-283, серия axcent, цвет бронзовое стекло | 1 | ST | 7023,22 | 8287.3996 | BJE | Заказ | 5 недель |  |  | 12.05.2015 |  |  |  | Электроустановочные изделия | Выключатели скрытой установки | Аксессуары для выключателей скрытой установки | Аксессуары для выключателей скрытой установки | 4011395185582 | 0.261 | KG | 0.233 | CDM
1754-0-4546 | 1724-283 | Рамка 4-постовая 1724-283, серия axcent, цвет бронзовое стекло | 1 | ST | 10409,89 | 12283.6702 | BJE | Заказ | 5 недель |  |  | 12.05.2015 |  |  |  | Электроустановочные изделия | Выключатели скрытой установки | Аксессуары для выключателей скрытой установки | Аксессуары для выключателей скрытой установки | 4011395185599 | 0.327 | KG | 0.304 | CDM
1754-0-4547 | 1725-283 | Рамка 5-постовая 1725-283, серия axcent, цвет бронзовое стекло | 1 | ST | 13550,46 | 15989.5428 | BJE | Заказ | 5 недель |  |  | 12.05.2015 |  |  |  | Электроустановочные изделия | Выключатели скрытой установки | Аксессуары для выключателей скрытой установки | Аксессуары для выключателей скрытой установки | 4011395185612 | 0.400 | KG | 0.375 | CDM
1754-0-4560 | 1721-838-500 | Рамка 1-постовая, серия Династия, Латунь полированная, белое стекло | 1 | ST | 2777,04 | 3276.9072 | BJE | Новинка | 4 недели |  |  | 12.05.2015 |  |  |  | Электроустановочные изделия | Электроустановочные изделия |  |  | 4011395194782 | 0.380 | KG | 622.400 | CCM
1754-0-4561 | 1722-838-500 | Рамка 2-постовая, серия Династия, Латунь полированная, белое стекло | 1 | ST | 4719,60 | 5569.128 | BJE | Новинка | 4 недели |  |  | 12.05.2015 |  |  |  | Электроустановочные изделия | Электроустановочные изделия |  |  | 4011395194799 | 0.559 | KG | 910.310 | CCM
1754-0-4562 | 1723-838-500 | Рамка 3-постовая, серия Династия, Латунь полированная, белое стекло | 1 | ST | 7866,00 | 9281.88 | BJE | Новинка | 4 недели |  |  | 12.05.2015 |  |  |  | Электроустановочные изделия | Электроустановочные изделия |  |  | 4011395194812 | 0.678 | KG | 1210.000 | CCM
1754-0-4563 | 1724-838-500 | Рамка 4-постовая, серия, Династия, Латунь полированная, белое стекло | 1 | ST | 15064,90 | 17776.582 | BJE | Новинка | 4 недели |  |  | 12.05.2015 |  |  |  | Электроустановочные изделия | Электроустановочные изделия |  |  | 4011395194829 | 0.800 | KG | 1500.000 | CCM
1754-0-4564 | 1725-838-500 | Рамка 5-постовая, серия, Династия, Латунь полированная, белое стекло | 1 | ST | 22230,00 | 26231.4 | BJE | Заказ | 4 недели |  |  | 12.05.2015 |  |  |  | Электроустановочные изделия | Электроустановочные изделия |  |  | 4011395194836 | 0.920 | KG | 1800.000 | CCM
1754-0-4565 | 1721-835-500 | Рамка 1-постовая, серия Династия, Латунь полированная, черное стекло | 1 | ST | 2777,04 | 3276.9072 | BJE | Новинка | 4 недели |  |  | 12.05.2015 |  |  |  | Электроустановочные изделия | Электроустановочные изделия |  |  | 4011395194843 | 0.380 | KG | 622.400 | CCM
1754-0-4566 | 1722-835-500 | Рамка 2-постовая, серия Династия, Латунь полированная, черное стекло | 1 | ST | 4719,60 | 5569.128 | BJE | Новинка | 4 недели |  |  | 12.05.2015 |  |  |  | Электроустановочные изделия | Электроустановочные изделия |  |  | 4011395194850 | 0.559 | KG | 910.310 | CCM
1754-0-4567 | 1723-835-500 | Рамка 3-постовая, серия Династия, Латунь полированная, черное стекло | 1 | ST | 7866,00 | 9281.88 | BJE | Новинка | 4 недели |  |  | 12.05.2015 |  |  |  | Электроустановочные изделия | Электроустановочные изделия |  |  | 4011395194867 | 0.678 | KG | 1210.000 | CCM
1754-0-4568 | 1724-835-500 | Рамка 4-постовая, серия Династия, Латунь полированная, черное стекло | 1 | ST | 15064,90 | 17776.582 | BJE | Новинка | 4 недели |  |  | 12.05.2015 |  |  |  | Электроустановочные изделия | Электроустановочные изделия |  |  | 4011395194874 | 0.800 | KG | 1500.000 | CCM
1754-0-4569 | 1725-835-500 | Рамка 5-постовая, серия Династия, Латунь полированная, черное стекло | 1 | ST | 22230,00 | 26231.4 | BJE | Заказ | 4 недели |  |  | 12.05.2015 |  |  |  | Электроустановочные изделия | Электроустановочные изделия |  |  | 4011395194881 | 0.920 | KG | 1800.000 | CCM
1754-0-4570 | 1721-836-500 | Рамка 1-постовая, серия Династия, Латунь полированная, белая роспись | 1 | ST | 2941,20 | 3470.616 | BJE | C | 4 недели |  |  | 12.05.2015 |  |  |  | Электроустановочные изделия | Электроустановочные изделия |  |  | 4011395194898 | 0.380 | KG | 622.400 | CCM
1754-0-4571 | 1722-836-500 | Рамка 2-постовая, серия Династия, Латунь полированная, белая роспись | 1 | ST | 4993,20 | 5891.976 | BJE | Новинка | 4 недели |  |  | 12.05.2015 |  |  |  | Электроустановочные изделия | Электроустановочные изделия |  |  | 4011395194911 | 0.559 | KG | 910.310 | CCM
1754-0-4572 | 1723-836-500 | Рамка 3-постовая, серия Династия, Латунь полированная, белая роспись | 1 | ST | 8242,20 | 9725.796 | BJE | Новинка | 4 недели |  |  | 12.05.2015 |  |  |  | Электроустановочные изделия | Электроустановочные изделия |  |  | 4011395194928 | 0.678 | KG | 1210.000 | CCM
1754-0-4573 | 1724-836-500 | Рамка 4-постовая, серия Династия, Латунь полированная, белая роспись | 1 | ST | 15573,00 | 18376.14 | BJE | Новинка | 4 недели |  |  | 12.05.2015 |  |  |  | Электроустановочные изделия | Электроустановочные изделия |  |  | 4011395194935 | 0.800 | KG | 1500.000 | CCM
1754-0-4574 | 1725-836-500 | Рамка 5-постовая, серия Династия, Латунь полированная, белая роспись | 1 | ST | 23611,68 | 27861.7824 | BJE | Заказ | 4 недели |  |  | 12.05.2015 |  |  |  | Электроустановочные изделия | Электроустановочные изделия |  |  | 4011395194942 | 0.920 | KG | 1800.000 | CCM
1754-0-4575 | 1721-833-500 | Рамка 1-постовая, серия Династия, Латунь полированная, черная роспись | 1 | ST | 2941,20 | 3470.616 | BJE | Новинка | 4 недели |  |  | 12.05.2015 |  |  |  | Электроустановочные изделия | Электроустановочные изделия |  |  | 4011395194959 | 0.380 | KG | 622.400 | CCM
1754-0-4576 | 1722-833-500 | Рамка 2-постовая, серия Династия, Латунь полированная, черная роспись | 1 | ST | 4993,20 | 5891.976 | BJE | Новинка | 4 недели |  |  | 12.05.2015 |  |  |  | Электроустановочные изделия | Электроустановочные изделия |  |  | 4011395194966 | 0.559 | KG | 910.310 | CCM
1754-0-4577 | 1723-833-500 | Рамка 3-постовая, серия Династия, Латунь полированная, черная роспись | 1 | ST | 8242,20 | 9725.796 | BJE | Новинка | 4 недели |  |  | 12.05.2015 |  |  |  | Электроустановочные изделия | Электроустановочные изделия |  |  | 4011395194973 | 0.678 | KG | 1210.000 | CCM
1754-0-4578 | 1724-833-500 | Рамка 4-постовая, серия Династия, Латунь полированная, черная роспись | 1 | ST | 15573,00 | 18376.14 | BJE | Новинка | 4 недели |  |  | 12.05.2015 |  |  |  | Электроустановочные изделия | Электроустановочные изделия |  |  | 4011395194980 | 0.800 | KG | 1500.000 | CCM
1754-0-4579 | 1725-833-500 | Рамка 5-постовая, серия Династия, Латунь полированная, черная роспись | 1 | ST | 23611,68 | 27861.7824 | BJE | Заказ | 4 недели |  |  | 12.05.2015 |  |  |  | Электроустановочные изделия | Электроустановочные изделия |  |  | 4011395194997 | 0.920 | KG | 1800.000 | CCM
1754-0-4580 | 1721-848-500 | Рамка 1-постовая, серия Династия, Латунь античная, белое стекло | 1 | ST | 2777,04 | 3276.9072 | BJE | Новинка | 4 недели |  |  | 12.05.2015 |  |  |  | Электроустановочные изделия | Электроустановочные изделия |  |  | 4011395195017 | 0.380 | KG | 622.400 | CCM
1754-0-4581 | 1722-848-500 | Рамка 2-постовая, серия Династия, Латунь античная, белое стекло | 1 | ST | 4719,60 | 5569.128 | BJE | Новинка | 4 недели |  |  | 12.05.2015 |  |  |  | Электроустановочные изделия | Электроустановочные изделия |  |  | 4011395195024 | 0.559 | KG | 910.310 | CCM
1754-0-4582 | 1723-848-500 | Рамка 3-постовая, серия Династия, Латунь античная, белое стекло | 1 | ST | 7866,00 | 9281.88 | BJE | Новинка | 4 недели |  |  | 12.05.2015 |  |  |  | Электроустановочные изделия | Электроустановочные изделия |  |  | 4011395195031 | 0.678 | KG | 1210.000 | CCM
1754-0-4583 | 1724-848-500 | Рамка 4-постовая, серия Династия, Латунь античная, белое стекло | 1 | ST | 15064,90 | 17776.582 | BJE | Новинка | 4 недели |  |  | 12.05.2015 |  |  |  | Электроустановочные изделия | Электроустановочные изделия |  |  | 4011395195048 | 0.800 | KG | 1500.000 | CCM
1754-0-4584 | 1725-848-500 | Рамка 5-постовая, серия Династия, Латунь античная, белое стекло | 1 | ST | 22230,00 | 26231.4 | BJE | Заказ | 4 недели |  |  | 12.05.2015 |  |  |  | Электроустановочные изделия | Электроустановочные изделия |  |  | 4011395195055 | 0.920 | KG | 1800.000 | CCM
1754-0-4585 | 1721-845-500 | Рамка 1-постовая, серия Династия, Латунь античная, черное стекло | 1 | ST | 2777,04 | 3276.9072 | BJE | Новинка | 4 недели |  |  | 12.05.2015 |  |  |  | Электроустановочные изделия | Электроустановочные изделия |  |  | 4011395195062 | 0.380 | KG | 622.400 | CCM
1754-0-4586 | 1722-845-500 | Рамка 2-постовая, серия Династия, Латунь античная, черное стекло | 1 | ST | 4719,60 | 5569.128 | BJE | Новинка | 4 недели |  |  | 12.05.2015 |  |  |  | Электроустановочные изделия | Электроустановочные изделия |  |  | 4011395195123 | 0.559 | KG | 910.310 | CCM
1754-0-4587 | 1723-845-500 | Рамка 3-постовая, серия Династия, Латунь античная, черное стекло | 1 | ST | 7866,00 | 9281.88 | BJE | Новинка | 4 недели |  |  | 12.05.2015 |  |  |  | Электроустановочные изделия | Электроустановочные изделия |  |  | 4011395195130 | 0.678 | KG | 1210.000 | CCM
1754-0-4588 | 1724-845-500 | Рамка 4-постовая, серия Династия, Латунь античная, черное стекло | 1 | ST | 15064,90 | 17776.582 | BJE | Новинка | 4 недели |  |  | 12.05.2015 |  |  |  | Электроустановочные изделия | Электроустановочные изделия |  |  | 4011395195147 | 0.800 | KG | 1500.000 | CCM
1754-0-4589 | 1725-845-500 | Рамка 5-постовая, серия Династия, Латунь античная, черное стекло | 1 | ST | 22230,00 | 26231.4 | BJE | Заказ | 4 недели |  |  | 12.05.2015 |  |  |  | Электроустановочные изделия | Электроустановочные изделия |  |  | 4011395195154 | 0.920 | KG | 1800.000 | CCM
1754-0-4590 | 1721-846-500 | Рамка 1-постовая, серия Династия, Латунь античная, белая роспись | 1 | ST | 2941,20 | 3470.616 | BJE | C | 4 недели |  |  | 12.05.2015 |  |  |  | Электроустановочные изделия | Электроустановочные изделия |  |  | 4011395195161 | 0.380 | KG | 622.400 | CCM
1754-0-4591 | 1722-846-500 | Рамка 2-постовая, серия Династия, Латунь античная, белая роспись | 1 | ST | 4993,20 | 5891.976 | BJE | Новинка | 4 недели |  |  | 12.05.2015 |  |  |  | Электроустановочные изделия | Электроустановочные изделия |  |  | 4011395195178 | 0.559 | KG | 910.310 | CCM
1754-0-4592 | 1723-846-500 | Рамка 3-постовая, серия Династия, Латунь античная, белая роспись | 1 | ST | 8242,20 | 9725.796 | BJE | Новинка | 4 недели |  |  | 12.05.2015 |  |  |  | Электроустановочные изделия | Электроустановочные изделия |  |  | 4011395195185 | 0.678 | KG | 1210.000 | CCM
1754-0-4593 | 1724-846-500 | Рамка 4-постовая, серия Династия, Латунь античная, белая роспись | 1 | ST | 15573,00 | 18376.14 | BJE | Новинка | 4 недели |  |  | 12.05.2015 |  |  |  | Электроустановочные изделия | Электроустановочные изделия |  |  | 4011395195192 | 0.800 | KG | 1500.000 | CCM
1754-0-4594 | 1725-846-500 | Рамка 5-постовая, серия Династия, Латунь античная, белая роспись | 1 | ST | 23611,68 | 27861.7824 | BJE | Заказ | 4 недели |  |  | 12.05.2015 |  |  |  | Электроустановочные изделия | Электроустановочные изделия |  |  | 4011395195215 | 0.920 | KG | 1800.000 | CCM
1754-0-4595 | 1721-843-500 | Рамка 1-постовая, серия Династия, Латунь античная, черная роспись | 1 | ST | 2941,20 | 3470.616 | BJE | C | 4 недели |  |  | 12.05.2015 |  |  |  | Электроустановочные изделия | Электроустановочные изделия |  |  | 4011395195222 | 0.380 | KG | 622.400 | CCM
1754-0-4596 | 1722-843-500 | Рамка 2-постовая, серия Династия, Латунь античная, черная роспись | 1 | ST | 4993,20 | 5891.976 | BJE | Новинка | 4 недели |  |  | 12.05.2015 |  |  |  | Электроустановочные изделия | Электроустановочные изделия |  |  | 4011395195239 | 0.559 | KG | 910.310 | CCM
1754-0-4597 | 1723-843-500 | Рамка 3-постовая, серия Династия, Латунь античная, черная роспись | 1 | ST | 8242,20 | 9725.796 | BJE | Новинка | 4 недели |  |  | 12.05.2015 |  |  |  | Электроустановочные изделия | Электроустановочные изделия |  |  | 4011395195246 | 0.678 | KG | 1210.000 | CCM
1754-0-4598 | 1724-843-500 | Рамка 4-постовая, серия Династия, Латунь античная, черная роспись | 1 | ST | 15573,00 | 18376.14 | BJE | Новинка | 4 недели |  |  | 12.05.2015 |  |  |  | Электроустановочные изделия | Электроустановочные изделия |  |  | 4011395195253 | 0.800 | KG | 1500.000 | CCM
1754-0-4599 | 1725-843-500 | Рамка 5-постовая, серия Династия, Латунь античная, черная роспись | 1 | ST | 23611,68 | 27861.7824 | BJE | Заказ | 4 недели |  |  | 12.05.2015 |  |  |  | Электроустановочные изделия | Электроустановочные изделия |  |  | 4011395195260 | 0.920 | KG | 1800.000 | CCM
1754-0-4600 | 1721-832-500 | Рамка 1-постовая, серия Династия, Слоновая кость | 1 | ST | 663,48 | 782.9064 | BJE | C | 4 недели |  |  | 12.05.2015 |  |  |  | Электроустановочные изделия | Электроустановочные изделия |  |  | 4011395195277 | 0.380 | KG | 622.400 | CCM
1754-0-4601 | 1722-832-500 | Рамка 2-постовая, серия Династия, Слоновая кость | 1 | ST | 1265,40 | 1493.172 | BJE | Новинка | 4 недели |  |  | 12.05.2015 |  |  |  | Электроустановочные изделия | Электроустановочные изделия |  |  | 4011395195284 | 0.559 | KG | 910.310 | CCM
1754-0-4602 | 1723-832-500 | Рамка 3-постовая, серия Династия, Слоновая кость | 1 | ST | 2489,76 | 2937.9168 | BJE | Новинка | 4 недели |  |  | 12.05.2015 |  |  |  | Электроустановочные изделия | Электроустановочные изделия |  |  | 4011395195291 | 0.678 | KG | 1210.000 | CCM
1754-0-4603 | 1724-832-500 | Рамка 4-постовая, серия Династия, Слоновая кость | 1 | ST | 3385,80 | 3995.244 | BJE | Новинка | 4 недели |  |  | 12.05.2015 |  |  |  | Электроустановочные изделия | Электроустановочные изделия |  |  | 4011395195314 | 0.800 | KG | 1500.000 | CCM
1754-0-4604 | 1725-832-500 | Рамка 5-постовая, серия Династия, Слоновая кость | 1 | ST | 4514,40 | 5326.992 | BJE | Заказ | 4 недели |  |  | 12.05.2015 |  |  |  | Электроустановочные изделия | Электроустановочные изделия |  |  | 4011395195321 | 0.920 | KG | 1800.000 | CCM
1754-0-4605 | 1721-831-500 | Рамка 1-постовая, серия Династия, антрацит | 1 | ST | 663,48 | 782.9064 | BJE | Новинка | 4 недели |  |  | 12.05.2015 |  |  |  | Электроустановочные изделия | Электроустановочные изделия |  |  | 4011395195338 | 0.380 | KG | 622.400 | CCM
1754-0-4606 | 1722-831-500 | Рамка 2-постовая, серия Династия, антрацит | 1 | ST | 1265,40 | 1493.172 | BJE | Новинка | 4 недели |  |  | 12.05.2015 |  |  |  | Электроустановочные изделия | Электроустановочные изделия |  |  | 4011395195345 | 0.559 | KG | 910.310 | CCM
1754-0-4607 | 1723-831-500 | Рамка 3-постовая, серия Династия, антрацит | 1 | ST | 2489,76 | 2937.9168 | BJE | Новинка | 4 недели |  |  | 12.05.2015 |  |  |  | Электроустановочные изделия | Электроустановочные изделия |  |  | 4011395195352 | 0.678 | KG | 1210.000 | CCM
1754-0-4608 | 1724-831-500 | Рамка 4-постовая, серия Династия, антрацит | 1 | ST | 3385,80 | 3995.244 | BJE | Новинка | 4 недели |  |  | 12.05.2015 |  |  |  | Электроустановочные изделия | Электроустановочные изделия |  |  | 4011395195369 | 0.800 | KG | 1500.000 | CCM
1754-0-4609 | 1725-831-500 | Рамка 5-постовая, серия Династия, антрацит | 1 | ST | 4514,40 | 5326.992 | BJE | Заказ | 4 недели |  |  | 12.05.2015 |  |  |  | Электроустановочные изделия | Электроустановочные изделия |  |  | 4011395195376 | 0.920 | KG | 1800.000 | CCM
1761-0-0808 | 2081 | Ввод для кабеля, без отверстия | 1 | ST | 96,55 | 113.929 | BJE | Заказ | 4 недели |  |  | 12.05.2015 |  |  |  | Электроустановочные изделия | Влагозащищенные выключатели | Влагозащищённые выключатели IP66 | Busch-Duro 2000® WD | 4011395177907 | 0.004 | KG | 0.001 | CCM
1761-0-0899 | 2083 WD-503 | Ввод для кабеля | 1 | ST | 96,55 | 113.929 | BJE | Заказ | 4 недели |  |  | 12.05.2015 |  |  |  | Электроустановочные изделия | Влагозащищенные выключатели | Влагозащищённые выключатели IP66 | Busch-Duro 2000® WD | 4011395178102 | 0.004 | KG | 0.416 | CCM
1761-0-1020 | 2084 K | Ввод для кабель-каналов 15х25, серия Busch-Duro 2000 AP, цвет слоновая кость | 1 | ST | 39,75 | 46.905 | BJE | Заказ | 4 недели |  |  | 12.05.2015 |  |  |  | Электроустановочные изделия | Выключатели для поверхностного монтажа | Выключатели для поверхностного монтажа | Выключатели для поверхностного монтажа | 4011395179208 | 0.006 | KG | 0.329 | CCM
1761-0-1046 | 2085 K | Ввод для кабель-каналов 17х17, 19х19, серия Busch-Duro 2000 AP, цвет слоновая кость | 1 | ST | 39,75 | 46.905 | BJE | Заказ | 4 недели |  |  | 12.05.2015 |  |  |  | Электроустановочные изделия | Выключатели для поверхностного монтажа | Выключатели для поверхностного монтажа | Выключатели для поверхностного монтажа | 4011395179406 | 0.004 | KG | 0.329 | CCM
1761-0-1228 | 2087-212 | Ввод для кабель-каналов 15х15 мм, 19х19 мм, серия Busch-Duro 2000 SI, цвет слоновая кость | 1 | ST | 39,75 | 46.905 | BJE | Заказ | 4 недели |  |  | 12.05.2015 |  |  |  | Электроустановочные изделия | Выключатели скрытой установки | Выключатели скрытой установки | Arco | 4011395456606 | 0.004 | KG | 0.416 | CCM
1761-0-1236 | 2087-214 | Ввод для кабель-каналов 15х15 мм, 19х19 мм, серия Reflex SI, цвет альпийский белый | 1 | ST | 39,75 | 46.905 | BJE | Заказ | 4 недели |  |  | 12.05.2015 |  |  |  | Электроустановочные изделия | Выключатели скрытой установки | Выключатели скрытой установки | Reflex SI | 4011395457108 | 0.004 | KG | 0.416 | CCM
1761-0-1277 | 2087-24 | Ввод для кабель-каналов 15х15 мм, 19х19 мм, серия alpha nea, цвет белый | 1 | ST | 79,51 | 93.8218 | BJE | Заказ | 4 недели |  |  | 12.05.2015 |  |  |  | Электроустановочные изделия | Выключатели скрытой установки | Выключатели скрытой установки | alpha bs® | 4011395456705 | 0.004 | KG | 0.416 | CCM
1761-0-1293 | 2088-212 | Ввод для кабеля, серия Busch-Duro 2000 SI, цвет слоновая кость | 1 | ST | 43,54 | 51.3772 | BJE | Заказ | 4 недели |  |  | 12.05.2015 |  |  |  | Электроустановочные изделия | Выключатели скрытой установки | Выключатели скрытой установки | Arco | 4011395455104 | 0.004 | KG | 0.416 | CCM
1761-0-1301 | 2088-214 | Ввод для кабеля, серия Reflex SI, цвет альпийский белый | 1 | ST | 43,54 | 51.3772 | BJE | Заказ | 4 недели |  |  | 12.05.2015 |  |  |  | Электроустановочные изделия | Выключатели скрытой установки | Выключатели скрытой установки | Reflex SI | 4011395455005 | 0.004 | KG | 0.416 | CCM
1761-0-1343 | 2088-24 | Ввод для кабеля, серия alpha nea, цвет альпийский белый | 1 | ST | 68,15 | 80.417 | BJE | Заказ | 4 недели |  |  | 12.05.2015 |  |  |  | Электроустановочные изделия | Выключатели скрытой установки | Выключатели скрытой установки | alpha bs® | 4011395454503 | 0.004 | KG | 0.002 | CCM
1761-0-1376 | 2071 | Ввод для кабеля (переходник) | 1 | ST | 259,35 | 306.033 | BJE | Заказ | 4 недели |  |  | 12.05.2015 |  |  |  | Электроустановочные изделия | Системы передачи данных | Системы передачи данных |  | 4011395515105 | 0.004 | KG | 5.570 | CCM
1761-0-1475 | 2087-22 | Ввод для кабель-каналов 15х15 мм, 19х19 мм, серия alpha nea, цвет слоновая кость | 1 | ST | 79,51 | 93.8218 | BJE | Заказ | 4 недели |  |  | 12.05.2015 |  |  |  | Электроустановочные изделия | Выключатели скрытой установки | Выключатели скрытой установки | alpha bs® | 4011395921302 | 0.004 | KG | 0.416 | CCM
1761-0-1483 | 2088-22 | Ввод для кабеля, серия alpha nea, цвет слоновая кость | 1 | ST | 68,15 | 80.417 | BJE | Заказ | 4 недели |  |  | 12.05.2015 |  |  |  | Электроустановочные изделия | Выключатели скрытой установки | Выключатели скрытой установки | alpha bs® | 4011395921401 | 0.100 | KG | 0.002 | CCM
1761-0-1487 | 2134 W-53 | Ввод для кабеля, двойной, IP44, серия ocean, цвет сине-зелёный | 1 | ST | 124,94 | 147.4292 | BJE | Заказ | 4 недели |  |  | 12.05.2015 |  |  |  | Электроустановочные изделия | Влагозащищенные выключатели | Влагозащищённые выключатели IP44 | Luxury inserts | 4011395992999 | 0.008 | KG | 0.416 | CCM
1761-0-1489 | 2136 W-53 | Ввод для кабеля, одинарный, IP44, серия ocean, цвет сине-зелёный | 1 | ST | 124,94 | 147.4292 | BJE | Заказ | 4 недели |  |  | 12.05.2015 |  |  |  | Электроустановочные изделия | Влагозащищенные выключатели | Влагозащищённые выключатели IP44 | Luxury inserts | 4011395993033 | 0.008 | KG | 0.416 | CCM
1761-0-1490 | 2138 W-53 | Ввод для кабеля, стыковочный элемент, IP44, серия ocean, цвет сине-зелёный | 1 | ST | 124,94 | 147.4292 | BJE | Заказ | 4 недели |  |  | 12.05.2015 |  |  |  | Электроустановочные изделия | Влагозащищенные выключатели | Влагозащищённые выключатели IP44 | Luxury inserts | 4011395993057 | 0.010 | KG | 0.634 | CCM
1761-0-1491 | 2139 W-53 | Ввод для кабеля, увеличенной высоты, IP44, серия ocean, цвет сине-зелёный | 1 | ST | 247,99 | 292.6282 | BJE | Заказ | 4 недели |  |  | 12.05.2015 |  |  |  | Электроустановочные изделия | Влагозащищенные выключатели | Влагозащищённые выключатели IP44 | Luxury inserts | 4011395993095 | 0.010 | KG | 0.634 | CCM
1761-0-1492 | 2086 W-53 | Ввод для кабель-каналов 15х15 мм, 15х30 мм, серия ocean, цвет серый/сине-зелёный | 1 | ST | 247,99 | 292.6282 | BJE | Заказ | 4 недели |  |  | 12.05.2015 |  |  |  | Электроустановочные изделия | Влагозащищенные выключатели | Влагозащищённые выключатели IP44 | Luxury inserts | 4011395993118 | 0.016 | KG | 1.301 | CCM
1761-0-1498 | 2088-81 | Ввод для кабеля, серия solo/future, цвет антрацит | 1 | ST | 53,01 | 62.5518 | BJE | Заказ | 4 недели |  |  | 12.05.2015 |  |  |  | Электроустановочные изделия | Выключатели скрытой установки | Выключатели скрытой установки | Elos | 4011395066294 | 0.004 | KG | 0.200 | CDM
1761-0-1499 | 2088-82 | Ввод для кабеля, серия solo/future, цвет слоновая кость | 1 | ST | 53,01 | 62.5518 | BJE | Заказ | 4 недели |  |  | 12.05.2015 |  |  |  | Электроустановочные изделия | Выключатели скрытой установки | Выключатели скрытой установки | Elos | 4011395066324 | 0.004 | KG | 0.200 | CDM
1761-0-1500 | 2088-84 | Ввод для кабеля, серия solo/future, цвет альпийский белый | 1 | ST | 53,01 | 62.5518 | BJE | Заказ | 4 недели |  |  | 12.05.2015 |  |  |  | Электроустановочные изделия | Выключатели скрытой установки | Выключатели скрытой установки | Elos | 4011395066348 | 0.004 | KG | 0.416 | CCM
1761-0-1504 | 2087-83 | Ввод для кабель-каналов 15х15 мм, 19х19 мм, серия solo/future, цвет серебристо-алюминиевый | 1 | ST | 73,83 | 87.1194 | BJE | Заказ | 4 недели |  |  | 12.05.2015 |  |  |  | Электроустановочные изделия | Выключатели скрытой установки | Выключатели скрытой установки | Elos | 4011395074855 | 0.006 | KG | 0.416 | CCM
1761-0-1505 | 2088-83 | Ввод для кабеля, серия solo/future, цвет серебристо-алюминиевый | 1 | ST | 68,15 | 80.417 | BJE | Заказ | 4 недели |  |  | 12.05.2015 |  |  |  | Электроустановочные изделия | Выключатели скрытой установки | Выключатели скрытой установки | Elos | 4011395074862 | 0.004 | KG | 0.200 | CDM
1761-0-1506 | 2137/11 W-53 | Ввод для кабеля,D=20 мм,ocean,с-з | 10 | ST | 316,14 | 373.0452 | BJE | Заказ | 4 недели |  |  | 12.05.2015 |  |  |  | Электроустановочные изделия | Влагозащищенные выключатели | Влагозащищённые выключатели IP44 | Luxury inserts | 4011395075302 | 0.009 | KG | 0.340 | CDM
1761-0-1507 | 2134 W-54 | Ввод для кабеля, двойной, IP44, серия ocean, цвет альпийский белый | 10 | ST | 128,73 | 151.9014 | BJE | Заказ | 4 недели |  |  | 12.05.2015 |  |  |  | Электроустановочные изделия | Влагозащищенные выключатели | Влагозащищённые выключатели IP44 | Luxury inserts | 4011395079560 | 0.008 | KG | 0.416 | CCM
1761-0-1508 | 2136 W-54 | Ввод для кабеля, одинарный, IP44, серия ocean, цвет альпийский белый | 10 | ST | 128,73 | 151.9014 | BJE | Заказ | 4 недели |  |  | 12.05.2015 |  |  |  | Электроустановочные изделия | Влагозащищенные выключатели | Влагозащищённые выключатели IP44 | Luxury inserts | 4011395079577 | 0.008 | KG | 0.416 | CCM
1761-0-1509 | 2138 W-54 | Ввод для кабеля, стыковочный элемент, IP44, серия ocean, цвет альпийский белый | 10 | ST | 128,73 | 151.9014 | BJE | Заказ | 4 недели |  |  | 12.05.2015 |  |  |  | Электроустановочные изделия | Влагозащищенные выключатели | Влагозащищённые выключатели IP44 | Luxury inserts | 4011395079584 | 0.010 | KG | 0.416 | CCM
1761-0-1510 | 2086 W-54 | Ввод для кабель-каналов 15х15 мм, 15х30 мм, серия ocean, цвет альпийский белый | 10 | ST | 251,78 | 297.1004 | BJE | Заказ | 4 недели |  |  | 12.05.2015 |  |  |  | Электроустановочные изделия | Влагозащищенные выключатели | Влагозащищённые выключатели IP44 | Luxury inserts | 4011395079591 | 0.016 | KG | 1.389 | CCM
1761-0-1511 | 2139 W-54 | Ввод для кабеля, увеличенной высоты, IP44, серия ocean, цвет альпийский белый | 10 | ST | 230,95 | 272.521 | BJE | Заказ | 4 недели |  |  | 12.05.2015 |  |  |  | Электроустановочные изделия | Влагозащищенные выключатели | Влагозащищённые выключатели IP44 | Luxury inserts | 4011395079737 | 0.010 | KG | 0.634 | CCM
1761-0-1512 | 2137/10 W-54 | Ввод для кабеля, для труб с метричесой резьбой М20х1.5, IP44, серия ocean, цвет альпийский белый | 10 | ST | 319,93 | 377.5174 | BJE | Заказ | 4 недели |  |  | 12.05.2015 |  |  |  | Электроустановочные изделия | Влагозащищенные выключатели | Влагозащищённые выключатели IP44 | Luxury inserts | 4011395079751 | 0.009 | KG | 0.416 | CCM
1761-0-1513 | 2137/11 W-54 | Ввод для кабеля, для труб D=20 мм, IP44, серия ocean, цвет альпийский белый | 10 | ST | 293,42 | 346.2356 | BJE | Заказ | 4 недели |  |  | 12.05.2015 |  |  |  | Электроустановочные изделия | Влагозащищенные выключатели | Влагозащищённые выключатели IP44 | Luxury inserts | 4011395079768 | 0.009 | KG | 0.416 | CCM
1764-0-0018 | 1850 EB | Суппорт (цоколь) для разъёма D-Sub 9-полюсов | 1 | ST | 316,14 | 373.0452 | BJE | Заказ | 4 недели |  |  | 12.05.2015 |  |  |  | Электроустановочные изделия | Системы передачи данных | Основание для коннекторов системы коммуникации | Основание для коннекторов системы коммуникации | 4011395181102 | 0.010 | KG | 46.512 | CCM
1764-0-0026 | 1851 EB | Суппорт (цоколь) для разъёма D-Sub 15-полюсов | 1 | ST | 308,57 | 364.1126 | BJE | Заказ | 4 недели |  |  | 12.05.2015 |  |  |  | Электроустановочные изделия | Системы передачи данных | Основание для коннекторов системы коммуникации | Основание для коннекторов системы коммуникации | 4011395181201 | 0.006 | KG | 46.512 | CCM
1764-0-0034 | 1852 EB | Суппорт (цоколь) для разъёма D-Sub 25-полюсов | 1 | ST | 316,14 | 373.0452 | BJE | Заказ | 4 недели |  |  | 12.05.2015 |  |  |  | Электроустановочные изделия | Системы передачи данных | Основание для коннекторов системы коммуникации | Основание для коннекторов системы коммуникации | 4011395181300 | 0.010 | KG | 46.512 | CCM
1764-0-0042 | 1853 EB | Суппорт (цоколь) для разъёма Neutrik Typ FP | 1 | ST | 308,57 | 364.1126 | BJE | Заказ | 4 недели |  |  | 12.05.2015 |  |  |  | Электроустановочные изделия | Системы передачи данных | Основание для коннекторов системы коммуникации | Основание для коннекторов системы коммуникации | 4011395181409 | 0.010 | KG | 46.512 | CCM
1764-0-0059 | 1854 EB | Суппорт (цоколь) для разъёма Neutrik Typ MP | 1 | ST | 308,57 | 364.1126 | BJE | Заказ | 4 недели |  |  | 12.05.2015 |  |  |  | Электроустановочные изделия | Системы передачи данных | Крепёж розеточный | Крепёж розеточный | 4011395181508 | 0.010 | KG | 46.512 | CCM
1764-0-0067 | 1855 EB | Суппорт (цоколь) для 2-х разъёмов BNC/TNC | 1 | ST | 308,57 | 364.1126 | BJE | Заказ | 4 недели |  |  | 12.05.2015 |  |  |  | Электроустановочные изделия | Системы передачи данных | Основание для коннекторов системы коммуникации | Основание для коннекторов системы коммуникации | 4011395181607 | 0.010 | KG | 46.512 | CCM
1764-0-0075 | 1856 EB | Суппорт (цоколь) для штекера BNC/TNC | 1 | ST | 308,57 | 364.1126 | BJE | Заказ | 4 недели |  |  | 12.05.2015 |  |  |  | Электроустановочные изделия | Системы передачи данных | Основание для коннекторов системы коммуникации | Основание для коннекторов системы коммуникации | 4011395181706 | 0.010 | KG | 46.512 | CCM
1764-0-0083 | 1857 EB | Суппорт (цоколь) для 2-х штекеров BNC/TNC | 1 | ST | 308,57 | 364.1126 | BJE | Заказ | 4 недели |  |  | 12.05.2015 |  |  |  | Электроустановочные изделия | Системы передачи данных | Основание для коннекторов системы коммуникации | Основание для коннекторов системы коммуникации | 4011395181805 | 0.010 | KG | 46.512 | CCM
1764-0-0091 | 1858 EB | Суппорт (цоколь) для 2-х штекеров BNC | 1 | ST | 308,57 | 364.1126 | BJE | Заказ | 4 недели |  |  | 12.05.2015 |  |  |  | Электроустановочные изделия | Системы передачи данных | Крепёж розеточный | Крепёж розеточный | 4011395181904 | 0.010 | KG | 46.512 | CCM
1764-0-0109 | 1859 EB | Суппорт (цоколь) для 2-х разъёмов UHF | 1 | ST | 308,57 | 364.1126 | BJE | Заказ | 4 недели |  |  | 12.05.2015 |  |  |  | Электроустановочные изделия | Системы передачи данных | Основание для коннекторов системы коммуникации | Основание для коннекторов системы коммуникации | 4011395182000 | 0.010 | KG | 46.512 | CCM
1764-0-0117 | 1860 EB | Суппорт (цоколь) для диодного разъёма с винтовым креплением | 1 | ST | 308,57 | 364.1126 | BJE | Заказ | 4 недели |  |  | 12.05.2015 |  |  |  | Электроустановочные изделия | Системы передачи данных | Основание для коннекторов системы коммуникации | Основание для коннекторов системы коммуникации | 4011395182109 | 0.010 | KG | 46.512 | CCM
1764-0-0125 | 1861 EB | Суппорт (цоколь) для диодного разъёма | 1 | ST | 308,57 | 364.1126 | BJE | Заказ | 4 недели |  |  | 12.05.2015 |  |  |  | Электроустановочные изделия | Системы передачи данных | Крепёж розеточный | Крепёж розеточный | 4011395182208 | 0.010 | KG | 46.512 | CCM
1764-0-0133 | 1862 EB | Суппорт (цоколь) для 2-х диодных разъёмов | 1 | ST | 308,57 | 364.1126 | BJE | Заказ | 4 недели |  |  | 12.05.2015 |  |  |  | Электроустановочные изделия | Системы передачи данных | Крепёж розеточный | Крепёж розеточный | 4011395182307 | 0.010 | KG | 46.512 | CCM
1764-0-0141 | 1863 EB | Суппорт (цоколь) для разъёма UHF | 1 | ST | 308,57 | 364.1126 | BJE | Заказ | 4 недели |  |  | 12.05.2015 |  |  |  | Электроустановочные изделия | Системы передачи данных | Крепёж розеточный | Крепёж розеточный | 4011395182406 | 0.010 | KG | 46.512 | CCM
1764-0-0158 | 1864 EB | Суппорт (цоколь) для разъёма Twinax | 1 | ST | 308,57 | 364.1126 | BJE | Заказ | 4 недели |  |  | 12.05.2015 |  |  |  | Электроустановочные изделия | Системы передачи данных | Крепёж розеточный | Крепёж розеточный | 4011395182505 | 0.010 | KG | 46.512 | CCM
1764-0-0166 | 1865 EB | Суппорт (цоколь) для 2-х разъёмов Twinax | 1 | ST | 308,57 | 364.1126 | BJE | Заказ | 4 недели |  |  | 12.05.2015 |  |  |  | Электроустановочные изделия | Системы передачи данных | Крепёж розеточный | Крепёж розеточный | 4011395182604 | 0.010 | KG | 46.512 | CCM
1764-0-0174 | 1866 EB | Суппорт (цоколь) 1-й для разъёмов 0210, 0211 | 1 | ST | 308,57 | 364.1126 | BJE | Заказ | 4 недели |  |  | 12.05.2015 |  |  |  | Электроустановочные изделия | Системы передачи данных | Основание для коннекторов системы коммуникации | Основание для коннекторов системы коммуникации | 4011395182703 | 0.010 | KG | 46.512 | CCM
1764-0-0182 | 1867 EB | Суппорт (цоколь) 2-й для разъёмов 0210, 0211 | 1 | ST | 308,57 | 364.1126 | BJE | Заказ | 4 недели |  |  | 12.05.2015 |  |  |  | Электроустановочные изделия | Системы передачи данных | Основание для коннекторов системы коммуникации | Основание для коннекторов системы коммуникации | 4011395182802 | 0.006 | KG | 46.512 | CCM
1764-0-0208 | 1869 EB | Заглушка | 1 | ST | 253,67 | 299.3306 | BJE | Заказ | 4 недели |  |  | 12.05.2015 |  |  |  | Электроустановочные изделия | Системы передачи данных | Основание для коннекторов системы коммуникации | Основание для коннекторов системы коммуникации | 4011395183007 | 0.010 | KG | 46.512 | CCM
1764-0-0216 | 1870 EB | Суппорт (цоколь) для 2-х разъёмов Simplex ST | 1 | ST | 308,57 | 364.1126 | BJE | Заказ | 4 недели |  |  | 12.05.2015 |  |  |  | Электроустановочные изделия | Системы передачи данных | Крепёж розеточный | Крепёж розеточный | 4011395454107 | 0.010 | KG | 46.512 | CCM
1764-0-0273 | 1871 EB | Суппорт (цоколь) для 2-х разъёмов AMP кат. 3 (6 или 8 пол.) | 1 | ST | 308,57 | 364.1126 | BJE | Заказ | 4 недели |  |  | 12.05.2015 |  |  |  | Электроустановочные изделия | Системы передачи данных | Основание для коннекторов системы коммуникации | Основание для коннекторов системы коммуникации | 4011395519806 | 0.010 | KG | 46.512 | CCM
1764-0-0281 | 1872 EB | Суппорт (цоколь) для 2-х неэкранированных разъёмов Lucent Technologies | 1 | ST | 308,57 | 364.1126 | BJE | Заказ | 4 недели |  |  | 12.05.2015 |  |  |  | Электроустановочные изделия | Системы передачи данных | Основание для коннекторов системы коммуникации | Основание для коннекторов системы коммуникации | 4011395540800 | 0.007 | KG | 46.512 | CCM
1764-0-0307 | 1874 EB | Суппорт (цоколь) для 2-х разъёмов Duplex SC | 1 | ST | 308,57 | 364.1126 | BJE | Заказ | 4 недели |  |  | 12.05.2015 |  |  |  | Электроустановочные изделия | Системы передачи данных | Основание для коннекторов системы коммуникации | Основание для коннекторов системы коммуникации | 4011395734902 | 0.005 | KG | 46.512 | CCM
1764-0-0315 | 1875 EB | Суппорт (цоколь) для 2-х экранированных разъёмов AMP кат. 5 (8 пол.) | 1 | ST | 308,57 | 364.1126 | BJE | Заказ | 4 недели |  |  | 12.05.2015 |  |  |  | Электроустановочные изделия | Системы передачи данных | Основание для коннекторов системы коммуникации | Основание для коннекторов системы коммуникации | 4011395776902 | 0.001 | KG | 46.512 | CCM
1764-0-0332 | 1876 EB | Суппорт (цоколь) для разъёма Neutrik XLR Ser. D, громкоговорители, система Speakon | 1 | ST | 308,57 | 364.1126 | BJE | Заказ | 4 недели |  |  | 12.05.2015 |  |  |  | Электроустановочные изделия | Системы передачи данных | Крепёж розеточный | Крепёж розеточный | 4011395022566 | 0.010 | KG | 46.512 | CCM
1780-0-0022 | 8302 | Лампа для световых сигнализаторов с цоколем Е10, 230 В, 1.3 мА | 1 | ST | 367,25 | 433.355 | BJE | Заказ | 5 недель |  |  | 12.05.2015 |  |  |  | Электроустановочные изделия | Выключатели скрытой установки | Аксессуары для выключателей скрытой установки | Аксессуары для выключателей скрытой установки | 4011395183205 | 0.002 | KG | 0.735 | CCM
1783-81 | 1783-81 | Клавиша для 3-клавишных выключателей/переключателей/кнопок, глухая, Impressivo, антрацит | 1 | ST | 620,92 | 732.6856 | ABJ | Заказ | 5 недель |  |  | 12.05.2015 |  |  |  | Электроустановочные изделия | Выключатели скрытой установки | Аксессуары для выключателей скрытой установки | Аксессуары для выключателей скрытой установки | 6418677329234 | 0.024 | KG | 0.160 | CDM
1783-83 | 1783-83 | Клавиша для 3-клавишных выключателей/переключателей/кнопок, глухая, Impressivo, алюминий | 1 | ST | 916,24 | 1081.1632 | ABJ | Заказ | 5 недель |  |  | 12.05.2015 |  |  |  | Электроустановочные изделия | Выключатели скрытой установки | Аксессуары для выключателей скрытой установки | Аксессуары для выключателей скрытой установки | 6418677329241 | 0.024 | KG | 0.160 | CDM
1783-84 | 1783-84 | Клавиша для 3-клавишных выключателей/переключателей/кнопок, глухая, Impressivo, белый | 1 | ST | 424,04 | 500.3672 | ABJ | Заказ | 5 недель |  |  | 12.05.2015 |  |  |  | Электроустановочные изделия | Выключатели скрытой установки | Аксессуары для выключателей скрытой установки | Аксессуары для выключателей скрытой установки | 6418677329210 | 0.024 | KG | 0.160 | CDM
1784-0-0016 | 8332-1 | Лампа подсветки для одноклавишных выключателей IP44 230 В, 0.6 мА | 1 | ST | 446,76 | 527.1768 | BJE | Заказ | 4 недели |  |  | 12.05.2015 |  |  |  | Электроустановочные изделия | Выключатели для поверхностного монтажа | Аксессуаы для выключателей поверхностного монтажа | Аксессуаы для выключателей поверхностного монтажа | 4011395183403 | 0.001 | KG | 11.988 | CCM
1784-0-0024 | 8333-1 | Лампочка | 1 | ST | 446,76 | 527.1768 | BJE | Заказ | 4 недели |  |  | 12.05.2015 |  |  |  | Электроустановочные изделия | Выключатели для поверхностного монтажа | Аксессуаы для выключателей поверхностного монтажа | Аксессуаы для выключателей поверхностного монтажа | 4011395183502 | 0.004 | KG | 11.988 | CCM
1784-0-0032 | 8337-1 | Лампочка | 1 | ST | 431,62 | 509.3116 | BJE | Заказ | 4 недели |  |  | 12.05.2015 |  |  |  | Электроустановочные изделия | Выключатели скрытой установки | Аксессуары для выключателей скрытой установки | Аксессуары для выключателей скрытой установки | 4011395183601 | 0.002 | KG | 11.988 | CCM
1784-0-0040 | 8339-1 | Лампа подсветки для 2-х клвишных выключателей IP44 230 В, 1 мА | 1 | ST | 446,76 | 527.1768 | BJE | Заказ | 4 недели |  |  | 12.05.2015 |  |  |  | Электроустановочные изделия | Выключатели для поверхностного монтажа | Аксессуаы для выключателей поверхностного монтажа | Аксессуаы для выключателей поверхностного монтажа | 4011395183700 | 0.004 | KG | 11.988 | CCM
1784-0-0057 | 8338-1 | Лампа подсветки для 2-х клавишных выключателей 230 В, 0.5 А | 10 | ST | 422,15 | 498.137 | BJE | E | 4 недели |  |  | 12.05.2015 |  |  |  | Электроустановочные изделия | Выключатели скрытой установки | Аксессуары для выключателей скрытой установки | Аксессуары для выключателей скрытой установки | 4011395183809 | 0.002 | KG | 11.988 | CCM
1784-0-0164 | 8344-1 | Лампочка | 1 | ST | 431,62 | 509.3116 | BJE | Заказ | 4 недели |  |  | 12.05.2015 |  |  |  | Электроустановочные изделия | Выключатели скрытой установки | Аксессуары для выключателей скрытой установки | Аксессуары для выключателей скрытой установки | 4011395184806 | 0.002 | KG | 11.988 | CCM
1784-0-0222 | 8340 | Лампа для световых сигнализаторов с цоколем Е10, 230 В, 3.0 мА | 1 | ST | 590,63 | 696.9434 | BJE | Заказ | 4 недели |  |  | 12.05.2015 |  |  |  | Электроустановочные изделия | Выключатели скрытой установки | Аксессуары для выключателей скрытой установки | Аксессуары для выключателей скрытой установки | 4011395185001 | 0.002 | KG | 0.735 | CCM
1784-0-0248 | 8341 | Лампа для световых сигнализаторов с цоколем Е10, 6 В, 1.2 мА | 1 | ST | 429,72 | 507.0696 | BJE | Заказ | 4 недели |  |  | 12.05.2015 |  |  |  | Электроустановочные изделия | Выключатели скрытой установки | Аксессуары для выключателей скрытой установки | Аксессуары для выключателей скрытой установки | 4011395185209 | 0.002 | KG | 0.735 | CCM
1784-0-0255 | 8342 | Лампа для световых сигнализаторов с цоколем Е10, 12 В, 1.5 мА | 1 | ST | 429,72 | 507.0696 | BJE | Заказ | 4 недели |  |  | 12.05.2015 |  |  |  | Электроустановочные изделия | Выключатели скрытой установки | Аксессуары для выключателей скрытой установки | Аксессуары для выключателей скрытой установки | 4011395185308 | 0.002 | KG | 0.735 | CCM
1784-0-0263 | 8343 | Лампа для световых сигнализаторов с цоколем Е10, 24 В, 2.0 мА | 1 | ST | 431,62 | 509.3116 | BJE | Заказ | 4 недели |  |  | 12.05.2015 |  |  |  | Электроустановочные изделия | Выключатели скрытой установки | Аксессуары для выключателей скрытой установки | Аксессуары для выключателей скрытой установки | 4011395185407 | 0.002 | KG | 0.735 | CCM
1784-0-0289 | 8345-1 | Лампочка | 1 | ST | 431,62 | 509.3116 | BJE | Заказ | 4 недели |  |  | 12.05.2015 |  |  |  | Электроустановочные изделия | Выключатели скрытой установки | Аксессуары для выключателей скрытой установки | Аксессуары для выключателей скрытой установки | 4011395185506 | 0.002 | KG | 11.988 | CCM
1784-0-0321 | 8346-1 | Лампочка | 1 | ST | 444,87 | 524.9466 | BJE | Заказ | 4 недели |  |  | 12.05.2015 |  |  |  | Электроустановочные изделия | Выключатели для поверхностного монтажа | Аксессуаы для выключателей поверхностного монтажа | Аксессуаы для выключателей поверхностного монтажа | 4011395185704 | 0.002 | KG | 11.988 | CCM
1784-0-0529 | 8335-1 | Лампочка | 1 | ST | 431,62 | 509.3116 | BJE | Заказ | 4 недели |  |  | 12.05.2015 |  |  |  | Электроустановочные изделия | Выключатели для поверхностного монтажа | Аксессуаы для выключателей поверхностного монтажа | Аксессуаы для выключателей поверхностного монтажа | 4011395467602 | 0.002 | KG | 11.988 | CCM
1784-0-0545 | 8350 | Блок подсветки с лампой тлеющего разряда для выключателей, 230 В, 0.4 мА | 10 | ST | 342,64 | 404.3152 | BJE | C | 4 недели |  |  | 12.05.2015 |  |  |  | Электроустановочные изделия | Выключатели скрытой установки | Аксессуары для выключателей скрытой установки | Аксессуары для выключателей скрытой установки | 4011395534007 | 0.003 | KG | 11.988 | CCM
1784-0-0552 | 8360 | Лампа тлеющего разряда для выключателей, вставная, для замены, 230 В, 0.4 мА | 1 | ST | 223,38 | 263.5884 | BJE | Заказ | 4 недели |  |  | 12.05.2015 |  |  |  | Электроустановочные изделия | Выключатели скрытой установки | Аксессуары для выключателей скрытой установки | Аксессуары для выключателей скрытой установки | 4011395534205 | 0.001 | KG | 0.972 | CCM
1784-0-0560 | 8352 | Блок подсветки с лампой тлеющего разряда для выключателей, 230 В, 1.0 мА | 1 | ST | 352,11 | 415.4898 | BJE | Заказ | 4 недели |  |  | 12.05.2015 |  |  |  | Электроустановочные изделия | Выключатели скрытой установки | Аксессуары для выключателей скрытой установки | Аксессуары для выключателей скрытой установки | 4011395534106 | 0.003 | KG | 11.988 | CCM
1784-0-0578 | 8353 | Блок подсветки с лампой тлеющего разряда для выключателей / полей для надписи, 230 В, 2.0 мА | 1 | ST | 429,72 | 507.0696 | BJE | Заказ | 4 недели |  |  | 12.05.2015 |  |  |  | Электроустановочные изделия | Выключатели скрытой установки | Аксессуары для выключателей скрытой установки | Аксессуары для выключателей скрытой установки | 4011395534304 | 0.002 | KG | 11.988 | CCM
1784-0-0586 | 8362 | Лампа тлеющего разряда для выключателей, вставная, для замены, 230 В, 1.0 мА | 10 | ST | 229,06 | 270.2908 | BJE | Заказ | 4 недели |  |  | 12.05.2015 |  |  |  | Электроустановочные изделия | Выключатели скрытой установки | Аксессуары для выключателей скрытой установки | Аксессуары для выключателей скрытой установки | 4011395535608 | 0.014 | KG | 0.972 | CCM
1784-0-0594 | 8363 | Лампа тлеющего разряда для выключателей, вставная, для замены, 230 В, 2.0 мА | 10 | ST | 268,81 | 317.1958 | BJE | Заказ | 4 недели |  |  | 12.05.2015 |  |  |  | Электроустановочные изделия | Выключатели скрытой установки | Аксессуары для выключателей скрытой установки | Аксессуары для выключателей скрытой установки | 4011395535707 | 0.004 | KG | 0.972 | CCM
1784-0-0610 | 8365 | Лампа для выключателей, вставная, для замены, 24 В, 22 мА | 1 | ST | 342,64 | 404.3152 | BJE | Заказ | 4 недели |  |  | 12.05.2015 |  |  |  | Электроустановочные изделия | Выключатели скрытой установки | Аксессуары для выключателей скрытой установки | Аксессуары для выключателей скрытой установки | 4011395611401 | 0.100 | KG | 0.972 | CCM
1784-0-0636 | 8366 | Лампа для выключателей, вставная, для замены, 12 В, 40 мА | 1 | ST | 342,64 | 404.3152 | BJE | Заказ | 4 недели |  |  | 12.05.2015 |  |  |  | Электроустановочные изделия | Выключатели скрытой установки | Аксессуары для выключателей скрытой установки | Аксессуары для выключателей скрытой установки | 4011395611609 | 0.001 | KG | 0.972 | CCM
1784-0-0651 | 8367 | Лампа для выключателей, вставная, для замены, 8 В, 40 мА | 1 | ST | 342,64 | 404.3152 | BJE | Заказ | 4 недели |  |  | 12.05.2015 |  |  |  | Электроустановочные изделия | Выключатели скрытой установки | Аксессуары для выключателей скрытой установки | Аксессуары для выключателей скрытой установки | 4011395611807 | 0.100 | KG | 0.972 | CCM
1784-0-0701 | 8305 | Лампа для контрольных выключателей, серия impuls, 230 В, 0.8 мА | 1 | ST | 285,85 | 337.303 | BJE | Заказ | 4 недели |  |  | 12.05.2015 |  |  |  | Электроустановочные изделия | Выключатели скрытой установки | Аксессуары для выключателей скрытой установки | Аксессуары для выключателей скрытой установки | 4011395645901 | 0.004 | KG | 0.972 | CCM
1784-0-0719 | 8358 | Лампочка с проводом, 24 В | 1 | ST | 513,02 | 605.3636 | BJE | Заказ | 4 недели |  |  | 12.05.2015 |  |  |  | Электроустановочные изделия | Выключатели для поверхностного монтажа | Аксессуаы для выключателей поверхностного монтажа | Аксессуаы для выключателей поверхностного монтажа | 4011395760505 | 0.002 | KG | 11.988 | CCM
1784-0-0777 | 2152 NLI-53 | Блок светодиодной подсветки, серия ocean | 1 | ST | 1194,52 | 1409.5336 | BJE | Заказ | 4 недели |  |  | 12.05.2015 |  |  |  | Электроустановочные изделия | Влагозащищенные выключатели | Влагозащищённые выключатели IP44 | Luxury inserts | 4011395993460 | 0.024 | KG | 181.150 | CCM
1784-0-0779 | 8380-10 | Диод светоизлучающий, 0.5 мА, с цоколем, цвет белый | 1 | ST | 435,40 | 513.772 | BJE | Заказ | 4 недели |  |  | 12.05.2015 |  |  |  | Электроустановочные изделия | Выключатели скрытой установки | Аксессуары для выключателей скрытой установки | Аксессуары для выключателей скрытой установки | 4011395112731 | 0.003 | KG | 11.988 | CCM
1784-0-0780 | 8382-10 | Диод светоизлучающий, 1.0 мА, с цоколем, цвет белый | 1 | ST | 435,40 | 513.772 | BJE | Заказ | 4 недели |  |  | 12.05.2015 |  |  |  | Электроустановочные изделия | Выключатели скрытой установки | Аксессуары для выключателей скрытой установки | Аксессуары для выключателей скрытой установки | 4011395112748 | 0.003 | KG | 11.988 | CCM
1784-0-0781 | 8383-10 | Диод светоизлучающий, 2.0 мА, с цоколем, цвет белый | 1 | ST | 435,40 | 513.772 | BJE | Заказ | 4 недели |  |  | 12.05.2015 |  |  |  | Электроустановочные изделия | Выключатели скрытой установки | Аксессуары для выключателей скрытой установки | Аксессуары для выключателей скрытой установки | 4011395112755 | 0.003 | KG | 11.988 | CCM
1784-0-0782 | 8380-12 | Диод светоизлучающий, 0.5 мА, с цоколем, цвет красный | 1 | ST | 435,40 | 513.772 | BJE | Заказ | 4 недели |  |  | 12.05.2015 |  |  |  | Электроустановочные изделия | Выключатели скрытой установки | Аксессуары для выключателей скрытой установки | Аксессуары для выключателей скрытой установки | 4011395112762 | 0.003 | KG | 11.988 | CCM
1784-0-0783 | 8382-12 | Диод светоизлучающий, 1.0 мА, с цоколем, цвет красный | 1 | ST | 435,40 | 513.772 | BJE | Заказ | 4 недели |  |  | 12.05.2015 |  |  |  | Электроустановочные изделия | Выключатели скрытой установки | Аксессуары для выключателей скрытой установки | Аксессуары для выключателей скрытой установки | 4011395112779 | 0.003 | KG | 11.988 | CCM
1784-0-0784 | 8383-12 | Диод светоизлучающий, 2.0 мА, с цоколем, цвет красный | 1 | ST | 435,40 | 513.772 | BJE | Заказ | 4 недели |  |  | 12.05.2015 |  |  |  | Электроустановочные изделия | Выключатели скрытой установки | Аксессуары для выключателей скрытой установки | Аксессуары для выключателей скрытой установки | 4011395112786 | 0.003 | KG | 11.988 | CCM
1784-0-0785 | 8380-17 | Диод светоизлучающий, 0.5 мА, с цоколем, цвет синий | 1 | ST | 435,40 | 513.772 | BJE | Заказ | 4 недели |  |  | 12.05.2015 |  |  |  | Электроустановочные изделия | Выключатели скрытой установки | Аксессуары для выключателей скрытой установки | Аксессуары для выключателей скрытой установки | 4011395112793 | 0.003 | KG | 11.988 | CCM
1784-0-0786 | 8382-17 | Диод светоизлучающий, 1.0 мА, с цоколем, цвет синий | 1 | ST | 435,40 | 513.772 | BJE | Заказ | 4 недели |  |  | 12.05.2015 |  |  |  | Электроустановочные изделия | Выключатели скрытой установки | Аксессуары для выключателей скрытой установки | Аксессуары для выключателей скрытой установки | 4011395112816 | 0.003 | KG | 11.988 | CCM
1784-0-0787 | 8383-17 | Диод светоизлучающий, 2.0 мА, с цоколем, цвет синий | 1 | ST | 435,40 | 513.772 | BJE | Заказ | 4 недели |  |  | 12.05.2015 |  |  |  | Электроустановочные изделия | Выключатели скрытой установки | Аксессуары для выключателей скрытой установки | Аксессуары для выключателей скрытой установки | 4011395112823 | 0.003 | KG | 11.988 | CCM
1784-0-0788 | 8390-10 | Диод светоизлучающий, 0.5 мА, цвет белый | 1 | ST | 227,17 | 268.0606 | BJE | Заказ | 4 недели |  |  | 12.05.2015 |  |  |  | Электроустановочные изделия | Выключатели скрытой установки | Аксессуары для выключателей скрытой установки | Аксессуары для выключателей скрытой установки | 4011395112830 | 0.002 | KG | 4.000 | CCM
1784-0-0789 | 8392-10 | Диод светоизлучающий, 1.0 мА, цвет белый | 1 | ST | 227,17 | 268.0606 | BJE | Заказ | 4 недели |  |  | 12.05.2015 |  |  |  | Электроустановочные изделия | Выключатели скрытой установки | Аксессуары для выключателей скрытой установки | Аксессуары для выключателей скрытой установки | 4011395112847 | 0.002 | KG | 4.000 | CCM
1784-0-0790 | 8393-10 | Диод светоизлучающий, 2.0 мА, цвет белый | 1 | ST | 227,17 | 268.0606 | BJE | E | 4 недели |  |  | 12.05.2015 |  |  |  | Электроустановочные изделия | Выключатели скрытой установки | Аксессуары для выключателей скрытой установки | Аксессуары для выключателей скрытой установки | 4011395112854 | 0.002 | KG | 4.000 | CCM
1784-0-0791 | 8390-12 | Диод светоизлучающий, 0.5 мА, цвет красный | 1 | ST | 227,17 | 268.0606 | BJE | D | 4 недели |  |  | 12.05.2015 |  |  |  | Электроустановочные изделия | Выключатели скрытой установки | Аксессуары для выключателей скрытой установки | Аксессуары для выключателей скрытой установки | 4011395112861 | 0.002 | KG | 4.000 | CCM
1784-0-0792 | 8392-12 | Диод светоизлучающий, 1.0 мА, цвет красный | 1 | ST | 227,17 | 268.0606 | BJE | Заказ | 4 недели |  |  | 12.05.2015 |  |  |  | Электроустановочные изделия | Выключатели скрытой установки | Аксессуары для выключателей скрытой установки | Аксессуары для выключателей скрытой установки | 4011395112878 | 0.002 | KG | 4.000 | CCM
1784-0-0793 | 8393-12 | Диод светоизлучающий, 2.0 мА, цвет красный | 1 | ST | 227,17 | 268.0606 | BJE | Заказ | 4 недели |  |  | 12.05.2015 |  |  |  | Электроустановочные изделия | Выключатели скрытой установки | Аксессуары для выключателей скрытой установки | Аксессуары для выключателей скрытой установки | 4011395112885 | 0.002 | KG | 4.000 | CCM
1784-0-0794 | 8390-17 | Диод светоизлучающий, 0.5 мА, цвет синий | 1 | ST | 227,17 | 268.0606 | BJE | D | 4 недели |  |  | 12.05.2015 |  |  |  | Электроустановочные изделия | Выключатели скрытой установки | Аксессуары для выключателей скрытой установки | Аксессуары для выключателей скрытой установки | 4011395112892 | 0.002 | KG | 6.000 | CCM
1784-0-0795 | 8392-17 | Диод светоизлучающий, 1.0 мА, цвет синий | 1 | ST | 227,17 | 268.0606 | BJE | C | 4 недели |  |  | 12.05.2015 |  |  |  | Электроустановочные изделия | Выключатели скрытой установки | Аксессуары для выключателей скрытой установки | Аксессуары для выключателей скрытой установки | 4011395112915 | 0.002 | KG | 4.000 | CCM
1784-0-0796 | 8393-17 | Диод светоизлучающий, 2.0 мА, цвет синий | 1 | ST | 227,17 | 268.0606 | BJE | C | 4 недели |  |  | 12.05.2015 |  |  |  | Электроустановочные изделия | Выключатели скрытой установки | Аксессуары для выключателей скрытой установки | Аксессуары для выключателей скрытой установки | 4011395112922 | 0.002 | KG | 4.000 | CCM
1785-81 | 1785-81 | Клавиша для 2-клавишных выключателей/переключателей/кнопок, глухая, Impressivo, антрацит | 1 | ST | 389,97 | 460.1646 | ABJ | Заказ | 5 недель |  |  | 12.05.2015 |  |  |  | Электроустановочные изделия | Выключатели скрытой установки | Аксессуары для выключателей скрытой установки | Аксессуары для выключателей скрытой установки | 6418677329111 | 0.023 | KG | 0.160 | CDM
1785-83 | 1785-83 | Клавиша для 2-клавишных выключателей/перелючателей/кнопок, глухая, Impressivo, алюминий | 1 | ST | 651,21 | 768.4278 | ABJ | Заказ | 5 недель |  |  | 12.05.2015 |  |  |  | Электроустановочные изделия | Выключатели скрытой установки | Выключатели скрытой установки | Выключатели скрытой установки | 6418677329128 | 0.023 | KG | 0.160 | CDM
1785-84 | 1785-84 | Клавиша для 2-клавишных выключателей/перелючателей/кнопок, глухая, Impressivo, белый | 1 | ST | 265,03 | 312.7354 | ABJ | Заказ | 5 недель |  |  | 12.05.2015 |  |  |  | Электроустановочные изделия | Выключатели скрытой установки | Выключатели скрытой установки | Выключатели скрытой установки | 6418677329098 | 0.023 | KG | 0.160 | CDM
1785JA-81 | 1785JA-81 | Клавиша для 2-клавишных выключателей/переключателей/кнопок с символом "↑↓", глухая, Impressivo, антрацит | 1 | ST | 791,30 | 933.734 | ABJ | Заказ | 5 недель |  |  | 12.05.2015 |  |  |  | Электроустановочные изделия | Выключатели скрытой установки | Аксессуары для выключателей скрытой установки | Аксессуары для выключателей скрытой установки | 6418677329159 | 0.023 | KG | 0.160 | CDM
1785JA-83 | 1785JA-83 | Клавиша для 2-клавишных выключателей/переключателей/кнопок с символом "↑↓", глухая, Impressivo, алюминий | 1 | ST | 670,14 | 790.7652 | ABJ | Заказ | 5 недель |  |  | 12.05.2015 |  |  |  | Электроустановочные изделия | Выключатели скрытой установки | Аксессуары для выключателей скрытой установки | Аксессуары для выключателей скрытой установки | 6418677329166 | 0.023 | KG | 0.160 | CDM
1785JA-84 | 1785JA-84 | Клавиша для 2-клавишных выключателей/переключателей/кнопок с символом "↑↓", глухая, Impressivo, белый | 1 | ST | 564,13 | 665.6734 | ABJ | Заказ | 5 недель |  |  | 12.05.2015 |  |  |  | Электроустановочные изделия | Выключатели скрытой установки | Аксессуары для выключателей скрытой установки | Аксессуары для выключателей скрытой установки | 6418677329135 | 0.023 | KG | 0.160 | CDM
1786-81 | 1786-81 | Клавиша для 1-клавишных выключателей/переключателей/кнопок, глухая, Impressivo, антрацит | 1 | ST | 259,35 | 306.033 | ABJ | Заказ | 5 недель |  |  | 12.05.2015 |  |  |  | Электроустановочные изделия | Выключатели скрытой установки | Аксессуары для выключателей скрытой установки | Аксессуары для выключателей скрытой установки | 6418677328879 | 0.022 | KG | 0.160 | CDM
1786-83 | 1786-83 | Клавиша для 1-клавишных выключателей/перелючателей/кнопок, глухая, Impressivo, алюминий | 1 | ST | 331,28 | 390.9104 | ABJ | Заказ | 5 недель |  |  | 12.05.2015 |  |  |  | Электроустановочные изделия | Выключатели скрытой установки | Выключатели скрытой установки | Выключатели скрытой установки | 6418677328886 | 0.022 | KG | 0.160 | CDM
1786-84 | 1786-84 | Клавиша для 1-клавишных выключателей/перелючателей/кнопок, глухая, Impressivo, белый | 1 | ST | 227,17 | 268.0606 | ABJ | Заказ | 5 недель |  |  | 12.05.2015 |  |  |  | Электроустановочные изделия | Выключатели скрытой установки | Выключатели скрытой установки | Выключатели скрытой установки | 6418677328855 | 0.022 | KG | 0.160 | CDM
1788-81 | 1788-81 | Клавиша для 1-клавишных выключателей/переключателей/кнопок с символом "I/O", красная линза, Impressivo, антрацит | 1 | ST | 880,27 | 1038.7186 | ABJ | Заказ | 5 недель |  |  | 12.05.2015 |  |  |  | Электроустановочные изделия | Выключатели скрытой установки | Аксессуары для выключателей скрытой установки | Аксессуары для выключателей скрытой установки | 6418677328954 | 0.022 | KG | 0.160 | CDM
1788-83 | 1788-83 | Клавиша для 1-клавишных выключателей/переключателей/кнопок с символом "I/O", красная линза, Impressivo, алюминий | 1 | ST | 1781,36 | 2102.0048 | ABJ | Заказ | 5 недель |  |  | 12.05.2015 |  |  |  | Электроустановочные изделия | Выключатели скрытой установки | Аксессуары для выключателей скрытой установки | Аксессуары для выключателей скрытой установки | 6418677328961 | 0.022 | KG | 0.160 | CDM
1788-84 | 1788-84 | Клавиша для 1-клавишных выключателей/переключателей/кнопок с символом "I/O", красная линза, Impressivo, белый | 1 | ST | 407,01 | 480.2718 | ABJ | Заказ | 5 недель |  |  | 12.05.2015 |  |  |  | Электроустановочные изделия | Выключатели скрытой установки | Аксессуары для выключателей скрытой установки | Аксессуары для выключателей скрытой установки | 6418677328930 | 0.022 | KG | 0.160 | CDM
1789-81 | 1789-81 | Клавиша для 1-клавишных выключателей/переключателей/кнопок, красная линза, Impressivo, антрацит | 1 | ST | 530,05 | 625.459 | ABJ | Заказ | 5 недель |  |  | 12.05.2015 |  |  |  | Электроустановочные изделия | Выключатели скрытой установки | Аксессуары для выключателей скрытой установки | Аксессуары для выключателей скрытой установки | 6418677328992 | 0.022 | KG | 0.160 | CDM
1789-83 | 1789-83 | Клавиша для 1-клавишных выключателей/переключателей/кнопок, красная линза, Impressivo, алюминий | 1 | ST | 636,07 | 750.5626 | ABJ | Заказ | 5 недель |  |  | 12.05.2015 |  |  |  | Электроустановочные изделия | Выключатели скрытой установки | Аксессуары для выключателей скрытой установки | Аксессуары для выключателей скрытой установки | 6418677329005 | 0.022 | KG | 0.160 | CDM
1789-84 | 1789-84 | Клавиша для 1-клавишных выключателей/переключателей/кнопок, красная линза, Impressivo, белый | 1 | ST | 333,18 | 393.1524 | ABJ | Заказ | 5 недель |  |  | 12.05.2015 |  |  |  | Электроустановочные изделия | Выключатели скрытой установки | Аксессуары для выключателей скрытой установки | Аксессуары для выключателей скрытой установки | 6418677328978 | 0.022 | KG | 0.160 | CDM
1789KL-81 | 1789KL-81 | Клавиша для 1-клавишных вызвонокателей/переключателей/кнопок с символом "звонок", прозрачная линза, Impressivo, антрацит | 1 | ST | 812,12 | 958.3016 | ABJ | Заказ | 5 недель |  |  | 12.05.2015 |  |  |  | Электроустановочные изделия | Выключатели скрытой установки | Аксессуары для выключателей скрытой установки | Аксессуары для выключателей скрытой установки | 6418677329074 | 0.022 | KG | 0.160 | CDM
1789KL-83 | 1789KL-83 | Клавиша для 1-клавишных вызвонокателей/переключателей/кнопок с символом "звонок", прозрачная линза, Impressivo, алюминий | 1 | ST | 1236,16 | 1458.6688 | ABJ | Заказ | 5 недель |  |  | 12.05.2015 |  |  |  | Электроустановочные изделия | Выключатели скрытой установки | Аксессуары для выключателей скрытой установки | Аксессуары для выключателей скрытой установки | 6418677329081 | 0.022 | KG | 0.160 | CDM
1789KL-84 | 1789KL-84 | Клавиша для 1-клавишных вызвонокателей/переключателей/кнопок с символом "звонок", прозрачная линза, Impressivo, белый | 1 | ST | 422,15 | 498.137 | ABJ | Заказ | 5 недель |  |  | 12.05.2015 |  |  |  | Электроустановочные изделия | Выключатели скрытой установки | Аксессуары для выключателей скрытой установки | Аксессуары для выключателей скрытой установки | 6418677329050 | 0.022 | KG | 0.160 | CDM
1789LI-81 | 1789LI-81 | Клавиша для 1-клавишных высветателей/переключателей/кнопок с символом "свет", прозрачная линза, Impressivo, антрацит | 1 | ST | 1031,71 | 1217.4178 | ABJ | Заказ | 5 недель |  |  | 12.05.2015 |  |  |  | Электроустановочные изделия | Выключатели скрытой установки | Аксессуары для выключателей скрытой установки | Аксессуары для выключателей скрытой установки | 6418677334511 | 0.022 | KG | 0.160 | CDM
1789LI-83 | 1789LI-83 | Клавиша для 1-клавишных высветателей/переключателей/кнопок с символом "свет", прозрачная линза, Impressivo, алюминий | 1 | ST | 971,14 | 1145.9452 | ABJ | Заказ | 5 недель |  |  | 12.05.2015 |  |  |  | Электроустановочные изделия | Выключатели скрытой установки | Аксессуары для выключателей скрытой установки | Аксессуары для выключателей скрытой установки | 6418677334528 | 0.022 | KG | 0.160 | CDM
1789LI-84 | 1789LI-84 | Клавиша для 1-клавишных высветателей/переключателей/кнопок с символом "свет", прозрачная линза, Impressivo, белый | 1 | ST | 393,75 | 464.625 | ABJ | Заказ | 5 недель |  |  | 12.05.2015 |  |  |  | Электроустановочные изделия | Выключатели скрытой установки | Аксессуары для выключателей скрытой установки | Аксессуары для выключателей скрытой установки | 6418677334498 | 0.022 | KG | 0.160 | CDM
1792-81 | 1792-81 | Накладка карточного выключателя, Impressivo, антрацит | 1 | ST | 3738,78 | 4411.7604 | ABJ | Заказ | 5 недель |  |  | 12.05.2015 |  |  |  | Электроустановочные изделия | Выключатели скрытой установки | Аксессуары для выключателей скрытой установки | Аксессуары для выключателей скрытой установки | 6418677329272 | 0.022 | KG | 0.160 | CDM
1792-83 | 1792-83 | Накладка карточного выключателя, Impressivo, алюминий | 1 | ST | 4573,61 | 5396.8598 | ABJ | Заказ | 5 недель |  |  | 12.05.2015 |  |  |  | Электроустановочные изделия | Выключатели скрытой установки | Аксессуары для выключателей скрытой установки | Аксессуары для выключателей скрытой установки | 6418677329289 | 0.022 | KG | 0.160 | CDM
1792-84 | 1792-84 | Накладка карточного выключателя, Impressivo, белый | 1 | ST | 2500,72 | 2950.8496 | ABJ | Заказ | 5 недель |  |  | 12.05.2015 |  |  |  | Электроустановочные изделия | Выключатели скрытой установки | Аксессуары для выключателей скрытой установки | Аксессуары для выключателей скрытой установки | 6418677329258 | 0.022 | KG | 0.160 | CDM
1799-0-0154 | 1761 | Держатель шильдика | 1 | ST | 210,13 | 247.9534 | BJE | Заказ | 4 недели |  |  | 12.05.2015 |  |  |  | Электроустановочные изделия | Выключатели скрытой установки | Аксессуары для выключателей скрытой установки | Аксессуары для выключателей скрытой установки | 4011395188606 | 0.004 | KG | 0.329 | CCM
1799-0-0162 | 1760 | Держатель шильдика | 1 | ST | 193,09 | 227.8462 | BJE | Заказ | 4 недели |  |  | 12.05.2015 |  |  |  | Электроустановочные изделия | Выключатели скрытой установки | Аксессуары для выключателей скрытой установки | Аксессуары для выключателей скрытой установки | 4011395188705 | 0.004 | KG | 0.329 | CCM
1799-0-0295 | 1701-214 | Коробка для открытого монтажа, 1 пост, серия Reflex SI, цвет альпийский белый | 1 | ST | 0,00 | 0 | BJE | Заказ | 4 недели | Снятие с заменой | 1799-0-0978 | 12.05.2015 | 05.02.2015 | изменился статус | Продажа остатков | Электроустановочные изделия | Выключатели скрытой установки | Выключатели скрытой установки | Reflex SI | 4011395456309 | 0.071 | KG | 5.720 | CCM
1799-0-0329 | 1701-217 | Коробка SM,1 пост,ReflexSI,красная | 1 | ST | 1094,18 | 1291.1324 | BJE | Заказ | 5 недель |  |  | 12.05.2015 |  |  |  | Электроустановочные изделия | Выключатели скрытой установки | Выключатели скрытой установки | Reflex SI | 4011395456002 | 0.073 | KG | 0.270 | CDM
1799-0-0337 | 1702-212 | Коробка для открытого монтажа, 2 пост, серия Busch-Duro 2000 SI, цвет слоновая кость | 1 | ST | 0,00 | 0 | BJE | Заказ | 4 недели | Снятие с заменой | 1799-0-0979 | 12.05.2015 | 28.02.2014 |  |  | Электроустановочные изделия | Выключатели скрытой установки | Выключатели скрытой установки | Arco | 4011395456408 | 0.107 | KG | 480.000 | CCM
1799-0-0345 | 1702-214 | Коробка для открытого монтажа, 2 пост, серия Reflex SI, цвет альпийский белый | 1 | ST | 0,00 | 0 | BJE | Заказ | 4 недели | Снятие с заменой | 1799-0-0980 | 12.05.2015 | 06.06.2014 |  |  | Электроустановочные изделия | Выключатели скрытой установки | Выключатели скрытой установки | Reflex SI | 4011395455906 | 0.112 | KG | 480.000 | CCM
1799-0-0386 | 1703-212 | Коробка для открытого монтажа, 3 пост, серия Busch-Duro 2000 SI, цвет слоновая кость | 1 | ST | 0,00 | 0 | BJE | Заказ | 4 недели | Снятие с заменой | 1799-0-0983 | 12.05.2015 | 28.02.2014 |  |  | Электроустановочные изделия | Выключатели скрытой установки | Выключатели скрытой установки | Arco | 4011395560709 | 0.180 | KG | 1.200 | CDM
1799-0-0394 | 1703-214 | Коробка для открытого монтажа, 3 пост, серия Reflex SI, цвет альпийский белый | 1 | ST | 0,00 | 0 | BJE | Заказ | 4 недели | Снятие с заменой | 1799-0-0981 | 12.05.2015 | 28.02.2014 |  |  | Электроустановочные изделия | Выключатели скрытой установки | Выключатели скрытой установки | Reflex SI | 4011395561201 | 0.134 | KG | 1.200 | CDM
1799-0-0436 | 1701-24G | Коробка для открытого монтажа, 1 пост, серия alpha nea, цвет белый глянцевый | 1 | ST | 1043,07 | 1230.8226 | BJE | Заказ | 4 недели |  |  | 12.05.2015 |  |  |  | Электроустановочные изделия | Выключатели скрытой установки | Выключатели скрытой установки | alpha bs® | 4011395455500 | 0.080 | KG | 5.720 | CCM
1799-0-0451 | 1702-24G | Коробка для открытого монтажа, 2 пост, серия alpha nea, цвет белый глянцевый | 1 | ST | 1699,96 | 2005.9528 | BJE | Заказ | 4 недели |  |  | 12.05.2015 |  |  |  | Электроустановочные изделия | Выключатели скрытой установки | Выключатели скрытой установки | alpha bs® | 4011395455302 | 0.120 | KG | 8.798 | CCM
1799-0-0477 | 1703-24G | Коробка для открытого монтажа, 3 пост, серия alpha nea, цвет белый глянцевый | 1 | ST | 2727,89 | 3218.9102 | BJE | Заказ | 4 недели |  |  | 12.05.2015 |  |  |  | Электроустановочные изделия | Выключатели скрытой установки | Выключатели скрытой установки | alpha bs® | 4011395560808 | 0.177 | KG | 1.200 | CDM
1799-0-0816 | 1701-22G | Коробка для открытого монтажа, 1 пост, серия alpha nea, цвет слоновая кость | 1 | ST | 821,58 | 969.4644 | BJE | Заказ | 4 недели |  |  | 12.05.2015 |  |  |  | Электроустановочные изделия | Выключатели скрытой установки | Выключатели скрытой установки | alpha bs® | 4011395920909 | 0.071 | KG | 5.720 | CCM
1799-0-0824 | 1702-22G | Коробка для открытого монтажа, 2 пост, серия alpha nea, цвет слоновая кость | 1 | ST | 1518,23 | 1791.5114 | BJE | Заказ | 4 недели |  |  | 12.05.2015 |  |  |  | Электроустановочные изделия | Выключатели скрытой установки | Выключатели скрытой установки | alpha bs® | 4011395921104 | 0.112 | KG | 8.798 | CCM
1799-0-0832 | 1703-22G | Коробка для открытого монтажа, 3 пост, серия alpha nea, цвет слоновая кость | 1 | ST | 2447,71 | 2888.2978 | BJE | Заказ | 4 недели |  |  | 12.05.2015 |  |  |  | Электроустановочные изделия | Выключатели скрытой установки | Выключатели скрытой установки | alpha bs® | 4011395921203 | 0.195 | KG | 1.200 | CDM
1799-0-0882 | 1763-53 | Шильдик ocean | 1 | ST | 162,80 | 192.104 | BJE | Заказ | 4 недели |  |  | 12.05.2015 |  |  |  | Электроустановочные изделия | Влагозащищенные выключатели | Влагозащищённые выключатели IP44 | Luxury inserts | 4011395993446 | 0.005 | KG | 0.416 | CCM
1799-0-0895 | 1701-81 | Коробка для открытого монтажа, 1 пост, серия future, цвет антрацит | 1 | ST | 1043,07 | 1230.8226 | BJE | Заказ | 4 недели |  |  | 12.05.2015 |  |  |  | Электроустановочные изделия | Выключатели скрытой установки | Выключатели скрытой установки | Arco | 4011395065839 | 0.076 | KG | 5.720 | CCM
1799-0-0896 | 1701-82 | Коробка для открытого монтажа, 1 пост, серия future, цвет слоновая кость | 1 | ST | 836,73 | 987.3414 | BJE | Заказ | 4 недели |  |  | 12.05.2015 |  |  |  | Электроустановочные изделия | Выключатели скрытой установки | Выключатели скрытой установки | Elos | 4011395065853 | 0.076 | KG | 5.720 | CCM
1799-0-0901 | 1702-82 | Коробка для открытого монтажа, 2 пост, серия future, цвет слоновая кость | 1 | ST | 1542,84 | 1820.5512 | BJE | Заказ | 4 недели |  |  | 12.05.2015 |  |  |  | Электроустановочные изделия | Выключатели скрытой установки | Выключатели скрытой установки | Elos | 4011395065952 | 0.112 | KG | 8.798 | CCM
1799-0-0902 | 1702-84 | Коробка для открытого монтажа, 2 пост, серия future, цвет альпийский белый | 1 | ST | 1855,19 | 2189.1242 | BJE | Заказ | 4 недели |  |  | 12.05.2015 |  |  |  | Электроустановочные изделия | Выключатели скрытой установки | Выключатели скрытой установки | Elos | 4011395065976 | 0.112 | KG | 8.798 | CCM
1799-0-0905 | 1701-83 | Коробка для открытого монтажа, 1 пост, серия future, цвет серебристо-алюминиевый | 1 | ST | 1168,01 | 1378.2518 | BJE | Заказ | 4 недели |  |  | 12.05.2015 |  |  |  | Электроустановочные изделия | Выключатели скрытой установки | Выключатели скрытой установки | Elos | 4011395074886 | 0.076 | KG | 5.720 | CCM
1799-0-0906 | 1702-83 | Коробка для открытого монтажа, 2 пост, серия future, цвет серебристо-алюминиевый | 1 | ST | 1817,33 | 2144.4494 | BJE | Заказ | 4 недели |  |  | 12.05.2015 |  |  |  | Электроустановочные изделия | Выключатели скрытой установки | Выключатели скрытой установки | Elos | 4011395074893 | 0.124 | KG | 8.798 | CCM
1799-0-0921 | 1701-884 | Коробка для открытого монтажа, 1 пост, серия future, цвет белый бархат | 10 | ST | 1069,57 | 1262.0926 | BJE | Заказ | 5 недель |  |  | 12.05.2015 |  |  |  | Электроустановочные изделия | Выключатели скрытой установки | Выключатели скрытой установки | Elos | 4011395126851 | 0.076 | KG | 0.270 | CDM
1799-0-0922 | 1702-884 | Коробка для открытого монтажа, 2 поста, серия future, цвет белый бархат | 10 | ST | 1817,33 | 2144.4494 | BJE | Заказ | 5 недель |  |  | 12.05.2015 |  |  |  | Электроустановочные изделия | Выключатели скрытой установки | Выключатели скрытой установки | Elos | 4011395126868 | 0.110 | KG | 0.510 | CDM
1799-0-0923 | 1701-885 | Коробка для открытого монтажа, 1 пост, серия future, цвет чёрный бархат | 10 | ST | 1168,01 | 1378.2518 | BJE | Заказ | 5 недель |  |  | 12.05.2015 |  |  |  | Электроустановочные изделия | Выключатели скрытой установки | Выключатели скрытой установки | Elos | 4011395126875 | 0.073 | KG | 0.270 | CDM
1799-0-0924 | 1702-885 | Коробка для открытого монтажа, 2 поста, серия future, цвет чёрный бархат | 10 | ST | 1982,02 | 2338.7836 | BJE | Заказ | 5 недель |  |  | 12.05.2015 |  |  |  | Электроустановочные изделия | Выключатели скрытой установки | Выключатели скрытой установки | Elos | 4011395126882 | 0.110 | KG | 0.510 | CDM
1799-0-0925 | 2144/41-19 | Пиктограмма информационная iceLight для 2068/1х, ТУАЛЕТ "М/Ж" | 1 | ST | 694,75 | 819.805 | BJE | Заказ | 4 недели |  |  | 12.05.2015 |  |  |  | Электроустановочные изделия | Механизмы устройств скрытой установки | Механизмы светосигнализаторов | Механизмы светосигнализаторов | 4011395134634 | 0.006 | KG | 1.875 | CCM
1799-0-0926 | 2144/42-19 | Пиктограмма информационная iceLight для 2068/1х, ТУАЛЕТ "Ж" | 1 | ST | 694,75 | 819.805 | BJE | Заказ | 4 недели |  |  | 12.05.2015 |  |  |  | Электроустановочные изделия | Механизмы устройств скрытой установки | Механизмы светосигнализаторов | Механизмы светосигнализаторов | 4011395134641 | 0.006 | KG | 1.875 | CCM
1799-0-0927 | 2144/43-19 | Пиктограмма информационная iceLight для 2068/1х, ТУАЛЕТ "М" | 1 | ST | 694,75 | 819.805 | BJE | Заказ | 4 недели |  |  | 12.05.2015 |  |  |  | Электроустановочные изделия | Механизмы устройств скрытой установки | Механизмы светосигнализаторов | Механизмы светосигнализаторов | 4011395134658 | 0.006 | KG | 1.875 | CCM
1799-0-0928 | 2144/44-19 | Пиктограмма информационная iceLight для 2068/1х, ТУАЛЕТ "Для инвалидов" | 1 | ST | 694,75 | 819.805 | BJE | Заказ | 4 недели |  |  | 12.05.2015 |  |  |  | Электроустановочные изделия | Механизмы устройств скрытой установки | Механизмы светосигнализаторов | Механизмы светосигнализаторов | 4011395134665 | 0.006 | KG | 1.875 | CCM
1799-0-0929 | 2144/45-19 | Пиктограмма информационная iceLight для 2068/1х, "Комната для пеленания малышей" | 1 | ST | 694,75 | 819.805 | BJE | Заказ | 4 недели |  |  | 12.05.2015 |  |  |  | Электроустановочные изделия | Механизмы устройств скрытой установки | Механизмы светосигнализаторов | Механизмы светосигнализаторов | 4011395134672 | 0.006 | KG | 1.875 | CCM
1799-0-0930 | 2144/46-19 | Пиктограмма информационная iceLight для 2068/1х, "Ванная/Душ" | 1 | ST | 694,75 | 819.805 | BJE | Заказ | 4 недели |  |  | 12.05.2015 |  |  |  | Электроустановочные изделия | Механизмы устройств скрытой установки | Механизмы светосигнализаторов | Механизмы светосигнализаторов | 4011395134689 | 0.006 | KG | 1.875 | CCM
1799-0-0931 | 2144/47-19 | Пиктограмма информационная iceLight для 2068/1х, "Курить запрещено" | 1 | ST | 694,75 | 819.805 | BJE | Заказ | 4 недели |  |  | 12.05.2015 |  |  |  | Электроустановочные изделия | Механизмы устройств скрытой установки | Механизмы светосигнализаторов | Механизмы светосигнализаторов | 4011395134696 | 0.006 | KG | 1.875 | CCM
1799-0-0932 | 2144/48-19 | Пиктограмма информационная iceLight для 2068/1х, "Фотографировать запрещено" | 1 | ST | 694,75 | 819.805 | BJE | Заказ | 4 недели |  |  | 12.05.2015 |  |  |  | Электроустановочные изделия | Механизмы устройств скрытой установки | Механизмы светосигнализаторов | Механизмы светосигнализаторов | 4011395134702 | 0.006 | KG | 1.875 | CCM
1799-0-0933 | 2144/49-19 | Пиктограмма информационная iceLight для 2068/1х, "Использование сотовых телефонов запрещено" | 1 | ST | 694,75 | 819.805 | BJE | Заказ | 4 недели |  |  | 12.05.2015 |  |  |  | Электроустановочные изделия | Механизмы устройств скрытой установки | Механизмы светосигнализаторов | Механизмы светосигнализаторов | 4011395134719 | 0.006 | KG | 1.875 | CCM
1799-0-0934 | 2144/50-19 | Пиктограмма информационная iceLight для 2068/1х, "Просим соблюдать тишину" | 1 | ST | 694,75 | 819.805 | BJE | Заказ | 4 недели |  |  | 12.05.2015 |  |  |  | Электроустановочные изделия | Механизмы устройств скрытой установки | Механизмы светосигнализаторов | Механизмы светосигнализаторов | 4011395134726 | 0.006 | KG | 1.875 | CCM
1799-0-0935 | 2144/51-19 | Пиктограмма информационная iceLight для 2068/1х, "Пожалуйста остановитесь!" | 1 | ST | 694,75 | 819.805 | BJE | Заказ | 4 недели |  |  | 12.05.2015 |  |  |  | Электроустановочные изделия | Механизмы устройств скрытой установки | Механизмы светосигнализаторов | Механизмы светосигнализаторов | 4011395134733 | 0.006 | KG | 1.875 | CCM
1799-0-0936 | 2144/52-19 | Пиктограмма информационная iceLight для 2068/1х, "Стрелка" | 1 | ST | 694,75 | 819.805 | BJE | Заказ | 4 недели |  |  | 12.05.2015 |  |  |  | Электроустановочные изделия | Механизмы устройств скрытой установки | Механизмы светосигнализаторов | Механизмы светосигнализаторов | 4011395134740 | 0.006 | KG | 1.875 | CCM
1799-0-0937 | 2144/53-19 | Пиктограмма информационная iceLight для 2068/1х, "Вход запрещён" | 1 | ST | 694,75 | 819.805 | BJE | Заказ | 4 недели |  |  | 12.05.2015 |  |  |  | Электроустановочные изделия | Механизмы устройств скрытой установки | Механизмы светосигнализаторов | Механизмы светосигнализаторов | 4011395134757 | 0.006 | KG | 1.875 | CCM
1799-0-0938 | 2144/54-19 | Пиктограмма информационная iceLight для 2068/1х, "Лестница" | 1 | ST | 694,75 | 819.805 | BJE | Заказ | 4 недели |  |  | 12.05.2015 |  |  |  | Электроустановочные изделия | Механизмы устройств скрытой установки | Механизмы светосигнализаторов | Механизмы светосигнализаторов | 4011395134764 | 0.006 | KG | 1.875 | CCM
1799-0-0939 | 2144/55-19 | Пиктограмма информационная iceLight для 2068/1х, "Лифт" | 1 | ST | 694,75 | 819.805 | BJE | Заказ | 4 недели |  |  | 12.05.2015 |  |  |  | Электроустановочные изделия | Механизмы устройств скрытой установки | Механизмы светосигнализаторов | Механизмы светосигнализаторов | 4011395134771 | 0.006 | KG | 1.875 | CCM
1799-0-0940 | 2144/56-19 | Пиктограмма информационная iceLight для 2068/1х, "Выход" | 1 | ST | 694,75 | 819.805 | BJE | Заказ | 4 недели |  |  | 12.05.2015 |  |  |  | Электроустановочные изделия | Механизмы устройств скрытой установки | Механизмы светосигнализаторов | Механизмы светосигнализаторов | 4011395134788 | 0.006 | KG | 1.875 | CCM
1799-0-0941 | 2144/57-19 | Пиктограмма информационная iceLight для 2068/1х, "Парковка" | 1 | ST | 694,75 | 819.805 | BJE | Заказ | 4 недели |  |  | 12.05.2015 |  |  |  | Электроустановочные изделия | Механизмы устройств скрытой установки | Механизмы светосигнализаторов | Механизмы светосигнализаторов | 4011395134795 | 0.006 | KG | 1.875 | CCM
1799-0-0942 | 2144/58-19 | Пиктограмма информационная iceLight для 2068/1х, "Пожалуйста, подождите!" | 1 | ST | 694,75 | 819.805 | BJE | Заказ | 4 недели |  |  | 12.05.2015 |  |  |  | Электроустановочные изделия | Механизмы устройств скрытой установки | Механизмы светосигнализаторов | Механизмы светосигнализаторов | 4011395134818 | 0.006 | KG | 1.875 | CCM
1799-0-0943 | 2144/59-19 | Пиктограмма информационная iceLight для 2068/1х, "Справка" | 1 | ST | 694,75 | 819.805 | BJE | Заказ | 4 недели |  |  | 12.05.2015 |  |  |  | Электроустановочные изделия | Механизмы устройств скрытой установки | Механизмы светосигнализаторов | Механизмы светосигнализаторов | 4011395134825 | 0.006 | KG | 1.875 | CCM
1799-0-0944 | 2144/60-19 | Пиктограмма информационная iceLight для 2068/1х, "Гардероб" | 1 | ST | 694,75 | 819.805 | BJE | Заказ | 4 недели |  |  | 12.05.2015 |  |  |  | Электроустановочные изделия | Механизмы устройств скрытой установки | Механизмы светосигнализаторов | Механизмы светосигнализаторов | 4011395134832 | 0.006 | KG | 1.875 | CCM
1799-0-0945 | 2144/61-19 | Пиктограмма информационная iceLight для 2068/1х, "Комната отдыха/Лобби" | 1 | ST | 694,75 | 819.805 | BJE | Заказ | 4 недели |  |  | 12.05.2015 |  |  |  | Электроустановочные изделия | Механизмы устройств скрытой установки | Механизмы светосигнализаторов | Механизмы светосигнализаторов | 4011395134849 | 0.006 | KG | 1.875 | CCM
1799-0-0946 | 2144/62-19 | Пиктограмма информационная iceLight для 2068/1х, "Зона Wi-Fi" | 1 | ST | 694,75 | 819.805 | BJE | Заказ | 4 недели |  |  | 12.05.2015 |  |  |  | Электроустановочные изделия | Механизмы устройств скрытой установки | Механизмы светосигнализаторов | Механизмы светосигнализаторов | 4011395134856 | 0.006 | KG | 1.875 | CCM
1799-0-0947 | 2144/63-19 | Пиктограмма информационная iceLight для 2068/1х, "Медсестра" | 1 | ST | 694,75 | 819.805 | BJE | Заказ | 4 недели |  |  | 12.05.2015 |  |  |  | Электроустановочные изделия | Механизмы устройств скрытой установки | Механизмы светосигнализаторов | Механизмы светосигнализаторов | 4011395134863 | 0.006 | KG | 1.875 | CCM
1799-0-0948 | 2144/64-19 | Пиктограмма информационная iceLight для 2068/1х, "Доктор" | 1 | ST | 694,75 | 819.805 | BJE | Заказ | 4 недели |  |  | 12.05.2015 |  |  |  | Электроустановочные изделия | Механизмы устройств скрытой установки | Механизмы светосигнализаторов | Механизмы светосигнализаторов | 4011395134870 | 0.006 | KG | 1.875 | CCM
1799-0-0949 | 2144/65-19 | Пиктограмма информационная iceLight для 2068/1х, "Аудитория для проведения презентаций" | 1 | ST | 694,75 | 819.805 | BJE | Заказ | 4 недели |  |  | 12.05.2015 |  |  |  | Электроустановочные изделия | Механизмы устройств скрытой установки | Механизмы светосигнализаторов | Механизмы светосигнализаторов | 4011395134887 | 0.006 | KG | 1.875 | CCM
1799-0-0950 | 2144/66-19 | Пиктограмма информационная iceLight для 2068/1х, "Конференц-зал" | 1 | ST | 694,75 | 819.805 | BJE | Заказ | 4 недели |  |  | 12.05.2015 |  |  |  | Электроустановочные изделия | Механизмы устройств скрытой установки | Механизмы светосигнализаторов | Механизмы светосигнализаторов | 4011395134894 | 0.006 | KG | 1.875 | CCM
1799-0-0951 | 2144/67-19 | Пиктограмма информационная iceLight для 2068/1х, "Ресторан" | 1 | ST | 694,75 | 819.805 | BJE | Заказ | 4 недели |  |  | 12.05.2015 |  |  |  | Электроустановочные изделия | Механизмы устройств скрытой установки | Механизмы светосигнализаторов | Механизмы светосигнализаторов | 4011395134917 | 0.006 | KG | 1.875 | CCM
1799-0-0952 | 2144/68-19 | Пиктограмма информационная iceLight для 2068/1х, "Кафе" | 1 | ST | 694,75 | 819.805 | BJE | Заказ | 4 недели |  |  | 12.05.2015 |  |  |  | Электроустановочные изделия | Механизмы устройств скрытой установки | Механизмы светосигнализаторов | Механизмы светосигнализаторов | 4011395134924 | 0.006 | KG | 1.875 | CCM
1799-0-0953 | 2144/69-19 | Пиктограмма информационная iceLight для 2068/1х, "Чайная" | 1 | ST | 694,75 | 819.805 | BJE | Заказ | 4 недели |  |  | 12.05.2015 |  |  |  | Электроустановочные изделия | Механизмы устройств скрытой установки | Механизмы светосигнализаторов | Механизмы светосигнализаторов | 4011395134931 | 0.006 | KG | 1.875 | CCM
1799-0-0954 | 2144/70-19 | Пиктограмма информационная iceLight для 2068/1х, "Помещение для курения" | 1 | ST | 694,75 | 819.805 | BJE | Заказ | 4 недели |  |  | 12.05.2015 |  |  |  | Электроустановочные изделия | Механизмы устройств скрытой установки | Механизмы светосигнализаторов | Механизмы светосигнализаторов | 4011395134948 | 0.006 | KG | 1.875 | CCM
1799-0-0955 | 1703-884 | Коробка для открытого монтажа, 3 поста, серия future, цвет белый бархат | 1 | ST | 2947,48 | 3478.0264 | BJE | Заказ | 5 недель |  |  | 12.05.2015 |  |  |  | Электроустановочные изделия | Выключатели скрытой установки | Выключатели скрытой установки | Elos | 4011395137826 | 0.202 | KG | 0.750 | CDM
1799-0-0956 | 1703-885 | Коробка для открытого монтажа, 3 поста, серия future, цвет чёрный бархат | 1 | ST | 3214,40 | 3792.992 | BJE | Заказ | 5 недель |  |  | 12.05.2015 |  |  |  | Электроустановочные изделия | Выключатели скрытой установки | Выключатели скрытой установки | Elos | 4011395137833 | 0.202 | KG | 0.750 | CDM
1799-0-0962 | 1701-93-507 | Коробка для открытого монтажа, 1-постовая, серия Basic 55, цвет шампань | 1 | ST | 906,77 | 1069.9886 | BJB | Заказ | 5 недель |  |  | 12.05.2015 |  |  |  | Электроустановочные изделия | Выключатели для поверхностного монтажа | Аксессуары для поверхностного монтажа | Basic 55 | 4011395161586 | 0.080 | KG | 0.290 | CDM
1799-0-0963 | 1702-93-507 | Коробка для открытого монтажа, 2-постовая, серия Basic 55, цвет шампань | 1 | ST | 1300,53 | 1534.6254 | BJB | Заказ | 5 недель |  |  | 12.05.2015 |  |  |  | Электроустановочные изделия | Выключатели для поверхностного монтажа | Аксессуары для поверхностного монтажа | Basic 55 | 4011395161593 | 0.140 | KG | 0.510 | CDM
1799-0-0964 | 1703-93-507 | Коробка для открытого монтажа, 3-постовая, серия Basic 55, цвет шампань | 1 | ST | 1792,72 | 2115.4096 | BJB | Заказ | 5 недель |  |  | 12.05.2015 |  |  |  | Электроустановочные изделия | Выключатели для поверхностного монтажа | Аксессуары для поверхностного монтажа | Basic 55 | 4011395161616 | 0.200 | KG | 0.750 | CDM
1799-0-0965 | 1701-95-507 | Коробка для открытого монтажа, 1-постовая, серия Basic 55, цвет château-black | 1 | ST | 446,76 | 527.1768 | BJB | Заказ | 5 недель |  |  | 12.05.2015 |  |  |  | Электроустановочные изделия | Выключатели для поверхностного монтажа | Аксессуары для поверхностного монтажа | Basic 55 | 4011395161715 | 0.078 | KG | 0.290 | CDM
1799-0-0966 | 1702-95-507 | Коробка для открытого монтажа, 2-постовая, серия Basic 55, цвет château-black | 1 | ST | 844,30 | 996.274 | BJB | Заказ | 5 недель |  |  | 12.05.2015 |  |  |  | Электроустановочные изделия | Выключатели для поверхностного монтажа | Аксессуары для поверхностного монтажа | Basic 55 | 4011395161722 | 0.140 | KG | 0.510 | CDM
1799-0-0967 | 1703-95-507 | Коробка для открытого монтажа, 3-постовая, серия Basic 55, цвет château-black | 1 | ST | 1336,49 | 1577.0582 | BJB | Заказ | 5 недель |  |  | 12.05.2015 |  |  |  | Электроустановочные изделия | Выключатели для поверхностного монтажа | Аксессуары для поверхностного монтажа | Basic 55 | 4011395161739 | 0.200 | KG | 0.750 | CDM
1799-0-0968 | 1701-96-507 | Коробка для открытого монтажа, 1-постовая, серия Basic 55, цвет chalet-white | 1 | ST | 446,76 | 527.1768 | BJB | Заказ | 5 недель |  |  | 12.05.2015 |  |  |  | Электроустановочные изделия | Выключатели для поверхностного монтажа | Аксессуары для поверхностного монтажа | Basic 55 | 4011395161760 | 0.080 | KG | 0.290 | CDM
1799-0-0969 | 1702-96-507 | Коробка для открытого монтажа, 2-постовая, серия Basic 55, цвет chalet-white | 1 | ST | 844,30 | 996.274 | BJB | Заказ | 5 недель |  |  | 12.05.2015 |  |  |  | Электроустановочные изделия | Выключатели для поверхностного монтажа | Аксессуары для поверхностного монтажа | Basic 55 | 4011395161777 | 0.140 | KG | 0.510 | CDM
1799-0-0970 | 1703-96-507 | Коробка для открытого монтажа, 3-постовая, серия Basic 55, цвет chalet-white | 1 | ST | 1336,49 | 1577.0582 | BJB | Заказ | 5 недель |  |  | 12.05.2015 |  |  |  | Электроустановочные изделия | Выключатели для поверхностного монтажа | Аксессуары для поверхностного монтажа | Basic 55 | 4011395162255 | 0.200 | KG | 0.750 | CDM
1799-0-0971 | 1701-92-507 | Коробка для открытого монтажа, 1-постовая, серия Basic 55, цвет слоновая кость | 10 | ST | 350,21 | 413.2478 | BJB | C | 5 недель |  |  | 12.05.2015 |  |  |  | Электроустановочные изделия | Выключатели для поверхностного монтажа | Аксессуары для поверхностного монтажа | Basic 55 | 4011395162415 | 0.080 | KG | 0.290 | CDM
1799-0-0972 | 1702-92-507 | Коробка для открытого монтажа, 2-постовая, серия Basic 55, цвет слоновая кость | 1 | ST | 668,25 | 788.535 | BJB | E | 5 недель |  |  | 12.05.2015 |  |  |  | Электроустановочные изделия | Выключатели для поверхностного монтажа | Аксессуары для поверхностного монтажа | Basic 55 | 4011395162422 | 0.140 | KG | 0.510 | CDM
1799-0-0973 | 1703-92-507 | Коробка для открытого монтажа, 3-постовая, серия Basic 55, цвет слоновая кость | 1 | ST | 1052,54 | 1241.9972 | BJB | Заказ | 5 недель |  |  | 12.05.2015 |  |  |  | Электроустановочные изделия | Выключатели для поверхностного монтажа | Аксессуары для поверхностного монтажа | Basic 55 | 4011395162439 | 0.200 | KG | 0.750 | CDM
1799-0-0974 | 1701-94-507 | Коробка для открытого монтажа, 1-постовая, серия Basic 55, цвет альпийский белый | 10 | ST | 350,21 | 413.2478 | BJB | C | 5 недель |  |  | 12.05.2015 |  |  |  | Электроустановочные изделия | Выключатели для поверхностного монтажа | Аксессуары для поверхностного монтажа | Basic 55 | 4011395162491 | 0.080 | KG | 0.290 | CDM
1799-0-0975 | 1702-94-507 | Коробка для открытого монтажа, 2-постовая, серия Basic 55, цвет альпийский белый | 1 | ST | 668,25 | 788.535 | BJB | C | 5 недель |  |  | 12.05.2015 |  |  |  | Электроустановочные изделия | Выключатели для поверхностного монтажа | Аксессуары для поверхностного монтажа | Basic 55 | 4011395162514 | 0.143 | KG | 0.510 | CDM
1799-0-0976 | 1703-94-507 | Коробка для открытого монтажа, 3-постовая, серия Basic 55, цвет альпийский белый | 1 | ST | 1052,54 | 1241.9972 | BJB | C | 5 недель |  |  | 12.05.2015 |  |  |  | Электроустановочные изделия | Выключатели для поверхностного монтажа | Аксессуары для поверхностного монтажа | Basic 55 | 4011395162521 | 0.146 | KG | 0.750 | CDM
1799-0-0977 | 1701-212-500 | Коробка для открытого монтажа, 1 пост, серия Busch-Duro 2000 SI, цвет слоновая кость | 1 | ST | 876,48 | 1034.2464 | BJE | Заказ | 4 недели |  |  | 12.05.2015 |  |  |  | Электроустановочные изделия | Выключатели скрытой установки | Выключатели скрытой установки | Arco | 4011395174968 | 0.070 | KG | 669.890 | CCM
1799-0-0978 | 1701-214-500 | Коробка для открытого монтажа, 1 пост, серия Reflex SI, цвет альпийский белый | 1 | ST | 876,48 | 1034.2464 | BJE | Заказ | 4 недели |  |  | 12.05.2015 |  |  |  | Электроустановочные изделия | Выключатели скрытой установки | Выключатели скрытой установки | Reflex SI | 4011395174982 | 0.070 | KG | 572.020 | CCM
1799-0-0979 | 1702-212-500 | Коробка для открытого монтажа, 2 пост, серия Busch-Duro 2000 SI, цвет слоновая кость | 1 | ST | 1618,56 | 1909.9008 | BJE | Заказ | 4 недели |  |  | 12.05.2015 |  |  |  | Электроустановочные изделия | Выключатели скрытой установки | Выключатели скрытой установки | Arco | 4011395174999 | 0.110 | KG | 87.990 | CCM
1799-0-0980 | 1702-214-500 | Коробка для открытого монтажа, 2 пост, серия Reflex SI, цвет альпийский белый | 1 | ST | 1618,56 | 1909.9008 | BJE | Заказ | 4 недели |  |  | 12.05.2015 |  |  |  | Электроустановочные изделия | Выключатели скрытой установки | Выключатели скрытой установки | Reflex SI | 4011395175019 | 0.110 | KG | 879.850 | CCM
1799-0-0981 | 1703-214-500 | Коробка для открытого монтажа, 3 пост, серия Reflex SI, цвет альпийский белый | 1 | ST | 2718,42 | 3207.7356 | BJE | Заказ | 4 недели |  |  | 12.05.2015 |  |  |  | Электроустановочные изделия | Выключатели скрытой установки | Выключатели скрытой установки | Reflex SI | 4011395175026 | 0.130 | KG | 1203.840 | CCM
1799-0-0982 | 1701-84-500 | Коробка для открытого монтажа, 1 пост, серия future, цвет альпийский белый | 1 | ST | 1001,42 | 1181.6756 | BJE | Заказ | 4 недели |  |  | 12.05.2015 |  |  |  | Электроустановочные изделия | Выключатели скрытой установки | Выключатели скрытой установки | Elos | 4011395175033 | 0.080 | KG | 669.890 | CCM
1799-0-0983 | 1703-212-500 | Коробка для открытого монтажа, 3 пост, серия Busch-Duro 2000 SI, цвет слоновая кость | 1 | ST | 2610,52 | 3080.4136 | BJE | Заказ | 4 недели |  |  | 12.05.2015 |  |  |  | Электроустановочные изделия | Выключатели скрытой установки | Выключатели скрытой установки | Arco | 4011395175040 | 0.180 | KG | 1203.840 | CCM
18010 | LUC 18 010. | Стяжки кабельные 98х2.5мм ДхШ прозр (100шт) | 1 | PAK | 102,99 | 121.5282 | LUC | B | 1 неделя |  |  | 12.05.2015 |  |  |  | Шкафная продукция | Аксессуары для шкафов | Аксессуары для шкафов |  | 8000126180107 | 41.000 | G | 312.500 | CCM
18011 | LUC 18 011 | Стяжки кабельные 135х2.5мм ДхШ прозр (100шт) | 1 | PAK | 135,61 | 160.0198 | LUC | B | 3 недели |  |  | 12.05.2015 |  |  |  | Шкафная продукция | Аксессуары для шкафов | Аксессуары для шкафов |  | 8000126180114 | 53.000 | G | 416.667 | CCM
18012 | LUC 18 012. | Стяжки кабельные 140х3.6мм ДхШ прозр (100шт) | 1 | PAK | 166,43 | 196.3874 | LUC | B | 1 неделя |  |  | 12.05.2015 |  |  |  | Шкафная продукция | Аксессуары для шкафов | Аксессуары для шкафов |  | 8000126180121 | 45.000 | G | 500.000 | CCM
18013 | LUC 18 013. | Стяжки кабельные 160х2.6мм ДхШ прозр (100шт) | 1 | PAK | 166,43 | 196.3874 | LUC | B | 1 неделя |  |  | 12.05.2015 |  |  |  | Шкафная продукция | Аксессуары для шкафов | Аксессуары для шкафов |  | 8000126180138 | 70.000 | G | 500.000 | CCM
18014 | LUC 18 014. | Стяжки кабельные 200х3.6мм ДхШ прозр (100шт) | 1 | PAK | 203,41 | 240.0238 | LUC | A | 1 неделя |  |  | 12.05.2015 |  |  |  | Шкафная продукция | Аксессуары для шкафов | Аксессуары для шкафов |  | 8000126180145 | 110.000 | G | 625.000 | CCM
18015 | LUC 18 015. | Стяжки кабельные 178х4.8мм ДхШ прозр (100шт) | 1 | PAK | 282,00 | 332.76 | LUC | B | 3 недели |  |  | 12.05.2015 |  |  |  | Шкафная продукция | Аксессуары для шкафов | Аксессуары для шкафов |  | 8000126180152 | 155.000 | G | 833.333 | CCM
18017 | LUC 18 017. | Стяжки кабельные 290х3.6мм ДхШ прозр (100шт) | 1 | PAK | 345,19 | 407.3242 | LUC | A | 1 неделя |  |  | 12.05.2015 |  |  |  | Шкафная продукция | Аксессуары для шкафов | Аксессуары для шкафов |  | 8000126180176 | 160.000 | G | 833.333 | CCM
18018 | LUC 18 018. | Стяжки кабельные 290х4.8мм ДхШ прозр (100шт) | 1 | PAK | 417,61 | 492.7798 | LUC | B | 3 недели |  |  | 12.05.2015 |  |  |  | Шкафная продукция | Аксессуары для шкафов | Аксессуары для шкафов |  | 8000126180183 | 230.000 | G | 1000.000 | CCM
18020 | LUC 18 020. | Стяжки кабельные 360х4.8мм ДхШ прозр (100шт) | 1 | PAK | 482,34 | 569.1612 | LUC | A | 1 неделя |  |  | 12.05.2015 |  |  |  | Шкафная продукция | Аксессуары для шкафов | Аксессуары для шкафов |  | 8000126180206 | 270.000 | G | 1666.667 | CCM
18024 | LUC 18 024. | Стяжки кабельные 240х7.8мм ДхШ прозр (100шт) | 1 | PAK | 654,93 | 772.8174 | LUC | C | 3 недели |  |  | 12.05.2015 |  |  |  | Шкафная продукция | Аксессуары для шкафов | Аксессуары для шкафов |  | 8000126180244 | 360.000 | G | 1250.000 | CCM
18026 | LUC 18 026. | Стяжки кабельные 300х7.8мм ДхШ прозр (100шт) | 1 | PAK | 842,93 | 994.6574 | LUC | B | 3 недели |  |  | 12.05.2015 |  |  |  | Шкафная продукция | Аксессуары для шкафов | Аксессуары для шкафов |  | 8000126180268 | 520.000 | G | 2500.000 | CCM
18028 | LUC 18 028. | Стяжки кабельные 365х7.8мм ДхШ прозр (100шт) | 1 | PAK | 980,08 | 1156.4944 | LUC | B | 3 недели |  |  | 12.05.2015 |  |  |  | Шкафная продукция | Аксессуары для шкафов | Аксессуары для шкафов |  | 8000126180282 | 620.000 | G | 2150.000 | CCM
18034 | LUC 18 034 | Стяжки кабельные 450х7.8мм ДхШ прозр (100шт) | 1 | PAK | 1752,12 | 2067.5016 | LUC | B | 3 недели |  |  | 12.05.2015 |  |  |  | Шкафная продукция | Аксессуары для шкафов | Аксессуары для шкафов |  | 8000126180343 | 980.000 | G | 3550.000 | CCM
18036 | LUC 18 036 | Стяжки кабельные 540х7.8мм ДхШ прозр (100шт) | 1 | PAK | 2055,70 | 2425.726 | LUC | C | 4 недели |  |  | 12.05.2015 |  |  |  | Шкафная продукция | Аксессуары для шкафов | Аксессуары для шкафов |  | 8000126180367 | 1220.000 | G | 2600.000 | CCM
18038 | LUC 18 038 | Стяжки кабельные 780х9.0мм ДхШ прозр (100шт) | 1 | PAK | 2682,89 | 3165.8102 | LUC | C | 4 недели |  |  | 12.05.2015 |  |  |  | Шкафная продукция | Аксессуары для шкафов | Аксессуары для шкафов |  | 8000126180381 | 1550.000 | G | 6375.000 | CCM
18060 | LUC 18 060 | Стяжки кабельные 98х2.5мм ДхШ прозр (1000шт) | 1 | PAK | 927,69 | 1094.6742 | LUC | Заказ | 4 недели |  |  | 12.05.2015 |  |  |  | Шкафная продукция | Аксессуары для шкафов | Аксессуары для шкафов |  | 8000126180602 | 300.000 | G | 1666.667 | CCM
18061 | LUC 18 061 | Стяжки кабельные 135х2.5мм ДхШ прозр (1000шт) | 1 | PAK | 1271,33 | 1500.1694 | LUC | Заказ | 4 недели |  |  | 12.05.2015 |  |  |  | Шкафная продукция | Аксессуары для шкафов | Аксессуары для шкафов |  | 8000126180619 | 500.000 | G | 1666.667 | CCM
18062 | LUC 18 062. | Стяжки кабельные 140х3.6мм ДхШ прозр (1000шт) | 1 | PAK | 1548,71 | 1827.4778 | LUC | Заказ | 4 недели |  |  | 12.05.2015 |  |  |  | Шкафная продукция | Аксессуары для шкафов | Аксессуары для шкафов |  | 8000126180626 | 650.000 | G | 2500.000 | CCM
18063 | LUC 18 063 | Стяжки кабельные 160х2.6мм ДхШ прозр (1000шт) | 1 | PAK | 1548,71 | 1827.4778 | LUC | Заказ | 4 недели |  |  | 12.05.2015 |  |  |  | Шкафная продукция | Аксессуары для шкафов | Аксессуары для шкафов |  | 8000126180633 | 550.000 | G | 2500.000 | CCM
18064 | LUC 18 064. | Стяжки кабельные 200х3.6мм ДхШ прозр (1000шт) | 1 | PAK | 1909,31 | 2252.9858 | LUC | Заказ | 4 недели |  |  | 12.05.2015 |  |  |  | Шкафная продукция | Аксессуары для шкафов | Аксессуары для шкафов |  | 8000126180640 | 900.000 | G | 5000.000 | CCM
18110 | LUC 18 110 | Стяжки кабельные 98х2.5мм ДхШ черные (100шт) | 1 | PAK | 106,51 | 125.6818 | LUC | C | 3 недели |  |  | 12.05.2015 |  |  |  | Шкафная продукция | Аксессуары для шкафов | Аксессуары для шкафов |  | 8000126181104 | 39.000 | G | 312.500 | CCM
18111 | LUC 18 111 | Стяжки кабельные 135х2.5мм ДхШ черные (100шт) | 1 | PAK | 138,69 | 163.6542 | LUC | C | 4 недели |  |  | 12.05.2015 |  |  |  | Шкафная продукция | Аксессуары для шкафов | Аксессуары для шкафов |  | 8000126181111 | 53.000 | G | 416.667 | CCM
18112 | LUC 18 112 | Стяжки кабельные 140х3.6мм ДхШ черные (100шт) | 1 | PAK | 183,38 | 216.3884 | LUC | C | 4 недели |  |  | 12.05.2015 |  |  |  | Шкафная продукция | Аксессуары для шкафов | Аксессуары для шкафов |  | 8000126181128 | 84.000 | G | 500.000 | CCM
18113 | LUC 18 113. | Стяжки кабельные 160х2.6мм ДхШ черные (100шт) | 1 | PAK | 183,38 | 216.3884 | LUC | B | 3 недели |  |  | 12.05.2015 |  |  |  | Шкафная продукция | Аксессуары для шкафов | Аксессуары для шкафов |  | 8000126181135 | 70.000 | G | 500.000 | CCM
18114 | LUC 18 114 | Стяжки кабельные 200х3.6мм ДхШ черные (100шт) | 1 | PAK | 226,53 | 267.3054 | LUC | B | 3 недели |  |  | 12.05.2015 |  |  |  | Шкафная продукция | Аксессуары для шкафов | Аксессуары для шкафов |  | 8000126181142 | 110.000 | G | 625.000 | CCM
18115 | LUC 18 115. | Стяжки кабельные 178х4.8мм ДхШ черные (100шт) | 1 | PAK | 288,17 | 340.0406 | LUC | B | 3 недели |  |  | 12.05.2015 |  |  |  | Шкафная продукция | Аксессуары для шкафов | Аксессуары для шкафов |  | 8000126181159 | 160.000 | G | 833.333 | CCM
18117 | LUC 18 117 | Стяжки кабельные 290х3.6мм ДхШ черные (100шт) | 1 | PAK | 357,51 | 421.8618 | LUC | B | 3 недели |  |  | 12.05.2015 |  |  |  | Шкафная продукция | Аксессуары для шкафов | Аксессуары для шкафов |  | 8000126181173 | 160.000 | G | 833.333 | CCM
18118 | LUC 18 118 | Стяжки кабельные 290х4.8мм ДхШ черные (100шт) | 1 | PAK | 434,56 | 512.7808 | LUC | B | 3 недели |  |  | 12.05.2015 |  |  |  | Шкафная продукция | Аксессуары для шкафов | Аксессуары для шкафов |  | 8000126181180 | 230.000 | G | 1000.000 | CCM
18120 | LUC 18 120. | Стяжки кабельные 360х4.8мм ДхШ черные (100шт) | 1 | PAK | 506,99 | 598.2482 | LUC | B | 1 неделя |  |  | 12.05.2015 |  |  |  | Шкафная продукция | Аксессуары для шкафов | Аксессуары для шкафов |  | 8000126181203 | 270.000 | G | 1666.667 | CCM
18124 | LUC 18 124. | Стяжки кабельные 240х7.8мм ДхШ черные (100шт) | 1 | PAK | 658,01 | 776.4518 | LUC | E | 4 недели |  |  | 12.05.2015 |  |  |  | Шкафная продукция | Аксессуары для шкафов | Аксессуары для шкафов |  | 8000126181241 | 360.000 | G | 1250.000 | CCM
18126 | LUC 18 126. | Стяжки кабельные 300х7.8мм ДхШ черные (100шт) | 1 | PAK | 849,09 | 1001.9262 | LUC | C | 5 недель |  |  | 12.05.2015 |  |  |  | Шкафная продукция | Аксессуары для шкафов | Аксессуары для шкафов |  | 8000126181265 | 260.000 | G | 2500.000 | CCM
18128 | LUC 18 128. | Стяжки кабельные 365х7.8мм ДхШ черные (100шт) | 1 | PAK | 1015,52 | 1198.3136 | LUC | C | 4 недели |  |  | 12.05.2015 |  |  |  | Шкафная продукция | Аксессуары для шкафов | Аксессуары для шкафов |  | 8000126181289 | 600.000 | G | 2150.000 | CCM
18134 | LUC 18 134 | Стяжки кабельные 450х7.8мм ДхШ черные (100шт) | 1 | PAK | 1832,26 | 2162.0668 | LUC | C | 4 недели |  |  | 12.05.2015 |  |  |  | Шкафная продукция | Аксессуары для шкафов | Аксессуары для шкафов |  | 8000126181340 | 980.000 | G | 3550.000 | CCM
18136 | LUC 18 136. | Стяжки кабельные 540х7.8мм ДхШ черные (100шт) | 1 | PAK | 2211,34 | 2609.3812 | LUC | C | 4 недели |  |  | 12.05.2015 |  |  |  | Шкафная продукция | Аксессуары для шкафов | Аксессуары для шкафов |  | 8000126181364 | 1220.000 | G | 2600.000 | CCM
18138 | LUC 18 138 | Стяжки кабельные 780х9.0мм ДхШ черные (100шт) | 1 | PAK | 2917,13 | 3442.2134 | LUC | E | 4 недели |  |  | 12.05.2015 |  |  |  | Шкафная продукция | Аксессуары для шкафов | Аксессуары для шкафов |  | 8000126181388 | 1550.000 | G | 6375.000 | CCM
18160 | LUC 18 160 | Стяжки кабельные 98х2.5мм ДхШ черные (1000шт) | 1 | PAK | 947,72 | 1118.3096 | LUC | Заказ | 4 недели |  |  | 12.05.2015 |  |  |  | Шкафная продукция | Аксессуары для шкафов | Аксессуары для шкафов |  | 8000126181609 | 280.000 | G | 1666.667 | CCM
18161 | LUC 18 161 | Стяжки кабельные 135х2.5мм ДхШ черные (1000шт) | 1 | PAK | 1280,58 | 1511.0844 | LUC | Заказ | 4 недели |  |  | 12.05.2015 |  |  |  | Шкафная продукция | Аксессуары для шкафов | Аксессуары для шкафов |  | 8000126181616 | 450.000 | G | 1666.667 | CCM
18162 | LUC 18 162 | Стяжки кабельные 140х3.6мм ДхШ черные (1000шт) | 1 | PAK | 1568,74 | 1851.1132 | LUC | Заказ | 4 недели |  |  | 12.05.2015 |  |  |  | Шкафная продукция | Аксессуары для шкафов | Аксессуары для шкафов |  | 8000126181623 | 640.000 | G | 2500.000 | CCM
18163 | LUC 18 163 | Стяжки кабельные 160х2.6мм ДхШ черные (1000шт) | 1 | PAK | 1568,74 | 1851.1132 | LUC | Заказ | 4 недели |  |  | 12.05.2015 |  |  |  | Шкафная продукция | Аксессуары для шкафов | Аксессуары для шкафов |  | 8000126181630 | 550.000 | G | 2500.000 | CCM
18164 | LUC 18 164 | Стяжки кабельные 200х3.6мм ДхШ черные (1000шт) | 1 | PAK | 2160,49 | 2549.3782 | LUC | Заказ | 4 недели |  |  | 12.05.2015 |  |  |  | Шкафная продукция | Аксессуары для шкафов | Аксессуары для шкафов |  | 8000126181647 | 900.000 | G | 5000.000 | CCM
1819.01 | 1819.01 | Мех поддер 2хRJ45 Keystone | 10 | ST | 68,15 | 80.417 | ABJ | Заказ | 5 недель |  |  | 12.05.2015 |  |  |  | Электроустановочные изделия | Выключатели скрытой установки | Аксессуары для выключателей скрытой установки | Аксессуары для выключателей скрытой установки | 6418677330445 | 0.015 | KG | 0.184 | CDM
1819.02 | 1819.02 | Суппорт для 2хRJ-45, Keystone, AMP | 10 | ST | 75,72 | 89.3496 | ABJ | Заказ | 5 недель |  |  | 12.05.2015 |  |  |  | Электроустановочные изделия | Выключатели скрытой установки | Выключатели скрытой установки | Tango | 6418677330452 | 0.015 | KG | 0.184 | CDM
1819.03 | 1819.03 | Суппорт для RJ45,Systimax | 1 | ST | 85,19 | 100.5242 | ABJ | Заказ | 5 недель |  |  | 12.05.2015 |  |  |  | Электроустановочные изделия | Выключатели скрытой установки | Выключатели скрытой установки | Tango | 6418677330469 | 0.150 | KG | 1.840 | CDM
1819.LSP | 1819.LSP | Механизм розетки AUDIO, винтовые клеммы | 1 | ST | 1819,22 | 2146.6796 | ABJ | Заказ | 5 недель |  |  | 12.05.2015 |  |  |  | Электроустановочные изделия | Розетки | Розетки | Розетки | 6418677334337 | 0.058 | KG | 0.420 | CDM
1819-214 | 1819-214 | Накладка для 2хRJ45, Jussi, белый | 1 | ST | 251,78 | 297.1004 | ABJ | Заказ | 5 недель |  |  | 12.05.2015 |  |  |  | Электроустановочные изделия | Выключатели скрытой установки | Выключатели скрытой установки | Tango | 6418677334344 | 0.015 | KG | 0.184 | CDM
1819-81 | 1819-81 | Накладка для 2хRJ45, Impressivo, антрацит | 1 | ST | 439,19 | 518.2442 | ABJ | Заказ | 5 недель |  |  | 12.05.2015 |  |  |  | Электроустановочные изделия | Выключатели скрытой установки | Выключатели скрытой установки | Tango | 6418677330490 | 0.022 | KG | 0.160 | CDM
1819-83 | 1819-83 | Накладка для 2хRJ45, Impressivo, алюминий | 1 | ST | 560,34 | 661.2012 | ABJ | Заказ | 5 недель |  |  | 12.05.2015 |  |  |  | Электроустановочные изделия | Выключатели скрытой установки | Выключатели скрытой установки | Tango | 6418677330506 | 0.022 | KG | 0.160 | CDM
1819-84 | 1819-84 | Накладка для 2хRJ45, Impressivo, белый | 1 | ST | 276,39 | 326.1402 | ABJ | Заказ | 5 недель |  |  | 12.05.2015 |  |  |  | Электроустановочные изделия | Выключатели скрытой установки | Выключатели скрытой установки | Tango | 6418677330476 | 0.022 | KG | 0.160 | CDM
18210 | LUC 18 210 | Стяжки кабельные уличные 115х6мм ДхШ черные (100шт) | 1 | PAK | 653,39 | 771.0002 | LUC | E | 4 недели |  |  | 12.05.2015 |  |  |  | Шкафная продукция | Аксессуары для шкафов | Аксессуары для шкафов |  | 8000126182101 | 153.000 | G | 833.333 | CCM
18212 | LUC 18 212 | Стяжки кабельные уличные 180х6мм ДхШ черные (100шт) | 1 | PAK | 668,80 | 789.184 | LUC | E | 4 недели |  |  | 12.05.2015 |  |  |  | Шкафная продукция | Аксессуары для шкафов | Аксессуары для шкафов |  | 8000126182125 | 206.000 | G | 1250.000 | CCM
18218 | LUC 18 218 | Стяжки кабельные уличные 132х9мм ДхШ черные (100шт) | 1 | PAK | 668,80 | 789.184 | LUC | E | 4 недели |  |  | 12.05.2015 |  |  |  | Шкафная продукция | Аксессуары для шкафов | Аксессуары для шкафов |  | 8000126182187 | 218.000 | G | 1250.000 | CCM
18220 | LUC 18 220 | Стяжки кабельные уличные 180х9мм ДхШ черные (100шт) | 1 | PAK | 790,54 | 932.8372 | LUC | E | 4 недели |  |  | 12.05.2015 |  |  |  | Шкафная продукция | Аксессуары для шкафов | Аксессуары для шкафов |  | 8000126182200 | 238.000 | G | 1250.000 | CCM
18222 | LUC 18 222 | Стяжки кабельные уличные 260х9мм ДхШ черные (100шт) | 1 | PAK | 1155,75 | 1363.785 | LUC | D | 4 недели |  |  | 12.05.2015 |  |  |  | Шкафная продукция | Аксессуары для шкафов | Аксессуары для шкафов |  | 8000126182224 | 550.000 | G | 2500.000 | CCM
18224 | LUC 18 224. | Стяжки кабельные уличные 360х9мм ДхШ черные (100шт) | 1 | PAK | 1587,24 | 1872.9432 | LUC | E | 4 недели |  |  | 12.05.2015 |  |  |  | Шкафная продукция | Аксессуары для шкафов | Аксессуары для шкафов |  | 8000126182248 | 730.000 | G | 3125.000 | CCM
18250 | LUC 18 250. | Основания самокл. для стяжек прозр (50шт) | 1 | PAK | 644,14 | 760.0852 | LUC | B | 3 недели |  |  | 12.05.2015 |  |  |  | Шкафная продукция | Аксессуары для шкафов | Аксессуары для шкафов |  | 8000126182507 | 160.000 | G | 833.333 | CCM
18251 | LUC 18 251. | Основания самокл. для стяжек черные (50шт) | 1 | PAK | 658,01 | 776.4518 | LUC | E | 4 недели |  |  | 12.05.2015 |  |  |  | Шкафная продукция | Аксессуары для шкафов | Аксессуары для шкафов |  | 8000126182514 | 150.000 | G | 833.333 | CCM
18252 | LUC 18 252. | Основания для стяжек под винт прозр (100шт) | 1 | PAK | 562,47 | 663.7146 | LUC | E | 4 недели |  |  | 12.05.2015 |  |  |  | Шкафная продукция | Аксессуары для шкафов | Аксессуары для шкафов |  | 8000126182521 | 85.000 | G | 416.667 | CCM
18253 | LUC 18 253 | Основания для стяжек под винт черные (100шт) | 1 | PAK | 608,70 | 718.266 | LUC | E | 4 недели |  |  | 12.05.2015 |  |  |  | Шкафная продукция | Аксессуары для шкафов | Аксессуары для шкафов |  | 8000126182538 | 243.000 | G | 416.667 | CCM
18270 | LUC 18 270 | Инструмент для заделки кабельных стяжек | 1 | ST | 6022,25 | 7106.255 | LUC | Заказ | 4 недели | Временно недоступно |  | 12.05.2015 | 14.01.2015 |  |  | Шкафная продукция | Аксессуары для шкафов | Аксессуары для шкафов |  | 8000126182705 | 245.000 | G | 2500.000 | CCM
18280 | LUC 18 280. | Основания для стяжек уличных под винт черные (25шт) | 1 | PAK | 303,58 | 358.2244 | LUC | E | 4 недели |  |  | 12.05.2015 |  |  |  | Шкафная продукция | Аксессуары для шкафов | Аксессуары для шкафов |  | 8000126182804 | 200.000 | G | 416.667 | CCM
18282 | LUC 18 282 | Винты для стяжек уличных черные (25шт) | 1 | PAK | 391,42 | 461.8756 | LUC | Заказ | 4 недели |  |  | 12.05.2015 |  |  |  | Шкафная продукция | Аксессуары для шкафов | Аксессуары для шкафов |  | 8000126182828 | 80.000 | G | 416.667 | CCM
18290 | LUC 18 290 | Инструмент для заделки кабельных стяжек уличн. | 1 | ST | 3422,58 | 4038.6444 | LUC | Заказ | 4 недели | Временно недоступно |  | 12.05.2015 | 14.01.2015 |  |  | Шкафная продукция | Аксессуары для шкафов | Аксессуары для шкафов |  | 8000126182903 | 326.000 | G | 1200.000 | CCM
18370 | LUC 18 370 | Спираль прозрачная для жгута диам.2-12мм (50м) | 1 | PAK | 1550,25 | 1829.295 | LUC | C | 4 недели |  |  | 12.05.2015 |  |  |  | Шкафная продукция | Аксессуары для шкафов | Аксессуары для шкафов |  | 8000126183702 | 4.300 | KG | 2500.000 | CCM
18372 | LUC 18 372. | Спираль прозрачная для жгута диам.5-56мм (25м) | 1 | PAK | 1081,79 | 1276.5122 | LUC | B | 3 недели |  |  | 12.05.2015 |  |  |  | Шкафная продукция | Аксессуары для шкафов | Аксессуары для шкафов |  | 8000126183726 | 4.700 | KG | 2083.333 | CCM
18374 | LUC 18 374. | Спираль прозрачная для жгута диам.12-100мм (25м) | 1 | PAK | 1520,97 | 1794.7446 | LUC | B | 3 недели |  |  | 12.05.2015 |  |  |  | Шкафная продукция | Аксессуары для шкафов | Аксессуары для шкафов |  | 8000126183740 | 4.430 | KG | 8750.000 | CCM
18376 | LUC 18 376. | Спираль прозрачная для жгута диам.14-130мм (25м) | 1 | PAK | 2454,82 | 2896.6876 | LUC | B | 3 недели |  |  | 12.05.2015 |  |  |  | Шкафная продукция | Аксессуары для шкафов | Аксессуары для шкафов |  | 8000126183764 | 1300.000 | G | 6250.000 | CCM
18380 | LUC 18 380 | Спираль самозатухаяющая для жгута диам.2-12мм (50м) | 1 | PAK | 1852,29 | 2185.7022 | LUC | E | 4 недели |  |  | 12.05.2015 |  |  |  | Шкафная продукция | Аксессуары для шкафов | Аксессуары для шкафов |  | 8000126183801 | 500.000 | G | 2500.000 | CCM
18382 | LUC 18 382. | Спираль самозатухаяющая для жгута диам.5-56мм (25м) | 1 | PAK | 1394,61 | 1645.6398 | LUC | E | 5 недель |  |  | 12.05.2015 |  |  |  | Шкафная продукция | Аксессуары для шкафов | Аксессуары для шкафов |  | 8000126183825 | 420.000 | G | 2083.333 | CCM
18384 | LUC 18 384. | Спираль самозатухаяющая для жгута диам.12-100мм (25м) | 1 | PAK | 2246,79 | 2651.2122 | LUC | Заказ | 4 недели |  |  | 12.05.2015 |  |  |  | Шкафная продукция | Аксессуары для шкафов | Аксессуары для шкафов |  | 8000126183849 | 1100.000 | G | 8750.000 | CCM
18386 | LUC 18 386 | Спираль самозатухаяющая для жгута диам.14-130мм (25м) | 1 | PAK | 3123,62 | 3685.8716 | LUC | Заказ | 4 недели |  |  | 12.05.2015 |  |  |  | Шкафная продукция | Аксессуары для шкафов | Аксессуары для шкафов |  | 8000126183863 | 1125.000 | G | 9000.000 | CCM
18405 | LUC 18 405 | Дюбели пластик 5х25мм диам.хД (200шт) | 1 | PAK | 389,87 | 460.0466 | LUC | Заказ | 4 недели |  |  | 12.05.2015 |  |  |  | Шкафная продукция | Аксессуары для шкафов | Аксессуары для шкафов |  | 8000126184051 | 288.000 | G | 416.667 | CCM
18406 | LUC 18 406. | Дюбели пластик 6х30мм диам.хД (100шт) | 1 | PAK | 232,69 | 274.5742 | LUC | Заказ | 4 недели |  |  | 12.05.2015 |  |  |  | Шкафная продукция | Аксессуары для шкафов | Аксессуары для шкафов |  | 8000126184068 | 68.000 | G | 416.667 | CCM
18408 | LUC 18 408. | Дюбели пластик 8х40мм диам.хД (100шт) | 1 | PAK | 388,33 | 458.2294 | LUC | Заказ | 4 недели |  |  | 12.05.2015 |  |  |  | Шкафная продукция | Аксессуары для шкафов | Аксессуары для шкафов |  | 8000126184082 | 166.000 | G | 833.333 | CCM
18410 | LUC 18 410. | Дюбели пластик 10х50мм диам.хД (100шт) | 1 | PAK | 315,91 | 372.7738 | LUC | Заказ | 4 недели |  |  | 12.05.2015 |  |  |  | Шкафная продукция | Аксессуары для шкафов | Аксессуары для шкафов |  | 8000126184105 | 145.000 | G | 833.333 | CCM
18415 | LUC 18 415. | Дюбели пластик 5х25мм диам.хД с шуруп. (100шт) | 1 | PAK | 440,73 | 520.0614 | LUC | Заказ | 4 недели |  |  | 12.05.2015 |  |  |  | Шкафная продукция | Аксессуары для шкафов | Аксессуары для шкафов |  | 8000126184150 | 0.245 | KG | 833.333 | CCM
18416 | LUC 18 416. | Дюбели пластик 6х30мм диам.хД с шуруп. (100шт) | 1 | PAK | 527,02 | 621.8836 | LUC | Заказ | 4 недели |  |  | 12.05.2015 |  |  |  | Шкафная продукция | Аксессуары для шкафов | Аксессуары для шкафов |  | 8000126184167 | 373.000 | G | 833.333 | CCM
18418 | LUC 18 418. | Дюбели пластик 8х40мм диам.хД с шуруп. (50шт) | 1 | PAK | 488,50 | 576.43 | LUC | Заказ | 4 недели |  |  | 12.05.2015 |  |  |  | Шкафная продукция | Аксессуары для шкафов | Аксессуары для шкафов |  | 8000126184181 | 415.000 | G | 833.333 | CCM
18420 | LUC 18 420. | Дюбели пластик 10х50мм диам.хД с шуруп. (50шт) | 1 | PAK | 833,68 | 983.7424 | LUC | Заказ | 4 недели |  |  | 12.05.2015 |  |  |  | Шкафная продукция | Аксессуары для шкафов | Аксессуары для шкафов |  | 8000126184204 | 657.000 | G | 833.333 | CCM
18430 | LUC 18 430 | Дюбели с забив.винтами 5х27мм диам.хД (100шт) | 1 | PAK | 1403,86 | 1656.5548 | LUC | Заказ | 4 недели |  |  | 12.05.2015 |  |  |  | Шкафная продукция | Аксессуары для шкафов | Аксессуары для шкафов |  | 8000126184303 | 300.000 | G | 833.333 | CCM
18432 | LUC 18 432 | Дюбели с забив.винтами 6х35мм диам.хД (100шт) | 1 | PAK | 1665,83 | 1965.6794 | LUC | Заказ | 4 недели |  |  | 12.05.2015 |  |  |  | Шкафная продукция | Аксессуары для шкафов | Аксессуары для шкафов |  | 8000126184327 | 478.000 | G | 833.333 | CCM
18434 | LUC 18 434. | Дюбели с забив.винтами 6х55мм диам.хД (50шт) | 1 | PAK | 1095,66 | 1292.8788 | LUC | Заказ | 4 недели |  |  | 12.05.2015 |  |  |  | Шкафная продукция | Аксессуары для шкафов | Аксессуары для шкафов |  | 8000126184341 | 340.000 | G | 833.333 | CCM
18436 | LUC 18 436 | Дюбели с забив.винтами 8х70мм диам.хД (50шт) | 1 | PAK | 1405,40 | 1658.372 | LUC | Заказ | 4 недели |  |  | 12.05.2015 |  |  |  | Шкафная продукция | Аксессуары для шкафов | Аксессуары для шкафов |  | 8000126184365 | 440.000 | G | 833.333 | CCM
18440 | LUC 18 440 | Дюбели с забив.винтами 8х72мм диам.хД (50шт) | 1 | PAK | 1756,75 | 2072.965 | LUC | Заказ | 4 недели |  |  | 12.05.2015 |  |  |  | Шкафная продукция | Аксессуары для шкафов | Аксессуары для шкафов |  | 8000126184402 | 580.000 | G | 833.333 | CCM
18450 | LUC 18 450 | Дюбель с винтом М4 (50шт) | 1 | PAK | 1157,30 | 1365.614 | LUC | Заказ | 4 недели |  |  | 12.05.2015 |  |  |  | Шкафная продукция | Аксессуары для шкафов | Аксессуары для шкафов |  | 8000126184501 | 380.000 | G | 833.333 | CCM
18452 | LUC 18 452 | Дюбель с крюком с туп.угл. М4 (50шт) | 1 | PAK | 1197,36 | 1412.8848 | LUC | Заказ | 4 недели |  |  | 12.05.2015 |  |  |  | Шкафная продукция | Аксессуары для шкафов | Аксессуары для шкафов |  | 8000126184525 | 450.000 | G | 833.333 | CCM
18454 | LUC 18 454 | Дюбель с крюком с прям.угл. М4 (50шт) | 1 | PAK | 1283,66 | 1514.7188 | LUC | Заказ | 4 недели |  |  | 12.05.2015 |  |  |  | Шкафная продукция | Аксессуары для шкафов | Аксессуары для шкафов |  | 8000126184549 | 500.000 | G | 833.333 | CCM
18456 | LUC 18 456 | Дюбель с крюком полукруг М4 (50шт) | 1 | PAK | 1716,68 | 2025.6824 | LUC | Заказ | 4 недели |  |  | 12.05.2015 |  |  |  | Шкафная продукция | Аксессуары для шкафов | Аксессуары для шкафов |  | 8000126184563 | 550.000 | G | 2083.333 | CCM
18458 | LUC 18 458 | Дюбель с крюком круг М4 (50шт) | 1 | PAK | 1633,47 | 1927.4946 | LUC | Заказ | 4 недели |  |  | 12.05.2015 |  |  |  | Шкафная продукция | Аксессуары для шкафов | Аксессуары для шкафов |  | 8000126184587 | 550.000 | G | 2083.333 | CCM
18460 | LUC 18 460 | Дюбель сталь с винтом с потайной гол. М4 (50шт) | 1 | PAK | 1369,95 | 1616.541 | LUC | Заказ | 4 недели |  |  | 12.05.2015 |  |  |  | Шкафная продукция | Аксессуары для шкафов | Аксессуары для шкафов |  | 8000126184600 | 600.000 | G | 833.333 | CCM
18461 | LUC 18 461 | Дюбель сталь с винтом с потайной гол. М5 (50шт) | 1 | PAK | 1715,14 | 2023.8652 | LUC | Заказ | 4 недели |  |  | 12.05.2015 |  |  |  | Шкафная продукция | Аксессуары для шкафов | Аксессуары для шкафов |  | 8000126184617 | 850.000 | G | 833.333 | CCM
18464 | LUC 18 464. | Дюбель сталь с крюком с тупым углом М4 (50шт) | 1 | PAK | 1537,92 | 1814.7456 | LUC | Заказ | 4 недели |  |  | 12.05.2015 |  |  |  | Шкафная продукция | Аксессуары для шкафов | Аксессуары для шкафов |  | 8000126184648 | 600.000 | G | 833.333 | CCM
18465 | LUC 18 465 | Дюбель сталь с крюком с тупым углом М5 (50шт) | 1 | PAK | 989,33 | 1167.4094 | LUC | Заказ | 4 недели |  |  | 12.05.2015 |  |  |  | Шкафная продукция | Аксессуары для шкафов | Аксессуары для шкафов |  | 8000126184655 | 500.000 | G | 833.333 | CCM
18466 | LUC 18 466 | Дюбель сталь с крюком с прямым углом М4 (50шт) | 1 | PAK | 1579,53 | 1863.8454 | LUC | Заказ | 4 недели |  |  | 12.05.2015 |  |  |  | Шкафная продукция | Аксессуары для шкафов | Аксессуары для шкафов |  | 8000126184662 | 650.000 | G | 833.333 | CCM
18467 | LUC 18 467 | Дюбель сталь с крюком с прямым углом М5 (50шт) | 1 | PAK | 1012,44 | 1194.6792 | LUC | Заказ | 4 недели |  |  | 12.05.2015 |  |  |  | Шкафная продукция | Аксессуары для шкафов | Аксессуары для шкафов |  | 8000126184679 | 525.000 | G | 833.333 | CCM
18470 | LUC 18 470 | Дюбель сталь с крюком полукруг М4 (50шт) | 1 | PAK | 1881,57 | 2220.2526 | LUC | Заказ | 4 недели |  |  | 12.05.2015 |  |  |  | Шкафная продукция | Аксессуары для шкафов | Аксессуары для шкафов |  | 8000126184709 | 700.000 | G | 833.333 | CCM
18471 | LUC 18 471 | Дюбель сталь с крюком полукруг М5 (50шт) | 1 | PAK | 1160,38 | 1369.2484 | LUC | Заказ | 4 недели |  |  | 12.05.2015 |  |  |  | Шкафная продукция | Аксессуары для шкафов | Аксессуары для шкафов |  | 8000126184716 | 600.000 | G | 833.333 | CCM
18472 | LUC 18 472. | Дюбель сталь с крюком круг М4 (50шт) | 1 | PAK | 1881,57 | 2220.2526 | LUC | Заказ | 4 недели |  |  | 12.05.2015 |  |  |  | Шкафная продукция | Аксессуары для шкафов | Аксессуары для шкафов |  | 8000126184723 | 800.000 | G | 833.333 | CCM
18473 | LUC 18 473 | Дюбель сталь с крюком круг М5 (50шт) | 1 | PAK | 1175,79 | 1387.4322 | LUC | Заказ | 4 недели |  |  | 12.05.2015 |  |  |  | Шкафная продукция | Аксессуары для шкафов | Аксессуары для шкафов |  | 8000126184730 | 625.000 | G | 833.333 | CCM
18476 | LUC 18 476 | Дюбель сталь с плоским крюком М4 (50шт) | 1 | PAK | 1966,32 | 2320.2576 | LUC | Заказ | 4 недели |  |  | 12.05.2015 |  |  |  | Шкафная продукция | Аксессуары для шкафов | Аксессуары для шкафов |  | 8000126184761 | 600.000 | G | 833.333 | CCM
18477 | LUC 18 477 | Дюбель сталь с плоским крюком М5 (25шт) | 1 | PAK | 1326,81 | 1565.6358 | LUC | Заказ | 4 недели |  |  | 12.05.2015 |  |  |  | Шкафная продукция | Аксессуары для шкафов | Аксессуары для шкафов |  | 8000126184778 | 655.000 | G | 833.333 | CCM
18478 | LUC 18 478 | Дюбель сталь с крюком с прямым углом М4 (25шт) | 1 | PAK | 1135,72 | 1340.1496 | LUC | Заказ | 4 недели |  |  | 12.05.2015 |  |  |  | Шкафная продукция | Аксессуары для шкафов | Аксессуары для шкафов |  | 8000126184785 | 400.000 | G | 833.333 | CCM
18479 | LUC 18 479 | Дюбель сталь с крюком с прямым углом М5 (25шт) | 1 | PAK | 1434,68 | 1692.9224 | LUC | Заказ | 4 недели |  |  | 12.05.2015 |  |  |  | Шкафная продукция | Аксессуары для шкафов | Аксессуары для шкафов |  | 8000126184792 | 675.000 | G | 833.333 | CCM
18486 | LUC 18 486 | Дюбель-винт М6х50мм с шестигранной головкой (20шт) | 1 | PAK | 1955,54 | 2307.5372 | LUC | Заказ | 4 недели |  |  | 12.05.2015 |  |  |  | Шкафная продукция | Аксессуары для шкафов | Аксессуары для шкафов |  | 8000126184860 | 420.000 | G | 833.333 | CCM
18487 | LUC 18 487 | Дюбель-винт М8х55мм с шестигранной головкой (10шт) | 1 | PAK | 1169,62 | 1380.1516 | LUC | Заказ | 4 недели |  |  | 12.05.2015 |  |  |  | Шкафная продукция | Аксессуары для шкафов | Аксессуары для шкафов |  | 8000126184877 | 410.000 | G | 833.333 | CCM
18488 | LUC 18 488 | Дюбель-винт М10х60мм с шестигранной головкой (10шт) | 1 | PAK | 1856,91 | 2191.1538 | LUC | Заказ | 4 недели |  |  | 12.05.2015 |  |  |  | Шкафная продукция | Аксессуары для шкафов | Аксессуары для шкафов |  | 8000126184884 | 460.000 | G | 833.333 | CCM
18489 | LUC 18 489 | Дюбель-винт М10х70мм с шестигранной головкой (5шт) | 1 | PAK | 1026,31 | 1211.0458 | LUC | Заказ | 4 недели |  |  | 12.05.2015 |  |  |  | Шкафная продукция | Аксессуары для шкафов | Аксессуары для шкафов |  | 8000126184891 | 60.000 | G | 833.333 | CCM
18490 | LUC 18 490 | Анкер сталь винт М4 (10шт) | 1 | PAK | 654,93 | 772.8174 | LUC | Заказ | 4 недели |  |  | 12.05.2015 |  |  |  | Шкафная продукция | Аксессуары для шкафов | Аксессуары для шкафов |  | 8000126184907 | 280.000 | G | 833.333 | CCM
18492 | LUC 18 492. | Анкер сталь шпилька (10шт) | 1 | PAK | 682,67 | 805.5506 | LUC | Заказ | 4 недели |  |  | 12.05.2015 |  |  |  | Шкафная продукция | Аксессуары для шкафов | Аксессуары для шкафов |  | 8000126184921 | 320.000 | G | 833.333 | CCM
18494 | LUC 18 494 | Анкер сталь полукруг М4 (10шт) | 1 | PAK | 702,70 | 829.186 | LUC | Заказ | 4 недели |  |  | 12.05.2015 |  |  |  | Шкафная продукция | Аксессуары для шкафов | Аксессуары для шкафов |  | 8000126184945 | 290.000 | G | 833.333 | CCM
18496 | LUC 18 496. | Анкер сталь круг М4 (10шт) | 1 | PAK | 702,70 | 829.186 | LUC | Заказ | 4 недели |  |  | 12.05.2015 |  |  |  | Шкафная продукция | Аксессуары для шкафов | Аксессуары для шкафов |  | 8000126184969 | 260.000 | G | 833.333 | CCM
1B00A | STJ1 B 00A | Панель с защитым пластроном и дин-рейкой | 1 | ST | 2547,28 | 3005.7904 | STJ | Заказ | 4 недели |  |  | 12.05.2015 |  |  |  | Шкафная продукция | Сборочные модули для шкафов | EDF | EDF | 4011617375852 | 1.664 | KG | 0.015 | M3
1B0A | STJ1 B 0A | Панель с защитым пластроном и дин-рейкой | 1 | ST | 2453,28 | 2894.8704 | STJ | Заказ | 6 недель |  |  | 12.05.2015 |  |  |  | Шкафная продукция | Сборочные модули для шкафов | EDF | EDF | 4011617376019 | 1.950 | KG | 0.020 | M3
1B1A | STJ1 B 1A | Панель с защитым пластроном и дин-рейкой | 1 | ST | 3273,10 | 3862.258 | STJ | Заказ | 6 недель |  |  | 12.05.2015 |  |  |  | Шкафная продукция | Сборочные модули для шкафов | EDF | EDF | 4011617376200 | 2.694 | KG | 0.024 | M3
1B2A | STJ1 B 2A | Панель с защитым пластроном и дин-рейкой | 1 | ST | 3303,92 | 3898.6256 | STJ | Заказ | 6 недель |  |  | 12.05.2015 |  |  |  | Шкафная продукция | Сборочные модули для шкафов | EDF | EDF | 4011617376323 | 2.912 | KG | 0.029 | M3
1B3A | STJ1 B 3A | Панель с защитым пластроном и дин-рейкой | 1 | ST | 4268,59 | 5036.9362 | STJ | Заказ | 5 недель |  |  | 12.05.2015 |  |  |  | Шкафная продукция | Сборочные модули для шкафов | EDF | EDF | 4011617376491 | 3.536 | KG | 0.035 | M3
1B4A | STJ1 B 4A | Панель с защитым пластроном и дин-рейкой | 1 | ST | 5860,45 | 6915.331 | STJ | Заказ | 5 недель |  |  | 12.05.2015 |  |  |  | Шкафная продукция | Сборочные модули для шкафов | EDF | EDF | 4011617376613 | 4.160 | KG | 0.040 | M3
1B5A | STJ1 B 5A | Панель с защитым пластроном и дин-рейкой | 1 | ST | 11203,12 | 13219.6816 | STJ | Заказ | 5 недель |  |  | 12.05.2015 |  |  |  | Шкафная продукция | Сборочные модули для шкафов | EDF | EDF | 4011617376750 | 4.370 | KG | 0.020 | M3
1KF23A | STJ1 KF 23A | Панель телекоммуникационная 900 мм | 1 | ST | 11526,73 | 13601.5414 | STJ | Заказ | 5 недель |  |  | 12.05.2015 |  |  |  | Шкафная продукция | Сборочные модули для шкафов | EDF | EDF | 4011617371847 | 4.300 | KG | 0.039 | M3
1M00A | STJ1 M 00A | Панель с монтажной платой 1ряд/3 рейки | 1 | ST | 3528,91 | 4164.1138 | STJ | Заказ | 3 недели |  |  | 12.05.2015 |  |  |  | Шкафная продукция | Сборочные модули для шкафов | EDF | EDF | 4011617375821 | 2.912 | KG | 0.015 | M3
1M0A | STJ1 M 0A | Панель с монтажной платой 1ряд/4 рейки | 1 | ST | 3829,40 | 4518.692 | STJ | C | 3 недели |  |  | 12.05.2015 |  |  |  | Шкафная продукция | Сборочные модули для шкафов | EDF | EDF | 4011617375951 | 3.817 | KG | 0.019 | M3
1M1A | STJ1 M 1A | Панель с монтажной платой 1ряд/5 реек | 1 | ST | 6100,85 | 7199.003 | STJ | E | 6 недель |  |  | 12.05.2015 |  |  |  | Шкафная продукция | Сборочные модули для шкафов | EDF | EDF | 4011617376149 | 4.784 | KG | 0.024 | M3
1M2A | STJ1 M 2A | Панель с монтажной платой 1ряд/6 реек | 1 | ST | 6541,57 | 7719.0526 | STJ | E | 4 недели |  |  | 12.05.2015 |  |  |  | Шкафная продукция | Сборочные модули для шкафов | EDF | EDF | 4011617376262 | 6.200 | KG | 0.029 | M3
1M3A | STJ1 M 3A | Панель с монтажной платой 1ряд/7 реек | 1 | ST | 6336,62 | 7477.2116 | STJ | Заказ | 5 недель |  |  | 12.05.2015 |  |  |  | Шкафная продукция | Сборочные модули для шкафов | EDF | EDF | 4011617376439 | 6.604 | KG | 0.034 | M3
1M4A | STJ1 M 4A | Панель с монтажной платой 1ряд/8 реек | 1 | ST | 7293,58 | 8606.4244 | STJ | Заказ | 5 недель |  |  | 12.05.2015 |  |  |  | Шкафная продукция | Сборочные модули для шкафов | EDF | EDF | 4011617376552 | 7.280 | KG | 0.039 | M3
1M5A | STJ1 M 5A | Панель с монтажной платой 1ряд/9 реек | 1 | ST | 10837,90 | 12788.722 | STJ | Заказ | 5 недель |  |  | 12.05.2015 |  |  |  | Шкафная продукция | Сборочные модули для шкафов | EDF | EDF | 4011617376699 | 8.736 | KG | 0.046 | M3
1MK00A | 1MK00A | Панель для установки телекоммуникационного оборудования (3 монтажных профиля) | 1 | ST | 6791,22 | 8013.6396 | STJ | Заказ | 4 недели |  |  | 12.05.2015 |  |  |  | Шкафная продукция | Шкафы - распределительные системы | Напольные | Аксессуары для шкафов напольный | 4011617371793 | 2.750 | KG | 19.320 | CDM
1MK0A | 1MK0A | Панель для установки телекоммуникационного оборудования (4 монтажных профиля) | 1 | ST | 8487,86 | 10015.6748 | STJ | Заказ | 4 недели |  |  | 12.05.2015 |  |  |  | Шкафная продукция | Шкафы - распределительные системы | Напольные | Аксессуары для шкафов напольный | 4011617371809 | 3.430 | KG | 26.040 | CDM
1MK1A | 1MK1A | Панель для установки телекоммуникационного оборудования (5 монтажных профилей) | 1 | ST | 10840,98 | 12792.3564 | STJ | Заказ | 4 недели |  |  | 12.05.2015 |  |  |  | Шкафная продукция | Шкафы - распределительные системы | Напольные | Аксессуары для шкафов напольный | 4011617371816 | 5.200 | KG | 32.340 | CDM
1MK2A | 1MK2A | Панель для установки телекоммуникационного оборудования (6 монтажных профилей) | 1 | ST | 13117,05 | 15478.119 | STJ | Заказ | 4 недели |  |  | 12.05.2015 |  |  |  | Шкафная продукция | Шкафы - распределительные системы | Напольные | Аксессуары для шкафов напольный | 4011617371823 | 5.200 | KG | 38.640 | CDM
1MM0A |  | Панель телеком. с перф. м/п | 1 | ST | 7740,48 | 9133.7664 | STJ | Заказ | 5 недель |  |  | 12.05.2015 |  |  |  | Шкафная продукция | Аксессуары для шкафов | Z | Z | 4011617309871 | 2.300 | KG | 10.211 | CDM
1MM1A |  | Панель телеком. с перф. м/п | 1 | ST | 8581,87 | 10126.6066 | STJ | Заказ | 5 недель |  |  | 12.05.2015 |  |  |  | Шкафная продукция | Аксессуары для шкафов | Z | Z | 4011617309888 | 2.940 | KG | 12.722 | CDM
1MM2A |  | Панель телеком. с перф. м/п | 1 | ST | 9686,77 | 11430.3886 | STJ | Заказ | 5 недель |  |  | 12.05.2015 |  |  |  | Шкафная продукция | Аксессуары для шкафов | Z | Z | 4011617309895 | 3.510 | KG | 15.233 | CDM
1P-81 | 1P-81 | Центральная плата конрольного устройства Signal, Impressivo, антрацит | 1 | ST | 675,82 | 797.4676 | ABJ | Заказ | 4 недели |  |  | 12.05.2015 |  |  |  | Электроустановочные изделия | Выключатели скрытой установки | Аксессуары для выключателей скрытой установки | Аксессуары для выключателей скрытой установки | 6418677330681 | 0.000 | KG | 0.160 | CDM
1P-83 | 1P-83 | Центральная плата конрольного устройства Signal, Impressivo, алюминий | 1 | ST | 781,83 | 922.5594 | ABJ | Заказ | 4 недели |  |  | 12.05.2015 |  |  |  | Электроустановочные изделия | Выключатели скрытой установки | Аксессуары для выключателей скрытой установки | Аксессуары для выключателей скрытой установки | 6418677330698 | 0.000 | KG | 0.160 | CDM
1P-84 | 1P-84 | Центральная плата конрольного устройства Signal, Impressivo, белый | 1 | ST | 412,69 | 486.9742 | ABJ | Заказ | 4 недели |  |  | 12.05.2015 |  |  |  | Электроустановочные изделия | Выключатели скрытой установки | Аксессуары для выключателей скрытой установки | Аксессуары для выключателей скрытой установки | 6418677330056 | 0.018 | KG | 0.160 | CDM
1SAJ230000R1010 | SST1SAJ230000R1010 | Интерфейс DeviceNet DNP21-FBP.100 | 1 | ST | 19093,77 | 22530.6486 | SST | Заказ | 7 недель |  |  | 12.05.2015 |  |  |  | Пуско-регулирующее оборудование | Устройства Fieldbus | Разъем Fieldbus интерфейс DeviceNet | DNP21-FBP | 4013614393198 | 0.140 | KG | 0.200 | CDM
1SAJ230000R1050 | SST1SAJ230000R1050 | Интерфейс DeviceNet DNP21-FBP.500 | 1 | ST | 20538,60 | 24235.548 | SST | Заказ | 11 недель |  |  | 12.05.2015 |  |  |  | Пуско-регулирующее оборудование | Устройства Fieldbus | Разъем Fieldbus интерфейс DeviceNet | DNP21-FBP |  | 0.340 | KG | 0.400 | CDM
1SAJ240100R1003 | SST1SAJ240100R1003 | PDP22-FBP.025 Комм. интерфейс PB DP 0.25 | 1 | ST | 25715,77 | 30344.6086 | SST | Заказ | 7 недель |  |  | 12.05.2015 |  |  |  | Пуско-регулирующее оборудование | Устройства Fieldbus | Разъем Fieldbus интерфейс Profibus DP | PDP22-FBP | 4013614382949 | 0.120 | KG | 0.600 | CDM
1SAJ240100R1005 | SST1SAJ240100R1005 | PDP22-FBP.050 Коммуникационный интерфейс PROFIBUS DP V1 с кабелем 0.5м | 1 | ST | 26003,81 | 30684.4958 | SST | Заказ | 7 недель |  |  | 12.05.2015 |  |  |  | Пуско-регулирующее оборудование | Устройства Fieldbus | Разъем Fieldbus интерфейс Profibus DP | PDP22-FBP | 4013614382956 | 0.250 | KG | 0.600 | CDM
1SAJ240100R1010 | SST1SAJ240100R1010 | PDP22-FBP.050 Комм. интерфейс PB DP 1м | 1 | ST | 26293,39 | 31026.2002 | SST | Заказ | 7 недель |  |  | 12.05.2015 |  |  |  | Пуско-регулирующее оборудование | Устройства Fieldbus | Разъем Fieldbus интерфейс Profibus DP | PDP22-FBP | 4013614382963 | 0.157 | KG | 0.600 | CDM
1SAJ240100R1020 | SST1SAJ240100R1020 | PDP22-FBP.500 Комм. интерфейс PB DP 2м | 1 | ST | 26814,32 | 31640.8976 | SST | Заказ | 7 недель |  |  | 12.05.2015 |  |  |  | Пуско-регулирующее оборудование | Устройства Fieldbus | Разъем Fieldbus интерфейс Profibus DP | PDP22-FBP | 4013614382987 | 0.300 | KG | 0.600 | CDM
1SAJ240100R1050 | SST1SAJ240100R1050 | PDP22-FBP.500 Коммуникационный интерфейс PROFIBUS DP V1 с кабелем 5м | 1 | ST | 31671,27 | 37372.0986 | SST | Заказ | 7 недель |  |  | 12.05.2015 |  |  |  | Пуско-регулирующее оборудование | Устройства Fieldbus | Разъем Fieldbus интерфейс Profibus DP | PDP22-FBP | 4013614382994 | 0.250 | KG | 0.600 | CDM
1SAJ240200R0050 |  | PDQ22-FBP Коммуникационный интерфейс PROFIBUS для подключения 4-х устройств | 1 | ST | 49583,75 | 58508.825 | SST | Заказ | 7 недель |  |  | 12.05.2015 |  |  |  | Пуско-регулирующее оборудование | Мотор-контроллеры | Универсальные мотор-контроллеры | Универсальные мотор-контроллеры |  | 0.200 | KG | 0.320 | CDM
1SAJ250000R0003 | SST1SAJ250000R0003 | MRP21-FBP.025 Коммуникационный интерфейс Modbus-RTU с кабелем 0. 25м | 1 | ST | 23477,28 | 27703.1904 | SST | Заказ | 11 недель |  |  | 12.05.2015 |  |  |  | Пуско-регулирующее оборудование | Устройства Fieldbus | Разъем Fieldbus интерфейс Modbus |  | 4013614370595 | 0.095 | KG | 0.831 | CDM
1SAJ250000R0005 | SST1SAJ250000R0005 | MRP21-FBP.050 Коммуникационный интерфейс Modbus-RTU с кабелем 0. 5м | 1 | ST | 23825,08 | 28113.5944 | SST | Заказ | 11 недель |  |  | 12.05.2015 |  |  |  | Пуско-регулирующее оборудование | Устройства Fieldbus | Разъем Fieldbus интерфейс Modbus |  | 4013614370601 | 0.095 | KG | 1.330 | CDM
1SAJ250000R0010 | SST1SAJ250000R0010 | MRP21-FBP.100 Коммуникационный интерфейс Modbus-RTU с кабелем 1м | 1 | ST | 24171,35 | 28522.193 | SST | Заказ | 7 недель |  |  | 12.05.2015 |  |  |  | Пуско-регулирующее оборудование | Устройства Fieldbus | Разъем Fieldbus интерфейс Modbus |  | 4013614370618 | 0.138 | KG | 0.112 | CDM
1SAJ250000R0050 | SST1SAJ250000R0050 | MRP21-FBP.500 Коммуникационный интерфейс Modbus-RTU с кабелем 5м | 1 | ST | 25617,71 | 30228.8978 | SST | Заказ | 11 недель |  |  | 12.05.2015 |  |  |  | Пуско-регулирующее оборудование | Устройства Fieldbus | Разъем Fieldbus интерфейс Modbus |  | 4013614370625 | 0.360 | KG | 1.600 | CDM
1SAJ520000R0101 |  | Контроллер электродвигателя UMC100-FBP.0 | 1 | ST | 34300,46 | 40474.5428 | SST | Заказ | 7 недель | Сертификация |  | 12.05.2015 | 04.03.2015 |  |  | Пуско-регулирующее оборудование | Мотор-контроллеры | Универсальные мотор-контроллеры | Универсальные мотор-контроллеры | 4013614479816 | 0.500 | KG | 0.800 | CDM
1SAJ611000R0101 |  | Модуль В/В UMC100, 8DI =24/4DO-Реле/1AO, DX111 | 1 | ST | 23014,57 | 27157.1926 | SST | Заказ | 7 недель | Сертификация |  | 12.05.2015 | 13.03.2015 |  |  | Пуско-регулирующее оборудование | Мотор-контроллеры | Универсальные мотор-контроллеры | Универсальные мотор-контроллеры | 4013614403712 | 0.300 | KG | 0.380 | CDM
1SAJ622000R0101 |  | Модуль В/В UMC100, 8DI ~230В/4DO-Реле/1AO, DX122 | 1 | ST | 27871,51 | 32888.3818 | SST | Заказ | 7 недель | Сертификация |  | 12.05.2015 | 04.03.2015 |  |  | Пуско-регулирующее оборудование | Мотор-контроллеры | Универсальные мотор-контроллеры | Универсальные мотор-контроллеры | 4013614403729 | 0.300 | KG | 0.380 | CDM
1SAJ691000R0001 |  | Кабель коммуникационный UMC100 - модульВ/В, 0,3м | 1 | ST | 1101,62 | 1299.9116 | SST | Заказ | 7 недель |  |  | 12.05.2015 |  |  |  | Пуско-регулирующее оборудование | Мотор-контроллеры | Аксессуары для универсальных мотор-контроллеров | Аксессуары для универсальных мотор-контроллеров |  | 0.050 | KG | 13.500 | CDM
1SAJ923001R0010 | SST1SAJ923001R0010 | DNX11-FBP.100 кабель удлинительный 1м для MODBUS, CANopen, Devic eNet | 1 | ST | 3482,60 | 4109.468 | SST | Заказ | 7 недель |  |  | 12.05.2015 |  |  |  | Пуско-регулирующее оборудование | Устройства Fieldbus | Аксессуары для Fieldbus | Аксессуары для устройств Fieldbus | 4013614340987 | 0.300 | KG | 0.000
1SAJ923001R0030 | SST1SAJ923001R0030 | DNX11-FBP.300 кабель удлинительный 3м для MODBUS, CANopen, Devic eNet | 1 | ST | 5737,94 | 6770.7692 | SST | Заказ | 7 недель |  |  | 12.05.2015 |  |  |  | Пуско-регулирующее оборудование | Устройства Fieldbus | Аксессуары для Fieldbus | Аксессуары для устройств Fieldbus | 4013614340994 | 0.300 | KG | 0.000
1SAJ923001R0050 | SST1SAJ923001R0050 | DNX11-FBP.500 кабель удлинительный 5м | 1 | ST | 7363,56 | 8689.0008 | SST | Заказ | 7 недель |  |  | 12.05.2015 |  |  |  | Пуско-регулирующее оборудование | Устройства Fieldbus | Аксессуары для Fieldbus | Аксессуары для устройств Fieldbus | 4013614341007 | 0.300 | KG | 0.132 | M3
1SAJ923002R0005 | SST1SAJ923002R0005 | DNF11-FBP.050 кабель 0.5м с розеткой для MODBUS, CANopen, Device Net | 1 | ST | 2454,52 | 2896.3336 | SST | Заказ | 7 недель |  |  | 12.05.2015 |  |  |  | Пуско-регулирующее оборудование | Устройства Fieldbus | Аксессуары для Fieldbus | Аксессуары для устройств Fieldbus | 4013614341014 | 0.045 | KG | 0.055 | CDM
1SAJ923003R0005 | SST1SAJ923003R0005 | DNM11-FBP.050 кабель 0.5м со штепселем для MODBUS, CANopen, Devi ceNet | 1 | ST | 2454,52 | 2896.3336 | SST | Заказ | 7 недель |  |  | 12.05.2015 |  |  |  | Пуско-регулирующее оборудование | Устройства Fieldbus | Аксессуары для Fieldbus | Аксессуары для устройств Fieldbus | 4013614341021 | 0.023 | KG | 0.000
1SAJ923004R1000 | SST1SAJ923004R1000 | DNC11-FBP.999 кабель в бухте 100м для MODBUS, CANopen, DeviceNet | 1 | ST | 76155,99 | 89864.0682 | SST | Заказ | 7 недель |  |  | 12.05.2015 |  |  |  | Пуско-регулирующее оборудование | Устройства Fieldbus | Аксессуары для Fieldbus | Аксессуары для устройств Fieldbus | 4013614341038 | 0.023 | KG | 18.000 | CDM
1SAJ923005R0001 | SST1SAJ923005R0001 | DNM11-FBP.0 разъем штепсель для MODBUS, CANopen, DeviceNet | 5 | ST | 1161,38 | 1370.4284 | SST | Заказ | 7 недель |  |  | 12.05.2015 |  |  |  | Пуско-регулирующее оборудование | Устройства Fieldbus | Аксессуары для Fieldbus | Аксессуары для устройств Fieldbus | 4013614341045 | 0.025 | KG | 0.000
1SAJ923006R0001 | SST1SAJ923006R0001 | DNF11-FBP.0 разъем розетка для MODBUS, CANopen, DeviceNet | 5 | ST | 1233,39 | 1455.4002 | SST | Заказ | 7 недель |  |  | 12.05.2015 |  |  |  | Пуско-регулирующее оборудование | Устройства Fieldbus | Аксессуары для Fieldbus | Аксессуары для устройств Fieldbus | 4013614341052 | 0.027 | KG | 0.000
1SAJ923007R0001 | SST1SAJ923007R0001 | DNR11-FBP.120 согласующий резистор 120Ом для MODBUS, CANopen, De viceNet | 1 | ST | 1689,97 | 1994.1646 | SST | Заказ | 7 недель |  |  | 12.05.2015 |  |  |  | Пуско-регулирующее оборудование | Устройства Fieldbus | Аксессуары для Fieldbus | Аксессуары для устройств Fieldbus | 4013614341069 | 0.012 | KG | 0.005 | CDM
1SAJ924001R0010 | SST1SAJ924001R0010 | PDX11-FBP.100 кабель удлинительный 1м для Profibus DP/V0, DP/V1 | 1 | ST | 4074,01 | 4807.3318 | SST | Заказ | 7 недель |  |  | 12.05.2015 |  |  |  | Пуско-регулирующее оборудование | Устройства Fieldbus | Аксессуары для Fieldbus |  | 4013614349980 | 0.271 | KG | 0.950 | CDM
1SAJ924001R0030 | SST1SAJ924001R0030 | PDX11-FBP.300 кабель удлинительный 3м для Profibus DP/V0, DP/V1 | 1 | ST | 5333,45 | 6293.471 | SST | Заказ | 7 недель |  |  | 12.05.2015 |  |  |  | Пуско-регулирующее оборудование | Устройства Fieldbus | Аксессуары для Fieldbus |  | 4013614349997 | 0.271 | KG | 2.700 | CDM
1SAJ924001R0050 | SST1SAJ924001R0050 | PDX11-FBP.500 кабель удлинительный 5м для Profibus DP/V0, DP/V1 | 1 | ST | 6559,17 | 7739.8206 | SST | Заказ | 7 недель |  |  | 12.05.2015 |  |  |  | Пуско-регулирующее оборудование | Устройства Fieldbus | Аксессуары для Fieldbus |  | 4013614350009 | 0.442 | KG | 1.936 | CDM
1SAJ924002R0005 | SST1SAJ924002R0005 | PDF11-FBP.050 кабель 0.5м с розеткой для Profibus DP/V0, DP/V1 | 1 | ST | 2451,46 | 2892.7228 | SST | Заказ | 7 недель |  |  | 12.05.2015 |  |  |  | Пуско-регулирующее оборудование | Устройства Fieldbus | Аксессуары для Fieldbus |  | 4013614350016 | 0.050 | KG | 0.040 | CDM
1SAJ924003R0005 | SST1SAJ924003R0005 | PDM11-FBP.050 кабель 0.5м со штепселем для Profibus DP/V0, DP/V1 | 1 | ST | 2451,46 | 2892.7228 | SST | Заказ | 7 недель |  |  | 12.05.2015 |  |  |  | Пуско-регулирующее оборудование | Устройства Fieldbus | Аксессуары для Fieldbus |  | 4013614350023 | 0.050 | KG | 0.050 | CDM
1SAJ924004R1000 | SST1SAJ924004R1000 | PDC11-FBP.999 кабель для PROFIBUS DP в бухте 100м | 1 | ST | 76064,06 | 89755.5908 | SST | Заказ | 7 недель |  |  | 12.05.2015 |  |  |  | Пуско-регулирующее оборудование | Устройства Fieldbus | Аксессуары для Fieldbus |  | 4013614350030 | 8.000 | KG | 6.750 | CDM
1SAJ924005R0001 | SST1SAJ924005R0001 | PDM11-FBP.0 разъем штепсель для Profibus DP/V0, DP/V1 | 1 | ST | 2046,97 | 2415.4246 | SST | Заказ | 7 недель |  |  | 12.05.2015 |  |  |  | Пуско-регулирующее оборудование | Устройства Fieldbus | Аксессуары для Fieldbus |  | 4013614350047 | 0.048 | KG | 0.125 | CDM
1SAJ924006R0001 | SST1SAJ924006R0001 | PDF11-FBP.0 разъем розетка для Profibus DP/V0, DP/V1 | 1 | ST | 2046,97 | 2415.4246 | SST | Заказ | 7 недель |  |  | 12.05.2015 |  |  |  | Пуско-регулирующее оборудование | Устройства Fieldbus | Аксессуары для Fieldbus |  | 4013614350054 | 0.052 | KG | 0.200 | CDM
1SAJ924007R0001 | SST1SAJ924007R0001 | PDR11-FBP.150 согласующий резистор для Profibus DP/V0, DP/V1 | 1 | ST | 12739,91 | 15033.0938 | SST | Заказ | 7 недель |  |  | 12.05.2015 |  |  |  | Пуско-регулирующее оборудование | Устройства Fieldbus | Аксессуары для Fieldbus |  | 4013614350061 | 0.550 | KG | 0.010 | CDM
1SAJ924008R0001 | SST1SAJ924008R0001 | PDV11-FBP.0 модуль запитки 24В для Profibus DP/V0, DP/V1 | 1 | ST | 10795,60 | 12738.808 | SST | Заказ | 7 недель |  |  | 12.05.2015 |  |  |  | Пуско-регулирующее оборудование | Устройства Fieldbus | Аксессуары для Fieldbus |  | 4013614365522 | 0.143 | KG | 0.264 | CDM
1SAJ924009R0005 | SST1SAJ924009R0005 | PDA11-FBP.050 адаптор M12-Dsub9 для Profibus DP/V0, DP/V1 | 1 | ST | 10982,52 | 12959.3736 | SST | Заказ | 7 недель |  |  | 12.05.2015 |  |  |  | Пуско-регулирующее оборудование | Устройства Fieldbus | Аксессуары для Fieldbus |  | 4013614374586 | 0.113 | KG | 1.728 | CDM
1SAJ924010R0005 | SST1SAJ924010R0005 | PDA12-FBP.050 адаптор M12-Dsub9-M12 для Profibus DP/V0, DP/V1 | 1 | ST | 12297,11 | 14510.5898 | SST | Заказ | 7 недель |  |  | 12.05.2015 |  |  |  | Пуско-регулирующее оборудование | Устройства Fieldbus | Аксессуары для Fieldbus |  | 4013614374593 | 0.136 | KG | 1.728 | CDM
1SAJ924011R0001 | SST1SAJ924011R0001 | PDV12-FBP.0 модуль запитки 24В для Profibus DP/V0, DP/V1 | 1 | ST | 10795,60 | 12738.808 | SST | Заказ | 7 недель |  |  | 12.05.2015 |  |  |  | Пуско-регулирующее оборудование | Устройства Fieldbus | Аксессуары для Fieldbus |  | 4013614374708 | 0.096 | KG | 0.026 | CDM
1SAJ924013R0001 |  | Модуль интерфейсный USB / Profibus, UTP22-FBP.0 | 1 | ST | 222536,98 | 262593.6364 | SST | Заказ | 7 недель |  |  | 12.05.2015 |  |  |  | Пуско-регулирующее оборудование | Мотор-контроллеры | Аксессуары для универсальных мотор-контроллеров | Аксессуары для универсальных мотор-контроллеров | 4013614393426 | 261.000 | G | 0.200 | CDM
1SAJ929005R0001 | SST1SAJ929005R0001 | CAL11-FBP.0 маркеры (упаковка 400шт) | 1 | ST | 1230,32 | 1451.7776 | SST | Заказ | 5 недель |  |  | 12.05.2015 |  |  |  | Пуско-регулирующее оборудование | Программируемый логический контроллер ПЛК |  |  | 4013614344527 | 0.189 | KG | 0.240 | CDM
1SAJ929100R0001 | SST1SAJ929100R0001 | CDP11-FBP.0 кронштейн для установки коммуникационных модулей в в ыдвижые системы | 50 | ST | 289,58 | 341.7044 | SST | Заказ | 7 недель |  |  | 12.05.2015 |  |  |  | Пуско-регулирующее оборудование | Устройства Fieldbus | Аксессуары для Fieldbus | Аксессуары для устройств Fieldbus | 4013614367007 | 0.010 | KG | 0.001 | CDM
1SAJ929110R0001 | SST1SAJ929110R0001 | CDP13-FBP.100 внутренний кабель для использования в выдвижных си стемах | 1 | ST | 2046,97 | 2415.4246 | SST | Заказ | 7 недель |  |  | 12.05.2015 |  |  |  | Пуско-регулирующее оборудование | Устройства Fieldbus | Аксессуары для Fieldbus | Аксессуары для устройств Fieldbus | 4013614377235 | 0.099 | KG | 0.000
1SAJ929120R0001 | SST1SAJ929120R0001 | CDP12-FBP.100 наружный кабель для использования в выдвижных сист емах | 1 | ST | 6162,35 | 7271.573 | SST | Заказ | 12 недель |  |  | 12.05.2015 |  |  |  | Пуско-регулирующее оборудование | Устройства Fieldbus | Аксессуары для Fieldbus | Аксессуары для устройств Fieldbus | 4013614377242 | 0.070 | KG | 0.058 | CDM
1SAJ929140R0015 | 0 | CDP15-FBP.015 Кабель соединительный 1,5 м для PDQ22-FBP | 1 | ST | 2981,58 | 3518.2644 | SST | Заказ | 7 недель |  |  | 12.05.2015 |  |  |  | Пуско-регулирующее оборудование | Мотор-контроллеры | Универсальные мотор-контроллеры | Универсальные мотор-контроллеры |  | 0.100 | KG | 0.220 | CDM
1SAJ929200R0020 |  | Устройство контроля замыкания на землю CEM11-FBP.20 для кабеля 20 Ø | 1 | ST | 18700,01 | 22066.0118 | SST | Заказ | 4 недели | Временно недоступно |  | 12.05.2015 | 06.04.2015 |  |  | Пуско-регулирующее оборудование | Реле электронные | Трансформатор тока | CM-CT | 4013614383533 | 143.000 | G | 131.936 | CDM
1SAJ929200R0035 |  | Устройство контроля замыкания на землю CEM11-FBP.35 для кабеля 35 Ø | 1 | ST | 19498,26 | 23007.9468 | SST | Заказ | 4 недели | Временно недоступно |  | 12.05.2015 | 06.04.2015 |  |  | Пуско-регулирующее оборудование | Реле электронные | Трансформатор тока | CM-CT |  | 220.000 | G | 244.900 | CDM
1SAJ929200R0060 |  | Устройство контроля замыкания на землю CEM11-FBP.60 для кабеля 60 Ø | 1 | ST | 20296,52 | 23949.8936 | SST | Заказ | 4 недели | Временно недоступно |  | 12.05.2015 | 06.04.2015 |  |  | Пуско-регулирующее оборудование | Реле электронные | Трансформатор тока | CM-CT |  | 363.000 | G | 595.080 | CDM
1SAJ929200R0120 |  | Устройство контроля замыкания на землю CEM11-FBP.120 для кабеля 120 Ø | 1 | ST | 41725,30 | 49235.854 | SST | Заказ | 4 недели | Временно недоступно |  | 12.05.2015 | 06.04.2015 |  |  | Пуско-регулирующее оборудование | Реле электронные | Трансформатор тока | CM-CT |  | 1034.000 | G | 1516.200 | CDM
1SAJ929400R0002 |  | Модуль интерфейсный USB / FBP | 1 | ST | 38363,74 | 45269.2132 | SST | Заказ | 7 недель |  |  | 12.05.2015 |  |  |  | Пуско-регулирующее оборудование | Мотор-контроллеры | Аксессуары для универсальных мотор-контроллеров | Аксессуары для универсальных мотор-контроллеров | 4013614402418 | 100.000 | G | 0.100 | CDM
1SAJ929500R0185 |  | Трансформатор тока CT4L185R/4 трехфазный | 1 | ST | 19783,24 | 23344.2232 | SST | Заказ | 4 недели | Временно недоступно |  | 12.05.2015 | 06.04.2015 |  |  | Пуско-регулирующее оборудование | Реле электронные | Трансформатор тока | CM-CT |  | 1.760 | KG | 1241.856 | CDM
1SAJ929500R0310 |  | Трансформатор тока CT4L310R/4 трехфазный | 1 | ST | 23711,70 | 27979.806 | SST | Заказ | 4 недели | Временно недоступно |  | 12.05.2015 | 06.04.2015 |  |  | Пуско-регулирующее оборудование | Реле электронные | Трансформатор тока | CM-CT |  | 1.650 | KG | 1241.856 | CDM
1SAJ929501R0500 |  | Трансформатор тока CT5L500R/4 трехфазный | 1 | ST | 32703,94 | 38590.6492 | SST | Заказ | 4 недели | Временно недоступно |  | 12.05.2015 | 06.04.2015 |  |  | Пуско-регулирующее оборудование | Реле электронные | Трансформатор тока | CM-CT |  | 1.870 | KG | 3332.000 | CDM
1SAJ929501R0850 |  | Трансформатор тока CT5L850R/4 трехфазный | 1 | ST | 35302,49 | 41656.9382 | SST | Заказ | 4 недели | Временно недоступно |  | 12.05.2015 | 06.04.2015 |  |  | Пуско-регулирующее оборудование | Реле электронные | Трансформатор тока | CM-CT |  | 2.090 | KG | 3332.000 | CDM
1SAM101923R0002 |  | Переходник MSMN вала 6мм для автоматов типа MS | 1 | ST | 186,92 | 220.5656 | SST | Заказ | 5 недель |  |  | 12.05.2015 |  |  |  | Пуско-регулирующее оборудование | Мотор-автоматы | Мотор-автоматы | Мотор-автоматы | 4013614405334 | 1.700 | G | 1.500 | CDM
1SAM101923R0012 |  | Переходник MSMNO вала 6мм для автоматов типа MS, без маркировки | 1 | ST | 186,92 | 220.5656 | SST | Заказ | 7 недель |  |  | 12.05.2015 |  |  |  | Пуско-регулирующее оборудование | Мотор-автоматы | Мотор-автоматы | Мотор-автоматы |  | 0.002 | KG | 0.005 | CDM
1SAM201901R1001 | SST1SAM201901R1001 | Фронтальные доп.контакты 1НО+1НЗ HKF1-11 для автоматов типа MS116, MS132, MS132-T, MO132 | 10 | ST | 275,79 | 325.4322 | SST | A | 1 неделя |  |  | 12.05.2015 |  |  |  | Пуско-регулирующее оборудование | Мотор-автоматы | Мотор-автоматы | Мотор-автоматы | 4013614320354 | 0.019 | KG | 0.009 | CDM
1SAM201901R1002 |  | Фронтальные доп.контакты 2НО HKF1-20 для автоматов типа MS116, MS132, MS132-T, MO132 | 1 | ST | 275,79 | 325.4322 | SST | Заказ | 7 недель |  |  | 12.05.2015 |  |  |  | Пуско-регулирующее оборудование | Мотор-автоматы | Мотор-автоматы | Мотор-автоматы |  | 0.020 | KG | 0.014 | CDM
1SAM201902R1001 | SST1SAM201902R1001 | Боковые доп.контакты 1НО+1НЗ HK1-11 для автоматов типа MS116, MS132, MS132-T, MO132 | 2 | ST | 306,43 | 361.5874 | SST | A | 1 неделя |  |  | 12.05.2015 |  |  |  | Пуско-регулирующее оборудование | Мотор-автоматы | Мотор-автоматы | Мотор-автоматы | 4013614320361 | 0.036 | KG | 0.062 | CDM
1SAM201902R1002 | SST1SAM201902R1002 | Боковые доп.контакты 2НО HK1-20 для автоматов типа MS116, MS132, MS132-T, MO132 | 2 | ST | 306,43 | 361.5874 | SST | B | 3 недели |  |  | 12.05.2015 |  |  |  | Пуско-регулирующее оборудование | Мотор-автоматы | Мотор-автоматы | Мотор-автоматы | 4013614320378 | 0.088 | KG | 0.062 | CDM
1SAM201902R1003 | SST1SAM201902R1003 | Боковые доп.контакты 2НЗ HK1-02 для автоматов типа MS116, MS132, MS132-T, MO132 | 2 | ST | 306,43 | 361.5874 | SST | C | 5 недель |  |  | 12.05.2015 |  |  |  | Пуско-регулирующее оборудование | Мотор-автоматы | Мотор-автоматы | Мотор-автоматы | 4013614320385 | 0.043 | KG | 0.062 | CDM
1SAM201903R1001 | SST1SAM201903R1001 | Боковые сигнальные контакты 1НО+1НЗ SK1-11 для автоматов типа MS116, MS132, MS132-T, MO132 | 2 | ST | 508,68 | 600.2424 | SST | B | 3 недели |  |  | 12.05.2015 |  |  |  | Пуско-регулирующее оборудование | Мотор-автоматы | Мотор-автоматы | Мотор-автоматы | 4013614320392 | 0.043 | KG | 0.062 | CDM
1SAM201903R1002 | SST1SAM201903R1002 | Боковой сигнальные контакты 2НО SK1-20 для автоматов типа MS116, MS132, MS132-T, MO132 | 2 | ST | 508,68 | 600.2424 | SST | Заказ | 5 недель |  |  | 12.05.2015 |  |  |  | Пуско-регулирующее оборудование | Мотор-автоматы | Мотор-автоматы | Мотор-автоматы | 4013614320408 | 0.043 | KG | 0.062 | CDM
1SAM201903R1003 | SST1SAM201903R1003 | Боковые сигнальные контакты 2НЗ SK1-02 для автоматов типа MS116, MS132, MS132-T, MO132 | 2 | ST | 508,68 | 600.2424 | SST | Заказ | 10 недель |  |  | 12.05.2015 |  |  |  | Пуско-регулирующее оборудование | Мотор-автоматы | Мотор-автоматы | Мотор-автоматы | 4013614320415 | 0.042 | KG | 0.062 | CDM
1SAM201904R1001 | SST1SAM201904R1001 | Расцепитель минимального напряжения UA1-24 24 В для автоматов MS116, MS132, MS132-T, MO132 | 1 | ST | 946,87 | 1117.3066 | SST | Заказ | 5 недель |  |  | 12.05.2015 |  |  |  | Пуско-регулирующее оборудование | Мотор-автоматы | Мотор-автоматы | Мотор-автоматы | 4013614320422 | 0.120 | KG | 0.123 | CDM
1SAM201904R1002 | SST1SAM201904R1002 | Расцепитель минимального напряжения UA1-48 48 В для автоматов MS116, MS132, MS132-T, MO132 | 1 | ST | 953,00 | 1124.54 | SST | Заказ | 5 недель |  |  | 12.05.2015 |  |  |  | Пуско-регулирующее оборудование | Мотор-автоматы | Мотор-автоматы | Мотор-автоматы | 4013614320439 | 0.120 | KG | 0.123 | CDM
1SAM201904R1003 | SST1SAM201904R1003 | Расцепитель минимального напряжения UA1-60 60 В для автоматов MS116, MS132, MS132-T, MO132 | 1 | ST | 953,00 | 1124.54 | SST | Заказ | 5 недель |  |  | 12.05.2015 |  |  |  | Пуско-регулирующее оборудование | Мотор-автоматы | Мотор-автоматы | Мотор-автоматы | 4013614320699 | 0.120 | KG | 0.123 | CDM
1SAM201904R1004 | SST1SAM201904R1004 | Расцепитель минимального напряжения UA1-120 120 В для автоматов MS116, MS132, MS132-T, MO132 | 1 | ST | 953,00 | 1124.54 | SST | Заказ | 5 недель |  |  | 12.05.2015 |  |  |  | Пуско-регулирующее оборудование | Мотор-автоматы | Мотор-автоматы | Мотор-автоматы | 4013614320453 | 0.120 | KG | 0.123 | CDM
1SAM201904R1005 | SST1SAM201904R1005 | Расцепитель минимального напряжения UA1-230 230 В для автоматов MS116, MS132, MS132-T, MO132 | 1 | ST | 946,87 | 1117.3066 | SST | Заказ | 6 недель |  |  | 12.05.2015 |  |  |  | Пуско-регулирующее оборудование | Мотор-автоматы | Мотор-автоматы | Мотор-автоматы | 4013614320460 | 0.120 | KG | 0.123 | CDM
1SAM201904R1006 | SST1SAM201904R1006 | Расцепитель минимального напряжения UA1-400 400 В для автоматов MS116, MS132, MS132-T, MO132 | 1 | ST | 953,00 | 1124.54 | SST | Заказ | 5 недель |  |  | 12.05.2015 |  |  |  | Пуско-регулирующее оборудование | Мотор-автоматы | Мотор-автоматы | Мотор-автоматы | 4013614320477 | 0.120 | KG | 0.123 | CDM
1SAM201904R1007 | SST1SAM201904R1007 | Расцепитель минимального напряжения UA1-415 415 В для автоматов MS116, MS132, MS132-T, MO132 | 1 | ST | 953,00 | 1124.54 | SST | Заказ | 5 недель |  |  | 12.05.2015 |  |  |  | Пуско-регулирующее оборудование | Мотор-автоматы | Мотор-автоматы | Мотор-автоматы | 4013614320484 | 0.120 | KG | 0.123 | CDM
1SAM201906R1102 |  | Шинная разводка 3-фазн. PS1-2-0-65 до 65А для 2-х автоматов типа MS116, MS132, MS132-T, MO132 без доп. контактов | 1 | ST | 396,83 | 468.2594 | SST | C | 5 недель |  |  | 12.05.2015 |  |  |  | Пуско-регулирующее оборудование | Мотор-автоматы | Мотор-автоматы | Мотор-автоматы | 4013614400681 | 0.041 | KG | 0.072 | CDM
1SAM201906R1103 |  | Шинная разводка 3-фазн. PS1-3-0-65 до 65А для 3-х автоматов типа MS116, MS132, MS132-T, MO132 без доп. контактов | 1 | ST | 487,23 | 574.9314 | SST | B | 5 недель |  |  | 12.05.2015 |  |  |  | Пуско-регулирующее оборудование | Мотор-автоматы | Мотор-автоматы | Мотор-автоматы | 4013614400698 | 0.066 | KG | 0.108 | CDM
1SAM201906R1104 |  | Шинная разводка 3-фазн. PS1-4-0-65 до 65А для 4-х автоматов типа MS116, MS132, MS132-T, MO132 без доп. контактов | 1 | ST | 556,17 | 656.2806 | SST | C | 3 недели |  |  | 12.05.2015 |  |  |  | Пуско-регулирующее оборудование | Мотор-автоматы | Мотор-автоматы | Мотор-автоматы | 4013614400704 | 0.092 | KG | 0.144 | CDM
1SAM201906R1105 |  | Шинная разводка 3-фазн. PS1-5-0-65 до 65А для 5-и автоматов типа MS116, MS132, MS132-T, MO132 без доп. контактов | 1 | ST | 640,44 | 755.7192 | SST | C | 5 недель |  |  | 12.05.2015 |  |  |  | Пуско-регулирующее оборудование | Мотор-автоматы | Мотор-автоматы | Мотор-автоматы | 4013614400711 | 0.118 | KG | 0.180 | CDM
1SAM201906R1112 |  | Шинная разводка 3-фазн. PS1-2-1-65 до 65А для 2-х автоматов типа MS116, MS132, MS132-T, MO132 с 1-м доп. контактом | 1 | ST | 409,09 | 482.7262 | SST | B | 5 недель |  |  | 12.05.2015 |  |  |  | Пуско-регулирующее оборудование | Мотор-автоматы | Мотор-автоматы | Мотор-автоматы | 4013614400728 | 0.043 | KG | 0.088 | CDM
1SAM201906R1113 |  | Шинная разводка 3-фазн. PS1-3-1-65 до 65А для 3-х автоматов типа MS116, MS132, MS132-T, MO132 с 1-м доп. контактом | 1 | ST | 514,81 | 607.4758 | SST | C | 5 недель |  |  | 12.05.2015 |  |  |  | Пуско-регулирующее оборудование | Мотор-автоматы | Мотор-автоматы | Мотор-автоматы | 4013614400735 | 0.072 | KG | 0.132 | CDM
1SAM201906R1114 |  | Шинная разводка 3-фазн. PS1-4-1-65 до 65А для 4-х автоматов типа MS116, MS132, MS132-T, MO132 с 1-м доп. контактом | 1 | ST | 573,03 | 676.1754 | SST | C | 3 недели |  |  | 12.05.2015 |  |  |  | Пуско-регулирующее оборудование | Мотор-автоматы | Мотор-автоматы | Мотор-автоматы | 4013614400742 | 0.104 | KG | 0.176 | CDM
1SAM201906R1115 |  | Шинная разводка 3-фазн. PS1-5-1-65 до 65А для 5-и автоматов типа MS116, MS132, MS132-T, MO132 с 1-м доп. контактом | 1 | ST | 657,30 | 775.614 | SST | Заказ | 5 недель |  |  | 12.05.2015 |  |  |  | Пуско-регулирующее оборудование | Мотор-автоматы | Мотор-автоматы | Мотор-автоматы | 4013614400759 | 0.130 | KG | 0.220 | CDM
1SAM201906R1122 |  | Шинная разводка 3-фазн. PS1-2-2-65 до 65А для 2-х автоматов типа MS116, MS132, MS132-T, MO132 с 2-я доп. контактами | 1 | ST | 424,41 | 500.8038 | SST | Заказ | 7 недель |  |  | 12.05.2015 |  |  |  | Пуско-регулирующее оборудование | Мотор-автоматы | Мотор-автоматы | Мотор-автоматы | 4013614400766 | 0.048 | KG | 0.104 | CDM
1SAM201906R1123 |  | Шинная разводка 3-фазн. PS1-3-2-65 до 65А для 3-х автоматов типа MS116, MS132, MS132-T, MO132 с 2-я доп. контактами | 1 | ST | 556,17 | 656.2806 | SST | Заказ | 7 недель |  |  | 12.05.2015 |  |  |  | Пуско-регулирующее оборудование | Мотор-автоматы | Мотор-автоматы | Мотор-автоматы | 4013614400773 | 0.080 | KG | 0.156 | CDM
1SAM201906R1124 |  | Шинная разводка 3-фазн. PS1-4-2-65 до 65А для 4-х автоматов типа MS116, MS132, MS132-T, MO132 с 2-я доп. контактами | 1 | ST | 603,67 | 712.3306 | SST | Заказ | 7 недель |  |  | 12.05.2015 |  |  |  | Пуско-регулирующее оборудование | Мотор-автоматы | Мотор-автоматы | Мотор-автоматы | 4013614400780 | 0.114 | KG | 0.208 | CDM
1SAM201906R1125 |  | Шинная разводка 3-фазн. PS1-5-2-65 до 65А для 5-и автоматов типа MS116, MS132, MS132-T, MO132 с 2-я доп. контактами | 1 | ST | 707,86 | 835.2748 | SST | Заказ | 7 недель |  |  | 12.05.2015 |  |  |  | Пуско-регулирующее оборудование | Мотор-автоматы | Мотор-автоматы | Мотор-автоматы | 4013614400797 | 0.146 | KG | 0.260 | CDM
1SAM201907R1101 |  | Колодка плоская S1-M1-25 для подключения 3-фазного кабеля до 25мм2, 65 А к автоматам типа MS116, MS132, MS132-T, MO132/MS132-T | 1 | ST | 398,36 | 470.0648 | SST | B | 3 недели |  |  | 12.05.2015 |  |  |  | Пуско-регулирующее оборудование | Мотор-автоматы | Мотор-автоматы | Мотор-автоматы | 4013614400803 | 0.040 | KG | 1.500 | CDM
1SAM201907R1102 |  | Колодка высокая S1-M2-25 для подключения 3-фазного кабеля до 25мм2, 65 А к автоматам типа MS116, MS132, MS132-T, MO132/MS132-T | 1 | ST | 450,45 | 531.531 | SST | C | 5 недель |  |  | 12.05.2015 |  |  |  | Пуско-регулирующее оборудование | Мотор-автоматы | Мотор-автоматы | Мотор-автоматы | 4013614400810 | 0.050 | KG | 1.500 | CDM
1SAM201908R1001 | SST1SAM201908R1001 | Изолирующая накладка BS1-3 для шинных раэводок | 1 | ST | 50,56 | 59.6608 | SST | Заказ | 7 недель |  |  | 12.05.2015 |  |  |  | Пуско-регулирующее оборудование | Мотор-автоматы | Мотор-автоматы | Мотор-автоматы | 4013614320866 | 0.004 | KG | 0.071 | CDM
1SAM201909R1021 |  | Держатель вала MSAH1 для MS116/132 | 1 | ST | 424,41 | 500.8038 | SST | Заказ | 6 недель |  |  | 12.05.2015 |  |  |  | Пуско-регулирующее оборудование | Контакторы | Контакторы |  |  | 0.035 | KG | 0.180 | CDM
1SAM201910R1001 | SST1SAM201910R1001 | Дистанционный расцепитель AA1-24 24В для автоматов MS116, MS132, MS132-T, MO132 | 1 | ST | 930,02 | 1097.4236 | SST | Заказ | 5 недель |  |  | 12.05.2015 |  |  |  | Пуско-регулирующее оборудование | Мотор-автоматы | Мотор-автоматы | Мотор-автоматы | 4013614343308 | 0.120 | KG | 0.124 | CDM
1SAM201910R1002 | SST1SAM201910R1002 | Дистанционный расцепитель AA1-110 110В для автоматов MS116, MS132, MS132-T, MO132 | 1 | ST | 874,86 | 1032.3348 | SST | Заказ | 6 недель |  |  | 12.05.2015 |  |  |  | Пуско-регулирующее оборудование | Мотор-автоматы | Мотор-автоматы | Мотор-автоматы | 4013614343322 | 0.120 | KG | 0.124 | CDM
1SAM201910R1003 | SST1SAM201910R1003 | Дистанционный расцепитель AA1-230 230В для автоматов MS116, MS132, MS132-T, MO132 | 1 | ST | 930,02 | 1097.4236 | SST | E | 5 недель |  |  | 12.05.2015 |  |  |  | Пуско-регулирующее оборудование | Мотор-автоматы | Мотор-автоматы | Мотор-автоматы | 4013614343346 | 0.120 | KG | 0.124 | CDM
1SAM201910R1004 | SST1SAM201910R1004 | Дистанционный расцепитель AA1-400 400В для автоматов MS116, MS132, MS132-T, MO132 | 1 | ST | 874,86 | 1032.3348 | SST | Заказ | 5 недель |  |  | 12.05.2015 |  |  |  | Пуско-регулирующее оборудование | Мотор-автоматы | Мотор-автоматы | Мотор-автоматы | 4013614343360 | 0.120 | KG | 0.124 | CDM
1SAM201911R1010 |  | Бокс IB132-G для MS116, MS132, MS132-T, MO132 IP65 с черной ручкой управления | 1 | ST | 994,37 | 1173.3566 | SST | Заказ | 5 недель |  |  | 12.05.2015 |  |  |  | Пуско-регулирующее оборудование | Мотор-автоматы | Мотор-автоматы | Мотор-автоматы | 4013614421617 | 0.370 | KG | 10.000 | CDM
1SAM201911R1011 |  | Бокс IB132-Y для MS116, MS132, MS132-T, MO132 IP65 с желто-красной ручкой управления | 1 | ST | 1066,38 | 1258.3284 | SST | Заказ | 5 недель |  |  | 12.05.2015 |  |  |  | Пуско-регулирующее оборудование | Мотор-автоматы | Мотор-автоматы | Мотор-автоматы | 4013614421624 | 0.370 | KG | 10.000 | CDM
1SAM201912R1010 |  | Монт. комплект DMS132-G для MS116, MS132, MS132-T, MO132 IP65 с черной ручкой управления | 1 | ST | 1277,82 | 1507.8276 | SST | Заказ | 5 недель |  |  | 12.05.2015 |  |  |  | Пуско-регулирующее оборудование | Мотор-автоматы | Мотор-автоматы | Мотор-автоматы | 4013614421648 | 0.170 | KG | 1.500 | CDM
1SAM201912R1011 |  | Монт. комплект DMS132-Y для MS116, MS132, MS132-T, MO132 IP65 с желто-красной ручкой управления | 1 | ST | 1360,56 | 1605.4608 | SST | Заказ | 5 недель |  |  | 12.05.2015 |  |  |  | Пуско-регулирующее оборудование | Мотор-автоматы | Мотор-автоматы | Мотор-автоматы | 4013614421655 | 0.170 | KG | 1.500 | CDM
1SAM201913R1103 |  | Колодка S1-M3-35 для подключения 3-фазного кабеля до 35мм2, 100 А к автоматам типа MS116, MS132, MS132-T, MO132 | 1 | ST | 770,68 | 909.4024 | SST | Заказ | 7 недель |  |  | 12.05.2015 |  |  |  | Пуско-регулирующее оборудование | Мотор-автоматы | Мотор-автоматы | Мотор-автоматы | 4013614400834 | 0.060 | KG | 1.500 | CDM
1SAM201914R1001 |  | Межфазная перемычка PB1-1-32 для подключения кабеля к MS116, MS132, MS132-T, MO132 | 1 | ST | 278,85 | 329.043 | SST | Заказ | 6 недель |  |  | 12.05.2015 |  |  |  | Пуско-регулирующее оборудование | Контакторы | Контакторы |  |  | 0.009 | KG | 0.004 | CDM
1SAM201914R1002 |  | Однофазный терминал S1-PB1-25 для MS116, MS132, MS132-T, MO132 | 1 | ST | 223,70 | 263.966 | SST | Заказ | 6 недель |  |  | 12.05.2015 |  |  |  | Пуско-регулирующее оборудование | Контакторы | Контакторы |  |  | 0.013 | KG | 0.007 | CDM
1SAM201916R1103 |  | Шинная разводка 3-фазн. PS1-3-0-100 до 100А для 3-х автоматов типа MS116, MS132, MS132-T, MO132 без доп. контактов | 1 | ST | 603,67 | 712.3306 | SST | Заказ | 7 недель |  |  | 12.05.2015 |  |  |  | Пуско-регулирующее оборудование | Мотор-автоматы | Мотор-автоматы | Мотор-автоматы | 4013614400612 | 0.101 | KG | 0.108 | CDM
1SAM201916R1104 |  | Шинная разводка 3-фазн. PS1-4-0-100 до 100А для 4-х автоматов типа MS116, MS132, MS132-T, MO132 без доп. контактов | 1 | ST | 715,52 | 844.3136 | SST | Заказ | 7 недель |  |  | 12.05.2015 |  |  |  | Пуско-регулирующее оборудование | Мотор-автоматы | Мотор-автоматы | Мотор-автоматы | 4013614400629 | 0.140 | KG | 0.144 | CDM
1SAM201916R1105 |  | Шинная разводка 3-фазн. PS1-5-0-100 до 100А для 5-и автоматов типа MS116, MS132, MS132-T, MO132 без доп. контактов | 1 | ST | 825,83 | 974.4794 | SST | Заказ | 7 недель |  |  | 12.05.2015 |  |  |  | Пуско-регулирующее оборудование | Мотор-автоматы | Мотор-автоматы | Мотор-автоматы | 4013614400636 | 0.185 | KG | 0.180 | CDM
1SAM201916R1113 |  | Шинная разводка 3-фазн. PS1-3-1-100 до 100А для 3-х автоматов типа MS116, MS132, MS132-T, MO132 с 1-м доп. контактом | 1 | ST | 666,49 | 786.4582 | SST | Заказ | 7 недель |  |  | 12.05.2015 |  |  |  | Пуско-регулирующее оборудование | Мотор-автоматы | Мотор-автоматы | Мотор-автоматы | 4013614400643 | 0.113 | KG | 0.132 | CDM
1SAM201916R1114 |  | Шинная разводка 3-фазн. PS1-4-1-100 до 100А для 4-х автоматов типа MS116, MS132, MS132-T, MO132 с 1-м доп. контактом | 1 | ST | 775,27 | 914.8186 | SST | Заказ | 7 недель |  |  | 12.05.2015 |  |  |  | Пуско-регулирующее оборудование | Мотор-автоматы | Мотор-автоматы | Мотор-автоматы | 4013614400650 | 0.161 | KG | 0.176 | CDM
1SAM201916R1115 |  | Шинная разводка 3-фазн. PS1-5-1-100 до 100А для 5-и автоматов типа MS116, MS132, MS132-T, MO132 с 1-м доп. контактом | 1 | ST | 891,72 | 1052.2296 | SST | Заказ | 7 недель |  |  | 12.05.2015 |  |  |  | Пуско-регулирующее оборудование | Мотор-автоматы | Мотор-автоматы | Мотор-автоматы | 4013614400667 | 0.206 | KG | 0.220 | CDM
1SAM201916R1123 |  | Шинная разводка 3-фазн. PS1-3-2-100 до 100А для 3-х автоматов типа MS116, MS132, MS132-T, MO132 с 2-я доп. контактами | 1 | ST | 793,66 | 936.5188 | SST | Заказ | 7 недель |  |  | 12.05.2015 |  |  |  | Пуско-регулирующее оборудование | Мотор-автоматы | Мотор-автоматы | Мотор-автоматы | 4013614400674 | 0.126 | KG | 0.156 | CDM
1SAM201920R1000 |  | Кольцо для центрирования вала MSH-AR | 1 | ST | 223,70 | 263.966 | SST | Заказ | 7 недель |  |  | 12.05.2015 |  |  |  | Пуско-регулирующее оборудование | Мотор-автоматы | Мотор-автоматы | Мотор-автоматы |  | 0.010 | KG | 0.010 | CDM
1SAM201920R1001 |  | Ручка переключения выносная черная MSHD-LB для автоматов типа MS116 | 1 | ST | 819,71 | 967.2578 | SST | Заказ | 7 недель |  |  | 12.05.2015 |  |  |  | Пуско-регулирующее оборудование | Мотор-автоматы | Мотор-автоматы | Мотор-автоматы |  | 0.065 | KG | 0.065 | CDM
1SAM201920R1002 |  | Ручка переключения выносная желтая MSHD-LY для автоматов типа MS116 | 1 | ST | 819,71 | 967.2578 | SST | Заказ | 7 недель |  |  | 12.05.2015 |  |  |  | Пуско-регулирующее оборудование | Мотор-автоматы | Мотор-автоматы | Мотор-автоматы |  | 0.065 | KG | 0.065 | CDM
1SAM201920R1011 |  | Ручка переключения выносная черная MSHD-LTB для автоматов типа MS132, MS132-T, MO132 | 1 | ST | 819,71 | 967.2578 | SST | Заказ | 7 недель |  |  | 12.05.2015 |  |  |  | Пуско-регулирующее оборудование | Мотор-автоматы | Мотор-автоматы | Мотор-автоматы |  | 0.065 | KG | 1.000 | CDM
1SAM201920R1012 |  | Ручка переключения выносная желтая MSHD-LTY для автоматов типа MS132, MS132-T, MO132 | 1 | ST | 819,71 | 967.2578 | SST | Заказ | 7 недель |  |  | 12.05.2015 |  |  |  | Пуско-регулирующее оборудование | Мотор-автоматы | Мотор-автоматы | Мотор-автоматы |  | 0.065 | KG | 0.065 | CDM
1SAM250000R1001 | SST1SAM250000R1001 | Автоматич.выключ. MS116-0.16 50 кА с регулир. тепловой защитой 0,10A-0,16А Класс тепл. расцепит. 10 | 1 | ST | 1147,59 | 1354.1562 | SST | C | 5 недель |  |  | 12.05.2015 |  |  |  | Пуско-регулирующее оборудование | Мотор-автоматы | Мотор-автоматы | MS116 | 4013614320248 | 0.270 | KG | 0.347 | CDM
1SAM250000R1002 | SST1SAM250000R1002 | Автоматич.выключ. MS116-0.25 50 кА с регулир. тепловой защитой 0,16A-0,25А Класс тепл. расцепит. 10 | 1 | ST | 1147,59 | 1354.1562 | SST | B | 3 недели |  |  | 12.05.2015 |  |  |  | Пуско-регулирующее оборудование | Мотор-автоматы | Мотор-автоматы | MS116 | 4013614320255 | 0.270 | KG | 0.347 | CDM
1SAM250000R1003 | SST1SAM250000R1003 | Автоматич.выключ. MS116-0.4 50 кА с регулир. тепловой защитой 0,25A-0,40А Класс тепл. расцепит. 10 | 1 | ST | 1147,59 | 1354.1562 | SST | B | 1 неделя |  |  | 12.05.2015 |  |  |  | Пуско-регулирующее оборудование | Мотор-автоматы | Мотор-автоматы | MS116 | 4013614320262 | 0.270 | KG | 0.347 | CDM
1SAM250000R1004 | SST1SAM250000R1004 | Автоматич.выключ. MS116-0.63 50 кА с регулир. тепловой защитой 0,40A-0,63А Класс тепл. расцепит. 10 | 1 | ST | 1147,59 | 1354.1562 | SST | A | 1 неделя |  |  | 12.05.2015 |  |  |  | Пуско-регулирующее оборудование | Мотор-автоматы | Мотор-автоматы | MS116 | 4013614320279 | 0.270 | KG | 0.347 | CDM
1SAM250000R1005 | SST1SAM250000R1005 | Автоматич.выключ. MS116-1.0 50 кА с регулир. тепловой защитой 0,63A-1,00А Класс тепл. расцепит. 10 | 1 | ST | 1293,14 | 1525.9052 | SST | A | 1 неделя |  |  | 12.05.2015 |  |  |  | Пуско-регулирующее оборудование | Мотор-автоматы | Мотор-автоматы | MS116 | 4013614320286 | 0.270 | KG | 0.347 | CDM
1SAM250000R1006 | SST1SAM250000R1006 | Автоматич.выключ. MS116-1.6 50 кА с регулир. тепловой защитой 1,0A-1,6А Класс тепл. расцепит. 10 | 1 | ST | 1293,14 | 1525.9052 | SST | A | 1 неделя |  |  | 12.05.2015 |  |  |  | Пуско-регулирующее оборудование | Мотор-автоматы | Мотор-автоматы | MS116 | 4013614320293 | 0.318 | KG | 0.347 | CDM
1SAM250000R1007 | SST1SAM250000R1007 | Автоматич.выключ. MS116-2.5 50 кА с регулир. тепловой защитой 1,6A-2,5А Класс тепл. расцепит. 10 | 1 | ST | 1293,14 | 1525.9052 | SST | A | 1 неделя |  |  | 12.05.2015 |  |  |  | Пуско-регулирующее оборудование | Мотор-автоматы | Мотор-автоматы | MS116 | 4013614320309 | 0.318 | KG | 0.347 | CDM
1SAM250000R1008 | SST1SAM250000R1008 | Автоматич.выключ. MS116-4.0 50 кА с регулир. тепловой защитой 2,5A-4,0А Класс тепл. расцепит. 10 | 1 | ST | 1293,14 | 1525.9052 | SST | A | 1 неделя |  |  | 12.05.2015 |  |  |  | Пуско-регулирующее оборудование | Мотор-автоматы | Мотор-автоматы | MS116 | 4013614320316 | 0.318 | KG | 0.347 | CDM
1SAM250000R1009 | SST1SAM250000R1009 | Автоматич.выключ. MS116-6.3 50 кА с регулир. тепловой защитой 4A-6,3А Класс тепл. расцепит. 10 | 1 | ST | 1293,14 | 1525.9052 | SST | A | 1 неделя |  |  | 12.05.2015 |  |  |  | Пуско-регулирующее оборудование | Мотор-автоматы | Мотор-автоматы | MS116 | 4013614320323 | 0.318 | KG | 0.347 | CDM
1SAM250000R1010 | SST1SAM250000R1010 | Автоматич.выключ. MS116-10.0 50 кА с регулир. тепловой защитой 6,3A-10А Класс тепл. расцепит. 10 | 1 | ST | 1521,43 | 1795.2874 | SST | A | 1 неделя |  |  | 12.05.2015 |  |  |  | Пуско-регулирующее оборудование | Мотор-автоматы | Мотор-автоматы | MS116 | 4013614320330 | 0.318 | KG | 0.347 | CDM
1SAM250000R1011 | SST1SAM250000R1011 | Автоматич.выключ. MS116-16.0 16 кА с регулир. тепловой защитой 10A-16А Класс тепл. расцепит. 10 | 1 | ST | 1521,43 | 1795.2874 | SST | A | 1 неделя |  |  | 12.05.2015 |  |  |  | Пуско-регулирующее оборудование | Мотор-автоматы | Мотор-автоматы | MS116 | 4013614320347 | 0.318 | KG | 0.347 | CDM
1SAM250000R1012 | SST1SAM250000R1012 | Автоматич.выключ. MS116-12.0 25 кА с регулир. тепловой защитой 8A-12А Класс тепл. расцепит. 10 | 1 | ST | 1619,49 | 1910.9982 | SST | A | 1 неделя |  |  | 12.05.2015 |  |  |  | Пуско-регулирующее оборудование | Мотор-автоматы | Мотор-автоматы | MS116 | 4013614348211 | 0.318 | KG | 0.347 | CDM
1SAM250000R1013 |  | Автоматич.выключ. MS116-20 15кА с регулир. тепловой защитой 16A-20А Класс тепл. расцепит. 10 | 1 | ST | 2212,44 | 2610.6792 | SST | B | 3 недели |  |  | 12.05.2015 |  |  |  | Пуско-регулирующее оборудование | Мотор-автоматы | Мотор-автоматы | MS116 | 4013614405655 | 0.310 | KG | 0.350 | CDM
1SAM250000R1014 |  | Автоматич.выключ. MS116-25 15кА с регулир. тепловой защитой 20A-25А Класс тепл. расцепит. 10 | 1 | ST | 2511,21 | 2963.2278 | SST | B | 3 недели |  |  | 12.05.2015 |  |  |  | Пуско-регулирующее оборудование | Мотор-автоматы | Мотор-автоматы | MS116 | 4013614405662 | 0.310 | KG | 0.350 | CDM
1SAM250000R1015 |  | Автоматич.выключ. MS116-32 10кА с регулир. тепловой защитой 25A-32А Класс тепл. расцепит. 10 | 1 | ST | 3145,52 | 3711.7136 | SST | B | 5 недель |  |  | 12.05.2015 |  |  |  | Пуско-регулирующее оборудование | Мотор-автоматы | Мотор-автоматы | MS116 | 4013614405679 | 0.310 | KG | 0.350 | CDM
1SAM301901R1001 |  | Боковые доп.контакты 1НО+1НЗ CK1-11 индикация КЗ для автоматов типа MS132, MS132-T | 1 | ST | 514,81 | 607.4758 | SST | Заказ | 10 недель |  |  | 12.05.2015 |  |  |  | Пуско-регулирующее оборудование | Мотор-автоматы | Мотор-автоматы | Мотор-автоматы |  | 0.035 | KG | 1.000 | CDM
1SAM340000R1001 |  | Автоматич.выключ. для защиты трансф. MS132-0.16T 100кА с регулир. тепловой защитой 0.1A - 0.16А Класс тепл. расцепит. 10А | 1 | ST | 2050,03 | 2419.0354 | SST | Заказ | 6 недель |  |  | 12.05.2015 |  |  |  | Пуско-регулирующее оборудование | Мотор-автоматы | Мотор-автоматы | Мотор-автоматы |  | 0.215 | KG | 0.340 | CDM
1SAM340000R1002 |  | Автоматич.выключ. для защиты трансф. MS132-0.25T 100кА с регулир. тепловой защитой 0.16A-0.25А Класс тепл. расцепит. 10 | 1 | ST | 2050,03 | 2419.0354 | SST | Заказ | 6 недель |  |  | 12.05.2015 |  |  |  | Пуско-регулирующее оборудование | Мотор-автоматы | Мотор-автоматы | Мотор-автоматы |  | 0.215 | KG | 0.340 | CDM
1SAM340000R1003 |  | Автоматич.выключ. для защиты трансф. MS132-0.4T 100кА с регулир. тепловой защитой 0.25A-0.4А Класс тепл. расцепит. 10 | 1 | ST | 2050,03 | 2419.0354 | SST | Заказ | 6 недель |  |  | 12.05.2015 |  |  |  | Пуско-регулирующее оборудование | Мотор-автоматы | Мотор-автоматы | Мотор-автоматы |  | 0.215 | KG | 0.340 | CDM
1SAM340000R1004 |  | Автоматич.выключ. для защиты трансф. MS132-0.63T 100кА с регулир. тепловой защитой 0.4A-0.63А Класс тепл. расцепит. 10 | 1 | ST | 2050,03 | 2419.0354 | SST | Заказ | 6 недель |  |  | 12.05.2015 |  |  |  | Пуско-регулирующее оборудование | Мотор-автоматы | Мотор-автоматы | Мотор-автоматы |  | 0.215 | KG | 0.340 | CDM
1SAM340000R1005 |  | Автоматич.выключ. для защиты трансф. MS132-1.0T 100кА с регулир. тепловой защитой 0.63A-1А Класс тепл. расцепит. 10 | 1 | ST | 2350,33 | 2773.3894 | SST | Заказ | 6 недель |  |  | 12.05.2015 |  |  |  | Пуско-регулирующее оборудование | Мотор-автоматы | Мотор-автоматы | Мотор-автоматы |  | 0.215 | KG | 0.340 | CDM
1SAM340000R1006 |  | Автоматич.выключ. для защиты трансф. MS132-1.6T 100кА с регулир. тепловой защитой 1A-1.6А Класс тепл. расцепит. 10 | 1 | ST | 2350,33 | 2773.3894 | SST | Заказ | 6 недель |  |  | 12.05.2015 |  |  |  | Пуско-регулирующее оборудование | Мотор-автоматы | Мотор-автоматы | Мотор-автоматы |  | 0.265 | KG | 0.340 | CDM
1SAM340000R1007 |  | Автоматич.выключ. для защиты трансф. MS132-2.5T 100кА с регулир. тепловой защитой 1.6A-2.5А Класс тепл. расцепит. 10 | 1 | ST | 2350,33 | 2773.3894 | SST | Заказ | 6 недель |  |  | 12.05.2015 |  |  |  | Пуско-регулирующее оборудование | Мотор-автоматы | Мотор-автоматы | Мотор-автоматы |  | 0.265 | KG | 0.340 | CDM
1SAM340000R1008 |  | Автоматич.выключ. для защиты трансф. MS132-4.0T 100кА с регулир. тепловой защитой 2.5A-4А Класс тепл. расцепит. 10 | 1 | ST | 2350,33 | 2773.3894 | SST | Заказ | 6 недель |  |  | 12.05.2015 |  |  |  | Пуско-регулирующее оборудование | Мотор-автоматы | Мотор-автоматы | Мотор-автоматы |  | 0.265 | KG | 0.340 | CDM
1SAM340000R1009 |  | Автоматич.выключ. для защиты трансф. MS132-6.3T 100кА с регулир. тепловой защитой 4A-6.3А Класс тепл. расцепит. 10 | 1 | ST | 2350,33 | 2773.3894 | SST | Заказ | 6 недель |  |  | 12.05.2015 |  |  |  | Пуско-регулирующее оборудование | Мотор-автоматы | Мотор-автоматы | Мотор-автоматы |  | 0.265 | KG | 0.340 | CDM
1SAM340000R1010 |  | Автоматич.выключ. для защиты трансф. MS132-10T 100кА с регулир. тепловой защитой 6.3A-10А Класс тепл. расцепит. 10 | 1 | ST | 2783,93 | 3285.0374 | SST | Заказ | 6 недель |  |  | 12.05.2015 |  |  |  | Пуско-регулирующее оборудование | Мотор-автоматы | Мотор-автоматы | Мотор-автоматы |  | 0.265 | KG | 0.340 | CDM
1SAM340000R1011 |  | Автоматич.выключ. для защиты трансф. MS132-16T 100кА с регулир. тепловой защитой 10A-16А Класс тепл. расцепит. 10 | 1 | ST | 2783,93 | 3285.0374 | SST | Заказ | 6 недель |  |  | 12.05.2015 |  |  |  | Пуско-регулирующее оборудование | Мотор-автоматы | Мотор-автоматы | Мотор-автоматы |  | 0.310 | KG | 0.370 | CDM
1SAM340000R1012 |  | Автоматич.выключ. для защиты трансф. MS132-12T 100кА с регулир. тепловой защитой 8A-12А Класс тепл. расцепит. 10 | 1 | ST | 2783,93 | 3285.0374 | SST | Заказ | 6 недель |  |  | 12.05.2015 |  |  |  | Пуско-регулирующее оборудование | Мотор-автоматы | Мотор-автоматы | Мотор-автоматы |  | 0.310 | KG | 0.370 | CDM
1SAM340000R1013 |  | Автоматич.выключ. для защиты трансф. MS132-20T 100кА с регулир. тепловой защитой 16A-20А Класс тепл. расцепит. 10 | 1 | ST | 3009,16 | 3550.8088 | SST | Заказ | 6 недель |  |  | 12.05.2015 |  |  |  | Пуско-регулирующее оборудование | Мотор-автоматы | Мотор-автоматы | Мотор-автоматы |  | 0.310 | KG | 0.370 | CDM
1SAM340000R1014 |  | Автоматич.выключ. для защиты трансф. MS132-25T 50кА с регулир. тепловой защитой 20A-25А Класс тепл. расцепит. 10 | 1 | ST | 3404,46 | 4017.2628 | SST | Заказ | 6 недель |  |  | 12.05.2015 |  |  |  | Пуско-регулирующее оборудование | Мотор-автоматы | Мотор-автоматы | Мотор-автоматы |  | 0.310 | KG | 0.370 | CDM
1SAM350000R1001 |  | Автоматич.выключ. MS132-0.16 100кА с регулир. тепловой защитой 0.1A - 0.16А Класс тепл. расцепит. 10А | 1 | ST | 2050,03 | 2419.0354 | SST | Заказ | 5 недель |  |  | 12.05.2015 |  |  |  | Пуско-регулирующее оборудование | Мотор-автоматы | Мотор-автоматы | Мотор-автоматы | 4013614400018 | 0.258 | KG | 0.347 | CDM
1SAM350000R1002 |  | Автоматич.выключ. MS132-0.25 100кА с регулир. тепловой защитой 0.16A-0.25А Класс тепл. расцепит. 10 | 1 | ST | 2050,03 | 2419.0354 | SST | Заказ | 5 недель |  |  | 12.05.2015 |  |  |  | Пуско-регулирующее оборудование | Мотор-автоматы | Мотор-автоматы | Мотор-автоматы | 4013614400025 | 0.258 | KG | 0.347 | CDM
1SAM350000R1003 |  | Автоматич.выключ. MS132-0.4 100кА с регулир. тепловой защитой 0.25A-0.4А Класс тепл. расцепит. 10 | 1 | ST | 2050,03 | 2419.0354 | SST | C | 5 недель |  |  | 12.05.2015 |  |  |  | Пуско-регулирующее оборудование | Мотор-автоматы | Мотор-автоматы | Мотор-автоматы | 4013614400032 | 0.258 | KG | 0.347 | CDM
1SAM350000R1004 |  | Автоматич.выключ. MS132-0.63 100кА с регулир. тепловой защитой 0.4A-0.63А Класс тепл. расцепит. 10 | 1 | ST | 2050,03 | 2419.0354 | SST | C | 5 недель |  |  | 12.05.2015 |  |  |  | Пуско-регулирующее оборудование | Мотор-автоматы | Мотор-автоматы | Мотор-автоматы | 4013614400049 | 0.258 | KG | 0.347 | CDM
1SAM350000R1005 |  | Автоматич.выключ. MS132-1.0 100кА с регулир. тепловой защитой 0.63A-1А Класс тепл. расцепит. 10 | 1 | ST | 2353,40 | 2777.012 | SST | C | 3 недели |  |  | 12.05.2015 |  |  |  | Пуско-регулирующее оборудование | Мотор-автоматы | Мотор-автоматы | Мотор-автоматы | 4013614400056 | 0.258 | KG | 0.347 | CDM
1SAM350000R1006 |  | Автоматич.выключ. MS132-1.6 100кА с регулир. тепловой защитой 1A-1.6А Класс тепл. расцепит. 10 | 1 | ST | 2353,40 | 2777.012 | SST | B | 3 недели |  |  | 12.05.2015 |  |  |  | Пуско-регулирующее оборудование | Мотор-автоматы | Мотор-автоматы | Мотор-автоматы | 4013614400063 | 0.318 | KG | 0.347 | CDM
1SAM350000R1007 |  | Автоматич.выключ. MS132-2.5 100кА с регулир. тепловой защитой 1.6A-2.5А Класс тепл. расцепит. 10 | 1 | ST | 2353,40 | 2777.012 | SST | B | 3 недели |  |  | 12.05.2015 |  |  |  | Пуско-регулирующее оборудование | Мотор-автоматы | Мотор-автоматы | Мотор-автоматы | 4013614400070 | 0.318 | KG | 0.347 | CDM
1SAM350000R1008 |  | Автоматич.выключ. MS132-4.0 100кА с регулир. тепловой защитой 2.5A-4А Класс тепл. расцепит. 10 | 1 | ST | 2353,40 | 2777.012 | SST | B | 3 недели |  |  | 12.05.2015 |  |  |  | Пуско-регулирующее оборудование | Мотор-автоматы | Мотор-автоматы | Мотор-автоматы | 4013614400087 | 0.318 | KG | 0.347 | CDM
1SAM350000R1009 |  | Автоматич.выключ. MS132-6.3 100кА с регулир. тепловой защитой 4A-6.3А Класс тепл. расцепит. 10 | 1 | ST | 2353,40 | 2777.012 | SST | B | 1 неделя |  |  | 12.05.2015 |  |  |  | Пуско-регулирующее оборудование | Мотор-автоматы | Мотор-автоматы | Мотор-автоматы | 4013614400094 | 0.318 | KG | 0.347 | CDM
1SAM350000R1010 |  | Автоматич.выключ. MS132-10 100кА с регулир. тепловой защитой 6.3A-10А Класс тепл. расцепит. 10 | 1 | ST | 2785,47 | 3286.8546 | SST | B | 3 недели |  |  | 12.05.2015 |  |  |  | Пуско-регулирующее оборудование | Мотор-автоматы | Мотор-автоматы | Мотор-автоматы | 4013614400100 | 0.318 | KG | 0.347 | CDM
1SAM350000R1011 |  | Автоматич.выключ. MS132-16 50кА с регулир. тепловой защитой 10A-16А Класс тепл. расцепит. 10 | 1 | ST | 2785,47 | 3286.8546 | SST | A | 1 неделя |  |  | 12.05.2015 |  |  |  | Пуско-регулирующее оборудование | Мотор-автоматы | Мотор-автоматы | Мотор-автоматы | 4013614400117 | 0.372 | KG | 0.347 | CDM
1SAM350000R1012 |  | Автоматич.выключ. MS132-12 50кА с регулир. тепловой защитой 8A-12А Класс тепл. расцепит. 10 | 1 | ST | 2785,47 | 3286.8546 | SST | C | 3 недели |  |  | 12.05.2015 |  |  |  | Пуско-регулирующее оборудование | Мотор-автоматы | Мотор-автоматы | Мотор-автоматы | 4013614400124 | 0.372 | KG | 0.347 | CDM
1SAM350000R1013 |  | Автоматич.выключ. MS132-20 50кА с регулир. тепловой защитой 16A-20А Класс тепл. расцепит. 10 | 1 | ST | 3010,69 | 3552.6142 | SST | B | 1 неделя |  |  | 12.05.2015 |  |  |  | Пуско-регулирующее оборудование | Мотор-автоматы | Мотор-автоматы | Мотор-автоматы | 4013614400131 | 0.372 | KG | 0.347 | CDM
1SAM350000R1014 |  | Автоматич.выключ. MS132-25 50кА с регулир. тепловой защитой 20A-25А Класс тепл. расцепит. 10 | 1 | ST | 3404,46 | 4017.2628 | SST | A | 1 неделя |  |  | 12.05.2015 |  |  |  | Пуско-регулирующее оборудование | Мотор-автоматы | Мотор-автоматы | Мотор-автоматы | 4013614400148 | 0.372 | KG | 0.347 | CDM
1SAM350000R1015 |  | Автоматич.выключ. MS132-32 25кА с регулир. тепловой защитой 25A-32А Класс тепл. расцепит. 10 | 1 | ST | 4290,05 | 5062.259 | SST | A | 1 неделя |  |  | 12.05.2015 |  |  |  | Пуско-регулирующее оборудование | Мотор-автоматы | Мотор-автоматы | Мотор-автоматы | 4013614400155 | 0.372 | KG | 0.347 | CDM
1SAM360000R1001 |  | Автоматич.выключ. MO132-0.16А 100кА магн.расцепитель | 1 | ST | 1955,04 | 2306.9472 | SST | Заказ | 5 недель |  |  | 12.05.2015 |  |  |  | Пуско-регулирующее оборудование | Мотор-автоматы | Мотор-автоматы | Мотор-автоматы | 4013614400162 | 0.220 | KG | 0.350 | CDM
1SAM360000R1002 |  | Автоматич.выключ. MO132-0.25А 100кА магн.расцепитель | 1 | ST | 1955,04 | 2306.9472 | SST | Заказ | 5 недель |  |  | 12.05.2015 |  |  |  | Пуско-регулирующее оборудование | Мотор-автоматы | Мотор-автоматы | Мотор-автоматы | 4013614400179 | 0.220 | KG | 0.350 | CDM
1SAM360000R1003 |  | Автоматич.выключ. MO132-0.4А 100кА магн.расцепитель | 1 | ST | 1955,04 | 2306.9472 | SST | Заказ | 5 недель |  |  | 12.05.2015 |  |  |  | Пуско-регулирующее оборудование | Мотор-автоматы | Мотор-автоматы | Мотор-автоматы | 4013614400186 | 0.220 | KG | 0.350 | CDM
1SAM360000R1004 |  | Автоматич.выключ. MO132-0.63А 100кА магн.расцепитель | 1 | ST | 1955,04 | 2306.9472 | SST | Заказ | 5 недель |  |  | 12.05.2015 |  |  |  | Пуско-регулирующее оборудование | Мотор-автоматы | Мотор-автоматы | Мотор-автоматы | 4013614400193 | 0.220 | KG | 0.350 | CDM
1SAM360000R1005 |  | Автоматич.выключ. MO132-1.0А 100кА магн.расцепитель | 1 | ST | 2238,49 | 2641.4182 | SST | Заказ | 5 недель |  |  | 12.05.2015 |  |  |  | Пуско-регулирующее оборудование | Мотор-автоматы | Мотор-автоматы | Мотор-автоматы | 4013614400209 | 0.220 | KG | 0.350 | CDM
1SAM360000R1006 |  | Автоматич.выключ. MO132-1.6А 100кА магн.расцепитель | 1 | ST | 2238,49 | 2641.4182 | SST | Заказ | 5 недель |  |  | 12.05.2015 |  |  |  | Пуско-регулирующее оборудование | Мотор-автоматы | Мотор-автоматы | Мотор-автоматы | 4013614400216 | 0.270 | KG | 0.350 | CDM
1SAM360000R1007 |  | Автоматич.выключ. MO132-2.5А 100кА магн.расцепитель | 1 | ST | 2238,49 | 2641.4182 | SST | Заказ | 5 недель |  |  | 12.05.2015 |  |  |  | Пуско-регулирующее оборудование | Мотор-автоматы | Мотор-автоматы | Мотор-автоматы | 4013614400223 | 0.270 | KG | 0.350 | CDM
1SAM360000R1008 |  | Автоматич.выключ. MO132-4.0А 50кА магн.расцепитель | 1 | ST | 2238,49 | 2641.4182 | SST | Заказ | 5 недель |  |  | 12.05.2015 |  |  |  | Пуско-регулирующее оборудование | Мотор-автоматы | Мотор-автоматы | Мотор-автоматы | 4013614400230 | 0.270 | KG | 0.350 | CDM
1SAM360000R1009 |  | Автоматич.выключ. MO132-6.3А 50кА магн.расцепитель | 1 | ST | 2238,49 | 2641.4182 | SST | Заказ | 5 недель |  |  | 12.05.2015 |  |  |  | Пуско-регулирующее оборудование | Мотор-автоматы | Мотор-автоматы | Мотор-автоматы | 4013614400247 | 0.270 | KG | 0.350 | CDM
1SAM360000R1010 |  | Автоматич.выключ. MO132-10А 50кА магн.расцепитель | 1 | ST | 2633,78 | 3107.8604 | SST | Заказ | 5 недель |  |  | 12.05.2015 |  |  |  | Пуско-регулирующее оборудование | Мотор-автоматы | Мотор-автоматы | Мотор-автоматы | 4013614400254 | 0.270 | KG | 0.350 | CDM
1SAM360000R1011 |  | Автоматич.выключ. MO132-16А 50кА магн.расцепитель | 1 | ST | 2633,78 | 3107.8604 | SST | Заказ | 5 недель |  |  | 12.05.2015 |  |  |  | Пуско-регулирующее оборудование | Мотор-автоматы | Мотор-автоматы | Мотор-автоматы | 4013614400261 | 0.310 | KG | 0.350 | CDM
1SAM360000R1012 |  | Автоматич.выключ. MO132-12А 50кА магн.расцепитель | 1 | ST | 2633,78 | 3107.8604 | SST | Заказ | 5 недель |  |  | 12.05.2015 |  |  |  | Пуско-регулирующее оборудование | Мотор-автоматы | Мотор-автоматы | Мотор-автоматы | 4013614400278 | 0.310 | KG | 0.350 | CDM
1SAM360000R1013 |  | Автоматич.выключ. MO132-20А 50кА магн.расцепитель | 1 | ST | 2878,93 | 3397.1374 | SST | Заказ | 5 недель |  |  | 12.05.2015 |  |  |  | Пуско-регулирующее оборудование | Мотор-автоматы | Мотор-автоматы | Мотор-автоматы | 4013614400285 | 0.310 | KG | 0.350 | CDM
1SAM360000R1014 |  | Автоматич.выключ. MO132-25А 50кА магн.расцепитель | 1 | ST | 3234,39 | 3816.5802 | SST | Заказ | 5 недель |  |  | 12.05.2015 |  |  |  | Пуско-регулирующее оборудование | Мотор-автоматы | Мотор-автоматы | Мотор-автоматы | 4013614400292 | 0.310 | KG | 0.350 | CDM
1SAM360000R1015 |  | Автоматич.выключ. MO132-32А 50кА магн.расцепитель | 1 | ST | 4138,36 | 4883.2648 | SST | Заказ | 5 недель |  |  | 12.05.2015 |  |  |  | Пуско-регулирующее оборудование | Мотор-автоматы | Мотор-автоматы | Мотор-автоматы | 4013614400308 | 0.310 | KG | 0.350 | CDM
1SAM401901R1001 | SST1SAM401901R1001 | Фронтальный блок-контакт HK4-11 для автоматов типа MS450-495 | 10 | ST | 542,38 | 640.0084 | SST | C | 3 недели |  |  | 12.05.2015 |  |  |  | Пуско-регулирующее оборудование | Мотор-автоматы | Мотор-автоматы | Мотор-автоматы | 4013614265846 | 0.018 | KG | 0.027 | CDM
1SAM401901R1002 | SST1SAM401901R1002 | Фронтальный перекидной контакт HK4-W для автоматов типа MS450-495 | 10 | ST | 456,58 | 538.7644 | SST | Заказ | 8 недель |  |  | 12.05.2015 |  |  |  | Пуско-регулирующее оборудование | Мотор-автоматы | Мотор-автоматы | Мотор-автоматы | 4013614265853 | 0.018 | KG | 0.027 | CDM
1SAM401902R1001 | SST1SAM401902R1001 | Боковой блок-контакт HKS4-11 для автоматов типа MS450-495 | 2 | ST | 620,52 | 732.2136 | SST | B | 3 недели |  |  | 12.05.2015 |  |  |  | Пуско-регулирующее оборудование | Мотор-автоматы | Мотор-автоматы | Мотор-автоматы | 4013614265860 | 0.048 | KG | 0.056 | CDM
1SAM401902R1002 | SST1SAM401902R1002 | Боковой блок-контакт HKS4-20 для автоматов типа MS450-495 | 2 | ST | 620,52 | 732.2136 | SST | C | 5 недель |  |  | 12.05.2015 |  |  |  | Пуско-регулирующее оборудование | Мотор-автоматы | Мотор-автоматы | Мотор-автоматы | 4013614265877 | 0.048 | KG | 0.056 | CDM
1SAM401902R1003 | SST1SAM401902R1003 | Боковой блок-контакт HKS4-02 для автоматов типа MS450-495 | 2 | ST | 620,52 | 732.2136 | SST | Заказ | 8 недель |  |  | 12.05.2015 |  |  |  | Пуско-регулирующее оборудование | Мотор-автоматы | Мотор-автоматы | Мотор-автоматы | 4013614265884 | 0.048 | KG | 0.056 | CDM
1SAM401904R1001 | SST1SAM401904R1001 | Боковой сигнальный контакт SK4-11 для автоматов типа MS450-490 | 1 | ST | 1130,73 | 1334.2614 | SST | C | 5 недель |  |  | 12.05.2015 |  |  |  | Пуско-регулирующее оборудование | Мотор-автоматы | Мотор-автоматы | Мотор-автоматы | 4013614265921 | 0.084 | KG | 0.111 | CDM
1SAM401905R1001 | SST1SAM401905R1001 | Расцепитель минимального напряжения UA4 Umin 110В AC для автоматов типа MS450/490 | 1 | ST | 1663,93 | 1963.4374 | SST | Заказ | 8 недель |  |  | 12.05.2015 |  |  |  | Пуско-регулирующее оборудование | Мотор-автоматы | Мотор-автоматы | Мотор-автоматы | 4013614265938 | 0.144 | KG | 0.111 | CDM
1SAM401905R1002 | SST1SAM401905R1002 | Расцепитель минимального напряжения UA4 Umin 230В AC для автоматов типа MS450/490 | 1 | ST | 1729,81 | 2041.1758 | SST | Заказ | 8 недель |  |  | 12.05.2015 |  |  |  | Пуско-регулирующее оборудование | Мотор-автоматы | Мотор-автоматы | Мотор-автоматы | 4013614265945 | 0.144 | KG | 0.111 | CDM
1SAM401905R1003 | SST1SAM401905R1003 | Расцепитель минимального напряжения UA4 Umin 400В AC для автоматов типа MS450/490 | 1 | ST | 1663,93 | 1963.4374 | SST | Заказ | 8 недель |  |  | 12.05.2015 |  |  |  | Пуско-регулирующее оборудование | Мотор-автоматы | Мотор-автоматы | Мотор-автоматы | 4013614265952 | 0.144 | KG | 0.111 | CDM
1SAM401905R1004 | SST1SAM401905R1004 | Расцепитель минимального напряжения UA4 Umin 24В AC для автоматов типа MS450/490 | 1 | ST | 1663,93 | 1963.4374 | SST | Заказ | 8 недель |  |  | 12.05.2015 |  |  |  | Пуско-регулирующее оборудование | Мотор-автоматы | Мотор-автоматы | Мотор-автоматы | 4013614325892 | 0.144 | KG | 0.111 | CDM
1SAM401906R1001 | SST1SAM401906R1001 | Расцепитель минимального напряжения UA4-HK Umin 230В AC c доп.контактом для автоматов типа MS450/490 | 1 | ST | 2397,83 | 2829.4394 | SST | Заказ | 8 недель |  |  | 12.05.2015 |  |  |  | Пуско-регулирующее оборудование | Мотор-автоматы | Мотор-автоматы | Мотор-автоматы | 4013614265969 | 0.144 | KG | 0.111 | CDM
1SAM401906R1002 | SST1SAM401906R1002 | Расцепитель минимального напряжения UA4-HK Umin 400В AC c доп.контактом для автоматов типа MS450/490 | 1 | ST | 2434,60 | 2872.828 | SST | Заказ | 8 недель |  |  | 12.05.2015 |  |  |  | Пуско-регулирующее оборудование | Мотор-автоматы | Мотор-автоматы | Мотор-автоматы | 4013614265976 | 0.144 | KG | 0.111 | CDM
1SAM401907R1001 | SST1SAM401907R1001 | Дистанционный расцепитель AA4-24 24В для автоматов типа MS450-MS495 | 1 | ST | 1729,81 | 2041.1758 | SST | Заказ | 8 недель |  |  | 12.05.2015 |  |  |  | Пуско-регулирующее оборудование | Мотор-автоматы | Мотор-автоматы | Мотор-автоматы | 4013614265983 | 0.132 | KG | 0.111 | CDM
1SAM401907R1002 | SST1SAM401907R1002 | Дистанционный расцепитель AA4-110 110В для автоматов типа MS450-MS495 | 1 | ST | 1729,81 | 2041.1758 | SST | Заказ | 8 недель |  |  | 12.05.2015 |  |  |  | Пуско-регулирующее оборудование | Мотор-автоматы | Мотор-автоматы | Мотор-автоматы | 4013614265990 | 0.132 | KG | 0.111 | CDM
1SAM401907R1003 | SST1SAM401907R1003 | Дистанционный расцепитель AA4-230 230В для автоматов типа MS450-MS495 | 1 | ST | 1729,81 | 2041.1758 | SST | Заказ | 8 недель |  |  | 12.05.2015 |  |  |  | Пуско-регулирующее оборудование | Мотор-автоматы | Мотор-автоматы | Мотор-автоматы | 4013614266003 | 0.132 | KG | 0.111 | CDM
1SAM401907R1004 | SST1SAM401907R1004 | Дистанционный расцепитель AA4-400 400В для автоматов типа MS450-MS495 | 1 | ST | 1541,35 | 1818.793 | SST | Заказ | 8 недель |  |  | 12.05.2015 |  |  |  | Пуско-регулирующее оборудование | Мотор-автоматы | Мотор-автоматы | Мотор-автоматы | 4013614266010 | 0.132 | KG | 0.111 | CDM
1SAM401911R1001 |  | Шинная разводка 3-фазн. PS4-2-0 до 108А для 2-х автоматов типа MS450, MS495, MS497, MO450, MO495, MO496 без доп. контактов | 1 | ST | 913,17 | 1077.5406 | SST | Заказ | 4 недели |  |  | 12.05.2015 |  |  |  | Пуско-регулирующее оборудование | Мотор-автоматы | Мотор-автоматы | Мотор-автоматы |  | 0.134 | KG | 0.044 | CDM
1SAM401911R1002 |  | Шинная разводка 3-фазн. PS4-3-0 до 108А для 3-х автоматов типа MS450, MS495, MS497, MO450, MO495, MO496 без доп. контактов | 1 | ST | 1142,99 | 1348.7282 | SST | Заказ | 4 недели |  |  | 12.05.2015 |  |  |  | Пуско-регулирующее оборудование | Мотор-автоматы | Мотор-автоматы | Мотор-автоматы |  | 0.206 | KG | 0.088 | CDM
1SAM401911R1003 |  | Шинная разводка 3-фазн. PS4-4-0 до 108А для 4-х автоматов типа MS450, MS495, MS497, MO450, MO495, MO496 без доп. контактов | 1 | ST | 1378,94 | 1627.1492 | SST | Заказ | 4 недели |  |  | 12.05.2015 |  |  |  | Пуско-регулирующее оборудование | Мотор-автоматы | Мотор-автоматы | Мотор-автоматы |  | 0.280 | KG | 0.132 | CDM
1SAM401911R1004 |  | Шинная разводка 3-фазн. PS4-2-2 до 108А для 2-х автоматов типа MS450, MS495, MS497, MO450, MO495, MO496 с 2-я доп. контактами | 1 | ST | 1051,06 | 1240.2508 | SST | Заказ | 4 недели |  |  | 12.05.2015 |  |  |  | Пуско-регулирующее оборудование | Мотор-автоматы | Мотор-автоматы | Мотор-автоматы |  | 0.148 | KG | 0.056 | CDM
1SAM401911R1005 |  | Шинная разводка 3-фазн. PS4-3-2 до 108А для 3-х автоматов типа MS450, MS495, MS497, MO450, MO495, MO496 с 2-я доп. контактами | 1 | ST | 1306,93 | 1542.1774 | SST | Заказ | 4 недели |  |  | 12.05.2015 |  |  |  | Пуско-регулирующее оборудование | Мотор-автоматы | Мотор-автоматы | Мотор-автоматы |  | 0.250 | KG | 0.112 | CDM
1SAM401911R1006 |  | Шинная разводка 3-фазн. PS4-4-2 до 108А для 4-х автоматов типа MS450, MS495, MS497, MO450, MO495, MO496 с 2-я доп. контактами | 1 | ST | 1582,72 | 1867.6096 | SST | Заказ | 6 недель |  |  | 12.05.2015 |  |  |  | Пуско-регулирующее оборудование | Мотор-автоматы | Мотор-автоматы | Мотор-автоматы |  | 0.362 | KG | 0.168 | CDM
1SAM450000R1005 | SST1SAM450000R1005 | Автоматич.выключ. MS450-40 50 кА с регулир. тепловой защитой 28А…40А Класс тепл. расцепит. 10 | 1 | ST | 8322,69 | 9820.7742 | SST | A | 1 неделя |  |  | 12.05.2015 |  |  |  | Пуско-регулирующее оборудование | Мотор-автоматы | Мотор-автоматы | MS225 | 4013614265174 | 1.212 | KG | 1.148 | CDM
1SAM450000R1006 | SST1SAM450000R1006 | Автоматич.выключ. MS450-45 50 кА с регулир. тепловой защитой 36А…45А Класс тепл. расцепит. 10 | 1 | ST | 10472,31 | 12357.3258 | SST | B | 3 недели |  |  | 12.05.2015 |  |  |  | Пуско-регулирующее оборудование | Мотор-автоматы | Мотор-автоматы | MS225 | 4013614265181 | 1.212 | KG | 1.148 | CDM
1SAM450000R1007 | SST1SAM450000R1007 | Автоматич.выключ. MS450-50 50 кА с регулир. тепловой защитой 40А…50А Класс тепл. расцепит. 10 | 1 | ST | 9133,20 | 10777.176 | SST | B | 3 недели |  |  | 12.05.2015 |  |  |  | Пуско-регулирующее оборудование | Мотор-автоматы | Мотор-автоматы | MS225 | 4013614265198 | 1.212 | KG | 1.148 | CDM
1SAM460000R1005 | SST1SAM460000R1005 | Автоматич.выключ. MO450-40 магн.расцепитель | 1 | ST | 10104,59 | 11923.4162 | SST | Заказ | 7 недель |  |  | 12.05.2015 |  |  |  | Пуско-регулирующее оборудование | Мотор-автоматы | Мотор-автоматы | MO325 | 4013614265402 | 1.212 | KG | 1.148 | CDM
1SAM460000R1006 | SST1SAM460000R1006 | Автоматич.выключ. MO450-45 магн.расцепитель | 1 | ST | 10686,81 | 12610.4358 | SST | Заказ | 7 недель |  |  | 12.05.2015 |  |  |  | Пуско-регулирующее оборудование | Мотор-автоматы | Мотор-автоматы | MO325 | 4013614265419 | 1.212 | KG | 1.148 | CDM
1SAM460000R1007 | SST1SAM460000R1007 | Автоматич.выключ. MO450-50 магн.расцепитель | 1 | ST | 10990,18 | 12968.4124 | SST | Заказ | 7 недель |  |  | 12.05.2015 |  |  |  | Пуско-регулирующее оборудование | Мотор-автоматы | Мотор-автоматы | MO325 | 4013614265426 | 1.212 | KG | 1.148 | CDM
1SAM470000R1001 | SST1SAM470000R1001 | Автоматич.выключ. MS451-16 магн.расцепитель | 1 | ST | 9522,37 | 11236.3966 | SST | Заказ | 8 недель |  |  | 12.05.2015 |  |  |  | Пуско-регулирующее оборудование | Мотор-автоматы | Мотор-автоматы | MS451 | 4013614265204 | 1.248 | KG | 1.148 | CDM
1SAM470000R1002 | SST1SAM470000R1002 | Автоматич.выключ. MS451-20 магн.расцепитель | 1 | ST | 9522,37 | 11236.3966 | SST | Заказ | 7 недель |  |  | 12.05.2015 |  |  |  | Пуско-регулирующее оборудование | Мотор-автоматы | Мотор-автоматы | MS451 | 4013614265211 | 1.248 | KG | 1.148 | CDM
1SAM470000R1003 | SST1SAM470000R1003 | Автоматич.выключ. MS451-25 магн.расцепитель | 1 | ST | 10276,19 | 12125.9042 | SST | Заказ | 7 недель |  |  | 12.05.2015 |  |  |  | Пуско-регулирующее оборудование | Мотор-автоматы | Мотор-автоматы | MS451 | 4013614265228 | 1.248 | KG | 1.148 | CDM
1SAM470000R1004 | SST1SAM470000R1004 | Автоматич.выключ. MS451-32 магн.расцепитель | 1 | ST | 11030,02 | 13015.4236 | SST | Заказ | 7 недель |  |  | 12.05.2015 |  |  |  | Пуско-регулирующее оборудование | Мотор-автоматы | Мотор-автоматы | MS451 | 4013614265235 | 1.248 | KG | 1.148 | CDM
1SAM470000R1005 | SST1SAM470000R1005 | Автоматич.выключ. MS451-40 магн.расцепитель | 1 | ST | 12330,82 | 14550.3676 | SST | Заказ | 7 недель |  |  | 12.05.2015 |  |  |  | Пуско-регулирующее оборудование | Мотор-автоматы | Мотор-автоматы | MS451 | 4013614265242 | 1.248 | KG | 1.148 | CDM
1SAM470000R1006 | SST1SAM470000R1006 | Автоматич.выключ. MS451-45 магн.расцепитель | 1 | ST | 13153,59 | 15521.2362 | SST | Заказ | 7 недель |  |  | 12.05.2015 |  |  |  | Пуско-регулирующее оборудование | Мотор-автоматы | Мотор-автоматы | MS451 | 4013614265259 | 1.248 | KG | 1.148 | CDM
1SAM470000R1007 | SST1SAM470000R1007 | Автоматич.выключ. MS451-50 магн.расцепитель | 1 | ST | 13564,21 | 16005.7678 | SST | Заказ | 7 недель |  |  | 12.05.2015 |  |  |  | Пуско-регулирующее оборудование | Мотор-автоматы | Мотор-автоматы | MS451 | 4013614265266 | 1.236 | KG | 1.148 | CDM
1SAM501903R1001 |  | Адаптер PSR105-MS495 | 1 | ST | 1044,93 | 1233.0174 | SST | Заказ | 8 недель |  |  | 12.05.2015 |  |  |  | Пуско-регулирующее оборудование | Аппараты управления электродвигателями | Аппараты управления электродвигателями |  | 4013614402319 | 0.088 | KG | 0.380 | CDM
1SAM550000R1005 | SST1SAM550000R1005 | Автоматич.выключ. MS495-40 50 кА с регулир. тепловой защитой 28А…40А Класс тепл. расцепит. 10 | 1 | ST | 11635,22 | 13729.5596 | SST | Заказ | 5 недель |  |  | 12.05.2015 |  |  |  | Пуско-регулирующее оборудование | Мотор-автоматы | Мотор-автоматы | MS495 | 4013614265433 | 2.538 | KG | 2.010 | CDM
1SAM550000R1006 | SST1SAM550000R1006 | Автоматич.выключ. MS495-50 50 кА с регулир. тепловой защитой 40А…50А Класс тепл. расцепит. 10 | 1 | ST | 11635,22 | 13729.5596 | SST | D | 5 недель |  |  | 12.05.2015 |  |  |  | Пуско-регулирующее оборудование | Мотор-автоматы | Мотор-автоматы | MS495 | 4013614265440 | 2.538 | KG | 2.010 | CDM
1SAM550000R1007 | SST1SAM550000R1007 | Автоматич.выключ. MS495-63 50 кА с регулир. тепловой защитой 45А…62А Класс тепл. расцепит. 10 | 1 | ST | 9785,90 | 11547.362 | SST | B | 1 неделя |  |  | 12.05.2015 |  |  |  | Пуско-регулирующее оборудование | Мотор-автоматы | Мотор-автоматы | MS495 | 4013614265457 | 2.538 | KG | 2.010 | CDM
1SAM550000R1008 | SST1SAM550000R1008 | Автоматич.выключ. MS495-75 50 кА с регулир. тепловой защитой 57А…75А Класс тепл. расцепит. 10 | 1 | ST | 12346,14 | 14568.4452 | SST | B | 3 недели |  |  | 12.05.2015 |  |  |  | Пуско-регулирующее оборудование | Мотор-автоматы | Мотор-автоматы | MS495 | 4013614265464 | 2.538 | KG | 2.010 | CDM
1SAM550000R1009 | SST1SAM550000R1009 | Автоматич.выключ. MS495-90 50 кА с регулир. тепловой защитой 70А…90А Класс тепл. расцепит. 10 | 1 | ST | 13191,89 | 15566.4302 | SST | B | 3 недели |  |  | 12.05.2015 |  |  |  | Пуско-регулирующее оборудование | Мотор-автоматы | Мотор-автоматы | MS495 | 4013614265471 | 2.538 | KG | 2.010 | CDM
1SAM550000R1010 | SST1SAM550000R1010 | Автоматич.выключ. MS495-100 50 кА с регулир. тепловой защитой 80А…100А Класс тепл. расцепит. 10 | 1 | ST | 14290,45 | 16862.731 | SST | B | 3 недели |  |  | 12.05.2015 |  |  |  | Пуско-регулирующее оборудование | Мотор-автоматы | Мотор-автоматы | MS495 | 4013614265488 | 2.538 | KG | 2.010 | CDM
1SAM560000R1005 | SST1SAM560000R1005 | Автоматич.выключ. MO495-40 50кА магн.расцепитель | 1 | ST | 11920,20 | 14065.836 | SST | Заказ | 7 недель |  |  | 12.05.2015 |  |  |  | Пуско-регулирующее оборудование | Мотор-автоматы | Мотор-автоматы | MO495 | 4013614265679 | 2.640 | KG | 2.010 | CDM
1SAM560000R1006 | SST1SAM560000R1006 | Автоматич.выключ. MO495-50 50кА магн.расцепитель | 1 | ST | 12058,10 | 14228.558 | SST | Заказ | 7 недель |  |  | 12.05.2015 |  |  |  | Пуско-регулирующее оборудование | Мотор-автоматы | Мотор-автоматы | MO495 | 4013614265686 | 2.640 | KG | 2.010 | CDM
1SAM560000R1007 | SST1SAM560000R1007 | Автоматич.выключ. MO495-63 50кА магн.расцепитель | 1 | ST | 12058,10 | 14228.558 | SST | Заказ | 7 недель |  |  | 12.05.2015 |  |  |  | Пуско-регулирующее оборудование | Мотор-автоматы | Мотор-автоматы | MO495 | 4013614265693 | 2.640 | KG | 2.010 | CDM
1SAM560000R1008 | SST1SAM560000R1008 | Автоматич.выключ. MO495-75 50кА магн.расцепитель | 1 | ST | 12742,97 | 15036.7046 | SST | Заказ | 7 недель |  |  | 12.05.2015 |  |  |  | Пуско-регулирующее оборудование | Мотор-автоматы | Мотор-автоматы | MO495 | 4013614265709 | 2.640 | KG | 2.010 | CDM
1SAM560000R1009 | SST1SAM560000R1009 | Автоматич.выключ. MO495-90 50кА магн.расцепитель | 1 | ST | 13633,16 | 16087.1288 | SST | Заказ | 7 недель |  |  | 12.05.2015 |  |  |  | Пуско-регулирующее оборудование | Мотор-автоматы | Мотор-автоматы | MO495 | 4013614265716 | 2.640 | KG | 2.010 | CDM
1SAM560000R1010 | SST1SAM560000R1010 | Автоматич.выключ. MO495-100 50кА магн.расцепитель | 1 | ST | 14866,54 | 17542.5172 | SST | Заказ | 7 недель |  |  | 12.05.2015 |  |  |  | Пуско-регулирующее оборудование | Мотор-автоматы | Мотор-автоматы | MO495 | 4013614265723 | 2.640 | KG | 2.010 | CDM
1SAM570000R1005 | SST1SAM570000R1005 | Автоматич.выключ. MS496-40 50кА магн.расцепитель | 1 | ST | 20553,92 | 24253.6256 | SST | Заказ | 7 недель |  |  | 12.05.2015 |  |  |  | Пуско-регулирующее оборудование | Мотор-автоматы | Мотор-автоматы | MS495 | 4013614265518 | 2.628 | KG | 2.010 | CDM
1SAM570000R1006 | SST1SAM570000R1006 | Автоматич.выключ. MS496-50 50кА магн.расцепитель | 1 | ST | 20553,92 | 24253.6256 | SST | Заказ | 7 недель |  |  | 12.05.2015 |  |  |  | Пуско-регулирующее оборудование | Мотор-автоматы | Мотор-автоматы | MS495 | 4013614265525 | 2.628 | KG | 2.010 | CDM
1SAM570000R1007 | SST1SAM570000R1007 | Автоматич.выключ. MS496-63 50кА магн.расцепитель | 1 | ST | 20354,74 | 24018.5932 | SST | Заказ | 7 недель |  |  | 12.05.2015 |  |  |  | Пуско-регулирующее оборудование | Мотор-автоматы | Мотор-автоматы | MS495 | 4013614265532 | 2.628 | KG | 2.010 | CDM
1SAM570000R1008 | SST1SAM570000R1008 | Автоматич.выключ. MS496-75 50кА магн.расцепитель | 1 | ST | 21785,78 | 25707.2204 | SST | Заказ | 7 недель |  |  | 12.05.2015 |  |  |  | Пуско-регулирующее оборудование | Мотор-автоматы | Мотор-автоматы | MS495 | 4013614265549 | 2.628 | KG | 2.010 | CDM
1SAM570000R1009 | SST1SAM570000R1009 | Автоматич.выключ. MS496-90 50кА магн.расцепитель | 1 | ST | 22608,55 | 26678.089 | SST | Заказ | 7 недель |  |  | 12.05.2015 |  |  |  | Пуско-регулирующее оборудование | Мотор-автоматы | Мотор-автоматы | MS495 | 4013614265556 | 2.628 | KG | 2.010 | CDM
1SAM570000R1010 | SST1SAM570000R1010 | Автоматич.выключ. MS496-100 50кА магн.расцепитель | 1 | ST | 23429,78 | 27647.1404 | SST | Заказ | 7 недель |  |  | 12.05.2015 |  |  |  | Пуско-регулирующее оборудование | Мотор-автоматы | Мотор-автоматы | MS495 | 4013614265563 | 2.628 | KG | 2.010 | CDM
1SAM580000R1004 | SST1SAM580000R1004 | Автоматич.выключ. MS497-32 50кА магн.расцепитель | 1 | ST | 15209,75 | 17947.505 | SST | Заказ | 7 недель |  |  | 12.05.2015 |  |  |  | Пуско-регулирующее оборудование | Мотор-автоматы | Мотор-автоматы | MS495 | 4013614265600 | 2.538 | KG | 2.010 | CDM
1SAM580000R1005 | SST1SAM580000R1005 | Автоматич.выключ. MS497-40 50кА магн.расцепитель | 1 | ST | 18566,71 | 21908.7178 | SST | Заказ | 7 недель |  |  | 12.05.2015 |  |  |  | Пуско-регулирующее оборудование | Мотор-автоматы | Мотор-автоматы | MS495 | 4013614265617 | 2.538 | KG | 2.010 | CDM
1SAM580000R1006 | SST1SAM580000R1006 | Автоматич.выключ. MS497-50 50кА магн.расцепитель | 1 | ST | 18566,71 | 21908.7178 | SST | Заказ | 7 недель |  |  | 12.05.2015 |  |  |  | Пуско-регулирующее оборудование | Мотор-автоматы | Мотор-автоматы | MS495 | 4013614265624 | 2.538 | KG | 2.010 | CDM
1SAM580000R1007 | SST1SAM580000R1007 | Автоматич.выключ. MS497-63 50кА магн.расцепитель | 1 | ST | 18908,38 | 22311.8884 | SST | Заказ | 7 недель |  |  | 12.05.2015 |  |  |  | Пуско-регулирующее оборудование | Мотор-автоматы | Мотор-автоматы | MS495 | 4013614265631 | 2.538 | KG | 2.010 | CDM
1SAM580000R1008 | SST1SAM580000R1008 | Автоматич.выключ. MS497-75 50кА магн.расцепитель | 1 | ST | 19731,15 | 23282.757 | SST | Заказ | 7 недель |  |  | 12.05.2015 |  |  |  | Пуско-регулирующее оборудование | Мотор-автоматы | Мотор-автоматы | MS495 | 4013614265648 | 2.640 | KG | 2.010 | CDM
1SAM580000R1009 | SST1SAM580000R1009 | Автоматич.выключ. MS497-90 50кА магн.расцепитель | 1 | ST | 20210,72 | 23848.6496 | SST | Заказ | 7 недель |  |  | 12.05.2015 |  |  |  | Пуско-регулирующее оборудование | Мотор-автоматы | Мотор-автоматы | MS495 | 4013614265655 | 2.640 | KG | 2.010 | CDM
1SAM580000R1010 | SST1SAM580000R1010 | Автоматич.выключ. MS497-100 50кА магн.расцепитель | 1 | ST | 21306,21 | 25141.3278 | SST | Заказ | 7 недель |  |  | 12.05.2015 |  |  |  | Пуско-регулирующее оборудование | Мотор-автоматы | Мотор-автоматы | MS495 | 4013614265662 | 2.640 | KG | 2.010 | CDM
1SAM590000R1004 | SST1SAM590000R1004 | Автоматич.выключ. MO496-32 50кА магн.расцепитель | 1 | ST | 14866,54 | 17542.5172 | SST | Заказ | 7 недель |  |  | 12.05.2015 |  |  |  | Пуско-регулирующее оборудование | Мотор-автоматы | Мотор-автоматы | MS495 | 4013614265778 | 2.628 | KG | 2.010 | CDM
1SAM590000R1005 | SST1SAM590000R1005 | Автоматич.выключ. MO496-40 50кА магн.расцепитель | 1 | ST | 18156,09 | 21424.1862 | SST | Заказ | 7 недель |  |  | 12.05.2015 |  |  |  | Пуско-регулирующее оборудование | Мотор-автоматы | Мотор-автоматы | MS495 | 4013614265785 | 2.628 | KG | 2.010 | CDM
1SAM590000R1006 | SST1SAM590000R1006 | Автоматич.выключ. MO496-50 50кА магн.расцепитель | 1 | ST | 18156,09 | 21424.1862 | SST | Заказ | 7 недель |  |  | 12.05.2015 |  |  |  | Пуско-регулирующее оборудование | Мотор-автоматы | Мотор-автоматы | MS495 | 4013614265792 | 2.628 | KG | 2.010 | CDM
1SAM590000R1007 | SST1SAM590000R1007 | Автоматич.выключ. MO496-63 50кА магн.расцепитель | 1 | ST | 18496,23 | 21825.5514 | SST | Заказ | 7 недель |  |  | 12.05.2015 |  |  |  | Пуско-регулирующее оборудование | Мотор-автоматы | Мотор-автоматы | MS495 | 4013614265808 | 2.628 | KG | 2.010 | CDM
1SAM590000R1008 | SST1SAM590000R1008 | Автоматич.выключ. MO496-75 50кА магн.расцепитель | 1 | ST | 19182,64 | 22635.5152 | SST | Заказ | 7 недель |  |  | 12.05.2015 |  |  |  | Пуско-регулирующее оборудование | Мотор-автоматы | Мотор-автоматы | MS495 | 4013614265815 | 2.628 | KG | 2.010 | CDM
1SAM590000R1009 | SST1SAM590000R1009 | Автоматич.выключ. MO496-90 50кА магн.расцепитель | 1 | ST | 19867,51 | 23443.6618 | SST | Заказ | 7 недель |  |  | 12.05.2015 |  |  |  | Пуско-регулирующее оборудование | Мотор-автоматы | Мотор-автоматы | MS495 | 4013614265822 | 2.628 | KG | 2.010 | CDM
1SAM590000R1010 | SST1SAM590000R1010 | Автоматич.выключ. MO496-100 50кА магн.расцепитель | 1 | ST | 20690,28 | 24414.5304 | SST | Заказ | 7 недель |  |  | 12.05.2015 |  |  |  | Пуско-регулирующее оборудование | Мотор-автоматы | Мотор-автоматы | MS495 | 4013614265839 | 2.628 | KG | 2.010 | CDM
1SAR470020R0004 | SST1SAR470020R0004 | Реле контроля изоляции С558.01 (10-200кОм), Uпит= 90-132 В AC | 1 | ST | 0,00 | 0 | SST | Заказ | 6 недель | Снятие с заменой | 1SVR630660R0100 | 12.05.2015 | 23.12.2011 |  |  | Пуско-регулирующее оборудование | Реле электронные | Реле контроля изоляции | Реле контроля изоляции | 4013614320996 | 0.342 | KG | 0.421 | CDM
1SAR470020R0005 | SST1SAR470020R0005 | Реле контроля изоляции С558.01 (10-200кОм), Uпит= 230 В AC | 1 | ST | 0,00 | 0 | SST | Заказ | 6 недель | Снятие с заменой | 1SVR630660R0100 | 12.05.2015 | 23.12.2011 |  |  | Пуско-регулирующее оборудование | Реле электронные | Реле контроля изоляции | Реле контроля изоляции | 4013614321009 | 0.352 | KG | 0.421 | CDM
1SAR471020R0004 | SST1SAR471020R0004 | Реле контроля изоляции С558.02 (1-20кОм, 10-200кОм), Uпит= 90-132В AC | 1 | ST | 0,00 | 0 | SST | Заказ | 6 недель | Продажи прекращены |  | 12.05.2015 | 18.01.2012 |  |  | Пуско-регулирующее оборудование | Реле электронные | Реле контроля изоляции | Реле контроля изоляции | 4013614321023 | 0.415 | KG | 0.511 | CDM
1SAR471020R0005 | SST1SAR471020R0005 | Реле контроля изоляции С558.02 (1-20кОм, 10-200кОм), Uпит= 230В AC | 1 | ST | 0,00 | 0 | SST | Заказ | 6 недель | Продажи прекращены |  | 12.05.2015 | 18.01.2012 |  |  | Пуско-регулирующее оборудование | Реле электронные | Реле контроля изоляции | Реле контроля изоляции | 4013614321016 | 0.439 | KG | 0.511 | CDM
1SAR472020R0004 | SST1SAR472020R0004 | Реле контроля изоляции С558.03 (2-50кОм, 20-500кОм), Uпит= 90-132В AC | 1 | ST | 0,00 | 0 | SST | Заказ | 6 недель | Продажи прекращены |  | 12.05.2015 | 18.01.2012 |  |  | Пуско-регулирующее оборудование | Реле электронные | Реле контроля изоляции | Реле контроля изоляции | 4013614321047 | 0.400 | KG | 0.511 | CDM
1SAR472020R0005 | SST1SAR472020R0005 | Реле контроля изоляции С558.03 (2-50кОм, 20-500кОм), Uпит= 230В AC | 1 | ST | 0,00 | 0 | SST | Заказ | 6 недель | Продажи прекращены |  | 12.05.2015 | 18.01.2012 |  |  | Пуско-регулирующее оборудование | Реле электронные | Реле контроля изоляции | Реле контроля изоляции | 4013614321030 | 0.400 | KG | 0.511 | CDM
1SAR477000R0100 | SST1SAR477000R0100 | Выносной прибор для измерения сопротивления С558.10 | 1 | ST | 0,00 | 0 | SST | Заказ | 6 недель | Продажи прекращены |  | 12.05.2015 | 18.01.2012 |  |  | Пуско-регулирующее оборудование | Реле электронные | Реле контроля изоляции | Реле контроля изоляции | 4013614325786 | 0.234 | KG | 0.343 | CDM
1SAR501020R0001 | SST1SAR501020R0001 | Реле блокировки C571 | 1 | ST | 0,00 | 0 | SST | Заказ | 5 недель | Продажи прекращены |  | 12.05.2015 | 18.06.2014 |  |  | Пуско-регулирующее оборудование | Реле электронные | Реле безопасности | Реле безопасности | 4013614267147 | 0.288 | KG | 0.334 | CDM
1SAR501020R0003 | SST1SAR501020R0003 | Реле блокировки C571 | 1 | ST | 0,00 | 0 | SST | Заказ | 5 недель | Продажи прекращены |  | 12.05.2015 | 18.06.2014 |  |  | Пуско-регулирующее оборудование | Реле электронные | Реле безопасности | Реле безопасности | 4013614338946 | 0.288 | KG | 0.334 | CDM
1SAR501020R0004 | SST1SAR501020R0004 | Реле блокировки C571 | 1 | ST | 0,00 | 0 | SST | Заказ | 5 недель | Продажи прекращены |  | 12.05.2015 | 18.06.2014 |  |  | Пуско-регулирующее оборудование | Реле электронные | Реле безопасности | Реле безопасности | 4013614338953 | 0.329 | KG | 0.334 | CDM
1SAR501020R0005 | SST1SAR501020R0005 | Реле блокировки C571 | 1 | ST | 0,00 | 0 | SST | Заказ | 5 недель | Продажи прекращены |  | 12.05.2015 | 18.06.2014 |  |  | Пуско-регулирующее оборудование | Реле электронные | Реле безопасности | Реле безопасности | 4013614338960 | 0.326 | KG | 0.334 | CDM
1SAR501031R0001 | SST1SAR501031R0001 | Реле блокировки C573 | 1 | ST | 0,00 | 0 | SST | Заказ | 20 недель | Продажи прекращены |  | 12.05.2015 | 18.12.2014 |  |  | Пуско-регулирующее оборудование | Реле электронные | Реле безопасности | Реле безопасности | 4013614267116 | 0.283 | KG | 0.334 | CDM
1SAR501032R0002 | SST1SAR501032R0002 | Реле блокировки C572 | 1 | ST | 0,00 | 0 | SST | Заказ | 5 недель | Продажи прекращены |  | 12.05.2015 | 18.06.2014 |  |  | Пуско-регулирующее оборудование | Реле электронные | Реле безопасности | Реле безопасности | 4013614267161 | 0.460 | KG | 0.763 | CDM
1SAR501032R0003 | SST1SAR501032R0003 | Реле блокировки C572 | 1 | ST | 0,00 | 0 | SST | Заказ | 5 недель | Продажи прекращены |  | 12.05.2015 | 18.06.2014 |  |  | Пуско-регулирующее оборудование | Реле электронные | Реле безопасности | Реле безопасности | 4013614267178 | 0.467 | KG | 0.763 | CDM
1SAR501032R0004 | SST1SAR501032R0004 | Реле блокировки C572 | 1 | ST | 0,00 | 0 | SST | Заказ | 5 недель | Продажи прекращены |  | 12.05.2015 | 18.06.2014 |  |  | Пуско-регулирующее оборудование | Реле электронные | Реле безопасности | Реле безопасности | 4013614267185 | 0.582 | KG | 0.763 | CDM
1SAR501032R0005 | SST1SAR501032R0005 | Реле блокировки C572 | 1 | ST | 0,00 | 0 | SST | Заказ | 5 недель | Продажи прекращены |  | 12.05.2015 | 18.06.2014 |  |  | Пуско-регулирующее оборудование | Реле электронные | Реле безопасности | Реле безопасности | 4013614267192 | 0.586 | KG | 0.763 | CDM
1SAR501120R0001 | SST1SAR501120R0001 | Реле блокировки C576 | 1 | ST | 0,00 | 0 | SST | Заказ | 5 недель | Продажи прекращены |  | 12.05.2015 | 18.06.2014 |  |  | Пуско-регулирующее оборудование | Реле электронные | Реле безопасности | Реле безопасности | 4013614267123 | 0.286 | KG | 0.334 | CDM
1SAR501220R0001 | SST1SAR501220R0001 | Реле блокировки C577 | 1 | ST | 0,00 | 0 | SST | Заказ | 5 недель | Продажи прекращены |  | 12.05.2015 | 18.06.2014 |  |  | Пуско-регулирующее оборудование | Реле электронные | Реле безопасности | Реле безопасности | 4013614267130 | 0.283 | KG | 0.334 | CDM
1SAR501331R0001 |  | Реле блокировки C581 | 1 | ST | 0,00 | 0 | SST | Заказ | 5 недель | Продажи прекращены |  | 12.05.2015 | 18.06.2014 |  |  | Пуско-регулирующее оборудование | Реле электронные | Реле безопасности | Реле безопасности | 4013614404849 | 0.400 | KG | 0.200 | CDM
1SAR502040R0001 |  | Реле блокировки C579 | 1 | ST | 0,00 | 0 | SST | Заказ | 7 недель | Продажи прекращены |  | 12.05.2015 | 18.06.2014 |  |  | Пуско-регулирующее оборудование | Реле электронные | Реле безопасности | Реле безопасности |  | 0.280 | KG | 0.300 | CDM
1SAR502040R0004 | SST1SAR502040R0004 | Реле блокировки C579-A | 1 | ST | 0,00 | 0 | SST | Заказ | 5 недель | Продажи прекращены |  | 12.05.2015 | 18.06.2014 |  |  | Пуско-регулирующее оборудование | Реле электронные | Реле безопасности | Реле безопасности | 4013614350603 | 0.331 | KG | 0.334 | CDM
1SAR502040R0005 | SST1SAR502040R0005 | Реле блокировки C579-A | 1 | ST | 0,00 | 0 | SST | Заказ | 5 недель | Продажи прекращены |  | 12.05.2015 | 18.06.2014 |  |  | Пуско-регулирующее оборудование | Реле электронные | Реле безопасности | Реле безопасности | 4013614350610 | 0.336 | KG | 0.334 | CDM
1SAR503041R0003 | SST1SAR503041R0003 | Реле блокировки C574 | 1 | ST | 28957,81 | 34170.2158 | SST | Заказ | 7 недель | Продажа остатков |  | 12.05.2015 | 06.03.2015 |  |  | Пуско-регулирующее оборудование | Реле электронные | Реле безопасности | Реле безопасности | 4013614267215 | 0.558 | KG | 0.763 | CDM
1SAR503041R0005 | SST1SAR503041R0005 | Реле блокировки C574 | 1 | ST | 28957,81 | 34170.2158 | SST | Заказ | 20 недель | Продажа остатков |  | 12.05.2015 | 06.03.2015 |  |  | Пуско-регулирующее оборудование | Реле электронные | Реле безопасности | Реле безопасности | 4013614267239 | 0.742 | KG | 0.763 | CDM
1SAR503141R0002 | SST1SAR503141R0002 | Реле блокировки C574 | 1 | ST | 28957,81 | 34170.2158 | SST | Заказ | 20 недель | Продажа остатков |  | 12.05.2015 | 06.03.2015 |  |  | Пуско-регулирующее оборудование | Реле электронные | Реле безопасности | Реле безопасности | 4013614321863 | 0.562 | KG | 0.763 | CDM
1SAR503141R0003 | SST1SAR503141R0003 | Реле блокировки C574 | 1 | ST | 28957,81 | 34170.2158 | SST | Заказ | 7 недель | Продажа остатков |  | 12.05.2015 | 06.03.2015 |  |  | Пуско-регулирующее оборудование | Реле электронные | Реле безопасности | Реле безопасности | 4013614321887 | 0.558 | KG | 0.763 | CDM
1SAR503141R0005 | SST1SAR503141R0005 | Реле блокировки C574 | 1 | ST | 28957,81 | 34170.2158 | SST | Заказ | 20 недель | Продажа остатков |  | 12.05.2015 | 06.03.2015 |  |  | Пуско-регулирующее оборудование | Реле электронные | Реле безопасности | Реле безопасности | 4013614321894 | 0.744 | KG | 0.763 | CDM
1SAR504022R0002 | SST1SAR504022R0002 | Реле блокировки C575 | 1 | ST | 0,00 | 0 | SST | Заказ | 5 недель | Продажи прекращены |  | 12.05.2015 | 18.06.2014 |  |  | Пуско-регулирующее оборудование | Реле электронные | Реле безопасности | Реле безопасности | 4013614267246 | 0.562 | KG | 0.763 | CDM
1SAR504022R0003 | SST1SAR504022R0003 | Реле блокировки C575 | 1 | ST | 0,00 | 0 | SST | Заказ | 5 недель | Продажи прекращены |  | 12.05.2015 | 18.06.2014 |  |  | Пуско-регулирующее оборудование | Реле электронные | Реле безопасности | Реле безопасности | 4013614267260 | 0.466 | KG | 0.763 | CDM
1SAR504022R0004 | SST1SAR504022R0004 | Реле блокировки C575 | 1 | ST | 0,00 | 0 | SST | Заказ | 5 недель | Продажи прекращены |  | 12.05.2015 | 18.06.2014 |  |  | Пуско-регулирующее оборудование | Реле электронные | Реле безопасности | Реле безопасности | 4013614267277 | 0.574 | KG | 0.763 | CDM
1SAR504022R0005 | SST1SAR504022R0005 | Реле блокировки C575 | 1 | ST | 0,00 | 0 | SST | Заказ | 5 недель | Продажи прекращены |  | 12.05.2015 | 18.06.2014 |  |  | Пуско-регулирующее оборудование | Реле электронные | Реле безопасности | Реле безопасности | 4013614267284 | 0.580 | KG | 0.763 | CDM
1SAR510120R0003 | SST1SAR510120R0003 | Реле блокировки C6700 | 1 | ST | 8190,92 | 9665.2856 | SST | Заказ | 7 недель | Продажа остатков |  | 12.05.2015 | 06.03.2015 |  |  | Пуско-регулирующее оборудование | Реле электронные | Реле безопасности | Реле безопасности | 4013614338113 | 0.196 | KG | 0.252 | CDM
1SAR511320R0003 | SST1SAR511320R0003 | Реле блокировки C6701 | 1 | ST | 12493,23 | 14742.0114 | SST | Заказ | 20 недель | Продажа остатков |  | 12.05.2015 | 06.03.2015 |  |  | Пуско-регулирующее оборудование | Реле электронные | Реле безопасности | Реле безопасности | 4013614338120 | 0.184 | KG | 0.252 | CDM
1SAR533141R0002 | SST1SAR533141R0002 | Реле блокировки C574, Autostart | 1 | ST | 0,00 | 0 | SST | Заказ | 9 недель | Продажи прекращены |  | 12.05.2015 | 18.06.2014 |  |  | Пуско-регулирующее оборудование | Реле электронные | Реле безопасности | Реле безопасности | 4013614321948 | 0.552 | KG | 0.763 | CDM
1SAR533141R0003 | SST1SAR533141R0003 | Реле блокировки C574, Autostart | 1 | ST | 0,00 | 0 | SST | Заказ | 5 недель | Продажи прекращены |  | 12.05.2015 | 18.06.2014 |  |  | Пуско-регулирующее оборудование | Реле электронные | Реле безопасности | Реле безопасности | 4013614321979 | 0.743 | KG | 0.763 | CDM
1SAR533141R0004 | SST1SAR533141R0004 | Реле блокировки C574, Autostart | 1 | ST | 0,00 | 0 | SST | Заказ | 9 недель | Продажи прекращены |  | 12.05.2015 | 18.06.2014 |  |  | Пуско-регулирующее оборудование | Реле электронные | Реле безопасности | Реле безопасности | 4013614321955 | 0.739 | KG | 0.763 | CDM
1SAR533141R0005 | SST1SAR533141R0005 | Реле блокировки C574, Autostart | 1 | ST | 0,00 | 0 | SST | Заказ | 20 недель | Продажи прекращены |  | 12.05.2015 | 18.06.2014 |  |  | Пуско-регулирующее оборудование | Реле электронные | Реле безопасности | Реле безопасности | 4013614321962 | 0.743 | KG | 0.763 | CDM
1SAR533241R0002 | SST1SAR533241R0002 | Реле блокировки C574 | 1 | ST | 0,00 | 0 | SST | Заказ | 5 недель | Продажи прекращены |  | 12.05.2015 | 08.07.2014 |  |  | Пуско-регулирующее оборудование | Реле электронные | Реле безопасности | Реле безопасности | 4013614321900 | 0.557 | KG | 0.763 | CDM
1SAR533241R0003 | SST1SAR533241R0003 | Реле блокировки C574 | 1 | ST | 0,00 | 0 | SST | Заказ | 5 недель | Продажи прекращены |  | 12.05.2015 | 18.06.2014 |  |  | Пуско-регулирующее оборудование | Реле электронные | Реле безопасности | Реле безопасности | 4013614321931 | 0.557 | KG | 0.763 | CDM
1SAR533241R0004 | SST1SAR533241R0004 | Реле блокировки C574 | 1 | ST | 0,00 | 0 | SST | Заказ | 5 недель | Продажи прекращены |  | 12.05.2015 | 18.06.2014 |  |  | Пуско-регулирующее оборудование | Реле электронные | Реле безопасности | Реле безопасности | 4013614321917 | 0.726 | KG | 0.763 | CDM
1SAR533241R0005 | SST1SAR533241R0005 | Реле блокировки C574 | 1 | ST | 0,00 | 0 | SST | Заказ | 5 недель | Продажи прекращены |  | 12.05.2015 | 18.06.2014 |  |  | Пуско-регулирующее оборудование | Реле электронные | Реле безопасности | Реле безопасности | 4013614321924 | 0.726 | KG | 0.763 | CDM
1SAR543320R0003 | SST1SAR543320R0003 | Реле блокировки C6702 | 1 | ST | 14644,38 | 17280.3684 | SST | Заказ | 20 недель | Продажа остатков |  | 12.05.2015 | 06.03.2015 |  |  | Пуско-регулирующее оборудование | Реле электронные | Реле безопасности | Реле безопасности | 4013614338137 | 0.184 | KG | 0.252 | CDM
1SAR700001R0005 | SST1SAR700001R0005 | Реле контроля температуры С510.01-24 (-50 +50C) с верхним порого м, питание 24 В AC/DC, 2контакта | 1 | ST | 0,00 | 0 | SST | Заказ | 9 недель | Снятие с заменой | 1SVR630740R9100 | 12.05.2015 | 23.04.2012 |  |  | Пуско-регулирующее оборудование | Реле электронные | Реле контроля температуры | Реле контроля температуры | 4013614337802 | 0.158 | KG | 0.252 | CDM
1SAR700001R0006 | SST1SAR700001R0006 | Реле контроля температуры С510.01-K (-50 +50C) с верхним порогом , питание 110/230 В AC, 2контакта | 1 | ST | 0,00 | 0 | SST | Заказ | 6 недель | Снятие с заменой | 1SVR630740R0100 | 12.05.2015 | 23.04.2012 |  |  | Пуско-регулирующее оборудование | Реле электронные | Реле контроля температуры | Реле контроля температуры | 4013614337833 | 0.211 | KG | 0.252 | CDM
1SAR700002R0005 | SST1SAR700002R0005 | Реле контроля температуры С510.02-24 (0 +100C) с верхним порогом , питание 24 В AC/DC, 2контакта | 1 | ST | 0,00 | 0 | SST | Заказ | 6 недель | Снятие с заменой | 1SVR630740R9200 | 12.05.2015 | 23.04.2012 |  |  | Пуско-регулирующее оборудование | Реле электронные | Реле контроля температуры | Реле контроля температуры | 4013614337819 | 0.158 | KG | 0.252 | CDM
1SAR700002R0006 | SST1SAR700002R0006 | Реле контроля температуры С510.02-K (0 +100) с верхним порогом,п итание 110/230 В AC, 2контакта | 1 | ST | 0,00 | 0 | SST | Заказ | 2 недели | Снятие с заменой | 1SVR630740R0200 | 12.05.2015 | 23.04.2012 |  |  | Пуско-регулирующее оборудование | Реле электронные | Реле контроля температуры | Реле контроля температуры | 4013614337840 | 0.209 | KG | 0.252 | CDM
1SAR700003R0005 | SST1SAR700003R0005 | Реле контроля температуры С510.03-24 (0 +200C) с верхним порогом , питание 24 В AC/DC, 2контакта | 1 | ST | 0,00 | 0 | SST | Заказ | 6 недель | Снятие с заменой | 1SVR630740R9300 | 12.05.2015 | 23.04.2012 |  |  | Пуско-регулирующее оборудование | Реле электронные | Реле контроля температуры | Реле контроля температуры | 4013614337826 | 0.158 | KG | 0.252 | CDM
1SAR700003R0006 | SST1SAR700003R0006 | Реле контроля температуры С510.03-K (0 +200C) с верхним порогом, питание 110/230 В AC, 2контакта | 1 | ST | 0,00 | 0 | SST | Заказ | 6 недель | Снятие с заменой | 1SVR630740R0300 | 12.05.2015 | 23.04.2012 |  |  | Пуско-регулирующее оборудование | Реле электронные | Реле контроля температуры | Реле контроля температуры | 4013614337857 | 0.208 | KG | 0.252 | CDM
1SAR700004R0005 | SST1SAR700004R0005 | Реле контроля температуры С510.11-24 (-50 +50C) с нижним порогом , питание 24 В AC/DC, 2контакта | 1 | ST | 0,00 | 0 | SST | Заказ | 9 недель | Снятие с заменой | 1SVR630740R9100 | 12.05.2015 | 23.04.2012 |  |  | Пуско-регулирующее оборудование | Реле электронные | Реле контроля температуры | Реле контроля температуры | 4013614337864 | 0.157 | KG | 0.252 | CDM
1SAR700004R0006 | SST1SAR700004R0006 | Реле контроля температуры С510.11-K (-50 +50C) с нижним порогом, питание 110/230 В AC, 2контакта | 1 | ST | 0,00 | 0 | SST | Заказ | 6 недель | Снятие с заменой | 1SVR630740R0100 | 12.05.2015 | 23.04.2012 |  |  | Пуско-регулирующее оборудование | Реле электронные | Реле контроля температуры | Реле контроля температуры | 4013614337895 | 0.210 | KG | 0.252 | CDM
1SAR700005R0005 | SST1SAR700005R0005 | Реле контроля температуры С510.12-24 (0 +100C) с нижним порогом, питание 24 В AC/DC, 2контакта | 1 | ST | 0,00 | 0 | SST | Заказ | 9 недель | Снятие с заменой | 1SVR630740R9200 | 12.05.2015 | 23.04.2012 |  |  | Пуско-регулирующее оборудование | Реле электронные | Реле контроля температуры | Реле контроля температуры | 4013614337871 | 0.160 | KG | 0.252 | CDM
1SAR700005R0006 | SST1SAR700005R0006 | Реле контроля температуры С510.12-K (0 +100) с нижним порогом, п итание 110/230 В AC, 2контакта | 1 | ST | 0,00 | 0 | SST | Заказ | 9 недель | Снятие с заменой | 1SVR630740R0200 | 12.05.2015 | 23.04.2012 |  |  | Пуско-регулирующее оборудование | Реле электронные | Реле контроля температуры | Реле контроля температуры | 4013614337901 | 0.224 | KG | 0.252 | CDM
1SAR700006R0005 | SST1SAR700006R0005 | Реле контроля температуры С510.13-24 (0 +200C) с нижним порогом, питание 24 В AC/DC, 2контакта | 1 | ST | 0,00 | 0 | SST | Заказ | 9 недель | Снятие с заменой | 1SVR630740R9300 | 12.05.2015 | 23.04.2012 |  |  | Пуско-регулирующее оборудование | Реле электронные | Реле контроля температуры | Реле контроля температуры | 4013614337888 | 0.158 | KG | 0.252 | CDM
1SAR700006R0006 | SST1SAR700006R0006 | Реле контроля температуры С510.13-K (0 +200C) с нижним порогом,п итание 110/230 В AC, 2контакта | 1 | ST | 0,00 | 0 | SST | Заказ | 9 недель | Снятие с заменой | 1SVR630740R0300 | 12.05.2015 | 23.04.2012 |  |  | Пуско-регулирующее оборудование | Реле электронные | Реле контроля температуры | Реле контроля температуры | 4013614337918 | 0.224 | KG | 0.252 | CDM
1SAR700011R0005 | SST1SAR700011R0005 | Реле контроля температуры С511.01-24 (-50 +50C) с верхним порого м, на 2 температуры, питание 24 В AC/DC, 2контакта | 1 | ST | 0,00 | 0 | SST | Заказ | 9 недель | Снятие с заменой | 1SVR630740R9100 | 12.05.2015 | 23.04.2012 |  |  | Пуско-регулирующее оборудование | Реле электронные | Реле контроля температуры | Реле контроля температуры | 4013614337925 | 0.185 | KG | 0.252 | CDM
1SAR700011R0010 | SST1SAR700011R0010 | Реле контроля температуры С511.01-W (-50 +50C) с верхним порогом , на 2 температуры, питание 24-240 В AC/DC, 2контакта | 1 | ST | 0,00 | 0 | SST | Заказ | 6 недель | Снятие с заменой | 1SVR630740R0100 | 12.05.2015 | 23.04.2012 |  |  | Пуско-регулирующее оборудование | Реле электронные | Реле контроля температуры | Реле контроля температуры | 4013614337956 | 0.197 | KG | 0.252 | CDM
1SAR700012R0005 | SST1SAR700012R0005 | Реле контроля температуры С511.02-24 (0 +100C) с верхним порогом , на 2 температуры, питание 24 В AC/DC, 2контакта | 1 | ST | 0,00 | 0 | SST | Заказ | 6 недель | Снятие с заменой | 1SVR630740R9200 | 12.05.2015 | 23.04.2012 |  |  | Пуско-регулирующее оборудование | Реле электронные | Реле контроля температуры | Реле контроля температуры | 4013614337932 | 0.185 | KG | 0.252 | CDM
1SAR700012R0010 | SST1SAR700012R0010 | Реле контроля температуры С511.02-W (0 +100) с верхним порогом,н а 2 температуры, питание 24-240 В AC/DC, 2контакта | 1 | ST | 0,00 | 0 | SST | Заказ | 6 недель | Снятие с заменой | 1SVR630740R0200 | 12.05.2015 | 23.04.2012 |  |  | Пуско-регулирующее оборудование | Реле электронные | Реле контроля температуры | Реле контроля температуры | 4013614337963 | 0.196 | KG | 0.252 | CDM
1SAR700013R0005 | SST1SAR700013R0005 | Реле контроля температуры С511.03-24 (0 +200C) с верхним порогом , на 2 температуры, питание 24 В AC/DC, 2контакта | 1 | ST | 0,00 | 0 | SST | Заказ | 9 недель | Снятие с заменой | 1SVR630740R9300 | 12.05.2015 | 23.04.2012 |  |  | Пуско-регулирующее оборудование | Реле электронные | Реле контроля температуры | Реле контроля температуры | 4013614337949 | 0.188 | KG | 0.252 | CDM
1SAR700013R0010 | SST1SAR700013R0010 | Реле контроля температуры С511.03-W (0 +200C) с верхним порогом, на 2 температуры, питание 24-240 В AC/DC, 2контакта | 1 | ST | 0,00 | 0 | SST | Заказ | 6 недель | Снятие с заменой | 1SVR630740R0300 | 12.05.2015 | 23.04.2012 |  |  | Пуско-регулирующее оборудование | Реле электронные | Реле контроля температуры | Реле контроля температуры | 4013614337970 | 0.196 | KG | 0.252 | CDM
1SAR700014R0005 | SST1SAR700014R0005 | Реле контроля температуры С511.11-24 (-50 +50C) с нижним порогом , на 2 температуры, питание 24 В AC/DC, 2контакта | 1 | ST | 0,00 | 0 | SST | Заказ | 9 недель | Снятие с заменой | 1SVR630740R9100 | 12.05.2015 | 23.04.2012 |  |  | Пуско-регулирующее оборудование | Реле электронные | Реле контроля температуры | Реле контроля температуры | 4013614337987 | 0.187 | KG | 0.252 | CDM
1SAR700014R0010 | SST1SAR700014R0010 | Реле контроля температуры С511.11-W (-50 +50C) нижний предел, 2 порог. знач-я, питание 24-240В AC/DC, 1 н.о. 1 п.к. | 1 | ST | 0,00 | 0 | SST | Заказ | 9 недель | Снятие с заменой | 1SVR630740R0100 | 12.05.2015 | 23.04.2012 |  |  | Пуско-регулирующее оборудование | Реле электронные | Реле контроля температуры | Реле контроля температуры | 4013614338014 | 0.197 | KG | 0.252 | CDM
1SAR700015R0005 | SST1SAR700015R0005 | Реле контроля температуры С511.12-24 (0 +100C) с нижним порогом, на 2 температуры, питание 24 В AC/DC, 2контакта | 1 | ST | 0,00 | 0 | SST | Заказ | 9 недель | Снятие с заменой | 1SVR630740R9200 | 12.05.2015 | 23.04.2012 |  |  | Пуско-регулирующее оборудование | Реле электронные | Реле контроля температуры | Реле контроля температуры | 4013614337994 | 0.182 | KG | 0.252 | CDM
1SAR700015R0010 | SST1SAR700015R0010 | Реле контроля температуры C511.12-W (0 +100C) нижний предел, 2 порог. знач-я, питание 24-240В AC/DC, 1 н.о. 1 п.к. | 1 | ST | 0,00 | 0 | SST | Заказ | 9 недель | Снятие с заменой | 1SVR630740R0200 | 12.05.2015 | 23.04.2012 |  |  | Пуско-регулирующее оборудование | Реле электронные | Реле контроля температуры | Реле контроля температуры | 4013614338021 | 0.193 | KG | 0.252 | CDM
1SAR700016R0005 | SST1SAR700016R0005 | Реле контроля температуры С511.13-24 (0 +200C) с нижним порогом, на 2 температуры, питание 24 В AC/DC, 2контакта | 1 | ST | 0,00 | 0 | SST | Заказ | 9 недель | Снятие с заменой | 1SVR630740R9300 | 12.05.2015 | 23.04.2012 |  |  | Пуско-регулирующее оборудование | Реле электронные | Реле контроля температуры | Реле контроля температуры | 4013614338007 | 0.180 | KG | 0.252 | CDM
1SAR700016R0010 | SST1SAR700016R0010 | Реле контроля температуры С511.13-W (0 +200C) нижний предел, 2 порог. знач-я, питание 24-240В AC/DC, 1 н.о. 1 п.к. | 1 | ST | 0,00 | 0 | SST | Заказ | 9 недель | Снятие с заменой | 1SVR630740R0300 | 12.05.2015 | 23.04.2012 |  |  | Пуско-регулирующее оборудование | Реле электронные | Реле контроля температуры | Реле контроля температуры | 4013614338038 | 0.200 | KG | 0.252 | CDM
1SAR700100R0005 | SST1SAR700100R0005 | Реле контроля температуры С512-24 цифровое (-50 +500C) с двумя у ниверсальными порогами срабатывания, на 2 температуры | 1 | ST | 22666,77 | 26746.7886 | SST | Заказ | 7 недель | Продажа остатков |  | 12.05.2015 | 18.02.2015 |  |  | Пуско-регулирующее оборудование | Реле электронные | Реле контроля температуры | Реле контроля температуры | 4013614338045 | 0.350 | KG | 0.574 | CDM
1SAR700100R0010 | SST1SAR700100R0010 | Реле контроля температуры С512-W цифровое (-50 +500C) с двумя ун иверсальными порогами срабатывания, на 2 температуры | 1 | ST | 24237,23 | 28599.9314 | SST | Заказ | 7 недель | Продажа остатков |  | 12.05.2015 | 18.02.2015 |  |  | Пуско-регулирующее оборудование | Реле электронные | Реле контроля температуры | Реле контроля температуры | 4013614338052 | 0.154 | KG | 0.574 | CDM
1SAR700110R0010 | SST1SAR700110R0010 | Реле контроля температуры С513-W цифровое (-50 +500C) с двумя ун иверсальными порогами срабатывания, на 2 температуры | 1 | ST | 35241,20 | 41584.616 | SST | Заказ | 7 недель | Продажа остатков |  | 12.05.2015 | 18.02.2015 |  |  | Пуско-регулирующее оборудование | Реле электронные | Реле контроля температуры | Реле контроля температуры | 4013614338069 | 0.368 | KG | 0.574 | CDM
1SAX101110R0001 | SST1SAX101110R0001 | Монтажный комплект DB16E для установки одного реле серии E16DU | 1 | ST | 821,24 | 969.0632 | SST | Заказ | 5 недель |  |  | 12.05.2015 |  |  |  | Пуско-регулирующее оборудование | Контакторы | Электронные реле перегрузки | Электронные реле перегрузки | 4013614332814 | 0.046 | KG | 0.135 | CDM
1SAX101910R1001 |  | Комплект монтажный DB19EF для отдельного монтажа тепловых реле EF19 на ДИН-рейку или монтажную плату | 1 | ST | 612,86 | 723.1748 | SST | Заказ | 7 недель |  |  | 12.05.2015 |  |  |  | Пуско-регулирующее оборудование | Контакторы | Реле перегрузки тепловые | Реле перегрузки тепловые |  | 0.042 | KG | 0.560 | CDM
1SAX111001R1101 | SST1SAX111001R1101 | Электронное реле перегрузки E16DU-0,32 диапазон уставки 0,1…0,32 А Класс перегрузки 10, 20, 30 | 1 | ST | 5221,60 | 6161.488 | SST | Заказ | 14 недель |  |  | 12.05.2015 |  |  |  | Пуско-регулирующее оборудование | Контакторы | Электронные реле перегрузки | E1250DU | 4013614395222 | 0.180 | KG | 0.193 | CDM
1SAX111001R1102 | SST1SAX111001R1102 | Электронное реле перегрузки E16DU-1,0 диапазон уставки 0,3…1,0 А Класс перегрузки 10, 20, 30 | 1 | ST | 5221,60 | 6161.488 | SST | Заказ | 14 недель |  |  | 12.05.2015 |  |  |  | Пуско-регулирующее оборудование | Контакторы | Электронные реле перегрузки | E1250DU | 4013614395239 | 0.180 | KG | 0.193 | CDM
1SAX111001R1103 | SST1SAX111001R1103 | Электронное реле перегрузки E16DU-2,7 диапазон уставки 0,8…2,7 А Класс перегрузки 10, 20, 30 | 1 | ST | 5221,60 | 6161.488 | SST | Заказ | 14 недель |  |  | 12.05.2015 |  |  |  | Пуско-регулирующее оборудование | Контакторы | Электронные реле перегрузки | E1250DU | 4013614395246 | 0.180 | KG | 0.193 | CDM
1SAX111001R1104 | SST1SAX111001R1104 | Электронное реле перегрузки E16DU-6,3 диапазон уставки 1,9…6,3 А Класс перегрузки 10, 20, 30 | 1 | ST | 5786,97 | 6828.6246 | SST | Заказ | 14 недель |  |  | 12.05.2015 |  |  |  | Пуско-регулирующее оборудование | Контакторы | Электронные реле перегрузки | E1250DU | 4013614395253 | 0.180 | KG | 0.193 | CDM
1SAX111001R1105 | SST1SAX111001R1105 | Электронное реле перегрузки E16DU-18,9 диапазон уставки 5,7…18,9 А Класс перегрузки 10, 20, 30 | 1 | ST | 5786,97 | 6828.6246 | SST | Заказ | 16 недель |  |  | 12.05.2015 |  |  |  | Пуско-регулирующее оборудование | Контакторы | Электронные реле перегрузки | E1250DU | 4013614395260 | 0.180 | KG | 0.193 | CDM
1SAX121001R1101 |  | Реле перегрузки электронное EF19-0.32 диапазон уставки 0,1…0,32А для контакторов AF09-AF38, класс перегрузки 10, 20, 30 | 1 | ST | 4860,01 | 5734.8118 | SST | Заказ | 14 недель |  |  | 12.05.2015 |  |  |  | Пуско-регулирующее оборудование | Контакторы | Электронные реле перегрузки | Электронные реле перегрузки | 4013614403989 | 0.190 | KG | 0.193 | CDM
1SAX121001R1102 |  | Реле перегрузки электронное EF19-1.0 диапазон уставки 0,3…1,0А для контакторов AF09-AF38, класс перегрузки 10, 20, 30 | 1 | ST | 4860,01 | 5734.8118 | SST | Заказ | 14 недель |  |  | 12.05.2015 |  |  |  | Пуско-регулирующее оборудование | Контакторы | Электронные реле перегрузки | Электронные реле перегрузки | 4013614403996 | 0.190 | KG | 0.193 | CDM
1SAX121001R1103 |  | Реле перегрузки электронное EF19-2.7 диапазон уставки 0,8…2,7А для контакторов AF09-AF38, класс перегрузки 10, 20, 30 | 1 | ST | 4860,01 | 5734.8118 | SST | Заказ | 14 недель |  |  | 12.05.2015 |  |  |  | Пуско-регулирующее оборудование | Контакторы | Электронные реле перегрузки | Электронные реле перегрузки | 4013614404009 | 0.190 | KG | 0.193 | CDM
1SAX121001R1104 |  | Реле перегрузки электронное EF19-6.3 диапазон уставки 1,9…6,3А для контакторов AF09-AF38, класс перегрузки 10, 20, 30 | 1 | ST | 5391,67 | 6362.1706 | SST | Заказ | 14 недель |  |  | 12.05.2015 |  |  |  | Пуско-регулирующее оборудование | Контакторы | Электронные реле перегрузки | Электронные реле перегрузки | 4013614404016 | 0.190 | KG | 0.193 | CDM
1SAX121001R1105 |  | Реле перегрузки электронное EF19-18.9 диапазон уставки 5,7…18,9А для контакторов AF09-AF38, класс перегрузки 10, 20, 30 | 1 | ST | 5391,67 | 6362.1706 | SST | Заказ | 14 недель |  |  | 12.05.2015 |  |  |  | Пуско-регулирующее оборудование | Контакторы | Электронные реле перегрузки | Электронные реле перегрузки | 4013614404023 | 0.190 | KG | 0.193 | CDM
1SAX201910R0001 |  | Комплект монтажный DB45EF для отдельного монтажа тепловых реле EF45 на ДИН-рейку или монтажную плату | 1 | ST | 1060,25 | 1251.095 | SST | Заказ | 5 недель |  |  | 12.05.2015 |  |  |  | Пуско-регулирующее оборудование | Контакторы | Реле перегрузки тепловые | Реле перегрузки тепловые |  | 0.050 | KG | 0.590 | CDM
1SAX211001R1101 | SST1SAX211001R1101 | Электронное реле перегрузки E45DU30-10 Класс перегрузки 10, 20, 30 | 1 | ST | 7988,68 | 9426.6424 | SST | Заказ | 11 недель | Продажа остатков |  | 12.05.2015 | 01.04.2015 |  |  | Пуско-регулирующее оборудование | Контакторы | Электронные реле перегрузки | E320DU | 4016779666602 | 0.426 | KG | 0.358 | CDM
1SAX211001R1102 | SST1SAX211001R1102 | Электронное реле перегрузки E45DU45-10 Класс перегрузки 10, 20, 30 | 1 | ST | 0,00 | 0 | SST | Заказ | 11 недель | Продажи прекращены |  | 12.05.2015 | 27.02.2015 | изменился статус | Временно недоступно | Пуско-регулирующее оборудование | Контакторы | Электронные реле перегрузки | E320DU | 4016779666619 | 0.420 | KG | 0.358 | CDM
1SAX221001R1101 |  | Реле перегрузки электронное EF45-30 диапазон уставки 9,0…30А для контакторов AF09-AF38, класс перегрузки 10, 20, 30 | 1 | ST | 7444,76 | 8784.8168 | SST | Заказ | 14 недель |  |  | 12.05.2015 |  |  |  | Пуско-регулирующее оборудование | Контакторы | Электронные реле перегрузки | Электронные реле перегрузки | 4013614403965 | 0.434 | KG | 0.358 | CDM
1SAX221001R1102 |  | Реле перегрузки электронное EF45-45 диапазон уставки 15…45А для контакторов AF09-AF38, класс перегрузки 10, 20, 30 | 1 | ST | 8947,81 | 10558.4158 | SST | Заказ | 14 недель |  |  | 12.05.2015 |  |  |  | Пуско-регулирующее оборудование | Контакторы | Электронные реле перегрузки | Электронные реле перегрузки | 4013614403972 | 0.434 | KG | 0.358 | CDM
1SAX311001R1101 | SST1SAX311001R1101 | Электронное реле перегрузки E80DU80 Класс перегрузки 10, 20, 30 | 1 | ST | 12136,24 | 14320.7632 | SST | Заказ | 14 недель | Продажа остатков |  | 12.05.2015 | 01.04.2015 |  |  | Пуско-регулирующее оборудование | Контакторы | Электронные реле перегрузки | E80DU | 4016779666626 | 0.936 | KG | 0.941 | CDM
1SAX331001R1101 |  | Реле перегрузки электронное EF65-70 диапазон уставки 25.0 - 70.0А для контакторов AF40, AF52, AF65, класс перегрузки 10E, 20E, 30E | 1 | ST | 9168,44 | 10818.7592 | SST | Заказ | 7 недель |  |  | 12.05.2015 |  |  |  | Пуско-регулирующее оборудование | Контакторы | Реле перегрузки тепловые | Реле перегрузки тепловые |  | 0.790 | KG | 0.790 | CDM
1SAX341001R1101 |  | Реле перегрузки электронное EF96-100 диапазон уставки 36.0 - 100.0А для контакторов AF80, AF96, класс перегрузки 10E, 20E, 30E | 1 | ST | 11204,68 | 13221.5224 | SST | Заказ | 7 недель |  |  | 12.05.2015 |  |  |  | Пуско-регулирующее оборудование | Контакторы | Реле перегрузки тепловые | Реле перегрузки тепловые |  | 0.780 | KG | 0.910 | CDM
1SAX351001R1101 |  | Реле перегрузки электронное EF146-150 диапазон уставки 54.0 - 150.0А для контакторов AF116, AF140, AF146, класс перегрузки 10E, 20E, 30E | 1 | ST | 12450,33 | 14691.3894 | SST | Заказ | 7 недель |  |  | 12.05.2015 |  |  |  | Пуско-регулирующее оборудование | Контакторы | Реле перегрузки тепловые | Реле перегрузки тепловые |  | 0.890 | KG | 1.040 | CDM
1SAX531001R1101 |  | Реле перегрузки электронное EF205-210 диапазон уставки 63…210А Класс перегрузки 10, 20, 30 | 1 | ST | 11550,95 | 13630.121 | SST | Заказ | 14 недель |  |  | 12.05.2015 |  |  |  | Пуско-регулирующее оборудование | Контакторы | Электронные реле перегрузки | Электронные реле перегрузки |  | 1.210 | KG | 2.170 | CDM
1SAX611001R1101 |  | Реле перегрузки электронное EF370-380 Класс перегрузки 10, 20, 30 | 1 | ST | 15105,56 | 17824.5608 | SST | C | 5 недель |  |  | 12.05.2015 |  |  |  | Пуско-регулирующее оборудование | Контакторы | Электронные реле перегрузки | Электронные реле перегрузки |  | 1.430 | KG | 2.380 | CDM
1SAX721001R1101 |  | Реле перегрузки электронное EF460-500 диапазон уставки 150-500А для контакторов AF400, AF460, класс перегрузки 10E, 20E, 30E | 1 | ST | 20769,95 | 24508.541 | SST | Заказ | 8 недель |  |  | 12.05.2015 |  |  |  | Пуско-регулирующее оборудование | Контакторы | Электронные реле перегрузки | Электронные реле перегрузки |  | 1.170 | KG | 4.450 | CDM
1SAX821001R1101 |  | Реле перегрузки электронное EF750-800 диапазон уставки 250-800А для контакторов AF580, AF750, AF1250, класс перегрузки 10E, 20E, 30E | 1 | ST | 24879,21 | 29357.4678 | SST | Заказ | 8 недель |  |  | 12.05.2015 |  |  |  | Пуско-регулирующее оборудование | Контакторы | Электронные реле перегрузки | Электронные реле перегрузки |  | 3.910 | KG | 6.970 | CDM
1SAZ211201R1005 | SST1SAZ211201R1005 | Тепловое реле TA25-DU-0.16 для контакторов A9..A40 | 1 | ST | 0,00 | 0 | SST | Заказ | 5 недель | Продажи прекращены |  | 12.05.2015 | 27.03.2012 |  |  | Пуско-регулирующее оборудование | Контакторы | Реле перегрузки тепловые | TA200DU | 4013614216473 | 0.180 | KG | 0.331 | CDM
1SAZ211201R1013 | SST1SAZ211201R1013 | Тепловое реле TA25-DU-0.4 для контакторов A9..A30 | 1 | ST | 0,00 | 0 | SST | Заказ | 5 недель | Продажи прекращены |  | 12.05.2015 | 27.02.2015 | изменился статус | Продажа остатков | Пуско-регулирующее оборудование | Контакторы | Реле перегрузки тепловые | TA200DU | 4013614216497 | 0.180 | KG | 0.331 | CDM
1SAZ211201R1017 | SST1SAZ211201R1017 | Тепловое реле TA25-DU-0.63 для контакторов A9..A30 | 1 | ST | 0,00 | 0 | SST | Заказ | 5 недель | Продажи прекращены |  | 12.05.2015 | 27.03.2012 |  |  | Пуско-регулирующее оборудование | Контакторы | Реле перегрузки тепловые | TA200DU | 4013614216503 | 0.180 | KG | 0.331 | CDM
1SAZ211201R1021 | SST1SAZ211201R1021 | Тепловое реле TA25-DU-1.0 для контакторов A9..A30 | 1 | ST | 0,00 | 0 | SST | Заказ | 5 недель | Продажи прекращены |  | 12.05.2015 | 27.03.2012 |  |  | Пуско-регулирующее оборудование | Контакторы | Реле перегрузки тепловые | TA200DU | 4013614216510 | 0.180 | KG | 0.331 | CDM
1SAZ211201R1023 | SST1SAZ211201R1023 | Тепловое реле TA25-DU-1.4 для контакторов A9..A30 | 1 | ST | 0,00 | 0 | SST | Заказ | 5 недель | Продажи прекращены |  | 12.05.2015 | 27.03.2012 |  |  | Пуско-регулирующее оборудование | Контакторы | Реле перегрузки тепловые | TA200DU | 4013614216527 | 0.180 | KG | 0.331 | CDM
1SAZ211201R1035 | SST1SAZ211201R1035 | Тепловое реле TA25-DU-5.0 для контакторов A9..A30 | 1 | ST | 0,00 | 0 | SST | Заказ | 5 недель | Продажи прекращены |  | 12.05.2015 | 27.03.2012 |  |  | Пуско-регулирующее оборудование | Контакторы | Реле перегрузки тепловые | TA200DU | 4013614216572 | 0.180 | KG | 0.331 | CDM
1SAZ211201R1040 | SST1SAZ211201R1040 | Тепловое реле TA25-DU-8.5 для контакторов A9..A30 | 1 | ST | 0,00 | 0 | SST | Заказ | 5 недель | Продажи прекращены |  | 12.05.2015 | 27.03.2012 |  |  | Пуско-регулирующее оборудование | Контакторы | Реле перегрузки тепловые | TA200DU | 4013614216596 | 0.180 | KG | 0.331 | CDM
1SAZ211201R1045 | SST1SAZ211201R1045 | Тепловое реле TA25-DU-14.0 для контакторов A9..A30 | 1 | ST | 0,00 | 0 | SST | Заказ | 5 недель | Продажи прекращены |  | 12.05.2015 | 27.02.2015 | изменился статус | Продажа остатков | Пуско-регулирующее оборудование | Контакторы | Реле перегрузки тепловые | TA200DU | 4013614216619 | 0.180 | KG | 0.331 | CDM
1SAZ211201R1053 | SST1SAZ211201R1053 | Тепловое реле TA25-DU-32.0 для контакторов A9..A30 | 1 | ST | 0,00 | 0 | SST | Заказ | 5 недель | Продажи прекращены |  | 12.05.2015 | 27.03.2012 |  |  | Пуско-регулирующее оборудование | Контакторы | Реле перегрузки тепловые | TA200DU | 4013614216640 | 0.240 | KG | 0.331 | CDM
1SAZ311201R1001 | SST1SAZ311201R1001 | Тепловое реле TA42-DU-25 для контакторов A30..A40 | 1 | ST | 0,00 | 0 | SST | Заказ | 5 недель | Продажи прекращены |  | 12.05.2015 | 27.03.2012 |  |  | Пуско-регулирующее оборудование | Контакторы | Реле перегрузки тепловые | TA42DU | 4013614216657 | 0.408 | KG | 0.511 | CDM
1SAZ311201R1003 | SST1SAZ311201R1003 | Тепловое реле TA42-DU-42 для контакторов A30..A40 | 1 | ST | 0,00 | 0 | SST | Заказ | 5 недель | Продажи прекращены |  | 12.05.2015 | 27.02.2015 | изменился статус | Продажа остатков | Пуско-регулирующее оборудование | Контакторы | Реле перегрузки тепловые | TA42DU | 4013614216671 | 0.390 | KG | 0.511 | CDM
1SAZ321201R1003 | SST1SAZ321201R1003 | Тепловое реле TA75-DU-42 для контакторов A50..A75 | 1 | ST | 5609,24 | 6618.9032 | SST | Заказ | 5 недель | Продажа остатков |  | 12.05.2015 | 17.02.2015 |  |  | Пуско-регулирующее оборудование | Контакторы | Реле перегрузки тепловые | TA75DU | 4013614216718 | 0.396 | KG | 0.511 | CDM
1SAZ321201R1004 | SST1SAZ321201R1004 | Тепловое реле TA75-DU-52 для контакторов A50..A75 | 1 | ST | 6977,45 | 8233.391 | SST | Заказ | 3 недели | Продажа остатков |  | 12.05.2015 | 17.02.2015 |  |  | Пуско-регулирующее оборудование | Контакторы | Реле перегрузки тепловые | TA75DU | 4013614216725 | 0.426 | KG | 0.511 | CDM
1SAZ321201R1005 | SST1SAZ321201R1005 | Тепловое реле TA75-DU-63 для контакторов A50..A75 | 1 | ST | 8198,59 | 9674.3362 | SST | Заказ | 3 недели | Продажа остатков |  | 12.05.2015 | 17.02.2015 |  |  | Пуско-регулирующее оборудование | Контакторы | Реле перегрузки тепловые | TA75DU | 4013614216732 | 0.426 | KG | 0.511 | CDM
1SAZ331201R1006 | SST1SAZ331201R1006 | Тепловое реле TA80-DU-80 для контакторов типа A95..A110 | 1 | ST | 7990,21 | 9428.4478 | SST | Заказ | 5 недель | Продажа остатков |  | 12.05.2015 | 17.02.2015 |  |  | Пуско-регулирующее оборудование | Контакторы | Реле перегрузки тепловые | TA75DU | 4013614216787 | 0.450 | KG | 0.803 | CDM
1SAZ401110R0001 | SST1SAZ401110R0001 | Монт. комплект DB200 для монтажа тепл.реле TA110/200 DU на монт.плату | 1 | ST | 2315,09 | 2731.8062 | SST | Заказ | 5 недель |  |  | 12.05.2015 |  |  |  | Пуско-регулирующее оборудование | Контакторы | Реле перегрузки тепловые | Реле перегрузки тепловые | 4013614237768 | 0.270 | KG | 1.836 | CDM
1SAZ411201R1001 | SST1SAZ411201R1001 | Тепловое реле TA110-DU-90 для контакторов типа A95..A110 | 1 | ST | 5638,35 | 6653.253 | SST | Заказ | 5 недель | Продажа остатков |  | 12.05.2015 | 17.02.2015 |  |  | Пуско-регулирующее оборудование | Контакторы | Реле перегрузки тепловые | TA110DU | 4013614216794 | 1.044 | KG | 1.152 | CDM
1SAZ411201R1002 | SST1SAZ411201R1002 | Тепловое реле TA110-DU-110 для контакторов типа A95..A110 | 1 | ST | 6323,22 | 7461.3996 | SST | Заказ | 5 недель | Продажа остатков |  | 12.05.2015 | 17.02.2015 |  |  | Пуско-регулирующее оборудование | Контакторы | Реле перегрузки тепловые | TA110DU | 4013614216800 | 1.044 | KG | 1.152 | CDM
1SAZ421201R1001 | SST1SAZ421201R1001 | Тепловое реле TA200-DU-90 для контакторов типа A145..A185 | 1 | ST | 6004,53 | 7085.3454 | SST | Заказ | 5 недель |  |  | 12.05.2015 |  |  |  | Пуско-регулирующее оборудование | Контакторы | Реле перегрузки тепловые | TA200DU | 4013614285868 | 1.200 | KG | 1.836 | CDM
1SAZ421201R1002 | SST1SAZ421201R1002 | Тепловое реле TA200-DU-110 для контакторов типа A145..A185 | 1 | ST | 6379,91 | 7528.2938 | SST | Заказ | 5 недель |  |  | 12.05.2015 |  |  |  | Пуско-регулирующее оборудование | Контакторы | Реле перегрузки тепловые | TA200DU | 4013614286025 | 1.200 | KG | 1.440 | CDM
1SAZ421201R1003 | SST1SAZ421201R1003 | Тепловое реле TA200-DU-135 для контакторов типа A145..A185 | 1 | ST | 6755,29 | 7971.2422 | SST | Заказ | 5 недель |  |  | 12.05.2015 |  |  |  | Пуско-регулирующее оборудование | Контакторы | Реле перегрузки тепловые | TA200DU | 4013614286032 | 1.200 | KG | 1.440 | CDM
1SAZ421201R1004 | SST1SAZ421201R1004 | Тепловое реле TA200-DU-150 для контакторов типа A145..A185 | 1 | ST | 7130,67 | 8414.1906 | SST | Заказ | 5 недель |  |  | 12.05.2015 |  |  |  | Пуско-регулирующее оборудование | Контакторы | Реле перегрузки тепловые | TA200DU | 4013614286049 | 1.200 | KG | 1.440 | CDM
1SAZ421201R1005 | SST1SAZ421201R1005 | Тепловое реле TA200-DU-175 для контакторов типа A145..A185 | 1 | ST | 7205,75 | 8502.785 | SST | Заказ | 5 недель |  |  | 12.05.2015 |  |  |  | Пуско-регулирующее оборудование | Контакторы | Реле перегрузки тепловые | TA200DU | 4013614286056 | 1.200 | KG | 1.440 | CDM
1SAZ421201R1006 | SST1SAZ421201R1006 | Тепловое реле TA200-DU-200 для контакторов типа A145..A185 | 1 | ST | 7355,90 | 8679.962 | SST | Заказ | 5 недель |  |  | 12.05.2015 |  |  |  | Пуско-регулирующее оборудование | Контакторы | Реле перегрузки тепловые | TA200DU | 4013614286063 | 1.200 | KG | 1.440 | CDM
1SAZ431201R1001 |  | Реле перегрузки тепловое TF140DU-90 диапазон уставки 66.0 - 90.0А для контакторов AF116, AF140, класс перегрузки 10A | 1 | ST | 5417,72 | 6392.9096 | SST | Заказ | 7 недель |  |  | 12.05.2015 |  |  |  | Пуско-регулирующее оборудование | Контакторы | Реле перегрузки тепловые | Реле перегрузки тепловые |  | 0.820 | KG | 1.590 | CDM
1SAZ431201R1002 |  | Реле перегрузки тепловое TF140DU-110 диапазон уставки 80.0 - 110.0А для контакторов AF116, AF140, класс перегрузки 10A | 1 | ST | 5842,12 | 6893.7016 | SST | D | 7 недель |  |  | 12.05.2015 |  |  |  | Пуско-регулирующее оборудование | Контакторы | Реле перегрузки тепловые | Реле перегрузки тепловые |  | 0.820 | KG | 1.590 | CDM
1SAZ431201R1003 |  | Реле перегрузки тепловое TF140DU-135 диапазон уставки 100.0 - 135.0А для контакторов AF116, AF140, класс перегрузки 10A | 1 | ST | 6196,05 | 7311.339 | SST | Заказ | 7 недель |  |  | 12.05.2015 |  |  |  | Пуско-регулирующее оборудование | Контакторы | Реле перегрузки тепловые | Реле перегрузки тепловые |  | 0.820 | KG | 1.590 | CDM
1SAZ431201R1004 |  | Реле перегрузки тепловое TF140DU-142 диапазон уставки 110.0 - 142.0А для контакторов AF116, AF140, класс перегрузки 10A | 1 | ST | 6545,39 | 7723.5602 | SST | Заказ | 7 недель |  |  | 12.05.2015 |  |  |  | Пуско-регулирующее оборудование | Контакторы | Реле перегрузки тепловые | Реле перегрузки тепловые |  | 0.820 | KG | 1.590 | CDM
1SAZ701901R0001 |  | Комплект монтажный DB16 для отдельного монтажа тепловых реле T16 на ДИН- рейку или монтажную плату | 1 | ST | 853,41 | 1007.0238 | SST | Заказ | 14 недель |  |  | 12.05.2015 |  |  |  | Пуско-регулирующее оборудование | Контакторы | Реле перегрузки тепловые | Реле перегрузки тепловые | 4013614407819 | 0.110 | KG | 0.200 | CDM
1SAZ701902R0001 |  | Комплект монтажный DB42 для отдельного монтажа тепловых реле TF42 на ДИН-рейку или монтажную плату | 1 | ST | 1302,34 | 1536.7612 | SST | D | 5 недель |  |  | 12.05.2015 |  |  |  | Пуско-регулирующее оборудование | Контакторы | Реле перегрузки тепловые | Реле перегрузки тепловые | 4013614407826 | 0.110 | KG | 0.200 | CDM
1SAZ711201R1005 |  | Реле перегрузки тепловое T16-0.13 диапазон уставки 0,1А…0,13А для контакторов типа B6, B7, AS | 1 | ST | 1697,63 | 2003.2034 | SST | Заказ | 5 недель |  |  | 12.05.2015 |  |  |  | Пуско-регулирующее оборудование | Контакторы | Реле перегрузки тепловые | Реле перегрузки тепловые | 4013614397820 | 0.110 | KG | 0.190 | CDM
1SAZ711201R1008 |  | Реле перегрузки тепловое T16-0.17 диапазон уставки 0,13А…0,17А для контакторов типа B6, B7, AS | 1 | ST | 1697,63 | 2003.2034 | SST | Заказ | 5 недель |  |  | 12.05.2015 |  |  |  | Пуско-регулирующее оборудование | Контакторы | Реле перегрузки тепловые | Реле перегрузки тепловые | 4013614404658 | 0.110 | KG | 0.190 | CDM
1SAZ711201R1009 |  | Реле перегрузки тепловое T16-0.23 диапазон уставки 0,17А…0,23А для контакторов типа B6, B7, AS | 1 | ST | 1697,63 | 2003.2034 | SST | Заказ | 5 недель |  |  | 12.05.2015 |  |  |  | Пуско-регулирующее оборудование | Контакторы | Реле перегрузки тепловые | Реле перегрузки тепловые | 4013614397837 | 0.110 | KG | 0.190 | CDM
1SAZ711201R1013 |  | Реле перегрузки тепловое T16-0.31 диапазон уставки 0,23А…0,31А для контакторов типа B6, B7, AS | 1 | ST | 1697,63 | 2003.2034 | SST | Заказ | 5 недель |  |  | 12.05.2015 |  |  |  | Пуско-регулирующее оборудование | Контакторы | Реле перегрузки тепловые | Реле перегрузки тепловые | 4013614397844 | 0.110 | KG | 0.190 | CDM
1SAZ711201R1014 |  | Реле перегрузки тепловое T16-0.41 диапазон уставки 0,31А…0,41А для контакторов типа B6, B7, AS | 1 | ST | 1697,63 | 2003.2034 | SST | Заказ | 5 недель |  |  | 12.05.2015 |  |  |  | Пуско-регулирующее оборудование | Контакторы | Реле перегрузки тепловые | Реле перегрузки тепловые | 4013614404672 | 0.110 | KG | 0.190 | CDM
1SAZ711201R1017 |  | Реле перегрузки тепловое T16-0.55 диапазон уставки 0,41А…0,55А для контакторов типа B6, B7, AS | 1 | ST | 1697,63 | 2003.2034 | SST | Заказ | 5 недель |  |  | 12.05.2015 |  |  |  | Пуско-регулирующее оборудование | Контакторы | Реле перегрузки тепловые | Реле перегрузки тепловые | 4013614397851 | 0.110 | KG | 0.190 | CDM
1SAZ711201R1021 |  | Реле перегрузки тепловое T16-0.74 диапазон уставки 0,55А…0,74А для контакторов типа B6, B7, AS | 1 | ST | 1697,63 | 2003.2034 | SST | Заказ | 5 недель |  |  | 12.05.2015 |  |  |  | Пуско-регулирующее оборудование | Контакторы | Реле перегрузки тепловые | Реле перегрузки тепловые | 4013614397868 | 0.110 | KG | 0.190 | CDM
1SAZ711201R1023 |  | Реле перегрузки тепловое T16-1.0 диапазон уставки 0,74А…1А для контакторов типа B6, B7, AS | 1 | ST | 1697,63 | 2003.2034 | SST | Заказ | 5 недель |  |  | 12.05.2015 |  |  |  | Пуско-регулирующее оборудование | Контакторы | Реле перегрузки тепловые | Реле перегрузки тепловые | 4013614397875 | 0.110 | KG | 0.190 | CDM
1SAZ711201R1025 |  | Реле перегрузки тепловое T16-1.3 диапазон уставки 1А…1,3А для контакторов типа B6, B7, AS | 1 | ST | 1697,63 | 2003.2034 | SST | Заказ | 5 недель |  |  | 12.05.2015 |  |  |  | Пуско-регулирующее оборудование | Контакторы | Реле перегрузки тепловые | Реле перегрузки тепловые | 4013614397882 | 0.110 | KG | 0.190 | CDM
1SAZ711201R1028 |  | Реле перегрузки тепловое T16-1.7 диапазон уставки 1,3А…1,7А для контакторов типа B6, B7, AS | 1 | ST | 1697,63 | 2003.2034 | SST | Заказ | 5 недель |  |  | 12.05.2015 |  |  |  | Пуско-регулирующее оборудование | Контакторы | Реле перегрузки тепловые | Реле перегрузки тепловые | 4013614397899 | 0.110 | KG | 0.190 | CDM
1SAZ711201R1031 |  | Реле перегрузки тепловое T16-2.3 диапазон уставки 1,7А…2,3А для контакторов типа B6, B7, AS | 1 | ST | 1697,63 | 2003.2034 | SST | Заказ | 5 недель |  |  | 12.05.2015 |  |  |  | Пуско-регулирующее оборудование | Контакторы | Реле перегрузки тепловые | Реле перегрузки тепловые | 4013614397905 | 0.110 | KG | 0.190 | CDM
1SAZ711201R1033 |  | Реле перегрузки тепловое T16-3.1 диапазон уставки 2,3А…3,1А для контакторов типа B6, B7, AS | 1 | ST | 1697,63 | 2003.2034 | SST | Заказ | 5 недель |  |  | 12.05.2015 |  |  |  | Пуско-регулирующее оборудование | Контакторы | Реле перегрузки тепловые | Реле перегрузки тепловые | 4013614397912 | 0.110 | KG | 0.190 | CDM
1SAZ711201R1035 |  | Реле перегрузки тепловое T16-4.2 диапазон уставки 3,1А…4,2А для контакторов типа B6, B7, AS | 1 | ST | 1697,63 | 2003.2034 | SST | C | 5 недель |  |  | 12.05.2015 |  |  |  | Пуско-регулирующее оборудование | Контакторы | Реле перегрузки тепловые | Реле перегрузки тепловые | 4013614397929 | 0.110 | KG | 0.190 | CDM
1SAZ711201R1038 |  | Реле перегрузки тепловое T16-5.7 диапазон уставки 4,2А…5,7А для контакторов типа B6, B7, AS | 1 | ST | 1697,63 | 2003.2034 | SST | C | 5 недель |  |  | 12.05.2015 |  |  |  | Пуско-регулирующее оборудование | Контакторы | Реле перегрузки тепловые | Реле перегрузки тепловые | 4013614397936 | 0.110 | KG | 0.190 | CDM
1SAZ711201R1040 |  | Реле перегрузки тепловое T16-7.6 диапазон уставки 5,7А…7,6А для контакторов типа B6, B7, AS | 1 | ST | 1697,63 | 2003.2034 | SST | Заказ | 5 недель |  |  | 12.05.2015 |  |  |  | Пуско-регулирующее оборудование | Контакторы | Реле перегрузки тепловые | Реле перегрузки тепловые | 4013614397943 | 0.110 | KG | 0.190 | CDM
1SAZ711201R1043 |  | Реле перегрузки тепловое T16-10 диапазон уставки 7,6А…10А для контакторов типа B6, B7, AS | 1 | ST | 1697,63 | 2003.2034 | SST | Заказ | 5 недель |  |  | 12.05.2015 |  |  |  | Пуско-регулирующее оборудование | Контакторы | Реле перегрузки тепловые | Реле перегрузки тепловые | 4013614397950 | 0.110 | KG | 0.190 | CDM
1SAZ711201R1045 |  | Реле перегрузки тепловое T16-13 диапазон уставки 10А…13А для контакторов типа B6, B7, AS | 1 | ST | 1697,63 | 2003.2034 | SST | Заказ | 5 недель |  |  | 12.05.2015 |  |  |  | Пуско-регулирующее оборудование | Контакторы | Реле перегрузки тепловые | Реле перегрузки тепловые | 4013614397967 | 0.110 | KG | 0.190 | CDM
1SAZ711201R1047 |  | Реле перегрузки тепловое T16-16 диапазон уставки 13А…16А для контакторов типа B6, B7, AS | 1 | ST | 1739,00 | 2052.02 | SST | Заказ | 5 недель |  |  | 12.05.2015 |  |  |  | Пуско-регулирующее оборудование | Контакторы | Реле перегрузки тепловые | Реле перегрузки тепловые | 4013614397974 | 0.110 | KG | 0.190 | CDM
1SAZ721201R1005 |  | Реле перегрузки тепловое TF42-0.13 диапазон уставки 0,1…0,13А для контакторов AF09-AF38 | 1 | ST | 2066,88 | 2438.9184 | SST | Заказ | 5 недель |  |  | 12.05.2015 |  |  |  | Пуско-регулирующее оборудование | Контакторы | Реле перегрузки тепловые | Реле перегрузки тепловые | 4013614397998 | 0.156 | KG | 0.230 | CDM
1SAZ721201R1008 |  | Реле перегрузки тепловое TF42-0.17 диапазон уставки 0,13…0,17А для контакторов AF09-AF38 | 1 | ST | 2066,88 | 2438.9184 | SST | Заказ | 5 недель |  |  | 12.05.2015 |  |  |  | Пуско-регулирующее оборудование | Контакторы | Реле перегрузки тепловые | Реле перегрузки тепловые | 4013614404696 | 0.156 | KG | 0.230 | CDM
1SAZ721201R1009 |  | Реле перегрузки тепловое TF42-0.23 диапазон уставки 0,17…0,23А для контакторов AF09-AF38 | 1 | ST | 2066,88 | 2438.9184 | SST | Заказ | 5 недель |  |  | 12.05.2015 |  |  |  | Пуско-регулирующее оборудование | Контакторы | Реле перегрузки тепловые | Реле перегрузки тепловые | 4013614398001 | 0.156 | KG | 0.230 | CDM
1SAZ721201R1013 |  | Реле перегрузки тепловое TF42-0.31 диапазон уставки 0,23…0,31А для контакторов AF09-AF38 | 1 | ST | 2066,88 | 2438.9184 | SST | Заказ | 5 недель |  |  | 12.05.2015 |  |  |  | Пуско-регулирующее оборудование | Контакторы | Реле перегрузки тепловые | Реле перегрузки тепловые | 4013614398018 | 0.156 | KG | 0.230 | CDM
1SAZ721201R1014 |  | Реле перегрузки тепловое TF42-0.41 диапазон уставки 0,31…0,41А для контакторов AF09-AF38 | 1 | ST | 2066,88 | 2438.9184 | SST | D | 5 недель |  |  | 12.05.2015 |  |  |  | Пуско-регулирующее оборудование | Контакторы | Реле перегрузки тепловые | Реле перегрузки тепловые | 4013614404719 | 0.156 | KG | 0.230 | CDM
1SAZ721201R1017 |  | Реле перегрузки тепловое TF42-0.55 диапазон уставки 0,41…0,55А для контакторов AF09-AF38 | 1 | ST | 2066,88 | 2438.9184 | SST | D | 5 недель |  |  | 12.05.2015 |  |  |  | Пуско-регулирующее оборудование | Контакторы | Реле перегрузки тепловые | Реле перегрузки тепловые | 4013614398025 | 0.156 | KG | 0.230 | CDM
1SAZ721201R1021 |  | Реле перегрузки тепловое TF42-0.74 диапазон уставки 0,55…0,74А для контакторов AF09-AF38 | 1 | ST | 2066,88 | 2438.9184 | SST | D | 5 недель |  |  | 12.05.2015 |  |  |  | Пуско-регулирующее оборудование | Контакторы | Реле перегрузки тепловые | Реле перегрузки тепловые | 4013614398032 | 0.156 | KG | 0.230 | CDM
1SAZ721201R1023 |  | Реле перегрузки тепловое TF42-1.0 диапазон уставки 0,74…1,00А для контакторов AF09-AF38 | 1 | ST | 2066,88 | 2438.9184 | SST | B | 3 недели |  |  | 12.05.2015 |  |  |  | Пуско-регулирующее оборудование | Контакторы | Реле перегрузки тепловые | Реле перегрузки тепловые | 4013614398049 | 0.156 | KG | 0.230 | CDM
1SAZ721201R1025 |  | Реле перегрузки тепловое TF42-1.3 диапазон уставки 1,00…1,30А для контакторов AF09-AF38 | 1 | ST | 2066,88 | 2438.9184 | SST | C | 5 недель |  |  | 12.05.2015 |  |  |  | Пуско-регулирующее оборудование | Контакторы | Реле перегрузки тепловые | Реле перегрузки тепловые | 4013614398056 | 0.156 | KG | 0.230 | CDM
1SAZ721201R1028 |  | Реле перегрузки тепловое TF42-1.7 диапазон уставки 1,30…1,70А для контакторов AF09-AF38 | 1 | ST | 2066,88 | 2438.9184 | SST | B | 3 недели |  |  | 12.05.2015 |  |  |  | Пуско-регулирующее оборудование | Контакторы | Реле перегрузки тепловые | Реле перегрузки тепловые | 4013614398063 | 0.156 | KG | 0.230 | CDM
1SAZ721201R1031 |  | Реле перегрузки тепловое TF42-2.3 диапазон уставки 1,70…2,30А для контакторов AF09-AF38 | 1 | ST | 2066,88 | 2438.9184 | SST | B | 3 недели |  |  | 12.05.2015 |  |  |  | Пуско-регулирующее оборудование | Контакторы | Реле перегрузки тепловые | Реле перегрузки тепловые | 4013614398070 | 0.156 | KG | 0.230 | CDM
1SAZ721201R1033 |  | Реле перегрузки тепловое TF42-3.1 диапазон уставки 2,30…3,10А для контакторов AF09-AF38 | 1 | ST | 2066,88 | 2438.9184 | SST | B | 3 недели |  |  | 12.05.2015 |  |  |  | Пуско-регулирующее оборудование | Контакторы | Реле перегрузки тепловые | Реле перегрузки тепловые | 4013614398087 | 0.156 | KG | 0.230 | CDM
1SAZ721201R1035 |  | Реле перегрузки тепловое TF42-4.2 диапазон уставки 3,10…4,20А для контакторов AF09-AF38 | 1 | ST | 2066,88 | 2438.9184 | SST | B | 3 недели |  |  | 12.05.2015 |  |  |  | Пуско-регулирующее оборудование | Контакторы | Реле перегрузки тепловые | Реле перегрузки тепловые | 4013614398094 | 0.156 | KG | 0.230 | CDM
1SAZ721201R1038 |  | Реле перегрузки тепловое TF42-5.7 диапазон уставки 4,20…5,70А для контакторов AF09-AF38 | 1 | ST | 2066,88 | 2438.9184 | SST | B | 3 недели |  |  | 12.05.2015 |  |  |  | Пуско-регулирующее оборудование | Контакторы | Реле перегрузки тепловые | Реле перегрузки тепловые | 4013614398100 | 0.156 | KG | 0.230 | CDM
1SAZ721201R1040 |  | Реле перегрузки тепловое TF42-7.6 диапазон уставки 5,70…7,60А для контакторов AF09-AF38 | 1 | ST | 2066,88 | 2438.9184 | SST | B | 3 недели |  |  | 12.05.2015 |  |  |  | Пуско-регулирующее оборудование | Контакторы | Реле перегрузки тепловые | Реле перегрузки тепловые | 4013614398117 | 0.156 | KG | 0.230 | CDM
1SAZ721201R1043 |  | Реле перегрузки тепловое TF42-10 диапазон уставки 7,6…10А для контакторов AF09-AF38 | 1 | ST | 2066,88 | 2438.9184 | SST | B | 3 недели |  |  | 12.05.2015 |  |  |  | Пуско-регулирующее оборудование | Контакторы | Реле перегрузки тепловые | Реле перегрузки тепловые | 4013614398124 | 0.156 | KG | 0.230 | CDM
1SAZ721201R1045 |  | Реле перегрузки тепловое TF42-13 диапазон уставки 10…13А для контакторов AF09-AF38 | 1 | ST | 2289,05 | 2701.079 | SST | B | 3 недели |  |  | 12.05.2015 |  |  |  | Пуско-регулирующее оборудование | Контакторы | Реле перегрузки тепловые | Реле перегрузки тепловые | 4013614398131 | 0.156 | KG | 0.230 | CDM
1SAZ721201R1047 |  | Реле перегрузки тепловое TF42-16 диапазон уставки 13…16А для контакторов AF09-AF38 | 1 | ST | 2289,05 | 2701.079 | SST | B | 3 недели |  |  | 12.05.2015 |  |  |  | Пуско-регулирующее оборудование | Контакторы | Реле перегрузки тепловые | Реле перегрузки тепловые | 4013614398148 | 0.156 | KG | 0.230 | CDM
1SAZ721201R1049 |  | Реле перегрузки тепловое TF42-20 диапазон уставки 16…20А для контакторов AF09-AF38 | 1 | ST | 2289,05 | 2701.079 | SST | B | 3 недели |  |  | 12.05.2015 |  |  |  | Пуско-регулирующее оборудование | Контакторы | Реле перегрузки тепловые | Реле перегрузки тепловые |  | 0.174 | KG | 0.230 | CDM
1SAZ721201R1051 |  | Реле перегрузки тепловое TF42-24 диапазон уставки 20…24А для контакторов AF09-AF38 | 1 | ST | 2914,17 | 3438.7206 | SST | B | 3 недели |  |  | 12.05.2015 |  |  |  | Пуско-регулирующее оборудование | Контакторы | Реле перегрузки тепловые | Реле перегрузки тепловые | 4013614398155 | 0.174 | KG | 0.230 | CDM
1SAZ721201R1052 |  | Реле перегрузки тепловое TF42-29 диапазон уставки 24…29А для контакторов AF09-AF38 | 1 | ST | 3341,64 | 3943.1352 | SST | C | 3 недели |  |  | 12.05.2015 |  |  |  | Пуско-регулирующее оборудование | Контакторы | Реле перегрузки тепловые | Реле перегрузки тепловые |  | 0.174 | KG | 0.230 | CDM
1SAZ721201R1053 |  | Реле перегрузки тепловое TF42-35 диапазон уставки 29…35А для контакторов AF09-AF38 | 1 | ST | 3436,63 | 4055.2234 | SST | C | 3 недели |  |  | 12.05.2015 |  |  |  | Пуско-регулирующее оборудование | Контакторы | Реле перегрузки тепловые | Реле перегрузки тепловые | 4013614398162 | 0.174 | KG | 0.230 | CDM
1SAZ721201R1055 |  | Реле перегрузки тепловое TF42-38 диапазон уставки 35…38А для контакторов AF09-AF38 | 1 | ST | 3436,63 | 4055.2234 | SST | C | 5 недель |  |  | 12.05.2015 |  |  |  | Пуско-регулирующее оборудование | Контакторы | Реле перегрузки тепловые | Реле перегрузки тепловые | 4013614398179 | 0.174 | KG | 0.230 | CDM
1SAZ811201R1001 |  | Реле перегрузки тепловое TF65-28 диапазон уставки 22.0 - 28.0А для контакторов AF40, AF52, AF65, класс перегрузки 10 | 1 | ST | 2498,95 | 2948.761 | SST | Заказ | 7 недель |  |  | 12.05.2015 |  |  |  | Пуско-регулирующее оборудование | Контакторы | Реле перегрузки тепловые | Реле перегрузки тепловые |  | 0.456 | KG | 0.710 | CDM
1SAZ811201R1002 |  | Реле перегрузки тепловое TF65-33 диапазон уставки 25.0 - 33.0А для контакторов AF40, AF52, AF65, класс перегрузки 10 | 1 | ST | 2672,09 | 3153.0662 | SST | Заказ | 7 недель |  |  | 12.05.2015 |  |  |  | Пуско-регулирующее оборудование | Контакторы | Реле перегрузки тепловые | Реле перегрузки тепловые |  | 0.456 | KG | 0.710 | CDM
1SAZ811201R1003 |  | Реле перегрузки тепловое TF65-40 диапазон уставки 30.0 - 40.0А для контакторов AF40, AF52, AF65, класс перегрузки 10 | 1 | ST | 2881,99 | 3400.7482 | SST | C | 7 недель |  |  | 12.05.2015 |  |  |  | Пуско-регулирующее оборудование | Контакторы | Реле перегрузки тепловые | Реле перегрузки тепловые |  | 0.456 | KG | 0.710 | CDM
1SAZ811201R1004 |  | Реле перегрузки тепловое TF65-47 диапазон уставки 36.0 - 47.0А для контакторов AF40, AF52, AF65, класс перегрузки 10 | 1 | ST | 2950,94 | 3482.1092 | SST | C | 7 недель |  |  | 12.05.2015 |  |  |  | Пуско-регулирующее оборудование | Контакторы | Реле перегрузки тепловые | Реле перегрузки тепловые |  | 0.456 | KG | 0.710 | CDM
1SAZ811201R1005 |  | Реле перегрузки тепловое TF65-53 диапазон уставки 44.0 - 53.0А для контакторов AF40, AF52, AF65, класс перегрузки 10 | 1 | ST | 3367,69 | 3973.8742 | SST | C | 7 недель |  |  | 12.05.2015 |  |  |  | Пуско-регулирующее оборудование | Контакторы | Реле перегрузки тепловые | Реле перегрузки тепловые |  | 0.456 | KG | 0.710 | CDM
1SAZ811201R1006 |  | Реле перегрузки тепловое TF65-60 диапазон уставки 50.0 - 60.0А для контакторов AF40, AF52, AF65, класс перегрузки 10 | 1 | ST | 3471,87 | 4096.8066 | SST | Заказ | 7 недель |  |  | 12.05.2015 |  |  |  | Пуско-регулирующее оборудование | Контакторы | Реле перегрузки тепловые | Реле перегрузки тепловые |  | 0.456 | KG | 0.710 | CDM
1SAZ811201R1007 |  | Реле перегрузки тепловое TF65-67 диапазон уставки 57.0 - 67.0А для контакторов AF40, AF52, AF65, класс перегрузки 10 | 1 | ST | 3540,82 | 4178.1676 | SST | C | 7 недель |  |  | 12.05.2015 |  |  |  | Пуско-регулирующее оборудование | Контакторы | Реле перегрузки тепловые | Реле перегрузки тепловые |  | 0.456 | KG | 0.710 | CDM
1SAZ911201R1001 |  | Реле перегрузки тепловое TF96-51 диапазон уставки 40.0 - 51.0А для контакторов AF80, AF96, класс перегрузки 10 | 1 | ST | 3096,49 | 3653.8582 | SST | Заказ | 7 недель |  |  | 12.05.2015 |  |  |  | Пуско-регулирующее оборудование | Контакторы | Реле перегрузки тепловые | Реле перегрузки тепловые |  | 0.620 | KG | 0.800 | CDM
1SAZ911201R1002 |  | Реле перегрузки тепловое TF96-60 диапазон уставки 48.0 - 60.0А для контакторов AF80, AF96, класс перегрузки 10 | 1 | ST | 3352,37 | 3955.7966 | SST | Заказ | 7 недель |  |  | 12.05.2015 |  |  |  | Пуско-регулирующее оборудование | Контакторы | Реле перегрузки тепловые | Реле перегрузки тепловые |  | 0.620 | KG | 0.800 | CDM
1SAZ911201R1003 |  | Реле перегрузки тепловое TF96-68 диапазон уставки 57.0 - 68.0А для контакторов AF80, AF96, класс перегрузки 10 | 1 | ST | 3513,24 | 4145.6232 | SST | Заказ | 7 недель |  |  | 12.05.2015 |  |  |  | Пуско-регулирующее оборудование | Контакторы | Реле перегрузки тепловые | Реле перегрузки тепловые |  | 0.620 | KG | 0.800 | CDM
1SAZ911201R1004 |  | Реле перегрузки тепловое TF96-78 диапазон уставки 65.0 - 78.0А для контакторов AF80, AF96, класс перегрузки 10 | 1 | ST | 4118,44 | 4859.7592 | SST | Заказ | 7 недель |  |  | 12.05.2015 |  |  |  | Пуско-регулирующее оборудование | Контакторы | Реле перегрузки тепловые | Реле перегрузки тепловые |  | 0.620 | KG | 0.800 | CDM
1SAZ911201R1005 |  | Реле перегрузки тепловое TF96-87 диапазон уставки 75.0 - 87.0А для контакторов AF80, AF96, класс перегрузки 10 | 1 | ST | 4470,84 | 5275.5912 | SST | Заказ | 7 недель |  |  | 12.05.2015 |  |  |  | Пуско-регулирующее оборудование | Контакторы | Реле перегрузки тепловые | Реле перегрузки тепловые |  | 0.620 | KG | 0.800 | CDM
1SAZ911201R1006 |  | Реле перегрузки тепловое TF96-96 диапазон уставки 84.0 - 96.0А для контакторов AF80, AF96, класс перегрузки 10 | 1 | ST | 4791,06 | 5653.4508 | SST | C | 7 недель |  |  | 12.05.2015 |  |  |  | Пуско-регулирующее оборудование | Контакторы | Реле перегрузки тепловые | Реле перегрузки тепловые |  | 0.620 | KG | 0.800 | CDM
1SBH136001R2122 |  | Контактор NFZ22E-21 24-60ВAC 20-60ВDC | 1 | ST | 2245,61 | 2649.8198 | ENT | Заказ | 6 недель |  |  | 12.05.2015 |  |  |  | Пуско-регулирующее оборудование | Контакторы | NORR800 | NORR800 | 3471523101715 | 0.310 | KG | 0.300 | CDM
1SBH136001R2131 |  | Контактор NFZ31E-21 24-60ВAC 20-60ВDC | 1 | ST | 2245,61 | 2649.8198 | ENT | Заказ | 6 недель |  |  | 12.05.2015 |  |  |  | Пуско-регулирующее оборудование | Контакторы | NORR800 | NORR800 | 3471523101814 | 0.310 | KG | 0.300 | CDM
1SBH136001R2140 |  | Контактор NFZ40E-21 24-60ВAC 20-60ВDC | 1 | ST | 2245,61 | 2649.8198 | ENT | Заказ | 6 недель |  |  | 12.05.2015 |  |  |  | Пуско-регулирующее оборудование | Контакторы | NORR800 | NORR800 | 3471523101616 | 0.310 | KG | 0.300 | CDM
1SBH136001R2144 |  | Контактор NFZ44E-21 24-60ВAC 20-60ВDC | 1 | ST | 3425,41 | 4041.9838 | ENT | Заказ | 6 недель |  |  | 12.05.2015 |  |  |  | Пуско-регулирующее оборудование | Контакторы | NORR800 | NORR800 | 3471523102316 | 0.360 | KG | 0.430 | CDM
1SBH136001R2153 |  | Контактор NFZ53E-21 24-60ВAC 20-60ВDC | 1 | ST | 3425,41 | 4041.9838 | ENT | Заказ | 6 недель |  |  | 12.05.2015 |  |  |  | Пуско-регулирующее оборудование | Контакторы | NORR800 | NORR800 | 3471523102217 | 0.360 | KG | 0.430 | CDM
1SBH136001R2162 |  | Контактор NFZ62E-21 24-60ВAC 20-60ВDC | 1 | ST | 3425,41 | 4041.9838 | ENT | Заказ | 7 недель |  |  | 12.05.2015 |  |  |  | Пуско-регулирующее оборудование | Контакторы | NORR800 | NORR800 | 3471523102118 | 0.360 | KG | 0.430 | CDM
1SBH136001R2171 |  | Контактор NFZ71E-21 24-60ВAC 20-60ВDC | 1 | ST | 3425,41 | 4041.9838 | ENT | Заказ | 8 недель |  |  | 12.05.2015 |  |  |  | Пуско-регулирующее оборудование | Контакторы | NORR800 | NORR800 | 3471523102019 | 0.360 | KG | 0.430 | CDM
1SBH136001R2180 |  | Контактор NFZ80E-21 24-60ВAC 20-60ВDC | 1 | ST | 3425,41 | 4041.9838 | ENT | Заказ | 6 недель |  |  | 12.05.2015 |  |  |  | Пуско-регулирующее оборудование | Контакторы | NORR800 | NORR800 | 3471523101913 | 0.360 | KG | 0.430 | CDM
1SBH136001R2222 |  | Контактор NFZ22E-22 48-130ВAC/DC | 1 | ST | 2245,61 | 2649.8198 | ENT | Заказ | 7 недель |  |  | 12.05.2015 |  |  |  | Пуско-регулирующее оборудование | Контакторы | NORR800 | NORR800 | 3471523101722 | 0.340 | KG | 277.200 | CCM
1SBH136001R2231 |  | Контактор NFZ31E-22 48-130ВAC/DC | 1 | ST | 2245,61 | 2649.8198 | ENT | Заказ | 6 недель |  |  | 12.05.2015 |  |  |  | Пуско-регулирующее оборудование | Контакторы | NORR800 | NORR800 | 3471523101821 | 0.340 | KG | 277.200 | CCM
1SBH136060R2122 |  | Реле контакторное NFZB22ERT-21 с катушкой управления 24-60В 50/60Гц 20-60В DC | 1 | ST | 4400,35 | 5192.413 | ENT | Заказ | 8 недель |  |  | 12.05.2015 |  |  |  | Пуско-регулирующее оборудование | Контакторы | NORR800 | NORR800 |  | 0.320 | KG | 0.280 | CDM
1SBH136060R2131 |  | Реле контакторное NFZB31ERT-21 с катушкой управления 24-60В 50/60Гц 20-60В DC | 1 | ST | 4400,35 | 5192.413 | ENT | Заказ | 8 недель |  |  | 12.05.2015 |  | новая позиция |  | Пуско-регулирующее оборудование | Контакторы | NORR800 | NORR800 |  | 0.320 | KG | 0.280 | CDM
1SBH136060R2140 |  | Реле контакторное NFZB40ERT-21 с катушкой управления 24-60В 50/60Гц 20-60В DC | 1 | ST | 4400,35 | 5192.413 | ENT | Заказ | 8 недель |  |  | 12.05.2015 |  | новая позиция |  | Пуско-регулирующее оборудование | Контакторы | NORR800 | NORR800 |  | 0.320 | KG | 0.280 | CDM
1SBH136060R2144 |  | Реле контакторное NFZB44ERT-21 с катушкой управления 24-60В 50/60Гц 20-60В DC | 1 | ST | 5778,83 | 6819.0194 | ENT | Заказ | 8 недель |  |  | 12.05.2015 |  | новая позиция |  | Пуско-регулирующее оборудование | Контакторы | NORR800 | NORR800 |  | 0.370 | KG | 0.280 | CDM
1SBH136060R2162 |  | Реле контакторное NFZB62ERT-21 с катушкой управления 24-60В 50/60Гц 20-60В DC | 1 | ST | 5778,83 | 6819.0194 | ENT | Заказ | 8 недель |  |  | 12.05.2015 |  | новая позиция |  | Пуско-регулирующее оборудование | Контакторы | NORR800 | NORR800 |  | 0.370 | KG | 0.280 | CDM
1SBH136060R2180 |  | Реле контакторное NFZB80ERT-21 с катушкой управления 24-60В 50/60Гц 20-60В DC | 1 | ST | 5778,83 | 6819.0194 | ENT | Заказ | 8 недель |  |  | 12.05.2015 |  | новая позиция |  | Пуско-регулирующее оборудование | Контакторы | NORR800 | NORR800 |  | 0.370 | KG | 0.280 | CDM
1SBH136060R2222 |  | Реле контакторное NFZB22ERT-22 с катушкой управления 48-130В 50/60Гц/DC | 1 | ST | 4400,35 | 5192.413 | ENT | Заказ | 8 недель |  |  | 12.05.2015 |  | новая позиция |  | Пуско-регулирующее оборудование | Контакторы | NORR800 | NORR800 |  | 0.320 | KG | 0.280 | CDM
1SBH136060R2231 |  | Реле контакторное NFZB31ERT-22 с катушкой управления 48-130В 50/60Гц/DC | 1 | ST | 4400,35 | 5192.413 | ENT | Заказ | 8 недель |  |  | 12.05.2015 |  | новая позиция |  | Пуско-регулирующее оборудование | Контакторы | NORR800 | NORR800 |  | 0.320 | KG | 0.280 | CDM
1SBH136060R2240 |  | Реле контакторное NFZB40ERT-22 с катушкой управления 48-130В 50/60Гц/DC | 1 | ST | 4400,35 | 5192.413 | ENT | Заказ | 8 недель |  |  | 12.05.2015 |  | новая позиция |  | Пуско-регулирующее оборудование | Контакторы | NORR800 | NORR800 |  | 0.320 | KG | 0.280 | CDM
1SBH136060R2244 |  | Реле контакторное NFZB44ERT-22 с катушкой управления 48-130В 50/60Гц/DC | 1 | ST | 5778,83 | 6819.0194 | ENT | Заказ | 8 недель |  |  | 12.05.2015 |  | новая позиция |  | Пуско-регулирующее оборудование | Контакторы | NORR800 | NORR800 |  | 0.370 | KG | 0.280 | CDM
1SBH136060R2262 |  | Реле контакторное NFZB62ERT-22 с катушкой управления 48-130В 50/60Гц/DC | 1 | ST | 5778,83 | 6819.0194 | ENT | Заказ | 8 недель |  |  | 12.05.2015 |  | новая позиция |  | Пуско-регулирующее оборудование | Контакторы | NORR800 | NORR800 |  | 0.370 | KG | 0.280 | CDM
1SBH136060R2280 |  | Реле контакторное NFZB80ERT-22 с катушкой управления 48-130В 50/60Гц/DC | 1 | ST | 5778,83 | 6819.0194 | ENT | Заказ | 8 недель |  |  | 12.05.2015 |  | новая позиция |  | Пуско-регулирующее оборудование | Контакторы | NORR800 | NORR800 |  | 0.370 | KG | 0.280 | CDM
1SBH136060R2322 |  | Реле контакторное NFZB22ERT-23 с катушкой управления 100-250В 50/60Гц/DC | 1 | ST | 4400,35 | 5192.413 | ENT | Заказ | 8 недель |  |  | 12.05.2015 |  | новая позиция |  | Пуско-регулирующее оборудование | Контакторы | NORR800 | NORR800 |  | 0.320 | KG | 0.280 | CDM
1SBH136060R2331 |  | Реле контакторное NFZB31ERT-23 с катушкой управления 100-250В 50/60Гц/DC | 1 | ST | 4400,35 | 5192.413 | ENT | Заказ | 8 недель |  |  | 12.05.2015 |  | новая позиция |  | Пуско-регулирующее оборудование | Контакторы | NORR800 | NORR800 |  | 0.320 | KG | 0.280 | CDM
1SBH136060R2340 |  | Реле контакторное NFZB40ERT-23 с катушкой управления 100-250В 50/60Гц/DC | 1 | ST | 4400,35 | 5192.413 | ENT | Заказ | 8 недель |  |  | 12.05.2015 |  | новая позиция |  | Пуско-регулирующее оборудование | Контакторы | NORR800 | NORR800 |  | 0.320 | KG | 0.280 | CDM
1SBH136060R2344 |  | Реле контакторное NFZB44ERT-23 с катушкой управления 100-250В 50/60Гц/DC | 1 | ST | 5778,83 | 6819.0194 | ENT | Заказ | 8 недель |  |  | 12.05.2015 |  | новая позиция |  | Пуско-регулирующее оборудование | Контакторы | NORR800 | NORR800 |  | 0.370 | KG | 0.280 | CDM
1SBH136060R2362 |  | Реле контакторное NFZB62ERT-23 с катушкой управления 100-250В 50/60Гц/DC | 1 | ST | 5778,83 | 6819.0194 | ENT | Заказ | 8 недель |  |  | 12.05.2015 |  | новая позиция |  | Пуско-регулирующее оборудование | Контакторы | NORR800 | NORR800 |  | 0.370 | KG | 0.280 | CDM
1SBH136060R2380 |  | Реле контакторное NFZB80ERT-23 с катушкой управления 100-250В 50/60Гц/DC | 1 | ST | 5778,83 | 6819.0194 | ENT | Заказ | 8 недель |  |  | 12.05.2015 |  | новая позиция |  | Пуско-регулирующее оборудование | Контакторы | NORR800 | NORR800 |  | 0.370 | KG | 0.280 | CDM
1SBH136061R2122 |  | Реле контакторное NFZB22E-21 с катушкой управления 24-60В 50/60Гц 20-60В DC | 1 | ST | 4001,44 | 4721.6992 | ENT | Заказ | 8 недель |  |  | 12.05.2015 |  | новая позиция |  | Пуско-регулирующее оборудование | Контакторы | NORR800 | NORR800 |  | 0.320 | KG | 0.280 | CDM
1SBH136061R2131 |  | Реле контакторное NFZB31E-21 с катушкой управления 24-60В 50/60Гц 20-60В DC | 1 | ST | 4001,44 | 4721.6992 | ENT | Заказ | 8 недель |  |  | 12.05.2015 |  | новая позиция |  | Пуско-регулирующее оборудование | Контакторы | NORR800 | NORR800 |  | 0.320 | KG | 0.280 | CDM
1SBH136061R2140 |  | Реле контакторное NFZB40E-21 с катушкой управления 24-60В 50/60Гц 20-60В DC | 1 | ST | 4001,44 | 4721.6992 | ENT | Заказ | 8 недель |  |  | 12.05.2015 |  | новая позиция |  | Пуско-регулирующее оборудование | Контакторы | NORR800 | NORR800 |  | 0.320 | KG | 0.280 | CDM
1SBH136061R2144 |  | Реле контакторное NFZB44E-21 с катушкой управления 24-60В 50/60Гц 20-60В DC | 1 | ST | 5253,63 | 6199.2834 | ENT | Заказ | 8 недель |  |  | 12.05.2015 |  | новая позиция |  | Пуско-регулирующее оборудование | Контакторы | NORR800 | NORR800 |  | 0.370 | KG | 0.280 | CDM
1SBH136061R2162 |  | Реле контакторное NFZB62E-21 с катушкой управления 24-60В 50/60Гц 20-60В DC | 1 | ST | 5253,63 | 6199.2834 | ENT | Заказ | 8 недель |  |  | 12.05.2015 |  | новая позиция |  | Пуско-регулирующее оборудование | Контакторы | NORR800 | NORR800 |  | 0.370 | KG | 0.280 | CDM
1SBH136061R2180 |  | Реле контакторное NFZB80E-21 с катушкой управления 24-60В 50/60Гц 20-60В DC | 1 | ST | 5253,63 | 6199.2834 | ENT | Заказ | 8 недель |  |  | 12.05.2015 |  | новая позиция |  | Пуско-регулирующее оборудование | Контакторы | NORR800 | NORR800 |  | 0.370 | KG | 0.280 | CDM
1SBH136061R2222 |  | Реле контакторное NFZB22E-22 с катушкой управления 48-130В 50/60Гц/DC | 1 | ST | 4001,44 | 4721.6992 | ENT | Заказ | 8 недель |  |  | 12.05.2015 |  | новая позиция |  | Пуско-регулирующее оборудование | Контакторы | NORR800 | NORR800 |  | 0.320 | KG | 0.280 | CDM
1SBH136061R2231 |  | Реле контакторное NFZB31E-22 с катушкой управления 48-130В 50/60Гц/DC | 1 | ST | 4001,44 | 4721.6992 | ENT | Заказ | 8 недель |  |  | 12.05.2015 |  | новая позиция |  | Пуско-регулирующее оборудование | Контакторы | NORR800 | NORR800 |  | 0.320 | KG | 0.280 | CDM
1SBH136061R2240 |  | Реле контакторное NFZB40E-22 с катушкой управления 48-130В 50/60Гц/DC | 1 | ST | 4001,44 | 4721.6992 | ENT | Заказ | 8 недель |  |  | 12.05.2015 |  | новая позиция |  | Пуско-регулирующее оборудование | Контакторы | NORR800 | NORR800 |  | 0.320 | KG | 0.280 | CDM
1SBH136061R2244 |  | Реле контакторное NFZB44E-22 с катушкой управления 48-130В 50/60Гц/DC | 1 | ST | 5253,63 | 6199.2834 | ENT | Заказ | 8 недель |  |  | 12.05.2015 |  | новая позиция |  | Пуско-регулирующее оборудование | Контакторы | NORR800 | NORR800 |  | 0.370 | KG | 0.280 | CDM
1SBH136061R2262 |  | Реле контакторное NFZB62E-22 с катушкой управления 48-130В 50/60Гц/DC | 1 | ST | 5253,63 | 6199.2834 | ENT | Заказ | 8 недель |  |  | 12.05.2015 |  | новая позиция |  | Пуско-регулирующее оборудование | Контакторы | NORR800 | NORR800 |  | 0.370 | KG | 0.280 | CDM
1SBH136061R2280 |  | Реле контакторное NFZB80E-22 с катушкой управления 48-130В 50/60Гц/DC | 1 | ST | 5253,63 | 6199.2834 | ENT | Заказ | 8 недель |  |  | 12.05.2015 |  | новая позиция |  | Пуско-регулирующее оборудование | Контакторы | NORR800 | NORR800 |  | 0.370 | KG | 0.280 | CDM
1SBH136061R2322 |  | Реле контакторное NFZB22E-23 с катушкой управления 100-250В 50/60Гц/DC | 1 | ST | 4001,44 | 4721.6992 | ENT | Заказ | 8 недель |  |  | 12.05.2015 |  | новая позиция |  | Пуско-регулирующее оборудование | Контакторы | NORR800 | NORR800 |  | 0.320 | KG | 0.280 | CDM
1SBH136061R2331 |  | Реле контакторное NFZB31E-23 с катушкой управления 100-250В 50/60Гц/DC | 1 | ST | 4001,44 | 4721.6992 | ENT | Заказ | 8 недель |  |  | 12.05.2015 |  | новая позиция |  | Пуско-регулирующее оборудование | Контакторы | NORR800 | NORR800 |  | 0.320 | KG | 0.280 | CDM
1SBH136061R2340 |  | Реле контакторное NFZB40E-23 с катушкой управления 100-250В 50/60Гц/DC | 1 | ST | 4001,44 | 4721.6992 | ENT | Заказ | 8 недель |  |  | 12.05.2015 |  | новая позиция |  | Пуско-регулирующее оборудование | Контакторы | NORR800 | NORR800 |  | 0.320 | KG | 0.280 | CDM
1SBH136061R2344 |  | Реле контакторное NFZB44E-23 с катушкой управления 100-250В 50/60Гц/DC | 1 | ST | 5253,63 | 6199.2834 | ENT | Заказ | 8 недель |  |  | 12.05.2015 |  | новая позиция |  | Пуско-регулирующее оборудование | Контакторы | NORR800 | NORR800 |  | 0.370 | KG | 0.280 | CDM
1SBH136061R2362 |  | Реле контакторное NFZB62E-23 с катушкой управления 100-250В 50/60Гц/DC | 1 | ST | 5253,63 | 6199.2834 | ENT | Заказ | 8 недель |  |  | 12.05.2015 |  | новая позиция |  | Пуско-регулирующее оборудование | Контакторы | NORR800 | NORR800 |  | 0.370 | KG | 0.280 | CDM
1SBH136061R2380 |  | Реле контакторное NFZB80E-23 с катушкой управления 100-250В 50/60Гц/DC | 1 | ST | 5253,63 | 6199.2834 | ENT | Заказ | 8 недель |  |  | 12.05.2015 |  | новая позиция |  | Пуско-регулирующее оборудование | Контакторы | NORR800 | NORR800 |  | 0.370 | KG | 0.280 | CDM
1SBH137001R1122 |  | Контактор NF22E-11 24-60ВAC 20-60ВDC | 1 | ST | 1498,62 | 1768.3716 | ENT | Заказ | 6 недель |  |  | 12.05.2015 |  |  |  | Пуско-регулирующее оборудование | Контакторы | NORR800 | NORR800 | 3471523100114 | 0.270 | KG | 0.300 | CDM
1SBH137001R1131 |  | Контактор NF31E-11 24-60ВAC 20-60ВDC | 1 | ST | 1498,62 | 1768.3716 | ENT | Заказ | 6 недель |  |  | 12.05.2015 |  |  |  | Пуско-регулирующее оборудование | Контакторы | NORR800 | NORR800 | 3471523100213 | 0.270 | KG | 0.300 | CDM
1SBH137001R1140 |  | Контактор NF40E-11 24-60ВAC 20-60ВDC | 1 | ST | 1498,62 | 1768.3716 | ENT | Заказ | 6 недель |  |  | 12.05.2015 |  |  |  | Пуско-регулирующее оборудование | Контакторы | NORR800 | NORR800 | 3471523100015 | 0.270 | KG | 0.300 | CDM
1SBH137001R1144 |  | Контактор NF44E-11 24-60ВAC 20-60ВDC | 1 | ST | 2676,87 | 3158.7066 | ENT | Заказ | 7 недель |  |  | 12.05.2015 |  |  |  | Пуско-регулирующее оборудование | Контакторы | NORR800 | NORR800 | 3471523100718 | 0.320 | KG | 0.430 | CDM
1SBH137001R1153 |  | Контактор NF53E-11 24-60ВAC 20-60ВDC | 1 | ST | 2676,87 | 3158.7066 | ENT | Заказ | 6 недель |  |  | 12.05.2015 |  |  |  | Пуско-регулирующее оборудование | Контакторы | NORR800 | NORR800 | 3471523100619 | 0.320 | KG | 0.430 | CDM
1SBH137001R1162 |  | Контактор NF62E-11 24-60ВAC 20-60ВDC | 1 | ST | 2676,87 | 3158.7066 | ENT | Заказ | 6 недель |  |  | 12.05.2015 |  |  |  | Пуско-регулирующее оборудование | Контакторы | NORR800 | NORR800 | 3471523100510 | 0.320 | KG | 0.430 | CDM
1SBH137001R1171 |  | Контактор NF71E-11 24-60ВAC 20-60ВDC | 1 | ST | 2676,87 | 3158.7066 | ENT | Заказ | 6 недель |  |  | 12.05.2015 |  |  |  | Пуско-регулирующее оборудование | Контакторы | NORR800 | NORR800 | 3471523100411 | 0.320 | KG | 0.430 | CDM
1SBH137001R1180 |  | Контактор NF80E-11 24-60ВAC 20-60ВDC | 1 | ST | 2676,87 | 3158.7066 | ENT | Заказ | 7 недель |  |  | 12.05.2015 |  |  |  | Пуско-регулирующее оборудование | Контакторы | NORR800 | NORR800 | 3471523100312 | 0.320 | KG | 0.430 | CDM
1SBH137001R1222 |  | Контактор NF22E-12 48-130ВAC/DC | 1 | ST | 1498,62 | 1768.3716 | ENT | Заказ | 6 недель |  |  | 12.05.2015 |  |  |  | Пуско-регулирующее оборудование | Контакторы | NORR800 | NORR800 | 3471523100121 | 0.270 | KG | 0.300 | CDM
1SBH137001R1231 |  | Контактор NF31E-12 48-130ВAC/DC | 1 | ST | 1498,62 | 1768.3716 | ENT | Заказ | 6 недель |  |  | 12.05.2015 |  |  |  | Пуско-регулирующее оборудование | Контакторы | NORR800 | NORR800 | 3471523100220 | 0.270 | KG | 0.300 | CDM
1SBH137001R1240 |  | Контактор NF40E-12 48-130ВAC/DC | 1 | ST | 1498,62 | 1768.3716 | ENT | Заказ | 6 недель |  |  | 12.05.2015 |  |  |  | Пуско-регулирующее оборудование | Контакторы | NORR800 | NORR800 | 3471523100022 | 0.270 | KG | 0.300 | CDM
1SBH137001R1244 |  | Контактор NF44E-12 48-130ВAC/DC | 1 | ST | 2676,87 | 3158.7066 | ENT | Заказ | 6 недель |  |  | 12.05.2015 |  |  |  | Пуско-регулирующее оборудование | Контакторы | NORR800 | NORR800 | 3471523100725 | 0.320 | KG | 0.430 | CDM
1SBH137001R1253 |  | Контактор NF53E-12 48-130ВAC/DC | 1 | ST | 2676,87 | 3158.7066 | ENT | Заказ | 7 недель |  |  | 12.05.2015 |  |  |  | Пуско-регулирующее оборудование | Контакторы | NORR800 | NORR800 | 3471523100626 | 0.320 | KG | 0.430 | CDM
1SBH137001R1262 |  | Контактор NF62E-12 48-130ВAC/DC | 1 | ST | 2676,87 | 3158.7066 | ENT | Заказ | 6 недель |  |  | 12.05.2015 |  |  |  | Пуско-регулирующее оборудование | Контакторы | NORR800 | NORR800 | 3471523100527 | 0.320 | KG | 0.430 | CDM
1SBH137001R1271 |  | Контактор NF71E-12 48-130ВAC/DC | 1 | ST | 2676,87 | 3158.7066 | ENT | Заказ | 6 недель |  |  | 12.05.2015 |  |  |  | Пуско-регулирующее оборудование | Контакторы | NORR800 | NORR800 | 3471523100428 | 0.320 | KG | 0.430 | CDM
1SBH137001R1280 |  | Контактор NF80E-12 48-130ВAC/DC | 1 | ST | 2676,87 | 3158.7066 | ENT | Заказ | 6 недель |  |  | 12.05.2015 |  |  |  | Пуско-регулирующее оборудование | Контакторы | NORR800 | NORR800 | 3471523100329 | 0.320 | KG | 0.430 | CDM
1SBH137001R1322 |  | Контактор NF22E-13 100-250BAC/DC | 1 | ST | 1498,62 | 1768.3716 | ENT | B | 3 недели |  |  | 12.05.2015 |  |  |  | Пуско-регулирующее оборудование | Контакторы | NORR800 | NORR800 | 3471523100138 | 0.270 | KG | 0.300 | CDM
1SBH137001R1331 |  | Контактор NF31E-13 100-250BAC/DC | 1 | ST | 1498,62 | 1768.3716 | ENT | C | 5 недель |  |  | 12.05.2015 |  |  |  | Пуско-регулирующее оборудование | Контакторы | NORR800 | NORR800 | 3471523100237 | 0.270 | KG | 0.300 | CDM
1SBH137001R1340 |  | Контактор NF40E-13 100-250BAC/DC | 1 | ST | 1498,62 | 1768.3716 | ENT | C | 5 недель |  |  | 12.05.2015 |  |  |  | Пуско-регулирующее оборудование | Контакторы | NORR800 | NORR800 | 3471523100039 | 0.270 | KG | 0.300 | CDM
1SBH137001R1344 |  | Контактор NF44E-13 100-250BAC/DC | 1 | ST | 2676,87 | 3158.7066 | ENT | Заказ | 6 недель |  |  | 12.05.2015 |  |  |  | Пуско-регулирующее оборудование | Контакторы | NORR800 | NORR800 | 3471523100732 | 0.320 | KG | 0.430 | CDM
1SBH137001R1353 |  | Контактор NF53E-13 100-250BAC/DC | 1 | ST | 2676,87 | 3158.7066 | ENT | Заказ | 7 недель |  |  | 12.05.2015 |  |  |  | Пуско-регулирующее оборудование | Контакторы | NORR800 | NORR800 | 3471523100633 | 0.320 | KG | 0.430 | CDM
1SBH137001R1362 |  | Контактор NF62E-13 100-250BAC/DC | 1 | ST | 2676,87 | 3158.7066 | ENT | Заказ | 7 недель |  |  | 12.05.2015 |  |  |  | Пуско-регулирующее оборудование | Контакторы | NORR800 | NORR800 | 3471523100534 | 0.320 | KG | 0.430 | CDM
1SBH137001R1371 |  | Контактор NF71E-13 100-250BAC/DC | 1 | ST | 2676,87 | 3158.7066 | ENT | Заказ | 6 недель |  |  | 12.05.2015 |  |  |  | Пуско-регулирующее оборудование | Контакторы | NORR800 | NORR800 | 3471523100435 | 0.320 | KG | 0.430 | CDM
1SBH137001R1380 |  | Контактор NF80E-13 100-250BAC/DC | 1 | ST | 2676,87 | 3158.7066 | ENT | Заказ | 6 недель |  |  | 12.05.2015 |  |  |  | Пуско-регулирующее оборудование | Контакторы | NORR800 | NORR800 | 3471523100336 | 0.320 | KG | 0.430 | CDM
1SBH137001R1422 |  | Контактор NF22E-14 250-500BAC/DC | 1 | ST | 1498,62 | 1768.3716 | ENT | Заказ | 7 недель |  |  | 12.05.2015 |  |  |  | Пуско-регулирующее оборудование | Контакторы | NORR800 | NORR800 | 3471523100145 | 0.310 | KG | 0.300 | CDM
1SBH137001R1431 |  | Контактор NF31E-14 250-500BAC/DC | 1 | ST | 1498,62 | 1768.3716 | ENT | Заказ | 7 недель |  |  | 12.05.2015 |  |  |  | Пуско-регулирующее оборудование | Контакторы | NORR800 | NORR800 | 3471523100244 | 0.310 | KG | 0.300 | CDM
1SBH137001R1440 |  | Контактор NF40E-14 250-500BAC/DC | 1 | ST | 1498,62 | 1768.3716 | ENT | Заказ | 6 недель |  |  | 12.05.2015 |  |  |  | Пуско-регулирующее оборудование | Контакторы | NORR800 | NORR800 | 3471523100046 | 0.310 | KG | 0.300 | CDM
1SBH137001R1444 |  | Контактор NF44E-14 250-500BAC/DC | 1 | ST | 2676,87 | 3158.7066 | ENT | Заказ | 6 недель |  |  | 12.05.2015 |  |  |  | Пуско-регулирующее оборудование | Контакторы | NORR800 | NORR800 | 3471523100749 | 0.360 | KG | 0.430 | CDM
1SBH137001R1453 |  | Контактор NF53E-14 250-500BAC/DC | 1 | ST | 2676,87 | 3158.7066 | ENT | Заказ | 6 недель |  |  | 12.05.2015 |  |  |  | Пуско-регулирующее оборудование | Контакторы | NORR800 | NORR800 | 3471523100640 | 0.360 | KG | 0.430 | CDM
1SBH137001R1462 |  | Контактор NF62E-14 250-500BAC/DC | 1 | ST | 2676,87 | 3158.7066 | ENT | Заказ | 6 недель |  |  | 12.05.2015 |  |  |  | Пуско-регулирующее оборудование | Контакторы | NORR800 | NORR800 | 3471523100541 | 0.360 | KG | 0.430 | CDM
1SBH137001R1471 |  | Контактор NF71E-14 250-500BAC/DC | 1 | ST | 2676,87 | 3158.7066 | ENT | Заказ | 6 недель |  |  | 12.05.2015 |  |  |  | Пуско-регулирующее оборудование | Контакторы | NORR800 | NORR800 | 3471523100442 | 0.360 | KG | 0.430 | CDM
1SBH137001R1480 |  | Контактор NF80E-14 250-500BAC/DC | 1 | ST | 2676,87 | 3158.7066 | ENT | Заказ | 6 недель |  |  | 12.05.2015 |  |  |  | Пуско-регулирующее оборудование | Контакторы | NORR800 | NORR800 | 3471523100343 | 0.360 | KG | 0.430 | CDM
1SBH137060R1422 |  | Реле контакторное NFB22ERT-14 с катушкой управления 250-500В 50/60Гц/DC | 1 | ST | 4400,35 | 5192.413 | ENT | Заказ | 8 недель |  |  | 12.05.2015 |  | новая позиция |  | Пуско-регулирующее оборудование | Контакторы | NORR800 | NORR800 |  | 0.320 | KG | 0.280 | CDM
1SBH137060R1431 |  | Реле контакторное NFB31ERT-14 с катушкой управления 250-500В 50/60Гц/DC | 1 | ST | 4400,35 | 5192.413 | ENT | Заказ | 8 недель |  |  | 12.05.2015 |  | новая позиция |  | Пуско-регулирующее оборудование | Контакторы | NORR800 | NORR800 |  | 0.320 | KG | 0.280 | CDM
1SBH137060R1440 |  | Реле контакторное NFB40ERT-14 с катушкой управления 250-500В 50/60Гц/DC | 1 | ST | 4400,35 | 5192.413 | ENT | Заказ | 8 недель |  |  | 12.05.2015 |  | новая позиция |  | Пуско-регулирующее оборудование | Контакторы | NORR800 | NORR800 |  | 0.320 | KG | 0.280 | CDM
1SBH137060R1444 |  | Реле контакторное NFB44ERT-14 с катушкой управления 250-500В 50/60Гц/DC | 1 | ST | 5778,83 | 6819.0194 | ENT | Заказ | 8 недель |  |  | 12.05.2015 |  | новая позиция |  | Пуско-регулирующее оборудование | Контакторы | NORR800 | NORR800 |  | 0.370 | KG | 0.280 | CDM
1SBH137060R1462 |  | Реле контакторное NFB62ERT-14 с катушкой управления 250-500В 50/60Гц/DC | 1 | ST | 5778,83 | 6819.0194 | ENT | Заказ | 8 недель |  |  | 12.05.2015 |  | новая позиция |  | Пуско-регулирующее оборудование | Контакторы | NORR800 | NORR800 |  | 0.370 | KG | 0.280 | CDM
1SBH137060R1480 |  | Реле контакторное NFB80ERT-14 с катушкой управления 250-500В 50/60Гц/DC | 1 | ST | 5778,83 | 6819.0194 | ENT | Заказ | 8 недель |  |  | 12.05.2015 |  | новая позиция |  | Пуско-регулирующее оборудование | Контакторы | NORR800 | NORR800 |  | 0.370 | KG | 0.280 | CDM
1SBH137061R1422 |  | Реле контакторное NFB22E-14 с катушкой управления 250-500В 50/60Гц/DC | 1 | ST | 4001,44 | 4721.6992 | ENT | Заказ | 8 недель |  |  | 12.05.2015 |  | новая позиция |  | Пуско-регулирующее оборудование | Контакторы | NORR800 | NORR800 |  | 0.320 | KG | 0.280 | CDM
1SBH137061R1431 |  | Реле контакторное NFB31E-14 с катушкой управления 250-500В 50/60Гц/DC | 1 | ST | 4001,44 | 4721.6992 | ENT | Заказ | 8 недель |  |  | 12.05.2015 |  | новая позиция |  | Пуско-регулирующее оборудование | Контакторы | NORR800 | NORR800 |  | 0.320 | KG | 0.280 | CDM
1SBH137061R1440 |  | Реле контакторное NFB40E-14 с катушкой управления 250-500В 50/60Гц/DC | 1 | ST | 4001,44 | 4721.6992 | ENT | Заказ | 8 недель |  |  | 12.05.2015 |  | новая позиция |  | Пуско-регулирующее оборудование | Контакторы | NORR800 | NORR800 |  | 0.320 | KG | 0.280 | CDM
1SBH137061R1444 |  | Реле контакторное NFB44E-14 с катушкой управления 250-500В 50/60Гц/DC | 1 | ST | 5253,63 | 6199.2834 | ENT | Заказ | 8 недель |  |  | 12.05.2015 |  | новая позиция |  | Пуско-регулирующее оборудование | Контакторы | NORR800 | NORR800 |  | 0.370 | KG | 0.280 | CDM
1SBH137061R1462 |  | Реле контакторное NFB62E-14 с катушкой управления 250-500В 50/60Гц/DC | 1 | ST | 5253,63 | 6199.2834 | ENT | Заказ | 8 недель |  |  | 12.05.2015 |  | новая позиция |  | Пуско-регулирующее оборудование | Контакторы | NORR800 | NORR800 |  | 0.370 | KG | 0.280 | CDM
1SBH137061R1480 |  | Реле контакторное NFB80E-14 с катушкой управления 250-500В 50/60Гц/DC | 1 | ST | 5253,63 | 6199.2834 | ENT | Заказ | 8 недель |  |  | 12.05.2015 |  | новая позиция |  | Пуско-регулирующее оборудование | Контакторы | NORR800 | NORR800 |  | 0.370 | KG | 0.280 | CDM
1SBH141001R3022 | SST1SBH141001R3022 | Контактор вспомогательный N-22-E 125..127В AС | 1 | ST | 0,00 | 0 | ENT | Заказ | 6 недель | Снятие с заменой | 1SBH137001R1322 | 12.05.2015 | 22.07.2011 |  |  | Пуско-регулирующее оборудование | Контакторы | NORR800 | KC62E | 3471522010308 | 0.319 | KG | 240.944 | CCM
1SBH141001R3040 | SST1SBH141001R3040 | Контактор вспомогательный N-40-E 125..127В AС | 1 | ST | 0,00 | 0 | ENT | Заказ | 6 недель | Снятие с заменой | 1SBH137001R1340 | 12.05.2015 | 22.07.2011 |  |  | Пуско-регулирующее оборудование | Контакторы | NORR800 | KC62E | 3471522012302 | 0.330 | KG | 240.944 | CCM
1SBH141001R3044 | SST1SBH141001R3044 | Контактор вспомогательный N-44-E 125..127В AС | 1 | ST | 0,00 | 0 | ENT | Заказ | 6 недель | Снятие с заменой | 1SBH137001R1344 | 12.05.2015 | 22.07.2011 |  |  | Пуско-регулирующее оборудование | Контакторы | NORR800 | KC62E | 3471522013309 | 0.330 | KG | 348.392 | CCM
1SBH141001R8022 | SST1SBH141001R8022 | Контактор вспомогательный N-22-E 230В AC | 1 | ST | 0,00 | 0 | ENT | Заказ | 6 недель | Снятие с заменой | 1SBH137001R1322 | 12.05.2015 | 22.07.2011 |  |  | Пуско-регулирующее оборудование | Контакторы | NORR800 | KC62E | 3471522010803 | 0.250 | KG | 240.944 | CCM
1SBH141001R8031 | SST1SBH141001R8031 | Контактор вспомогательный N-31-E 230В AC | 1 | ST | 0,00 | 0 | ENT | Заказ | 5 недель | Снятие с заменой | 1SBH137001R1331 | 12.05.2015 | 28.10.2011 |  |  | Пуско-регулирующее оборудование | Контакторы | NORR800 | KC62E | 3471522011800 | 0.380 | KG | 240.944 | CCM
1SBH141001R8040 | SST1SBH141001R8040 | Контактор вспомогательный N-40-E 230В AC | 1 | ST | 0,00 | 0 | ENT | Заказ | 6 недель | Снятие с заменой | 1SBH137001R1340 | 12.05.2015 | 22.07.2011 |  |  | Пуско-регулирующее оборудование | Контакторы | NORR800 | KC62E | 3471522012807 | 0.330 | KG | 240.944 | CCM
1SBH141001R8044 | SST1SBH141001R8044 | Контактор вспомогательный N-44-E 230В AC | 1 | ST | 0,00 | 0 | ENT | Заказ | 5 недель | Снятие с заменой | 1SBH137001R1344 | 12.05.2015 | 18.01.2012 |  |  | Пуско-регулирующее оборудование | Контакторы | NORR800 | KC62E | 3471522013804 | 0.330 | KG | 348.392 | CCM
1SBH141001R8053 | SST1SBH141001R8053 | Контактор вспомогательный N-53-E 230В AC | 1 | ST | 0,00 | 0 | ENT | Заказ | 6 недель | Снятие с заменой | 1SBH137001R1353 | 12.05.2015 | 22.07.2011 |  |  | Пуско-регулирующее оборудование | Контакторы | NORR800 | N53E | 3471522014801 | 0.375 | KG | 348.392 | CCM
1SBH141001R8062 | SST1SBH141001R8062 | Контактор вспомогательный N-62-E 230В AC | 1 | ST | 0,00 | 0 | ENT | Заказ | 6 недель | Снятие с заменой | 1SBH137001R1362 | 12.05.2015 | 22.07.2011 |  |  | Пуско-регулирующее оборудование | Контакторы | NORR800 | N62E | 3471522015808 | 0.410 | KG | 348.392 | CCM
1SBH141001R8071 | SST1SBH141001R8071 | Контактор вспомогательный N-71-E 230В AC | 1 | ST | 0,00 | 0 | ENT | Заказ | 5 недель | Снятие с заменой | 1SBH137001R1371 | 12.05.2015 | 22.07.2011 |  |  | Пуско-регулирующее оборудование | Контакторы | NORR800 | N71E | 3471522016805 | 0.380 | KG | 348.392 | CCM
1SBH141001R8080 | SST1SBH141001R8080 | Контактор вспомогательный N-80-E 230В AC | 1 | ST | 0,00 | 0 | ENT | Заказ | 6 недель | Снятие с заменой | 1SBH137001R1380 | 12.05.2015 | 22.07.2011 |  |  | Пуско-регулирующее оборудование | Контакторы | NORR800 | N80E | 3471522017802 | 0.380 | KG | 348.392 | CCM
1SBH141001R8122 | SST1SBH141001R8122 | Контактор вспомогательный N-22-E 24В AC | 1 | ST | 0,00 | 0 | ENT | Заказ | 6 недель | Снятие с заменой | 1SBH136001R2122 | 12.05.2015 | 22.07.2011 |  |  | Пуско-регулирующее оборудование | Контакторы | NORR800 | KC62E | 3471522010810 | 0.165 | KG | 240.944 | CCM
1SBH141001R8131 | SST1SBH141001R8131 | Контактор вспомогательный N-31-E 24В AC | 1 | ST | 0,00 | 0 | ENT | Заказ | 6 недель | Снятие с заменой | 1SBH136001R2131 | 12.05.2015 | 22.07.2011 |  |  | Пуско-регулирующее оборудование | Контакторы | NORR800 | KC62E | 3471522011817 | 0.320 | KG | 352.000 | CCM
1SBH141001R8140 | SST1SBH141001R8140 | Контактор вспомогательный N-40-E 24В AC | 1 | ST | 0,00 | 0 | ENT | Заказ | 6 недель | Снятие с заменой | 1SBH136001R2140 | 12.05.2015 | 22.07.2011 |  |  | Пуско-регулирующее оборудование | Контакторы | NORR800 | KC62E | 3471522012814 | 0.330 | KG | 240.944 | CCM
1SBH141001R8144 | SST1SBH141001R8144 | Контактор вспомогательный N-44-E 24В AC | 1 | ST | 0,00 | 0 | ENT | Заказ | 6 недель | Снятие с заменой | 1SBH136001R2144 | 12.05.2015 | 22.07.2011 |  |  | Пуско-регулирующее оборудование | Контакторы | NORR800 | KC62E | 3471522013811 | 0.330 | KG | 352.000 | CCM
1SBH141001R8153 | SST1SBH141001R8153 | Контактор вспомогательный N-53-E 24В AC | 1 | ST | 0,00 | 0 | ENT | Заказ | 6 недель | Снятие с заменой | 1SBH136001R2153 | 12.05.2015 | 22.07.2011 |  |  | Пуско-регулирующее оборудование | Контакторы | NORR800 | N53E | 3471522014818 | 0.375 | KG | 352.000 | CCM
1SBH141001R8162 | SST1SBH141001R8162 | Контактор вспомогательный N-62-E 24В AC | 1 | ST | 0,00 | 0 | ENT | Заказ | 6 недель | Снятие с заменой | 1SBH136001R2162 | 12.05.2015 | 22.07.2011 |  |  | Пуско-регулирующее оборудование | Контакторы | NORR800 | N62E | 3471522015815 | 0.410 | KG | 352.000 | CCM
1SBH141001R8171 | SST1SBH141001R8171 | Контактор вспомогательный N-71-E 24В AC | 1 | ST | 0,00 | 0 | ENT | Заказ | 6 недель | Снятие с заменой | 1SBH136001R2171 | 12.05.2015 | 22.07.2011 |  |  | Пуско-регулирующее оборудование | Контакторы | NORR800 | N71E | 3471522016812 | 0.380 | KG | 352.000 | CCM
1SBH141001R8180 | SST1SBH141001R8180 | Контактор вспомогательный N-80-E 24В AC | 1 | ST | 0,00 | 0 | ENT | Заказ | 6 недель | Снятие с заменой | 1SBH136001R2180 | 12.05.2015 | 22.07.2011 |  |  | Пуско-регулирующее оборудование | Контакторы | NORR800 | N80E | 3471522017819 | 0.380 | KG | 352.000 | CCM
1SBH141001R8231 | SST1SBH141001R8231 | Контактор вспомогательный N-31-E 42В AC | 1 | ST | 0,00 | 0 | ENT | Заказ | 6 недель | Снятие с заменой | 1SBH136001R2131 | 12.05.2015 | 22.07.2011 |  |  | Пуско-регулирующее оборудование | Контакторы | NORR800 | KC62E | 3471522011824 | 0.495 | KG | 352.000 | CCM
1SBH141001R8262 | SST1SBH141001R8262 | Контактор вспомогательный N-62-E 42В AC | 1 | ST | 0,00 | 0 | ENT | Заказ | 6 недель | Снятие с заменой | 1SBH136001R2162 | 12.05.2015 | 22.07.2011 |  |  | Пуско-регулирующее оборудование | Контакторы | NORR800 | N62E | 3471522015822 | 0.410 | KG | 352.000 | CCM
1SBH141001R8331 | SST1SBH141001R8331 | Контактор вспомогательный N-31-E 48В AС | 1 | ST | 0,00 | 0 | ENT | Заказ | 6 недель | Снятие с заменой | 1SBH137001R1231 | 12.05.2015 | 22.07.2011 |  |  | Пуско-регулирующее оборудование | Контакторы | NORR800 | KC62E | 3471522011831 | 0.317 | KG | 352.000 | CCM
1SBH141001R8340 | SST1SBH141001R8340 | Контактор вспомогательный N40E 48В AC | 1 | ST | 0,00 | 0 | ENT | Заказ | 6 недель | Снятие с заменой | 1SBH137001R1240 | 12.05.2015 | 22.07.2011 |  |  | Пуско-регулирующее оборудование | Контакторы | NORR800 | KC62E | 3471522012838 | 0.330 | KG | 352.000 | CCM
1SBH141001R8344 | SST1SBH141001R8344 | Контактор вспомогательный N44E 48В AC | 1 | ST | 0,00 | 0 | ENT | Заказ | 6 недель | Снятие с заменой | 1SBH137001R1244 | 12.05.2015 | 22.07.2011 |  |  | Пуско-регулирующее оборудование | Контакторы | NORR800 | KC62E | 3471522013835 | 0.330 | KG | 352.000 | CCM
1SBH141001R8353 | SST1SBH141001R8353 | Контактор вспомогательный N-53-E 48В AС | 1 | ST | 0,00 | 0 | ENT | Заказ | 6 недель | Снятие с заменой | 1SBH137001R1253 | 12.05.2015 | 22.07.2011 |  |  | Пуско-регулирующее оборудование | Контакторы | NORR800 | N53E | 3471522014832 | 0.375 | KG | 352.000 | CCM
1SBH141001R8362 | SST1SBH141001R8362 | Контактор вспомогательный N-62-E 48В AС | 1 | ST | 0,00 | 0 | ENT | Заказ | 6 недель | Снятие с заменой | 1SBH137001R1262 | 12.05.2015 | 22.07.2011 |  |  | Пуско-регулирующее оборудование | Контакторы | NORR800 | N62E | 3471522015839 | 0.410 | KG | 352.000 | CCM
1SBH141001R8422 | SST1SBH141001R8422 | Контактор вспомогательный N-22-E 110В AC | 1 | ST | 0,00 | 0 | ENT | Заказ | 5 недель | Снятие с заменой | 1SBH137001R1322 | 12.05.2015 | 22.07.2011 |  |  | Пуско-регулирующее оборудование | Контакторы | NORR800 | KC62E | 3471522010841 | 0.330 | KG | 240.944 | CCM
1SBH141001R8431 | SST1SBH141001R8431 | Контактор вспомогательный N-31-E 110В AC | 1 | ST | 0,00 | 0 | ENT | Заказ | 6 недель | Снятие с заменой | 1SBH137001R1331 | 12.05.2015 | 22.07.2011 |  |  | Пуско-регулирующее оборудование | Контакторы | NORR800 | KC62E | 3471522011848 | 0.320 | KG | 240.944 | CCM
1SBH141001R8440 | SST1SBH141001R8440 | Контактор вспомогательный N-40-E 110В AC | 1 | ST | 0,00 | 0 | ENT | Заказ | 6 недель | Снятие с заменой | 1SBH137001R1340 | 12.05.2015 | 22.07.2011 |  |  | Пуско-регулирующее оборудование | Контакторы | NORR800 | KC62E | 3471522012845 | 0.330 | KG | 240.944 | CCM
1SBH141001R8444 | SST1SBH141001R8444 | Контактор вспомогательный N-44-E 110В AC | 1 | ST | 0,00 | 0 | ENT | Заказ | 6 недель | Снятие с заменой | 1SBH137001R1344 | 12.05.2015 | 22.07.2011 |  |  | Пуско-регулирующее оборудование | Контакторы | NORR800 | KC62E | 3471522013842 | 0.330 | KG | 352.000 | CCM
1SBH141001R8453 | SST1SBH141001R8453 | Контактор вспомогательный N-53-E 110В AC | 1 | ST | 0,00 | 0 | ENT | Заказ | 6 недель | Снятие с заменой | 1SBH137001R1353 | 12.05.2015 | 22.07.2011 |  |  | Пуско-регулирующее оборудование | Контакторы | NORR800 | N53E | 3471522014849 | 0.375 | KG | 352.000 | CCM
1SBH141001R8462 | SST1SBH141001R8462 | Контактор вспомогательный N-62-E 110В AC | 1 | ST | 0,00 | 0 | ENT | Заказ | 6 недель | Снятие с заменой | 1SBH137001R1362 | 12.05.2015 | 22.07.2011 |  |  | Пуско-регулирующее оборудование | Контакторы | NORR800 | N62E | 3471522015846 | 0.410 | KG | 352.000 | CCM
1SBH141001R8471 | SST1SBH141001R8471 | Контактор вспомогательный N-71-E 110В AC | 1 | ST | 0,00 | 0 | ENT | Заказ | 6 недель | Снятие с заменой | 1SBH137001R1371 | 12.05.2015 | 22.07.2011 |  |  | Пуско-регулирующее оборудование | Контакторы | NORR800 | N71E | 3471522016843 | 0.380 | KG | 352.000 | CCM
1SBH141001R8480 | SST1SBH141001R8480 | Контактор вспомогательный N-80-E 110В AC | 1 | ST | 0,00 | 0 | ENT | Заказ | 6 недель | Снятие с заменой | 1SBH137001R1380 | 12.05.2015 | 22.07.2011 |  |  | Пуско-регулирующее оборудование | Контакторы | NORR800 | N80E | 3471522017840 | 0.380 | KG | 352.000 | CCM
1SBH141001R8522 | SST1SBH141001R8522 | Контактор вспомогательный N-22-E 380..400В AC | 1 | ST | 0,00 | 0 | ENT | Заказ | 5 недель | Снятие с заменой | 1SBH137001R1422 | 12.05.2015 | 22.07.2011 |  |  | Пуско-регулирующее оборудование | Контакторы | NORR800 | KC62E | 3471522010858 | 0.330 | KG | 240.944 | CCM
1SBH141001R8531 | SST1SBH141001R8531 | Контактор вспомогательный N-31-E 380..400В AC | 1 | ST | 0,00 | 0 | ENT | Заказ | 5 недель | Снятие с заменой | 1SBH137001R1431 | 12.05.2015 | 22.07.2011 |  |  | Пуско-регулирующее оборудование | Контакторы | NORR800 | KC62E | 3471522011855 | 0.330 | KG | 352.000 | CCM
1SBH141001R8540 | SST1SBH141001R8540 | Контактор вспомогательный N-40-E 380..400В AC | 1 | ST | 0,00 | 0 | ENT | Заказ | 5 недель | Снятие с заменой | 1SBH137001R1440 | 12.05.2015 | 22.07.2011 |  |  | Пуско-регулирующее оборудование | Контакторы | NORR800 | KC62E | 3471522012852 | 0.330 | KG | 240.944 | CCM
1SBH141001R8544 | SST1SBH141001R8544 | Контактор вспомогательный N-44-E 380..400В AC | 1 | ST | 0,00 | 0 | ENT | Заказ | 6 недель | Снятие с заменой | 1SBH137001R1444 | 12.05.2015 | 22.07.2011 |  |  | Пуско-регулирующее оборудование | Контакторы | NORR800 | KC62E | 3471522013859 | 0.330 | KG | 348.392 | CCM
1SBH141001R8553 | SST1SBH141001R8553 | Контактор вспомогательный N-53-E 380..400В AC | 1 | ST | 0,00 | 0 | ENT | Заказ | 6 недель | Снятие с заменой | 1SBH137001R1453 | 12.05.2015 | 22.07.2011 |  |  | Пуско-регулирующее оборудование | Контакторы | NORR800 | N53E | 3471522014856 | 0.375 | KG | 352.000 | CCM
1SBH141001R8562 | SST1SBH141001R8562 | Контактор вспомогательный N-62-E 380..400В AC | 1 | ST | 0,00 | 0 | ENT | Заказ | 6 недель | Снятие с заменой | 1SBH137001R1462 | 12.05.2015 | 22.07.2011 |  |  | Пуско-регулирующее оборудование | Контакторы | NORR800 | N62E | 3471522015853 | 0.410 | KG | 352.000 | CCM
1SBH141001R8571 | SST1SBH141001R8571 | Контактор вспомогательный N-71-E 380..400В AC | 1 | ST | 0,00 | 0 | ENT | Заказ | 6 недель | Снятие с заменой | 1SBH137001R1471 | 12.05.2015 | 22.07.2011 |  |  | Пуско-регулирующее оборудование | Контакторы | NORR800 | N71E | 3471522016850 | 0.380 | KG | 352.000 | CCM
1SBH141001R8580 | SST1SBH141001R8580 | Контактор вспомогательный N-80-E 380..400В AC | 1 | ST | 0,00 | 0 | ENT | Заказ | 6 недель | Снятие с заменой | 1SBH137001R1480 | 12.05.2015 | 22.07.2011 |  |  | Пуско-регулирующее оборудование | Контакторы | NORR800 | N80E | 3471522017857 | 0.380 | KG | 352.000 | CCM
1SBH141001R8840 |  | Контактор N40E 230В АС | 1 | ST | 0,00 | 0 | ENT | Заказ | 8 недель | Снятие с заменой | 1SBH137001R1340 | 12.05.2015 | 22.07.2011 |  |  | Пуско-регулирующее оборудование | Контакторы | NORR800 | KC62E | 3471522012883 | 0.340 | KG | 240.944 | CCM
1SBH141001R8880 | SST1SBH141001R8880 | Контактор вспомогательный N80E 230В AC | 1 | ST | 0,00 | 0 | ENT | Заказ | 6 недель | Снятие с заменой | 1SBH137001R1380 | 12.05.2015 | 22.07.2011 |  |  | Пуско-регулирующее оборудование | Контакторы | NORR800 | N80E | 3471522017888 | 0.380 | KG | 348.392 | CCM
1SBH141001R8922 | SST1SBH141001R8922 | Контактор вспомогательный N-22-E 110..115В AC | 1 | ST | 0,00 | 0 | ENT | Заказ | 5 недель | Снятие с заменой | 1SBH137001R1322 | 12.05.2015 | 22.07.2011 |  |  | Пуско-регулирующее оборудование | Контакторы | NORR800 | KC62E | 3471522010896 | 0.250 | KG | 352.000 | CCM
1SBH141001R8931 | SST1SBH141001R8931 | Контактор вспомогательный N-31-E 110..115В AC | 1 | ST | 0,00 | 0 | ENT | Заказ | 5 недель | Снятие с заменой | 1SBH137001R1331 | 12.05.2015 | 22.07.2011 |  |  | Пуско-регулирующее оборудование | Контакторы | NORR800 | KC62E | 3471522011893 | 0.325 | KG | 352.000 | CCM
1SBH141001R8940 | SST1SBH141001R8940 | Контактор вспомогательный N-40-E 110..115В AC | 1 | ST | 0,00 | 0 | ENT | Заказ | 5 недель | Снятие с заменой | 1SBH137001R1340 | 12.05.2015 | 22.07.2011 |  |  | Пуско-регулирующее оборудование | Контакторы | NORR800 | KC62E | 3471522012890 | 0.330 | KG | 352.000 | CCM
1SBH141001R8944 | SST1SBH141001R8944 | Контактор вспомогательный N-44 E 110..115В AC | 1 | ST | 0,00 | 0 | ENT | Заказ | 6 недель | Снятие с заменой | 1SBH137001R1344 | 12.05.2015 | 22.07.2011 |  |  | Пуско-регулирующее оборудование | Контакторы | NORR800 | KC62E | 3471522013897 | 0.330 | KG | 352.000 | CCM
1SBH141001R8953 | SST1SBH141001R8953 | Контактор вспомогательный N-53-E 110..115В AC | 1 | ST | 0,00 | 0 | ENT | Заказ | 6 недель | Снятие с заменой | 1SBH137001R1353 | 12.05.2015 | 22.07.2011 |  |  | Пуско-регулирующее оборудование | Контакторы | NORR800 | N53E | 3471522014894 | 0.375 | KG | 352.000 | CCM
1SBH141001R8962 | SST1SBH141001R8962 | Контактор вспомогательный N-62-E 110..115В AC | 1 | ST | 0,00 | 0 | ENT | Заказ | 6 недель | Снятие с заменой | 1SBH137001R1362 | 12.05.2015 | 22.07.2011 |  |  | Пуско-регулирующее оборудование | Контакторы | NORR800 | N62E | 3471522015891 | 0.410 | KG | 352.000 | CCM
1SBH141001R8971 | SST1SBH141001R8971 | Контактор вспомогательный N-71-E 110..115В AC | 1 | ST | 0,00 | 0 | ENT | Заказ | 6 недель | Снятие с заменой | 1SBH137001R1371 | 12.05.2015 | 22.07.2011 |  |  | Пуско-регулирующее оборудование | Контакторы | NORR800 | N71E | 3471522016898 | 0.380 | KG | 352.000 | CCM
1SBH141001R8980 | SST1SBH141001R8980 | Контактор вспомогательный N-80-E 110..115В AC | 1 | ST | 0,00 | 0 | ENT | Заказ | 6 недель | Снятие с заменой | 1SBH137001R1380 | 12.05.2015 | 22.07.2011 |  |  | Пуско-регулирующее оборудование | Контакторы | NORR800 | N80E | 3471522017895 | 0.380 | KG | 352.000 | CCM
1SBH143001R8022 | ENT1SBH143001R8022 | Контактор вспомогательный NL22E катушка 12V DC | 1 | ST | 0,00 | 0 | ENT | Заказ | 6 недель | Продажи прекращены |  | 12.05.2015 | 18.01.2012 |  |  | Пуско-регулирующее оборудование | Контакторы | NORR800 | NL21EST | 3471522292803 | 0.520 | KG | 352.000 | CCM
1SBH143001R8122 | SST1SBH143001R8122 | Контактор вспомогательный NL22E 24В DC | 1 | ST | 0,00 | 0 | ENT | Заказ | 6 недель | Снятие с заменой | 1SBH136001R2122 | 12.05.2015 | 18.07.2012 |  |  | Пуско-регулирующее оборудование | Контакторы | NORR800 | NL21EST | 3471522292810 | 0.535 | KG | 332.904 | CCM
1SBH143001R8131 | SST1SBH143001R8131 | Контактор вспомогательный NL31E 24В DC | 1 | ST | 0,00 | 0 | ENT | Заказ | 6 недель | Снятие с заменой | 1SBH136001R2131 | 12.05.2015 | 18.01.2012 |  |  | Пуско-регулирующее оборудование | Контакторы | NORR800 | NL31E | 3471522293817 | 0.538 | KG | 332.904 | CCM
1SBH143001R8140 | SST1SBH143001R8140 | Контактор вспомогательный NL40E 24В DC | 1 | ST | 0,00 | 0 | ENT | Заказ | 5 недель | Снятие с заменой | 1SBH136001R2140 | 12.05.2015 | 22.07.2011 |  |  | Пуско-регулирующее оборудование | Контакторы | NORR800 | NL40E | 3471522294814 | 0.550 | KG | 352.000 | CCM
1SBH143001R8144 | SST1SBH143001R8144 | Контактор вспомогательный NL44E 24В DC | 1 | ST | 0,00 | 0 | ENT | Заказ | 6 недель | Снятие с заменой | 1SBH136001R2144 | 12.05.2015 | 22.07.2011 |  |  | Пуско-регулирующее оборудование | Контакторы | NORR800 | NL40E | 3471522295811 | 0.601 | KG | 446.160 | CCM
1SBH143001R8153 | SST1SBH143001R8153 | Контактор вспомогательный NL53E 24В DC | 1 | ST | 0,00 | 0 | ENT | Заказ | 6 недель | Снятие с заменой | 1SBH136001R2153 | 12.05.2015 | 22.07.2011 |  |  | Пуско-регулирующее оборудование | Контакторы | NORR800 | NL53E | 3471522296818 | 0.586 | KG | 352.000 | CCM
1SBH143001R8162 | SST1SBH143001R8162 | Контактор вспомогательный NL62E 24В DC | 1 | ST | 0,00 | 0 | ENT | Заказ | 6 недель | Снятие с заменой | 1SBH136001R2162 | 12.05.2015 | 22.07.2011 |  |  | Пуско-регулирующее оборудование | Контакторы | NORR800 | NL53E | 3471522297815 | 0.597 | KG | 352.000 | CCM
1SBH143001R8171 | SST1SBH143001R8171 | Контактор вспомогательный NL71E 24В DC | 1 | ST | 0,00 | 0 | ENT | Заказ | 6 недель | Снятие с заменой | 1SBH136001R2171 | 12.05.2015 | 22.07.2011 |  |  | Пуско-регулирующее оборудование | Контакторы | NORR800 | NL53E | 3471522298812 | 0.586 | KG | 352.000 | CCM
1SBH143001R8180 | SST1SBH143001R8180 | Контактор вспомогательный NL80E 24В DC | 1 | ST | 0,00 | 0 | ENT | Заказ | 6 недель | Снятие с заменой | 1SBH136001R2180 | 12.05.2015 | 22.07.2011 |  |  | Пуско-регулирующее оборудование | Контакторы | NORR800 | NL80E | 3471522299819 | 0.586 | KG | 352.000 | CCM
1SBH143001R8222 | SST1SBH143001R8222 | Контактор вспомогательный NL22E 42В DC | 1 | ST | 0,00 | 0 | ENT | Заказ | 6 недель | Снятие с заменой | 1SBH136001R2122 | 12.05.2015 | 22.07.2011 |  |  | Пуско-регулирующее оборудование | Контакторы | NORR800 | NL21EST | 3471522292827 | 0.535 | KG | 352.000 | CCM
1SBH143001R8231 | SST1SBH143001R8231 | Контактор вспомогательный NL31E 42В DC | 1 | ST | 0,00 | 0 | ENT | Заказ | 6 недель | Снятие с заменой | 1SBH136001R2131 | 12.05.2015 | 22.07.2011 |  |  | Пуско-регулирующее оборудование | Контакторы | NORR800 | NL31E | 3471522293824 | 0.538 | KG | 352.000 | CCM
1SBH143001R8240 | SST1SBH143001R8240 | Контактор вспомогательный NL40E 42В DC | 1 | ST | 0,00 | 0 | ENT | Заказ | 6 недель | Снятие с заменой | 1SBH136001R2140 | 12.05.2015 | 22.07.2011 |  |  | Пуско-регулирующее оборудование | Контакторы | NORR800 | NL40E | 3471522294821 | 0.550 | KG | 352.000 | CCM
1SBH143001R8244 | SST1SBH143001R8244 | Контактор вспомогательный NL44E 42В DC | 1 | ST | 0,00 | 0 | ENT | Заказ | 6 недель | Снятие с заменой | 1SBH136001R2144 | 12.05.2015 | 22.07.2011 |  |  | Пуско-регулирующее оборудование | Контакторы | NORR800 | NL40E | 3471522295828 | 0.601 | KG | 352.000 | CCM
1SBH143001R8253 | SST1SBH143001R8253 | Контактор вспомогательный NL53E 42В DC | 1 | ST | 0,00 | 0 | ENT | Заказ | 6 недель | Снятие с заменой | 1SBH136001R2153 | 12.05.2015 | 22.07.2011 |  |  | Пуско-регулирующее оборудование | Контакторы | NORR800 | NL53E | 3471522296825 | 0.586 | KG | 352.000 | CCM
1SBH143001R8262 | SST1SBH143001R8262 | Контактор вспомогательный NL62E 42В DC | 1 | ST | 0,00 | 0 | ENT | Заказ | 6 недель | Снятие с заменой | 1SBH136001R2162 | 12.05.2015 | 22.07.2011 |  |  | Пуско-регулирующее оборудование | Контакторы | NORR800 | NL53E | 3471522297822 | 0.597 | KG | 352.000 | CCM
1SBH143001R8322 | SST1SBH143001R8322 | Контактор вспомогательный NL22E 48В DC | 1 | ST | 0,00 | 0 | ENT | Заказ | 6 недель | Снятие с заменой | 1SBH136001R2122 | 12.05.2015 | 22.07.2011 |  |  | Пуско-регулирующее оборудование | Контакторы | NORR800 | NL21EST | 3471522292834 | 0.535 | KG | 352.000 | CCM
1SBH143001R8331 | SST1SBH143001R8331 | Контактор вспомогательный NL31E 48В DC | 1 | ST | 0,00 | 0 | ENT | Заказ | 6 недель | Снятие с заменой | 1SBH136001R2131 | 12.05.2015 | 22.07.2011 |  |  | Пуско-регулирующее оборудование | Контакторы | NORR800 | NL31E | 3471522293831 | 0.538 | KG | 352.000 | CCM
1SBH143001R8340 | SST1SBH143001R8340 | Контактор вспомогательный NL40E 48В DC | 1 | ST | 0,00 | 0 | ENT | Заказ | 6 недель | Снятие с заменой | 1SBH136001R2140 | 12.05.2015 | 22.07.2011 |  |  | Пуско-регулирующее оборудование | Контакторы | NORR800 | NL40E | 3471522294838 | 0.550 | KG | 352.000 | CCM
1SBH143001R8344 | SST1SBH143001R8344 | Контактор вспомогательный NL44E 48В DC | 1 | ST | 0,00 | 0 | ENT | Заказ | 6 недель | Снятие с заменой | 1SBH136001R2144 | 12.05.2015 | 22.07.2011 |  |  | Пуско-регулирующее оборудование | Контакторы | NORR800 | NL40E | 3471522295835 | 0.601 | KG | 352.000 | CCM
1SBH143001R8353 | SST1SBH143001R8353 | Контактор вспомогательный NL53E 48В DC | 1 | ST | 0,00 | 0 | ENT | Заказ | 6 недель | Снятие с заменой | 1SBH136001R2153 | 12.05.2015 | 22.07.2011 |  |  | Пуско-регулирующее оборудование | Контакторы | NORR800 | NL53E | 3471522296832 | 0.586 | KG | 352.000 | CCM
1SBH143001R8362 | SST1SBH143001R8362 | Контактор вспомогательный NL62E 48В DC | 1 | ST | 0,00 | 0 | ENT | Заказ | 6 недель | Снятие с заменой | 1SBH136001R2162 | 12.05.2015 | 22.07.2011 |  |  | Пуско-регулирующее оборудование | Контакторы | NORR800 | NL53E | 3471522297839 | 0.597 | KG | 352.000 | CCM
1SBH143001R8371 | SST1SBH143001R8371 | Контактор вспомогательный NL71E 48В DC | 1 | ST | 0,00 | 0 | ENT | Заказ | 6 недель | Снятие с заменой | 1SBH136001R2171 | 12.05.2015 | 22.07.2011 |  |  | Пуско-регулирующее оборудование | Контакторы | NORR800 | NL53E | 3471522298836 | 0.586 | KG | 352.000 | CCM
1SBH143001R8422 | SST1SBH143001R8422 | Контактор вспомогательный NL22E 60В DC | 1 | ST | 0,00 | 0 | ENT | Заказ | 6 недель | Снятие с заменой | 1SBH136001R2122 | 12.05.2015 | 22.07.2011 |  |  | Пуско-регулирующее оборудование | Контакторы | NORR800 | NL21EST | 3471522292841 | 0.535 | KG | 352.000 | CCM
1SBH143001R8431 | SST1SBH143001R8431 | Контактор вспомогательный NL31E 60В DC | 1 | ST | 0,00 | 0 | ENT | Заказ | 6 недель | Снятие с заменой | 1SBH136001R2131 | 12.05.2015 | 22.07.2011 |  |  | Пуско-регулирующее оборудование | Контакторы | NORR800 | NL31E | 3471522293848 | 0.538 | KG | 352.000 | CCM
1SBH143001R8440 | SST1SBH143001R8440 | Контактор вспомогательный NL40E 60В DC | 1 | ST | 0,00 | 0 | ENT | Заказ | 6 недель | Снятие с заменой | 1SBH136001R2140 | 12.05.2015 | 22.07.2011 |  |  | Пуско-регулирующее оборудование | Контакторы | NORR800 | NL40E | 3471522294845 | 0.550 | KG | 352.000 | CCM
1SBH143001R8444 | SST1SBH143001R8444 | Контактор вспомогательный NL44E 60В DC | 1 | ST | 0,00 | 0 | ENT | Заказ | 6 недель | Снятие с заменой | 1SBH136001R2144 | 12.05.2015 | 22.07.2011 |  |  | Пуско-регулирующее оборудование | Контакторы | NORR800 | NL40E | 3471522295842 | 0.601 | KG | 352.000 | CCM
1SBH143001R8453 | SST1SBH143001R8453 | Контактор вспомогательный NL53E 60В DC | 1 | ST | 0,00 | 0 | ENT | Заказ | 6 недель | Снятие с заменой | 1SBH136001R2153 | 12.05.2015 | 22.07.2011 |  |  | Пуско-регулирующее оборудование | Контакторы | NORR800 | NL53E | 3471522296849 | 0.586 | KG | 352.000 | CCM
1SBH143001R8462 | SST1SBH143001R8462 | Контактор вспомогательный NL62E 60В DC | 1 | ST | 0,00 | 0 | ENT | Заказ | 6 недель | Снятие с заменой | 1SBH136001R2162 | 12.05.2015 | 22.07.2011 |  |  | Пуско-регулирующее оборудование | Контакторы | NORR800 | NL53E | 3471522297846 | 0.597 | KG | 352.000 | CCM
1SBH143001R8471 | SST1SBH143001R8471 | Контактор вспомогательный NL71E 60В DC | 1 | ST | 0,00 | 0 | ENT | Заказ | 6 недель | Снятие с заменой | 1SBH136001R2171 | 12.05.2015 | 22.07.2011 |  |  | Пуско-регулирующее оборудование | Контакторы | NORR800 | NL53E | 3471522298843 | 0.586 | KG | 352.000 | CCM
1SBH143001R8480 | SST1SBH143001R8480 | Контактор вспомогательный NL80E 60В DC | 1 | ST | 0,00 | 0 | ENT | Заказ | 6 недель | Снятие с заменой | 1SBH136001R2180 | 12.05.2015 | 22.07.2011 |  |  | Пуско-регулирующее оборудование | Контакторы | NORR800 | NL80E | 3471522299840 | 0.586 | KG | 352.000 | CCM
1SBH143001R8622 | SST1SBH143001R8622 | Контактор вспомогательный NL22E 110В DC | 1 | ST | 0,00 | 0 | ENT | Заказ | 6 недель | Снятие с заменой | 1SBH137001R1222 | 12.05.2015 | 22.07.2011 |  |  | Пуско-регулирующее оборудование | Контакторы | NORR800 | NL21EST | 3471522292865 | 0.535 | KG | 332.904 | CCM
1SBH143001R8631 | SST1SBH143001R8631 | Контактор вспомогательный NL31E 110В DC | 1 | ST | 0,00 | 0 | ENT | Заказ | 6 недель | Снятие с заменой | 1SBH137001R1231 | 12.05.2015 | 22.07.2011 |  |  | Пуско-регулирующее оборудование | Контакторы | NORR800 | NL31E | 3471522293862 | 0.538 | KG | 352.000 | CCM
1SBH143001R8640 | SST1SBH143001R8640 | Контактор вспомогательный NL40E 110В DC | 1 | ST | 0,00 | 0 | ENT | Заказ | 6 недель | Снятие с заменой | 1SBH137001R1240 | 12.05.2015 | 22.07.2011 |  |  | Пуско-регулирующее оборудование | Контакторы | NORR800 | NL40E | 3471522294869 | 0.550 | KG | 352.000 | CCM
1SBH143001R8644 | SST1SBH143001R8644 | Контактор вспомогательный NL44E 110В DC | 1 | ST | 0,00 | 0 | ENT | Заказ | 6 недель | Снятие с заменой | 1SBH137001R1244 | 12.05.2015 | 22.07.2011 |  |  | Пуско-регулирующее оборудование | Контакторы | NORR800 | NL40E | 3471522295866 | 0.601 | KG | 352.000 | CCM
1SBH143001R8653 | SST1SBH143001R8653 | Контактор вспомогательный NL53E 110В DC | 1 | ST | 0,00 | 0 | ENT | Заказ | 6 недель | Снятие с заменой | 1SBH137001R1253 | 12.05.2015 | 22.07.2011 |  |  | Пуско-регулирующее оборудование | Контакторы | NORR800 | NL53E | 3471522296863 | 0.586 | KG | 352.000 | CCM
1SBH143001R8662 | SST1SBH143001R8662 | Контактор вспомогательный NL62E 110В DC | 1 | ST | 0,00 | 0 | ENT | Заказ | 6 недель | Снятие с заменой | 1SBH137001R1262 | 12.05.2015 | 22.07.2011 |  |  | Пуско-регулирующее оборудование | Контакторы | NORR800 | NL53E | 3471522297860 | 0.597 | KG | 352.000 | CCM
1SBH143001R8671 | SST1SBH143001R8671 | Контактор вспомогательный NL71E 110В DC | 1 | ST | 0,00 | 0 | ENT | Заказ | 6 недель | Снятие с заменой | 1SBH137001R1271 | 12.05.2015 | 22.07.2011 |  |  | Пуско-регулирующее оборудование | Контакторы | NORR800 | NL53E | 3471522298867 | 0.586 | KG | 352.000 | CCM
1SBH143001R8680 | SST1SBH143001R8680 | Контактор вспомогательный NL80E 110В DC | 1 | ST | 0,00 | 0 | ENT | Заказ | 6 недель | Снятие с заменой | 1SBH137001R1280 | 12.05.2015 | 22.07.2011 |  |  | Пуско-регулирующее оборудование | Контакторы | NORR800 | NL80E | 3471522299864 | 0.586 | KG | 352.000 | CCM
1SBH143001R8722 | SST1SBH143001R8722 | Контактор вспомогательный NL22E 125В DC | 1 | ST | 0,00 | 0 | ENT | Заказ | 6 недель | Снятие с заменой | 1SBH137001R1222 | 12.05.2015 | 22.07.2011 |  |  | Пуско-регулирующее оборудование | Контакторы | NORR800 | NL21EST | 3471522292872 | 0.642 | KG | 332.904 | CCM
1SBH143001R8822 | SST1SBH143001R8822 | Контактор вспомогательный NL22E 220В DC | 1 | ST | 0,00 | 0 | ENT | Заказ | 6 недель | Снятие с заменой | 1SBH137001R1322 | 12.05.2015 | 22.07.2011 |  |  | Пуско-регулирующее оборудование | Контакторы | NORR800 | NL21EST | 3471522292889 | 0.535 | KG | 332.904 | CCM
1SBH143001R8831 | SST1SBH143001R8831 | Контактор вспомогательный NL31E 220В DC | 1 | ST | 0,00 | 0 | ENT | Заказ | 6 недель | Снятие с заменой | 1SBH137001R1331 | 12.05.2015 | 22.07.2011 |  |  | Пуско-регулирующее оборудование | Контакторы | NORR800 | NL31E | 3471522293886 | 0.538 | KG | 352.000 | CCM
1SBH143001R8840 | SST1SBH143001R8840 | Контактор вспомогательный NL40E 220В DC | 1 | ST | 0,00 | 0 | ENT | Заказ | 6 недель | Снятие с заменой | 1SBH137001R1340 | 12.05.2015 | 22.07.2011 |  |  | Пуско-регулирующее оборудование | Контакторы | NORR800 | NL40E | 3471522294883 | 0.550 | KG | 332.904 | CCM
1SBH143001R8844 | SST1SBH143001R8844 | Контактор вспомогательный NL44E 220В DC | 1 | ST | 0,00 | 0 | ENT | Заказ | 6 недель | Снятие с заменой | 1SBH137001R1344 | 12.05.2015 | 22.07.2011 |  |  | Пуско-регулирующее оборудование | Контакторы | NORR800 | NL40E | 3471522295880 | 0.601 | KG | 352.000 | CCM
1SBH143001R8853 | SST1SBH143001R8853 | Контактор вспомогательный NL53E 220В DC | 1 | ST | 0,00 | 0 | ENT | Заказ | 6 недель | Снятие с заменой | 1SBH137001R1353 | 12.05.2015 | 22.07.2011 |  |  | Пуско-регулирующее оборудование | Контакторы | NORR800 | NL53E | 3471522296887 | 0.586 | KG | 352.000 | CCM
1SBH143001R8862 | SST1SBH143001R8862 | Контактор вспомогательный NL62E 220В DC | 1 | ST | 0,00 | 0 | ENT | Заказ | 6 недель | Снятие с заменой | 1SBH137001R1362 | 12.05.2015 | 22.07.2011 |  |  | Пуско-регулирующее оборудование | Контакторы | NORR800 | NL53E | 3471522297884 | 0.597 | KG | 446.160 | CCM
1SBH143001R8871 | SST1SBH143001R8871 | Контактор вспомогательный NL71E 220В DC | 1 | ST | 0,00 | 0 | ENT | Заказ | 6 недель | Снятие с заменой | 1SBH137001R1371 | 12.05.2015 | 22.07.2011 |  |  | Пуско-регулирующее оборудование | Контакторы | NORR800 | NL53E | 3471522298881 | 0.586 | KG | 352.000 | CCM
1SBH143001R8880 | SST1SBH143001R8880 | Контактор вспомогательный NL80E 220В DC | 1 | ST | 0,00 | 0 | ENT | Заказ | 6 недель | Снятие с заменой | 1SBH137001R1380 | 12.05.2015 | 22.07.2011 |  |  | Пуско-регулирующее оборудование | Контакторы | NORR800 | NL80E | 3471522299888 | 0.586 | KG | 352.000 | CCM
1SBH143061R5122 | SST1SBH143061R5122 | Контактор вспомогательный TNL22E 17-32В DC | 1 | ST | 0,00 | 0 | ENT | Заказ | 6 недель | Снятие с заменой | 1SBH136001R2122 | 12.05.2015 | 22.07.2011 |  |  | Пуско-регулирующее оборудование | Контакторы | NORR800 | TNL22E | 3471522327512 | 0.549 | KG | 352.000 | CCM
1SBH143061R5131 | SST1SBH143061R5131 | Контактор вспомогательный TNL31E 17-32В DC | 1 | ST | 0,00 | 0 | ENT | Заказ | 6 недель | Снятие с заменой | 1SBH136001R2131 | 12.05.2015 | 22.07.2011 |  |  | Пуско-регулирующее оборудование | Контакторы | NORR800 | TNL31E | 3471522328519 | 0.550 | KG | 352.000 | CCM
1SBH143061R5140 | SST1SBH143061R5140 | Контактор вспомогательный TNL40E 17-32В DC | 1 | ST | 0,00 | 0 | ENT | Заказ | 6 недель | Снятие с заменой | 1SBH136001R2140 | 12.05.2015 | 22.07.2011 |  |  | Пуско-регулирующее оборудование | Контакторы | NORR800 | TNL40E | 3471522329516 | 0.550 | KG | 352.000 | CCM
1SBH143061R5144 | SST1SBH143061R5144 | Контактор вспомогательный TNL44E 17-32В DC | 1 | ST | 0,00 | 0 | ENT | Заказ | 6 недель | Снятие с заменой | 1SBH136001R2144 | 12.05.2015 | 22.07.2011 |  |  | Пуско-регулирующее оборудование | Контакторы | NORR800 | TNL40E | 3471522330512 | 0.600 | KG | 352.000 | CCM
1SBH143061R5162 | SST1SBH143061R5162 | Контактор вспомогательный TNL62E 17-32В DC | 1 | ST | 0,00 | 0 | ENT | Заказ | 6 недель | Снятие с заменой | 1SBH136001R2162 | 12.05.2015 | 22.07.2011 |  |  | Пуско-регулирующее оборудование | Контакторы | NORR800 | TNL62E | 3471522331519 | 0.600 | KG | 352.000 | CCM
1SBH143061R5522 | SST1SBH143061R5522 | Контактор вспомогательный TNL22E 50-90В DC | 1 | ST | 0,00 | 0 | ENT | Заказ | 6 недель | Снятие с заменой | 1SBH137001R1222 | 12.05.2015 | 22.07.2011 |  |  | Пуско-регулирующее оборудование | Контакторы | NORR800 | TNL22E | 3471522327550 | 0.520 | KG | 332.904 | CCM
1SBH143061R5531 | SST1SBH143061R5531 | Контактор вспомогательный TNL31E 50-90В DC | 1 | ST | 0,00 | 0 | ENT | Заказ | 6 недель | Снятие с заменой | 1SBH137001R1231 | 12.05.2015 | 22.07.2011 |  |  | Пуско-регулирующее оборудование | Контакторы | NORR800 | TNL31E | 3471522328557 | 0.520 | KG | 332.904 | CCM
1SBH143061R6222 | SST1SBH143061R6222 | Контактор вспомогательный TNL22E 77-143В DC | 1 | ST | 0,00 | 0 | ENT | Заказ | 6 недель | Снятие с заменой | 1SBH137001R1222 | 12.05.2015 | 22.07.2011 |  |  | Пуско-регулирующее оборудование | Контакторы | NORR800 | TNL22E | 3471522327628 | 0.540 | KG | 352.000 | CCM
1SBH143061R6231 | SST1SBH143061R6231 | Контактор вспомогательный TNL31E 77-143В DC | 1 | ST | 0,00 | 0 | ENT | Заказ | 6 недель | Снятие с заменой | 1SBH137001R1231 | 12.05.2015 | 22.07.2011 |  |  | Пуско-регулирующее оборудование | Контакторы | NORR800 | TNL31E | 3471522328625 | 0.550 | KG | 352.000 | CCM
1SBH143061R6240 | SST1SBH143061R6240 | Контактор вспомогательный TNL40E 77-143В DC | 1 | ST | 0,00 | 0 | ENT | Заказ | 6 недель | Снятие с заменой | 1SBH137001R1240 | 12.05.2015 | 22.07.2011 |  |  | Пуско-регулирующее оборудование | Контакторы | NORR800 | TNL40E | 3471522329622 | 0.550 | KG | 332.904 | CCM
1SBH143061R6244 | SST1SBH143061R6244 | Контактор вспомогательный TNL44E 77-143В DC | 1 | ST | 0,00 | 0 | ENT | Заказ | 6 недель | Снятие с заменой | 1SBH137001R1244 | 12.05.2015 | 22.07.2011 |  |  | Пуско-регулирующее оборудование | Контакторы | NORR800 | TNL40E | 3471522330628 | 0.600 | KG | 352.000 | CCM
1SBH143061R6262 | SST1SBH143061R6262 | Контактор вспомогательный TNL62E 77-143В DC | 1 | ST | 0,00 | 0 | ENT | Заказ | 6 недель | Снятие с заменой | 1SBH137001R1262 | 12.05.2015 | 22.07.2011 |  |  | Пуско-регулирующее оборудование | Контакторы | NORR800 | TNL62E | 3471522331625 | 0.600 | KG | 352.000 | CCM
1SBL136001R2001 |  | Контактор AF09Z-30-01-20 с катушкой управления 12-20BDC | 1 | ST | 1833,63 | 2163.6834 | ENT | Заказ | 7 недель |  |  | 12.05.2015 |  |  |  | Пуско-регулирующее оборудование | Контакторы | NORR800 | NORR800 | 3471523113305 | 0.310 | KG | 288.000 | CCM
1SBL136001R2010 |  | Контактор AF09Z-30-10-20 с катушкой управления 12-20BDC | 1 | ST | 1833,63 | 2163.6834 | ENT | Заказ | 7 недель |  |  | 12.05.2015 |  |  |  | Пуско-регулирующее оборудование | Контакторы | NORR800 | NORR800 | 3471523113206 | 0.310 | KG | 288.000 | CCM
1SBL136001R2101 |  | Контактор AF09Z-30-01-21 с универсальной катушкой управления 24-60BAC/20-60BDC | 1 | ST | 1833,63 | 2163.6834 | ENT | C | 6 недель |  |  | 12.05.2015 |  |  |  | Пуско-регулирующее оборудование | Контакторы | NORR800 | NORR800 | 3471523113312 | 0.310 | KG | 288.000 | CCM
1SBL136001R2110 |  | Контактор AF09Z-30-10-21 с универсальной катушкой управления 24-60BAC/20-60BDC | 1 | ST | 1833,63 | 2163.6834 | ENT | B | 3 недели |  |  | 12.05.2015 |  |  |  | Пуско-регулирующее оборудование | Контакторы | NORR800 | NORR800 | 3471523113213 | 0.310 | KG | 288.000 | CCM
1SBL136001R2201 |  | Контактор AF09Z-30-01-22 с универсальной катушкой управления 48-130BAC/DC | 1 | ST | 1833,63 | 2163.6834 | ENT | Заказ | 7 недель |  |  | 12.05.2015 |  |  |  | Пуско-регулирующее оборудование | Контакторы | NORR800 | NORR800 | 3471523113329 | 0.310 | KG | 288.000 | CCM
1SBL136001R2210 |  | Контактор AF09Z-30-10-22 с универсальной катушкой управления 48-130BAC/DC | 1 | ST | 1833,63 | 2163.6834 | ENT | Заказ | 6 недель |  |  | 12.05.2015 |  |  |  | Пуско-регулирующее оборудование | Контакторы | NORR800 | NORR800 | 3471523113220 | 0.310 | KG | 288.000 | CCM
1SBL136001R2301 |  | Контактор AF09Z-30-01-23 с универсальной катушкой управления 100-250BAC/DC | 1 | ST | 1833,63 | 2163.6834 | ENT | Заказ | 7 недель |  |  | 12.05.2015 |  |  |  | Пуско-регулирующее оборудование | Контакторы | NORR800 | NORR800 | 3471523113336 | 0.310 | KG | 288.000 | CCM
1SBL136001R2310 |  | Контактор AF09Z-30-10-23 с универсальной катушкой управления 100-250BAC/DC | 1 | ST | 1833,63 | 2163.6834 | ENT | Заказ | 6 недель |  |  | 12.05.2015 |  |  |  | Пуско-регулирующее оборудование | Контакторы | NORR800 | NORR800 | 3471523113237 | 0.310 | KG | 288.000 | CCM
1SBL136060R2101 |  | Контактор AF09ZB-30-01RT-21 с катушкой управления 24-60В 50/60Гц 20-60В DC | 1 | ST | 3103,50 | 3662.13 | ENT | Заказ | 8 недель |  |  | 12.05.2015 |  | новая позиция |  | Пуско-регулирующее оборудование | Контакторы | NORR800 | NORR800 |  | 0.320 | KG | 0.280 | CDM
1SBL136060R2110 |  | Контактор AF09ZB-30-10RT-21 с катушкой управления 24-60В 50/60Гц 20-60В DC | 1 | ST | 3035,74 | 3582.1732 | ENT | Заказ | 8 недель |  |  | 12.05.2015 |  | новая позиция |  | Пуско-регулирующее оборудование | Контакторы | NORR800 | NORR800 |  | 0.320 | KG | 0.280 | CDM
1SBL136060R2201 |  | Контактор AF09ZB-30-01RT-22 с катушкой управления 48-130В 50/60Гц/DC | 1 | ST | 3103,50 | 3662.13 | ENT | Заказ | 8 недель |  |  | 12.05.2015 |  | новая позиция |  | Пуско-регулирующее оборудование | Контакторы | NORR800 | NORR800 |  | 0.320 | KG | 0.280 | CDM
1SBL136060R2210 |  | Контактор AF09ZB-30-10RT-22 с катушкой управления 48-130В 50/60Гц/DC | 1 | ST | 3035,74 | 3582.1732 | ENT | Заказ | 8 недель |  |  | 12.05.2015 |  | новая позиция |  | Пуско-регулирующее оборудование | Контакторы | NORR800 | NORR800 |  | 0.320 | KG | 0.280 | CDM
1SBL136060R2301 |  | Контактор AF09ZB-30-01RT-23 с катушкой управления 100-250В 50/60Гц/DC | 1 | ST | 3103,50 | 3662.13 | ENT | Заказ | 8 недель |  |  | 12.05.2015 |  | новая позиция |  | Пуско-регулирующее оборудование | Контакторы | NORR800 | NORR800 |  | 0.320 | KG | 0.280 | CDM
1SBL136060R2310 |  | Контактор AF09ZB-30-10RT-23 с катушкой управления 100-250В 50/60Гц/DC | 1 | ST | 3035,74 | 3582.1732 | ENT | Заказ | 8 недель |  |  | 12.05.2015 |  | новая позиция |  | Пуско-регулирующее оборудование | Контакторы | NORR800 | NORR800 |  | 0.320 | KG | 0.280 | CDM
1SBL136061R2101 |  | Контактор AF09ZB-30-01-21 с катушкой управления 24-60В 50/60Гц 20-60В DC | 1 | ST | 2821,65 | 3329.547 | ENT | Заказ | 8 недель |  |  | 12.05.2015 |  | новая позиция |  | Пуско-регулирующее оборудование | Контакторы | NORR800 | NORR800 |  | 0.320 | KG | 0.280 | CDM
1SBL136061R2110 |  | Контактор AF09ZB-30-10-21 с катушкой управления 24-60В 50/60Гц 20-60В DC | 1 | ST | 2760,04 | 3256.8472 | ENT | Заказ | 8 недель |  |  | 12.05.2015 |  |  |  | Пуско-регулирующее оборудование | Контакторы | NORR800 | NORR800 |  | 0.320 | KG | 0.280 | CDM
1SBL136061R2201 |  | Контактор AF09ZB-30-01-22 с катушкой управления 48-130В 50/60Гц/DC | 1 | ST | 2821,65 | 3329.547 | ENT | Заказ | 8 недель |  |  | 12.05.2015 |  | новая позиция |  | Пуско-регулирующее оборудование | Контакторы | NORR800 | NORR800 |  | 0.320 | KG | 0.280 | CDM
1SBL136061R2210 |  | Контактор AF09ZB-30-10-22 с катушкой управления 48-130В 50/60Гц/DC | 1 | ST | 2760,04 | 3256.8472 | ENT | Заказ | 8 недель |  |  | 12.05.2015 |  | новая позиция |  | Пуско-регулирующее оборудование | Контакторы | NORR800 | NORR800 |  | 0.320 | KG | 0.280 | CDM
1SBL136061R2301 |  | Контактор AF09ZB-30-01-23 с катушкой управления 100-250В 50/60Гц/DC | 1 | ST | 2821,65 | 3329.547 | ENT | Заказ | 8 недель |  |  | 12.05.2015 |  | новая позиция |  | Пуско-регулирующее оборудование | Контакторы | NORR800 | NORR800 |  | 0.320 | KG | 0.280 | CDM
1SBL136061R2310 |  | Контактор AF09ZB-30-10-23 с катушкой управления 100-250В 50/60Гц/DC | 1 | ST | 2760,04 | 3256.8472 | ENT | Заказ | 8 недель |  |  | 12.05.2015 |  | новая позиция |  | Пуско-регулирующее оборудование | Контакторы | NORR800 | NORR800 |  | 0.320 | KG | 0.280 | CDM
1SBL136201R2000 |  | Контактор AF09Z-40-00-20 с катушкой управления 12-20BDC | 1 | ST | 2304,14 | 2718.8852 | ENT | Заказ | 7 недель |  |  | 12.05.2015 |  |  |  | Пуско-регулирующее оборудование | Контакторы | NORR800 | NORR800 | 3471523115804 | 0.310 | KG | 288.000 | CCM
1SBL136201R2100 |  | Контактор AF09Z-40-00-21 с универсальной катушкой управления 24-60BAC/20-60BDC | 1 | ST | 2304,14 | 2718.8852 | ENT | Заказ | 5 недель |  |  | 12.05.2015 |  |  |  | Пуско-регулирующее оборудование | Контакторы | NORR800 | NORR800 | 3471523115811 | 0.310 | KG | 288.000 | CCM
1SBL136201R2200 |  | Контактор AF09Z-40-00-22 с универсальной катушкой управления 48-130BAC/DC | 1 | ST | 2304,14 | 2718.8852 | ENT | Заказ | 6 недель |  |  | 12.05.2015 |  |  |  | Пуско-регулирующее оборудование | Контакторы | NORR800 | NORR800 | 3471523115828 | 0.310 | KG | 288.000 | CCM
1SBL136201R2300 |  | Контактор AF09Z-40-00-23 с универсальной катушкой управления 100-250BAC/DC | 1 | ST | 2304,14 | 2718.8852 | ENT | Заказ | 6 недель |  |  | 12.05.2015 |  |  |  | Пуско-регулирующее оборудование | Контакторы | NORR800 | NORR800 | 3471523115835 | 0.310 | KG | 288.000 | CCM
1SBL136260R2100 |  | Контактор AF09ZB-40-00RT-21 с катушкой управления 24-60В 50/60Гц 20-60В DC | 1 | ST | 3103,50 | 3662.13 | ENT | Заказ | 8 недель |  |  | 12.05.2015 |  | новая позиция |  | Пуско-регулирующее оборудование | Контакторы | NORR800 | NORR800 |  | 0.320 | KG | 0.280 | CDM
1SBL136260R2200 |  | Контактор AF09ZB-40-00RT-22 с катушкой управления 48-130В 50/60Гц/DC | 1 | ST | 3103,50 | 3662.13 | ENT | Заказ | 8 недель |  |  | 12.05.2015 |  | новая позиция |  | Пуско-регулирующее оборудование | Контакторы | NORR800 | NORR800 |  | 0.320 | KG | 0.280 | CDM
1SBL136260R2300 |  | Контактор AF09ZB-40-00RT-23 с катушкой управления 100-250В 50/60Гц/DC | 1 | ST | 3103,50 | 3662.13 | ENT | Заказ | 8 недель |  |  | 12.05.2015 |  | новая позиция |  | Пуско-регулирующее оборудование | Контакторы | NORR800 | NORR800 |  | 0.320 | KG | 0.280 | CDM
1SBL136261R2100 |  | Контактор AF09ZB-40-00-21 с катушкой управления 24-60В 50/60Гц 20-60В DC | 1 | ST | 2821,65 | 3329.547 | ENT | Заказ | 8 недель |  |  | 12.05.2015 |  |  |  | Пуско-регулирующее оборудование | Контакторы | NORR800 | NORR800 |  | 0.320 | KG | 0.280 | CDM
1SBL136261R2200 |  | Контактор AF09ZB-40-00-22 с катушкой управления 48-130В 50/60Гц/DC | 1 | ST | 2821,65 | 3329.547 | ENT | Заказ | 8 недель |  |  | 12.05.2015 |  | новая позиция |  | Пуско-регулирующее оборудование | Контакторы | NORR800 | NORR800 |  | 0.320 | KG | 0.280 | CDM
1SBL136261R2300 |  | Контактор AF09ZB-40-00-23 с катушкой управления 100-250В 50/60Гц/DC | 1 | ST | 2821,65 | 3329.547 | ENT | Заказ | 8 недель |  |  | 12.05.2015 |  | новая позиция |  | Пуско-регулирующее оборудование | Контакторы | NORR800 | NORR800 |  | 0.320 | KG | 0.280 | CDM
1SBL136501R2000 |  | Контактор AF09Z-22-00-20 с катушкой управления 12-20BDC | 1 | ST | 2547,49 | 3006.0382 | ENT | Заказ | 6 недель |  |  | 12.05.2015 |  |  |  | Пуско-регулирующее оборудование | Контакторы | NORR800 | NORR800 | 3471523116603 | 0.310 | KG | 288.000 | CCM
1SBL136501R2100 |  | Контактор AF09Z-22-00-21 с универсальной катушкой управления 24-60BAC/20-60BDC | 1 | ST | 2547,49 | 3006.0382 | ENT | Заказ | 7 недель |  |  | 12.05.2015 |  |  |  | Пуско-регулирующее оборудование | Контакторы | NORR800 | NORR800 | 3471523116610 | 0.310 | KG | 288.000 | CCM
1SBL136501R2200 |  | Контактор AF09Z-22-00-22 с универсальной катушкой управления 48-130BAC/DC | 1 | ST | 2547,49 | 3006.0382 | ENT | Заказ | 6 недель |  |  | 12.05.2015 |  |  |  | Пуско-регулирующее оборудование | Контакторы | NORR800 | NORR800 | 3471523116627 | 0.310 | KG | 288.000 | CCM
1SBL136501R2300 |  | Контактор AF09Z-22-00-23 с универсальной катушкой управления 100-250BAC/DC | 1 | ST | 2547,49 | 3006.0382 | ENT | Заказ | 6 недель |  |  | 12.05.2015 |  |  |  | Пуско-регулирующее оборудование | Контакторы | NORR800 | NORR800 | 3471523116634 | 0.310 | KG | 288.000 | CCM
1SBL136560R2100 |  | Контактор AF09ZB-22-00RT-21 с катушкой управления 24-60В 50/60Гц 20-60В DC | 1 | ST | 3103,50 | 3662.13 | ENT | Заказ | 8 недель |  |  | 12.05.2015 |  | новая позиция |  | Пуско-регулирующее оборудование | Контакторы | NORR800 | NORR800 |  | 0.320 | KG | 0.280 | CDM
1SBL136560R2200 |  | Контактор AF09ZB-22-00RT-22 с катушкой управления 48-130В 50/60Гц/DC | 1 | ST | 3103,50 | 3662.13 | ENT | Заказ | 8 недель |  |  | 12.05.2015 |  | новая позиция |  | Пуско-регулирующее оборудование | Контакторы | NORR800 | NORR800 |  | 0.320 | KG | 0.280 | CDM
1SBL136560R2300 |  | Контактор AF09ZB-22-00RT-23 с катушкой управления 100-250В 50/60Гц/DC | 1 | ST | 3103,50 | 3662.13 | ENT | Заказ | 8 недель |  |  | 12.05.2015 |  | новая позиция |  | Пуско-регулирующее оборудование | Контакторы | NORR800 | NORR800 |  | 0.320 | KG | 0.280 | CDM
1SBL136561R2100 |  | Контактор AF09ZB-22-00-21 с катушкой управления 24-60В 50/60Гц 20-60В DC | 1 | ST | 2821,65 | 3329.547 | ENT | Заказ | 8 недель |  |  | 12.05.2015 |  | новая позиция |  | Пуско-регулирующее оборудование | Контакторы | NORR800 | NORR800 |  | 0.320 | KG | 0.280 | CDM
1SBL136561R2200 |  | Контактор AF09ZB-22-00-22 с катушкой управления 48-130В 50/60Гц/DC | 1 | ST | 2821,65 | 3329.547 | ENT | Заказ | 8 недель |  |  | 12.05.2015 |  | новая позиция |  | Пуско-регулирующее оборудование | Контакторы | NORR800 | NORR800 |  | 0.320 | KG | 0.280 | CDM
1SBL136561R2300 |  | Контактор AF09ZB-22-00-23 с катушкой управления 100-250В 50/60Гц/DC | 1 | ST | 2821,65 | 3329.547 | ENT | Заказ | 8 недель |  |  | 12.05.2015 |  | новая позиция |  | Пуско-регулирующее оборудование | Контакторы | NORR800 | NORR800 |  | 0.320 | KG | 0.280 | CDM
1SBL137001R1101 |  | Контактор AF09-30-01-11 с универсальной катушкой управления 24-60BAC/20-60BDC | 1 | ST | 1871,03 | 2207.8154 | ENT | Заказ | 6 недель |  |  | 12.05.2015 |  |  |  | Пуско-регулирующее оборудование | Контакторы | NORR800 | NORR800 | 3471523110113 | 0.270 | KG | 288.000 | CCM
1SBL137001R1110 |  | Контактор AF09-30-10-11 с универсальной катушкой управления 24-60BAC/20-60BDC | 1 | ST | 1708,35 | 2015.853 | ENT | B | 3 недели |  |  | 12.05.2015 |  |  |  | Пуско-регулирующее оборудование | Контакторы | NORR800 | NORR800 | 3471523110014 | 0.270 | KG | 288.000 | CCM
1SBL137001R1201 |  | Контактор AF09-30-01-12 с универсальной катушкой управления 48-130BAC/DC | 1 | ST | 1871,03 | 2207.8154 | ENT | Заказ | 6 недель |  |  | 12.05.2015 |  |  |  | Пуско-регулирующее оборудование | Контакторы | NORR800 | NORR800 | 3471523110120 | 0.270 | KG | 288.000 | CCM
1SBL137001R1210 |  | Контактор AF09-30-10-12 с универсальной катушкой управления 48-130BAC/DC | 1 | ST | 1871,03 | 2207.8154 | ENT | Заказ | 6 недель |  |  | 12.05.2015 |  |  |  | Пуско-регулирующее оборудование | Контакторы | NORR800 | NORR800 | 3471523110021 | 0.270 | KG | 288.000 | CCM
1SBL137001R1301 |  | Контактор AF09-30-01-13 с универсальной катушкой управления 100-250BAC/DC | 1 | ST | 1203,41 | 1420.0238 | ENT | A | 1 неделя |  |  | 12.05.2015 |  |  |  | Пуско-регулирующее оборудование | Контакторы | NORR800 | NORR800 | 3471523110137 | 0.270 | KG | 288.000 | CCM
1SBL137001R1310 |  | Контактор AF09-30-10-13 с универсальной катушкой управления 100-250BAC/DC | 1 | ST | 1149,13 | 1355.9734 | ENT | A | 1 неделя |  |  | 12.05.2015 |  |  |  | Пуско-регулирующее оборудование | Контакторы | NORR800 | NORR800 | 3471523110038 | 0.270 | KG | 288.000 | CCM
1SBL137001R1401 |  | Контактор AF09-30-01-14 с универсальной катушкой управления 250-500BAC/DC | 1 | ST | 1250,64 | 1475.7552 | ENT | Заказ | 7 недель |  |  | 12.05.2015 |  |  |  | Пуско-регулирующее оборудование | Контакторы | NORR800 | NORR800 | 3471523110144 | 0.310 | KG | 288.000 | CCM
1SBL137001R1410 |  | Контактор AF09-30-10-14 с универсальной катушкой управления 250-500BAC/DC | 1 | ST | 1222,92 | 1443.0456 | ENT | C | 5 недель |  |  | 12.05.2015 |  |  |  | Пуско-регулирующее оборудование | Контакторы | NORR800 | NORR800 | 3471523110045 | 0.310 | KG | 288.000 | CCM
1SBL137060R1401 |  | Контактор AF09B-30-01RT-14 с катушкой управления 250-500В 50/60Гц/DC | 1 | ST | 3103,50 | 3662.13 | ENT | Заказ | 8 недель |  |  | 12.05.2015 |  | новая позиция |  | Пуско-регулирующее оборудование | Контакторы | NORR800 | NORR800 |  | 0.320 | KG | 0.280 | CDM
1SBL137060R1410 |  | Контактор AF09B-30-10RT-14 с катушкой управления 250-500В 50/60Гц/DC | 1 | ST | 3035,74 | 3582.1732 | ENT | Заказ | 8 недель |  |  | 12.05.2015 |  | новая позиция |  | Пуско-регулирующее оборудование | Контакторы | NORR800 | NORR800 |  | 0.320 | KG | 0.280 | CDM
1SBL137061R1401 |  | Контактор AF09B-30-01-14 с катушкой управления 250-500В 50/60Гц/DC | 1 | ST | 2821,65 | 3329.547 | ENT | Заказ | 8 недель |  |  | 12.05.2015 |  | новая позиция |  | Пуско-регулирующее оборудование | Контакторы | NORR800 | NORR800 |  | 0.320 | KG | 0.280 | CDM
1SBL137061R1410 |  | Контактор AF09B-30-10-14 с катушкой управления 250-500В 50/60Гц/DC | 1 | ST | 2760,04 | 3256.8472 | ENT | Заказ | 8 недель |  |  | 12.05.2015 |  | новая позиция |  | Пуско-регулирующее оборудование | Контакторы | NORR800 | NORR800 |  | 0.320 | KG | 0.280 | CDM
1SBL137201R1100 |  | Контактор AF09-40-00-11 с универсальной катушкой управления 24-60BAC/20-60BDC | 1 | ST | 1746,48 | 2060.8464 | ENT | Заказ | 6 недель |  |  | 12.05.2015 |  |  |  | Пуско-регулирующее оборудование | Контакторы | NORR800 | NORR800 | 3471523115019 | 0.270 | KG | 288.000 | CCM
1SBL137201R1200 |  | Контактор AF09-40-00-12 с универсальной катушкой управления 48-130BAC/DC | 1 | ST | 1746,48 | 2060.8464 | ENT | Заказ | 6 недель |  |  | 12.05.2015 |  |  |  | Пуско-регулирующее оборудование | Контакторы | NORR800 | NORR800 | 3471523115026 | 0.270 | KG | 288.000 | CCM
1SBL137201R1300 |  | Контактор AF09-40-00-13 с универсальной катушкой управления 100-250BAC/DC | 1 | ST | 1746,48 | 2060.8464 | ENT | C | 3 недели |  |  | 12.05.2015 |  |  |  | Пуско-регулирующее оборудование | Контакторы | NORR800 | NORR800 | 3471523115033 | 0.292 | KG | 286.875 | CCM
1SBL137201R1400 |  | Контактор AF09-40-00-14 с универсальной катушкой управления 250-500BAC/DC | 1 | ST | 1746,48 | 2060.8464 | ENT | Заказ | 7 недель |  |  | 12.05.2015 |  |  |  | Пуско-регулирующее оборудование | Контакторы | NORR800 | NORR800 | 3471523115040 | 0.310 | KG | 288.000 | CCM
1SBL137260R1400 |  | Контактор AF09B-40-00RT-14 с катушкой управления 250-500В 50/60Гц/DC | 1 | ST | 3103,50 | 3662.13 | ENT | Заказ | 8 недель |  |  | 12.05.2015 |  | новая позиция |  | Пуско-регулирующее оборудование | Контакторы | NORR800 | NORR800 |  | 0.320 | KG | 0.280 | CDM
1SBL137261R1400 |  | Контактор AF09B-40-00-14 с катушкой управления 250-500В 50/60Гц/DC | 1 | ST | 2821,65 | 3329.547 | ENT | Заказ | 8 недель |  |  | 12.05.2015 |  | новая позиция |  | Пуско-регулирующее оборудование | Контакторы | NORR800 | NORR800 |  | 0.320 | KG | 0.280 | CDM
1SBL137501R1100 |  | Контактор AF09-22-00-11 с универсальной катушкой управления 24-60BAC/20-60BDC | 1 | ST | 1937,20 | 2285.896 | ENT | Заказ | 7 недель |  |  | 12.05.2015 |  |  |  | Пуско-регулирующее оборудование | Контакторы | NORR800 | NORR800 | 3471523116214 | 0.270 | KG | 288.000 | CCM
1SBL137501R1200 |  | Контактор AF09-22-00-12 с универсальной катушкой управления 48-130BAC/DC | 1 | ST | 1937,20 | 2285.896 | ENT | Заказ | 6 недель |  |  | 12.05.2015 |  |  |  | Пуско-регулирующее оборудование | Контакторы | NORR800 | NORR800 | 3471523116221 | 0.270 | KG | 288.000 | CCM
1SBL137501R1300 |  | Контактор AF09-22-00-13 с универсальной катушкой управления 100-250BAC/DC | 1 | ST | 1937,20 | 2285.896 | ENT | B | 3 недели |  |  | 12.05.2015 |  |  |  | Пуско-регулирующее оборудование | Контакторы | NORR800 | NORR800 | 3471523116238 | 0.270 | KG | 288.000 | CCM
1SBL137501R1400 |  | Контактор AF09-22-00-14 с универсальной катушкой управления 250-500BAC/DC | 1 | ST | 1937,20 | 2285.896 | ENT | Заказ | 7 недель |  |  | 12.05.2015 |  |  |  | Пуско-регулирующее оборудование | Контакторы | NORR800 | NORR800 | 3471523116245 | 0.310 | KG | 288.000 | CCM
1SBL137560R1400 |  | Контактор AF09B-22-00RT-14 с катушкой управления 250-500В 50/60Гц/DC | 1 | ST | 3103,50 | 3662.13 | ENT | Заказ | 8 недель |  |  | 12.05.2015 |  | новая позиция |  | Пуско-регулирующее оборудование | Контакторы | NORR800 | NORR800 |  | 0.320 | KG | 0.280 | CDM
1SBL137561R1400 |  | Контактор AF09B-22-00-14 с катушкой управления 250-500В 50/60Гц/DC | 1 | ST | 2821,65 | 3329.547 | ENT | Заказ | 8 недель |  |  | 12.05.2015 |  | новая позиция |  | Пуско-регулирующее оборудование | Контакторы | NORR800 | NORR800 |  | 0.320 | KG | 0.280 | CDM
1SBL141001R5810 | SST1SBL141001R5810 | Контактор A9-30-10 (9А AC3) катушка 690В AC | 1 | ST | 0,00 | 0 | ENT | Заказ | 6 недель | Продажи прекращены |  | 12.05.2015 | 22.08.2011 |  |  | Пуско-регулирующее оборудование | Контакторы | NORR800 | A75 | 3471522031587 | 0.340 | KG | 240.944 | CCM
1SBL141001R8001 | SST1SBL141001R8001 | Контактор A9-30-01 (9А AC3) катушка 220В AC | 1 | ST | 0,00 | 0 | ENT | Заказ | 3 недели | Снятие с заменой | 1SBL137001R1301 | 12.05.2015 | 29.05.2013 |  |  | Пуско-регулирующее оборудование | Контакторы | NORR800 | A75 | 3471522030801 | 0.340 | KG | 240.944 | CCM
1SBL141001R8010 | SST1SBL141001R8010 | Контактор A9-30-10 (9А AC3) катушка 220В AC | 1 | ST | 0,00 | 0 | ENT | Заказ | 4 недели | Снятие с заменой | 1SBL137001R1310 | 12.05.2015 | 24.04.2014 |  |  | Пуско-регулирующее оборудование | Контакторы | NORR800 | A75 | 3471522031808 | 0.340 | KG | 240.944 | CCM
1SBL141001R8101 | SST1SBL141001R8101 | Контактор A9-30-01 (9А AC3) катушка 24В AC | 1 | ST | 0,00 | 0 | ENT | Заказ | 5 недель | Снятие с заменой | 1SBL136001R2101 | 12.05.2015 | 09.08.2011 |  |  | Пуско-регулирующее оборудование | Контакторы | NORR800 | A75 | 3471522030818 | 0.340 | KG | 240.944 | CCM
1SBL141001R8110 | SST1SBL141001R8110 | Контактор A9-30-10 (9А AC3) катушка 24В AC | 1 | ST | 0,00 | 0 | ENT | Заказ | 7 недель | Снятие с заменой | 1SBL136001R2110 | 12.05.2015 | 23.03.2012 |  |  | Пуско-регулирующее оборудование | Контакторы | NORR800 | A75 | 3471522031815 | 0.340 | KG | 240.944 | CCM
1SBL141001R8201 | SST1SBL141001R8201 | Контактор A9-30-01 (9А AC3) катушка 42 В АС | 1 | ST | 0,00 | 0 | ENT | Заказ | 6 недель | Снятие с заменой | 1SBL136001R2101 | 12.05.2015 | 22.08.2011 |  |  | Пуско-регулирующее оборудование | Контакторы | NORR800 | A75 | 3471522030825 | 0.340 | KG | 240.944 | CCM
1SBL141001R8210 | SST1SBL141001R8210 | Контактор A9-30-10 (9А AC3) катушка 42В AC | 1 | ST | 0,00 | 0 | ENT | Заказ | 6 недель | Снятие с заменой | 1SBL136001R2110 | 12.05.2015 | 22.08.2011 |  |  | Пуско-регулирующее оборудование | Контакторы | NORR800 | A75 | 3471522031822 | 0.340 | KG | 240.944 | CCM
1SBL141001R8301 | SST1SBL141001R8301 | Контактор A9-30-01 (9А AC3) катушка 48В AC | 1 | ST | 0,00 | 0 | ENT | Заказ | 6 недель | Снятие с заменой | 1SBL137001R1201 | 12.05.2015 | 22.08.2011 |  |  | Пуско-регулирующее оборудование | Контакторы | NORR800 | A75 | 3471522030832 | 0.340 | KG | 240.944 | CCM
1SBL141001R8310 | SST1SBL141001R8310 | Контактор A9-30-10 (9А AC3) катушка 48В AC | 1 | ST | 0,00 | 0 | ENT | Заказ | 6 недель | Снятие с заменой | 1SBL137001R1210 | 12.05.2015 | 22.08.2011 |  |  | Пуско-регулирующее оборудование | Контакторы | NORR800 | A75 | 3471522031839 | 0.340 | KG | 240.944 | CCM
1SBL141001R8401 | SST1SBL141001R8401 | Контактор A9-30-01 (9А AC3) катушка 110В AC | 1 | ST | 0,00 | 0 | ENT | Заказ | 5 недель | Снятие с заменой | 1SBL137001R1301 | 12.05.2015 | 22.08.2011 |  |  | Пуско-регулирующее оборудование | Контакторы | NORR800 | A75 | 3471522030849 | 0.340 | KG | 240.944 | CCM
1SBL141001R8410 | SST1SBL141001R8410 | Контактор A9-30-10 (9А AC3) катушка 110В AC | 1 | ST | 0,00 | 0 | ENT | Заказ | 6 недель | Снятие с заменой | 1SBL137001R1310 | 12.05.2015 | 09.08.2011 |  |  | Пуско-регулирующее оборудование | Контакторы | NORR800 | A75 | 3471522031846 | 0.340 | KG | 240.944 | CCM
1SBL141001R8501 | SST1SBL141001R8501 | Контактор A9-30-01 (9А AC3) катушка 380В AC | 1 | ST | 0,00 | 0 | ENT | Заказ | 6 недель | Снятие с заменой | 1SBL137001R1401 | 12.05.2015 | 22.08.2011 |  |  | Пуско-регулирующее оборудование | Контакторы | NORR800 | A75 | 3471522030856 | 0.340 | KG | 240.944 | CCM
1SBL141001R8510 | SST1SBL141001R8510 | Контактор A9-30-10 (9А AC3) катушка 380В AC | 1 | ST | 0,00 | 0 | ENT | Заказ | 5 недель | Снятие с заменой | 1SBL137001R1410 | 12.05.2015 | 09.08.2011 |  |  | Пуско-регулирующее оборудование | Контакторы | NORR800 | A75 | 3471522031853 | 0.340 | KG | 240.944 | CCM
1SBL141001R8810 | SST1SBL141001R8810 | Контактор A9-30-10 (9А AC3) катушка 240В AC | 1 | ST | 0,00 | 0 | ENT | Заказ | 5 недель | Снятие с заменой | 1SBL137001R1310 | 12.05.2015 | 09.08.2011 |  |  | Пуско-регулирующее оборудование | Контакторы | NORR800 | A75 | 3471522031884 | 0.340 | KG | 240.944 | CCM
1SBL141001R8901 | SST1SBL141001R8901 | Контактор A9-30-01 (9А AC3) катушка 110-115В AC | 1 | ST | 0,00 | 0 | ENT | Заказ | 6 недель | Снятие с заменой | 1SBL137001R1301 | 12.05.2015 | 22.08.2011 |  |  | Пуско-регулирующее оборудование | Контакторы | NORR800 | A75 | 3471522030894 | 0.340 | KG | 240.944 | CCM
1SBL141001R8910 | SST1SBL141001R8910 | Контактор A9-30-10 (9А AC3) катушка 110-115В AC | 1 | ST | 0,00 | 0 | ENT | Заказ | 5 недель | Снятие с заменой | 1SBL137001R1310 | 12.05.2015 | 22.08.2011 |  |  | Пуско-регулирующее оборудование | Контакторы | NORR800 | A75 | 3471522031891 | 0.340 | KG | 240.944 | CCM
1SBL141201R8000 | SST1SBL141201R8000 | Контактор A9-40-00 (9А AC3) катушка 220В AC | 1 | ST | 0,00 | 0 | ENT | Заказ | 7 недель | Снятие с заменой | 1SBL137201R1300 | 12.05.2015 | 23.03.2012 |  |  | Пуско-регулирующее оборудование | Контакторы | NORR800 | A75 | 3471522032805 | 0.340 | KG | 240.944 | CCM
1SBL141201R8100 | SST1SBL141201R8100 | Контактор A9-40-00 (9А AC3) катушка 24В AC | 1 | ST | 0,00 | 0 | ENT | Заказ | 6 недель | Снятие с заменой | 1SBL136201R2100 | 12.05.2015 | 22.08.2011 |  |  | Пуско-регулирующее оборудование | Контакторы | NORR800 | A75 | 3471522032812 | 0.340 | KG | 240.944 | CCM
1SBL141201R8300 | SST1SBL141201R8300 | Контактор A9-40-00 (9А AC3) катушка 48В AC | 1 | ST | 0,00 | 0 | ENT | Заказ | 6 недель | Снятие с заменой | 1SBL137201R1200 | 12.05.2015 | 22.08.2011 |  |  | Пуско-регулирующее оборудование | Контакторы | NORR800 | A75 | 3471522032836 | 0.340 | KG | 240.944 | CCM
1SBL141201R8400 | SST1SBL141201R8400 | Контактор A9-40-00 (9А AC3) катушка 110В AC | 1 | ST | 0,00 | 0 | ENT | Заказ | 6 недель | Снятие с заменой | 1SBL137201R1300 | 12.05.2015 | 22.08.2011 |  |  | Пуско-регулирующее оборудование | Контакторы | NORR800 | A75 | 3471522032843 | 0.340 | KG | 240.944 | CCM
1SBL141201R8500 | SST1SBL141201R8500 | Контактор A9-40-00 (9А AC3) катушка 380В AC | 1 | ST | 0,00 | 0 | ENT | Заказ | 5 недель | Снятие с заменой | 1SBL137201R1400 | 12.05.2015 | 22.08.2011 |  |  | Пуско-регулирующее оборудование | Контакторы | NORR800 | A75 | 3471522032850 | 0.340 | KG | 240.944 | CCM
1SBL141201R8900 | SST1SBL141201R8900 | Контактор A9-40-00 (9А AC3) катушка 110-115В AC | 1 | ST | 0,00 | 0 | ENT | Заказ | 6 недель | Снятие с заменой | 1SBL137201R1300 | 12.05.2015 | 22.08.2011 |  |  | Пуско-регулирующее оборудование | Контакторы | NORR800 | A75 | 3471522032898 | 0.340 | KG | 240.944 | CCM
1SBL141501R8000 | SST1SBL141501R8000 | Контактор A9-22-00 (9А AC3) катушка 220В AC | 1 | ST | 0,00 | 0 | ENT | Заказ | 7 недель | Снятие с заменой | 1SBL137501R1300 | 12.05.2015 | 18.01.2012 |  |  | Пуско-регулирующее оборудование | Контакторы | NORR800 | A75 | 3471522033802 | 0.340 | KG | 240.944 | CCM
1SBL141501R8100 | SST1SBL141501R8100 | Контактор A9-22-00 (9А AC3) катушка 24В AC | 1 | ST | 0,00 | 0 | ENT | Заказ | 5 недель | Снятие с заменой | 1SBL136501R2100 | 12.05.2015 | 22.08.2011 |  |  | Пуско-регулирующее оборудование | Контакторы | NORR800 | A75 | 3471522033819 | 0.340 | KG | 240.944 | CCM
1SBL141501R8200 | SST1SBL141501R8200 | Контактор A-9-22-00 42В АС | 1 | ST | 0,00 | 0 | ENT | Заказ | 6 недель | Снятие с заменой | 1SBL136501R2100 | 12.05.2015 | 22.08.2011 |  |  | Пуско-регулирующее оборудование | Контакторы | NORR800 | A75 | 3471522033826 | 0.340 | KG | 240.944 | CCM
1SBL141501R8300 | SST1SBL141501R8300 | Контактор A9-22-00 (9А AC3) катушка 48В AC | 1 | ST | 0,00 | 0 | ENT | Заказ | 6 недель | Снятие с заменой | 1SBL137501R1200 | 12.05.2015 | 22.08.2011 |  |  | Пуско-регулирующее оборудование | Контакторы | NORR800 | A75 | 3471522033833 | 0.340 | KG | 240.944 | CCM
1SBL141501R8400 | SST1SBL141501R8400 | Контактор A9-22-00 (9А AC3) катушка 110В AC | 1 | ST | 0,00 | 0 | ENT | Заказ | 6 недель | Снятие с заменой | 1SBL137501R1300 | 12.05.2015 | 22.08.2011 |  |  | Пуско-регулирующее оборудование | Контакторы | NORR800 | A75 | 3471522033840 | 0.340 | KG | 240.944 | CCM
1SBL141501R8500 | SST1SBL141501R8500 | Контактор A9-22-00 (9А AC3) катушка 380В AC | 1 | ST | 0,00 | 0 | ENT | Заказ | 6 недель | Снятие с заменой | 1SBL137501R1400 | 12.05.2015 | 22.08.2011 |  |  | Пуско-регулирующее оборудование | Контакторы | NORR800 | A75 | 3471522033857 | 0.340 | KG | 240.944 | CCM
1SBL141501R8900 | SST1SBL141501R8900 | Контактор A9-22-00 (9А AC3) катушка 110-115В AC | 1 | ST | 0,00 | 0 | ENT | Заказ | 6 недель | Снятие с заменой | 1SBL137501R1300 | 12.05.2015 | 22.08.2011 |  |  | Пуско-регулирующее оборудование | Контакторы | NORR800 | A75 | 3471522033895 | 0.340 | KG | 240.944 | CCM
1SBL143001R8101 | SST1SBL143001R8101 | Контактор AL9-30-01 (9А AC3) катушка 24В DC | 1 | ST | 0,00 | 0 | ENT | Заказ | 6 недель | Снятие с заменой | 1SBL136001R2101 | 12.05.2015 | 09.08.2011 |  |  | Пуско-регулирующее оборудование | Контакторы | NORR800 | AL16Z | 3471522269812 | 0.520 | KG | 332.904 | CCM
1SBL143001R8110 | SST1SBL143001R8110 | Контактор AL9-30-10 (9А AC3) катушка 24В DC | 1 | ST | 0,00 | 0 | ENT | Заказ | 3 недели | Снятие с заменой | 1SBL136001R2110 | 12.05.2015 | 09.08.2011 |  |  | Пуско-регулирующее оборудование | Контакторы | NORR800 | AL16Z | 3471522268815 | 0.520 | KG | 332.904 | CCM
1SBL143001R8201 | SST1SBL143001R8201 | Контактор AL9-30-01 (9А AC3) катушка 42В DC | 1 | ST | 0,00 | 0 | ENT | Заказ | 6 недель | Снятие с заменой | 1SBL136001R2101 | 12.05.2015 | 22.08.2011 |  |  | Пуско-регулирующее оборудование | Контакторы | NORR800 | AL16Z | 3471522269829 | 0.520 | KG | 332.904 | CCM
1SBL143001R8210 | SST1SBL143001R8210 | Контактор AL9-30-10 (9А AC3) катушка 42В DC | 1 | ST | 0,00 | 0 | ENT | Заказ | 6 недель | Снятие с заменой | 1SBL136001R2110 | 12.05.2015 | 22.08.2011 |  |  | Пуско-регулирующее оборудование | Контакторы | NORR800 | AL16Z | 3471522268822 | 0.520 | KG | 332.904 | CCM
1SBL143001R8301 | SST1SBL143001R8301 | Контактор AL9-30-01 (9А AC3) катушка 48В DC | 1 | ST | 0,00 | 0 | ENT | Заказ | 6 недель | Снятие с заменой | 1SBL136001R2101 | 12.05.2015 | 22.08.2011 |  |  | Пуско-регулирующее оборудование | Контакторы | NORR800 | AL16Z | 3471522269836 | 0.520 | KG | 332.904 | CCM
1SBL143001R8310 | SST1SBL143001R8310 | Контактор AL9-30-10 (9А AC3) катушка 48В DC | 1 | ST | 0,00 | 0 | ENT | Заказ | 6 недель | Снятие с заменой | 1SBL136001R2110 | 12.05.2015 | 22.08.2011 |  |  | Пуско-регулирующее оборудование | Контакторы | NORR800 | AL16Z | 3471522268839 | 0.520 | KG | 332.904 | CCM
1SBL143001R8401 | SST1SBL143001R8401 | Контактор AL9-30-01 (9А AC3) катушка 60В DC | 1 | ST | 0,00 | 0 | ENT | Заказ | 6 недель | Снятие с заменой | 1SBL136001R2101 | 12.05.2015 | 22.08.2011 |  |  | Пуско-регулирующее оборудование | Контакторы | NORR800 | AL16Z | 3471522269843 | 0.520 | KG | 332.904 | CCM
1SBL143001R8422 | SST1SBL143001R8422 | Контактор AL9-30-10 (9А AC3) катушка 60В DC | 1 | ST | 0,00 | 0 | ENT | Заказ | 6 недель | Снятие с заменой | 1SBL136001R2101 | 12.05.2015 | 04.07.2014 |  |  | Пуско-регулирующее оборудование | Контакторы | NORR800 | AL16Z | 3471522272843 | 0.520 | KG | 332.904 | CCM
1SBL143001R8601 | SST1SBL143001R8601 | Контактор AL9-30-01 (9А AC3) катушка 110В DC | 1 | ST | 0,00 | 0 | ENT | Заказ | 6 недель | Снятие с заменой | 1SBL137001R1201 | 12.05.2015 | 22.08.2011 |  |  | Пуско-регулирующее оборудование | Контакторы | NORR800 | AL16Z | 3471522269867 | 0.520 | KG | 332.904 | CCM
1SBL143001R8610 | SST1SBL143001R8610 | Контактор AL9-30-10 (9А AC3) катушка 110В DC | 1 | ST | 0,00 | 0 | ENT | Заказ | 6 недель | Снятие с заменой | 1SBL137001R1210 | 12.05.2015 | 22.08.2011 |  |  | Пуско-регулирующее оборудование | Контакторы | NORR800 | AL16Z | 3471522268860 | 0.520 | KG | 332.904 | CCM
1SBL143001R8701 | SST1SBL143001R8701 | Контактор AL9-30-01 (9А AC3) катушка 125 В DC | 1 | ST | 0,00 | 0 | ENT | Заказ | 6 недель | Снятие с заменой | 1SBL137001R1201 | 12.05.2015 | 22.08.2011 |  |  | Пуско-регулирующее оборудование | Контакторы | NORR800 | AL16Z | 3471522269874 | 0.624 | KG | 332.904 | CCM
1SBL143001R8801 | SST1SBL143001R8801 | Контактор AL9-30-01 (9А AC3) катушка 220В DC | 1 | ST | 0,00 | 0 | ENT | Заказ | 14 недель | Снятие с заменой | 1SBL137001R1301 | 12.05.2015 | 09.08.2011 |  |  | Пуско-регулирующее оборудование | Контакторы | NORR800 | AL16Z | 3471522269881 | 0.520 | KG | 332.904 | CCM
1SBL143001R8810 | SST1SBL143001R8810 | Контактор AL9-30-10 (9А AC3) катушка 220В DC | 1 | ST | 0,00 | 0 | ENT | Заказ | 6 недель | Снятие с заменой | 1SBL137001R1310 | 12.05.2015 | 09.08.2011 |  |  | Пуско-регулирующее оборудование | Контакторы | NORR800 | AL16Z | 3471522268884 | 0.520 | KG | 332.904 | CCM
1SBL143060R5401 | SST1SBL143060R5401 | Контактор TAL9-30-01RT 36-65В DC | 1 | ST | 0,00 | 0 | ENT | Заказ | 8 недель | Продажи прекращены |  | 12.05.2015 | 07.04.2015 |  |  | Пуско-регулирующее оборудование | Контакторы | NORR800 | TAE9 | 3471522362230 | 0.520 | KG | 332.904 | CCM
1SBL143060R6201 | SST1SBL143060R6201 | Контактор TAL9-30-01RT (9А AC3) катушка 77-143В DC | 1 | ST | 0,00 | 0 | ENT | Заказ | 6 недель | Продажи прекращены |  | 12.05.2015 | 07.04.2015 |  |  | Пуско-регулирующее оборудование | Контакторы | NORR800 | NORR800 | 3471522362261 | 0.520 | KG | 0.340 | CDM
1SBL143061R5101 | SST1SBL143061R5101 | Контактор TAL9-30-01 (9А AC3) катушка 17-32В DC | 1 | ST | 0,00 | 0 | ENT | Заказ | 6 недель | Продажи прекращены |  | 12.05.2015 | 07.04.2015 |  |  | Пуско-регулирующее оборудование | Контакторы | NORR800 | TAE9 | 3471522310514 | 0.540 | KG | 332.904 | CCM
1SBL143061R5110 | SST1SBL143061R5110 | Контактор TAL9-30-10 (9А AC3) катушка 17-32В DC | 1 | ST | 0,00 | 0 | ENT | Заказ | 6 недель | Продажи прекращены |  | 12.05.2015 | 07.04.2015 |  |  | Пуско-регулирующее оборудование | Контакторы | NORR800 | TAE9 | 3471522309518 | 0.540 | KG | 332.904 | CCM
1SBL143061R5201 | SST1SBL143061R5201 | Контактор TAL9-30-01 (9А AC3) катушка 25-45В DC | 1 | ST | 0,00 | 0 | ENT | Заказ | 8 недель | Продажи прекращены |  | 12.05.2015 | 07.04.2015 |  |  | Пуско-регулирующее оборудование | Контакторы | NORR800 | TAE9 | 3471522310521 | 0.540 | KG | 332.904 | CCM
1SBL143061R5210 | SST1SBL143061R5210 | Контактор TAL9-30-10 (9А AC3) катушка 25-45В DC | 1 | ST | 0,00 | 0 | ENT | Заказ | 6 недель | Продажи прекращены |  | 12.05.2015 | 07.04.2015 |  |  | Пуско-регулирующее оборудование | Контакторы | NORR800 | TAE9 | 3471522309525 | 0.540 | KG | 332.904 | CCM
1SBL143061R5401 | SST1SBL143061R5401 | Контактор TAL9-30-01 (9А AC3) катушка 36-65В DC | 1 | ST | 0,00 | 0 | ENT | Заказ | 8 недель | Продажи прекращены |  | 12.05.2015 | 07.04.2015 |  |  | Пуско-регулирующее оборудование | Контакторы | NORR800 | TAE9 | 3471522310545 | 0.540 | KG | 332.904 | CCM
1SBL143061R5410 | SST1SBL143061R5410 | Контактор TAL9-30-10 (9А AC3) катушка (9А AC3) катушка 36-65В DC | 1 | ST | 0,00 | 0 | ENT | Заказ | 8 недель | Продажи прекращены |  | 12.05.2015 | 07.04.2015 |  |  | Пуско-регулирующее оборудование | Контакторы | NORR800 | TAE9 | 3471522309549 | 0.540 | KG | 332.904 | CCM
1SBL143061R5501 | SST1SBL143061R5501 | Контактор TAL9-30-01 (9А AC3) катушка 50-90В DC | 1 | ST | 0,00 | 0 | ENT | Заказ | 6 недель | Продажи прекращены |  | 12.05.2015 | 07.04.2015 |  |  | Пуско-регулирующее оборудование | Контакторы | NORR800 | TAE9 | 3471522310552 | 0.540 | KG | 332.904 | CCM
1SBL143061R5510 | SST1SBL143061R5510 | Контактор TAL9-30-10 (9А AC3) катушка 50-90В DC | 1 | ST | 0,00 | 0 | ENT | Заказ | 8 недель | Продажи прекращены |  | 12.05.2015 | 07.04.2015 |  |  | Пуско-регулирующее оборудование | Контакторы | NORR800 | TAE9 | 3471522309556 | 0.540 | KG | 332.904 | CCM
1SBL143061R5801 | SST1SBL143061R5801 | Контактор TAL9-30-01 (9А AC3) катушка 42-78В DC | 1 | ST | 0,00 | 0 | ENT | Заказ | 8 недель | Продажи прекращены |  | 12.05.2015 | 07.04.2015 |  |  | Пуско-регулирующее оборудование | Контакторы | NORR800 | TAE9 | 3471522310583 | 0.540 | KG | 332.904 | CCM
1SBL143061R5810 | SST1SBL143061R5810 | Контактор TAL9-30-10 (9А AC3) катушка 42-78В DC | 1 | ST | 0,00 | 0 | ENT | Заказ | 8 недель | Продажи прекращены |  | 12.05.2015 | 07.04.2015 |  |  | Пуско-регулирующее оборудование | Контакторы | NORR800 | TAE9 | 3471522309587 | 0.540 | KG | 332.904 | CCM
1SBL143061R6201 | SST1SBL143061R6201 | Контактор TAL9-30-01 (9А AC3) катушка 77-143В DC | 1 | ST | 0,00 | 0 | ENT | Заказ | 8 недель | Продажи прекращены |  | 12.05.2015 | 07.04.2015 |  |  | Пуско-регулирующее оборудование | Контакторы | NORR800 | TAE9 | 3471522310620 | 0.540 | KG | 332.904 | CCM
1SBL143061R6210 | SST1SBL143061R6210 | Контактор TAL9-30-10 (9А AC3) катушка 77-143В DC | 1 | ST | 0,00 | 0 | ENT | Заказ | 6 недель | Продажи прекращены |  | 12.05.2015 | 07.04.2015 |  |  | Пуско-регулирующее оборудование | Контакторы | NORR800 | TAE9 | 3471522309624 | 0.540 | KG | 332.904 | CCM
1SBL143061R6601 | SST1SBL143061R6601 | Контактор TAL9-30-01 (9А AC3) катушка 90-150В DC | 1 | ST | 0,00 | 0 | ENT | Заказ | 8 недель | Продажи прекращены |  | 12.05.2015 | 07.04.2015 |  |  | Пуско-регулирующее оборудование | Контакторы | NORR800 | TAE9 | 3471522310668 | 0.540 | KG | 332.904 | CCM
1SBL143061R6610 | SST1SBL143061R6610 | Контактор TAL9-30-10 (9А AC3) катушка 90-150В DC | 1 | ST | 0,00 | 0 | ENT | Заказ | 8 недель | Продажи прекращены |  | 12.05.2015 | 07.04.2015 |  |  | Пуско-регулирующее оборудование | Контакторы | NORR800 | TAE9 | 3471522309662 | 0.540 | KG | 332.904 | CCM
1SBL143061R6801 | SST1SBL143061R6801 | Контактор TAL9-30-01 (9А AC3) катушка 152-264В DC | 1 | ST | 0,00 | 0 | ENT | Заказ | 8 недель | Продажи прекращены |  | 12.05.2015 | 07.04.2015 |  |  | Пуско-регулирующее оборудование | Контакторы | NORR800 | TAE9 | 3471522310682 | 0.540 | KG | 332.904 | CCM
1SBL143061R6810 | SST1SBL143061R6810 | Контактор TAL9-30-10 9А AC3) катушка 152-264В DC | 1 | ST | 0,00 | 0 | ENT | Заказ | 6 недель | Продажи прекращены |  | 12.05.2015 | 07.04.2015 |  |  | Пуско-регулирующее оборудование | Контакторы | NORR800 | TAE9 | 3471522309686 | 0.540 | KG | 332.904 | CCM
1SBL143201R8100 | SST1SBL143201R8100 | Контактор AL-9-40-00 (9А AC3) катушка 24В DC | 1 | ST | 0,00 | 0 | ENT | Заказ | 7 недель | Снятие с заменой | 1SBL136201R2100 | 12.05.2015 | 09.08.2011 |  |  | Пуско-регулирующее оборудование | Контакторы | NORR800 | AL16Z | 3471522270818 | 0.520 | KG | 332.904 | CCM
1SBL143201R8200 | SST1SBL143201R8200 | Контактор AL-9-40-00 (9А AC3) катушка 42В DC | 1 | ST | 0,00 | 0 | ENT | Заказ | 6 недель | Снятие с заменой | 1SBL136201R2100 | 12.05.2015 | 22.08.2011 |  |  | Пуско-регулирующее оборудование | Контакторы | NORR800 | AL16Z | 3471522270825 | 0.520 | KG | 332.904 | CCM
1SBL143201R8300 | SST1SBL143201R8300 | Контактор AL-9-40-00 (9А AC3) катушка 48В DC | 1 | ST | 0,00 | 0 | ENT | Заказ | 6 недель | Снятие с заменой | 1SBL136201R2100 | 12.05.2015 | 22.08.2011 |  |  | Пуско-регулирующее оборудование | Контакторы | NORR800 | AL16Z | 3471522270832 | 0.520 | KG | 332.904 | CCM
1SBL143201R8400 | SST1SBL143201R8400 | Контактор AL-9-40-00 (9А AC3) катушка 60В DC | 1 | ST | 0,00 | 0 | ENT | Заказ | 6 недель | Снятие с заменой | 1SBL136201R2100 | 12.05.2015 | 09.08.2011 |  |  | Пуско-регулирующее оборудование | Контакторы | NORR800 | AL16Z | 3471522270849 | 0.520 | KG | 332.904 | CCM
1SBL143201R8600 | SST1SBL143201R8600 | Контактор AL-9-40-00 (9А AC3) катушка 110В DC | 1 | ST | 0,00 | 0 | ENT | Заказ | 5 недель | Снятие с заменой | 1SBL137201R1200 | 12.05.2015 | 22.08.2011 |  |  | Пуско-регулирующее оборудование | Контакторы | NORR800 | AL16Z | 3471522270863 | 0.520 | KG | 332.904 | CCM
1SBL143201R8800 | SST1SBL143201R8800 | Контактор AL-9-40-00 (9А AC3) катушка 220В DC | 1 | ST | 0,00 | 0 | ENT | Заказ | 6 недель | Снятие с заменой | 1SBL137201R1300 | 12.05.2015 | 04.07.2014 |  |  | Пуско-регулирующее оборудование | Контакторы | NORR800 | AL16Z | 3471522270887 | 0.520 | KG | 332.904 | CCM
1SBL143261R5100 | SST1SBL143261R5100 | Контактор TAL9-40-00 (9А AC3) катушка 17-32В DC | 1 | ST | 0,00 | 0 | ENT | Заказ | 7 недель | Продажи прекращены |  | 12.05.2015 | 07.04.2015 |  |  | Пуско-регулирующее оборудование | Контакторы | NORR800 | TAE9 | 3471522311511 | 0.540 | KG | 332.904 | CCM
1SBL143261R5200 | SST1SBL143261R5200 | Контактор TAL9-40-00 (9А AC3) катушка 25-45В DC | 1 | ST | 0,00 | 0 | ENT | Заказ | 8 недель | Продажи прекращены |  | 12.05.2015 | 07.04.2015 |  |  | Пуско-регулирующее оборудование | Контакторы | NORR800 | TAE9 | 3471522311528 | 0.540 | KG | 332.904 | CCM
1SBL143261R5400 | SST1SBL143261R5400 | Контактор TAL9-40-00 (9А AC3) катушка 36-65В DC | 1 | ST | 0,00 | 0 | ENT | Заказ | 8 недель | Продажи прекращены |  | 12.05.2015 | 07.04.2015 |  |  | Пуско-регулирующее оборудование | Контакторы | NORR800 | TAE9 | 3471522311542 | 0.540 | KG | 332.904 | CCM
1SBL143261R5500 | SST1SBL143261R5500 | Контактор TAL9-40-00 (9А AC3) катушка 50-90В DC | 1 | ST | 0,00 | 0 | ENT | Заказ | 8 недель | Продажи прекращены |  | 12.05.2015 | 07.04.2015 |  |  | Пуско-регулирующее оборудование | Контакторы | NORR800 | TAE9 | 3471522311559 | 0.540 | KG | 332.904 | CCM
1SBL143261R5800 | SST1SBL143261R5800 | Контактор TAL9-40-00 (9А AC3) катушка 42-78В DC | 1 | ST | 0,00 | 0 | ENT | Заказ | 8 недель | Продажи прекращены |  | 12.05.2015 | 07.04.2015 |  |  | Пуско-регулирующее оборудование | Контакторы | NORR800 | TAE9 | 3471522311580 | 0.540 | KG | 332.904 | CCM
1SBL143261R6200 | SST1SBL143261R6200 | Контактор TAL9-40-00 (9А AC3) катушка 77-143В DC | 1 | ST | 0,00 | 0 | ENT | Заказ | 6 недель | Продажи прекращены |  | 12.05.2015 | 07.04.2015 |  |  | Пуско-регулирующее оборудование | Контакторы | NORR800 | TAE9 | 3471522311627 | 0.540 | KG | 332.904 | CCM
1SBL143261R6600 | SST1SBL143261R6600 | Контактор TAL9-40-00 (9А AC3) катушка 90-150В DC | 1 | ST | 0,00 | 0 | ENT | Заказ | 8 недель | Продажи прекращены |  | 12.05.2015 | 07.04.2015 |  |  | Пуско-регулирующее оборудование | Контакторы | NORR800 | TAE9 | 3471522311665 | 0.540 | KG | 332.904 | CCM
1SBL143261R6800 | SST1SBL143261R6800 | Контактор TAL9-40-00 (9А AC3) катушка152-264В DC | 1 | ST | 0,00 | 0 | ENT | Заказ | 8 недель | Продажи прекращены |  | 12.05.2015 | 07.04.2015 |  |  | Пуско-регулирующее оборудование | Контакторы | NORR800 | TAE9 | 3471522311689 | 0.540 | KG | 332.904 | CCM
1SBL143501R8100 | SST1SBL143501R8100 | Контактор AL9-22-00 (9А AC3) катушка 24В DC | 1 | ST | 0,00 | 0 | ENT | Заказ | 6 недель | Снятие с заменой | 1SBL136501R2100 | 12.05.2015 | 22.08.2011 |  |  | Пуско-регулирующее оборудование | Контакторы | NORR800 | AL16Z | 3471522271815 | 0.520 | KG | 332.904 | CCM
1SBL143501R8200 | SST1SBL143501R8200 | Контактор AL9-22-00 (9А AC3) катушка 42В DC | 1 | ST | 0,00 | 0 | ENT | Заказ | 6 недель | Снятие с заменой | 1SBL136501R2100 | 12.05.2015 | 22.08.2011 |  |  | Пуско-регулирующее оборудование | Контакторы | NORR800 | AL16Z | 3471522271822 | 0.520 | KG | 332.904 | CCM
1SBL143501R8300 | SST1SBL143501R8300 | Контактор AL9-22-00 (9А AC3) катушка 48В DC | 1 | ST | 0,00 | 0 | ENT | Заказ | 6 недель | Снятие с заменой | 1SBL136501R2100 | 12.05.2015 | 22.08.2011 |  |  | Пуско-регулирующее оборудование | Контакторы | NORR800 | AL16Z | 3471522271839 | 0.520 | KG | 332.904 | CCM
1SBL143501R8400 | SST1SBL143501R8400 | Контактор AL9-22-00 (9А AC3) катушка 60В DC | 1 | ST | 0,00 | 0 | ENT | Заказ | 6 недель | Снятие с заменой | 1SBL136501R2100 | 12.05.2015 | 22.08.2011 |  |  | Пуско-регулирующее оборудование | Контакторы | NORR800 | AL16Z | 3471522271846 | 0.520 | KG | 332.904 | CCM
1SBL143501R8600 | SST1SBL143501R8600 | Контактор AL9-22-00 (9А AC3) катушка 110В DC | 1 | ST | 0,00 | 0 | ENT | Заказ | 6 недель | Снятие с заменой | 1SBL137501R1200 | 12.05.2015 | 22.08.2011 |  |  | Пуско-регулирующее оборудование | Контакторы | NORR800 | AL16Z | 3471522271860 | 0.520 | KG | 332.904 | CCM
1SBL143501R8800 | SST1SBL143501R8800 | Контактор AL9-22-00 220В DC | 1 | ST | 0,00 | 0 | ENT | Заказ | 6 недель | Снятие с заменой | 1SBL137501R1300 | 12.05.2015 | 04.07.2014 |  |  | Пуско-регулирующее оборудование | Контакторы | NORR800 | AL16Z | 3471522271884 | 0.520 | KG | 332.904 | CCM
1SBL143561R5100 | SST1SBL143561R5100 | Контактор TAL9-22-00 (9А AC3) катушка 17-32В DC | 1 | ST | 0,00 | 0 | ENT | Заказ | 6 недель | Продажи прекращены |  | 12.05.2015 | 07.04.2015 |  |  | Пуско-регулирующее оборудование | Контакторы | NORR800 | TAE9 | 3471522312518 | 0.540 | KG | 332.904 | CCM
1SBL143561R5200 | SST1SBL143561R5200 | Контактор TAL9-22-00 (9А AC3) катушка 25-45В DC | 1 | ST | 0,00 | 0 | ENT | Заказ | 6 недель | Продажи прекращены |  | 12.05.2015 | 07.04.2015 |  |  | Пуско-регулирующее оборудование | Контакторы | NORR800 | TAE9 | 3471522312525 | 0.540 | KG | 332.904 | CCM
1SBL143561R5400 | SST1SBL143561R5400 | Контактор TAL9-22-00 (9А AC3) катушка 36-65В DC | 1 | ST | 0,00 | 0 | ENT | Заказ | 8 недель | Продажи прекращены |  | 12.05.2015 | 07.04.2015 |  |  | Пуско-регулирующее оборудование | Контакторы | NORR800 | TAE9 | 3471522312549 | 0.540 | KG | 332.904 | CCM
1SBL143561R5500 | SST1SBL143561R5500 | Контактор TAL9-22-00 (9А AC3) катушка 5090В DC | 1 | ST | 3490,10 | 4118.318 | ENT | Заказ | 8 недель | Продажа остатков |  | 12.05.2015 | 07.04.2015 |  |  | Пуско-регулирующее оборудование | Контакторы | NORR800 | TAE9 | 3471522312556 | 0.540 | KG | 332.904 | CCM
1SBL143561R5800 | SST1SBL143561R5800 | Контактор TAL9-22-00 (9А AC3) катушка 42-78В DC | 1 | ST | 0,00 | 0 | ENT | Заказ | 8 недель | Продажи прекращены |  | 12.05.2015 | 07.04.2015 |  |  | Пуско-регулирующее оборудование | Контакторы | NORR800 | TAE9 | 3471522312587 | 0.540 | KG | 332.904 | CCM
1SBL143561R6200 | SST1SBL143561R6200 | Контактор TAL9-22-00 (9А AC3) катушка 77-143В DC | 1 | ST | 0,00 | 0 | ENT | Заказ | 6 недель | Продажи прекращены |  | 12.05.2015 | 07.04.2015 |  |  | Пуско-регулирующее оборудование | Контакторы | NORR800 | TAE9 | 3471522312624 | 0.540 | KG | 573.750 | CCM
1SBL143561R6600 | SST1SBL143561R6600 | Контактор TAL9-22-00 (9А AC3) катушка 90-150В DC | 1 | ST | 0,00 | 0 | ENT | Заказ | 8 недель | Продажи прекращены |  | 12.05.2015 | 07.04.2015 |  |  | Пуско-регулирующее оборудование | Контакторы | NORR800 | TAE9 | 3471522312662 | 0.540 | KG | 332.904 | CCM
1SBL143561R6800 | SST1SBL143561R6800 | Контактор TAL9-22-00 (9А AC3) катушка152-264В DC | 1 | ST | 0,00 | 0 | ENT | Заказ | 8 недель | Продажи прекращены |  | 12.05.2015 | 07.04.2015 |  |  | Пуско-регулирующее оборудование | Контакторы | NORR800 | TAE9 | 3471522312686 | 0.960 | KG | 332.904 | CCM
1SBL144001R1501 |  | Контактор AL9Z-30-01 (9A AC3) катушка 24В DC | 1 | ST | 0,00 | 0 | ENT | Заказ | 7 недель | Снятие с заменой | 1SBL136001R2101 | 12.05.2015 | 04.07.2014 |  |  | Пуско-регулирующее оборудование | Контакторы | NORR800 | AL16Z | 3471522343956 | 0.520 | KG | 240.944 | CCM
1SBL156001R2001 |  | Контактор AF12Z-30-01-20 с катушкой управления 12-20BDC | 1 | ST | 2404,25 | 2837.015 | ENT | Заказ | 7 недель |  |  | 12.05.2015 |  |  |  | Пуско-регулирующее оборудование | Контакторы | NORR800 | NORR800 | 3471523113602 | 0.310 | KG | 288.000 | CCM
1SBL156001R2010 |  | Контактор AF12Z-30-10-20 с катушкой управления 12-20BDC | 1 | ST | 2330,32 | 2749.7776 | ENT | Заказ | 7 недель |  |  | 12.05.2015 |  |  |  | Пуско-регулирующее оборудование | Контакторы | NORR800 | NORR800 | 3471523113503 | 0.310 | KG | 288.000 | CCM
1SBL156001R2101 |  | Контактор AF12Z-30-01-21 с универсальной катушкой управления 24-60BAC/20-60BDC | 1 | ST | 2404,25 | 2837.015 | ENT | Заказ | 7 недель |  |  | 12.05.2015 |  |  |  | Пуско-регулирующее оборудование | Контакторы | NORR800 | NORR800 | 3471523113619 | 0.310 | KG | 288.000 | CCM
1SBL156001R2110 |  | Контактор AF12Z-30-10-21 с универсальной катушкой управления 24-60BAC/20-60BDC | 1 | ST | 2330,32 | 2749.7776 | ENT | B | 3 недели |  |  | 12.05.2015 |  |  |  | Пуско-регулирующее оборудование | Контакторы | NORR800 | NORR800 | 3471523113510 | 0.310 | KG | 288.000 | CCM
1SBL156001R2201 |  | Контактор AF12Z-30-01-22 с универсальной катушкой управления 48-130BAC/DC | 1 | ST | 2404,25 | 2837.015 | ENT | Заказ | 6 недель |  |  | 12.05.2015 |  |  |  | Пуско-регулирующее оборудование | Контакторы | NORR800 | NORR800 | 3471523113626 | 0.310 | KG | 288.000 | CCM
1SBL156001R2210 |  | Контактор AF12Z-30-10-22 с универсальной катушкой управления 48-130BAC/DC | 1 | ST | 2330,32 | 2749.7776 | ENT | Заказ | 7 недель |  |  | 12.05.2015 |  |  |  | Пуско-регулирующее оборудование | Контакторы | NORR800 | NORR800 | 3471523113527 | 0.310 | KG | 288.000 | CCM
1SBL156001R2301 |  | Контактор AF12Z-30-01-23 с универсальной катушкой управления 100-250BAC/DC | 1 | ST | 2404,25 | 2837.015 | ENT | Заказ | 7 недель |  |  | 12.05.2015 |  |  |  | Пуско-регулирующее оборудование | Контакторы | NORR800 | NORR800 | 3471523113633 | 0.310 | KG | 288.000 | CCM
1SBL156001R2310 |  | Контактор AF12Z-30-10-23 с универсальной катушкой управления 100-250BAC/DC | 1 | ST | 2330,32 | 2749.7776 | ENT | Заказ | 7 недель |  |  | 12.05.2015 |  |  |  | Пуско-регулирующее оборудование | Контакторы | NORR800 | NORR800 | 3471523113534 | 0.310 | KG | 288.000 | CCM
1SBL156060R2101 |  | Контактор AF12ZB-30-01RT-21 с катушкой управления 24-60В 50/60Гц 20-60В DC | 1 | ST | 3214,40 | 3792.992 | ENT | Заказ | 8 недель |  |  | 12.05.2015 |  | новая позиция |  | Пуско-регулирующее оборудование | Контакторы | NORR800 | NORR800 |  | 0.320 | KG | 0.280 | CDM
1SBL156060R2110 |  | Контактор AF12ZB-30-10RT-21 с катушкой управления 24-60В 50/60Гц 20-60В DC | 1 | ST | 3140,47 | 3705.7546 | ENT | Заказ | 8 недель |  |  | 12.05.2015 |  | новая позиция |  | Пуско-регулирующее оборудование | Контакторы | NORR800 | NORR800 |  | 0.320 | KG | 0.280 | CDM
1SBL156060R2201 |  | Контактор AF12ZB-30-01RT-22 с катушкой управления 48-130В 50/60Гц/DC | 1 | ST | 3214,40 | 3792.992 | ENT | Заказ | 8 недель |  |  | 12.05.2015 |  | новая позиция |  | Пуско-регулирующее оборудование | Контакторы | NORR800 | NORR800 |  | 0.320 | KG | 0.280 | CDM
1SBL156060R2210 |  | Контактор AF12ZB-30-10RT-22 с катушкой управления 48-130В 50/60Гц/DC | 1 | ST | 3140,47 | 3705.7546 | ENT | Заказ | 8 недель |  |  | 12.05.2015 |  | новая позиция |  | Пуско-регулирующее оборудование | Контакторы | NORR800 | NORR800 |  | 0.320 | KG | 0.280 | CDM
1SBL156060R2301 |  | Контактор AF12ZB-30-01RT-23 с катушкой управления 100-250В 50/60Гц/DC | 1 | ST | 3214,40 | 3792.992 | ENT | Заказ | 8 недель |  |  | 12.05.2015 |  | новая позиция |  | Пуско-регулирующее оборудование | Контакторы | NORR800 | NORR800 |  | 0.320 | KG | 0.280 | CDM
1SBL156060R2310 |  | Контактор AF12ZB-30-10RT-23 с катушкой управления 100-250В 50/60Гц/DC | 1 | ST | 3140,47 | 3705.7546 | ENT | Заказ | 8 недель |  |  | 12.05.2015 |  | новая позиция |  | Пуско-регулирующее оборудование | Контакторы | NORR800 | NORR800 |  | 0.320 | KG | 0.280 | CDM
1SBL156061R2101 |  | Контактор AF12ZB-30-01-21 с катушкой управления 24-60В 50/60Гц 20-60В DC | 1 | ST | 2921,76 | 3447.6768 | ENT | Заказ | 8 недель |  |  | 12.05.2015 |  | новая позиция |  | Пуско-регулирующее оборудование | Контакторы | NORR800 | NORR800 |  | 0.320 | KG | 0.280 | CDM
1SBL156061R2110 |  | Контактор AF12ZB-30-10-21 с катушкой управления 24-60В 50/60Гц 20-60В DC | 1 | ST | 2855,53 | 3369.5254 | ENT | Заказ | 8 недель |  |  | 12.05.2015 |  | новая позиция |  | Пуско-регулирующее оборудование | Контакторы | NORR800 | NORR800 |  | 0.320 | KG | 0.280 | CDM
1SBL156061R2201 |  | Контактор AF12ZB-30-01-22 с катушкой управления 48-130В 50/60Гц/DC | 1 | ST | 2921,76 | 3447.6768 | ENT | Заказ | 8 недель |  |  | 12.05.2015 |  | новая позиция |  | Пуско-регулирующее оборудование | Контакторы | NORR800 | NORR800 |  | 0.320 | KG | 0.280 | CDM
1SBL156061R2210 |  | Контактор AF12ZB-30-10-22 с катушкой управления 48-130В 50/60Гц/DC | 1 | ST | 2855,53 | 3369.5254 | ENT | Заказ | 8 недель |  |  | 12.05.2015 |  | новая позиция |  | Пуско-регулирующее оборудование | Контакторы | NORR800 | NORR800 |  | 0.320 | KG | 0.280 | CDM
1SBL156061R2301 |  | Контактор AF12ZB-30-01-23 с катушкой управления 100-250В 50/60Гц/DC | 1 | ST | 2921,76 | 3447.6768 | ENT | Заказ | 8 недель |  |  | 12.05.2015 |  | новая позиция |  | Пуско-регулирующее оборудование | Контакторы | NORR800 | NORR800 |  | 0.320 | KG | 0.280 | CDM
1SBL156061R2310 |  | Контактор AF12ZB-30-10-23 с катушкой управления 100-250В 50/60Гц/DC | 1 | ST | 2855,53 | 3369.5254 | ENT | Заказ | 8 недель |  |  | 12.05.2015 |  | новая позиция |  | Пуско-регулирующее оборудование | Контакторы | NORR800 | NORR800 |  | 0.320 | KG | 0.280 | CDM
1SBL157001R1101 |  | Контактор AF12-30-01-11 с универсальной катушкой управления 24-60BAC/20-60BDC | 1 | ST | 2120,54 | 2502.2372 | ENT | Заказ | 6 недель |  |  | 12.05.2015 |  |  |  | Пуско-регулирующее оборудование | Контакторы | NORR800 | NORR800 | 3471523110410 | 0.270 | KG | 288.000 | CCM
1SBL157001R1110 |  | Контактор AF12-30-10-11 с универсальной катушкой управления 24-60BAC/20-60BDC | 1 | ST | 2317,83 | 2735.0394 | ENT | C | 5 недель |  |  | 12.05.2015 |  |  |  | Пуско-регулирующее оборудование | Контакторы | NORR800 | NORR800 | 3471523110311 | 0.270 | KG | 288.000 | CCM
1SBL157001R1201 |  | Контактор AF12-30-01-12 с универсальной катушкой управления 48-130BAC/DC | 1 | ST | 2120,54 | 2502.2372 | ENT | Заказ | 7 недель |  |  | 12.05.2015 |  |  |  | Пуско-регулирующее оборудование | Контакторы | NORR800 | NORR800 | 3471523110427 | 0.270 | KG | 288.000 | CCM
1SBL157001R1210 |  | Контактор AF12-30-10-12 с универсальной катушкой управления 48-130BAC/DC | 1 | ST | 2120,54 | 2502.2372 | ENT | Заказ | 7 недель |  |  | 12.05.2015 |  |  |  | Пуско-регулирующее оборудование | Контакторы | NORR800 | NORR800 | 3471523110328 | 0.270 | KG | 288.000 | CCM
1SBL157001R1301 |  | Контактор AF12-30-01-13 с универсальной катушкой управления 100-250BAC/DC | 1 | ST | 1657,26 | 1955.5668 | ENT | C | 3 недели |  |  | 12.05.2015 |  |  |  | Пуско-регулирующее оборудование | Контакторы | NORR800 | NORR800 | 3471523110434 | 0.270 | KG | 288.000 | CCM
1SBL157001R1310 |  | Контактор AF12-30-10-13 с универсальной катушкой управления 100-250BAC/DC | 1 | ST | 1547,24 | 1825.7432 | ENT | A | 1 неделя |  |  | 12.05.2015 |  |  |  | Пуско-регулирующее оборудование | Контакторы | NORR800 | NORR800 | 3471523110335 | 0.270 | KG | 288.000 | CCM
1SBL157001R1401 |  | Контактор AF12-30-01-14 с универсальной катушкой управления 250-500BAC/DC | 1 | ST | 2120,54 | 2502.2372 | ENT | Заказ | 7 недель |  |  | 12.05.2015 |  |  |  | Пуско-регулирующее оборудование | Контакторы | NORR800 | NORR800 | 3471523110441 | 0.310 | KG | 288.000 | CCM
1SBL157001R1410 |  | Контактор AF12-30-10-14 с универсальной катушкой управления 250-500BAC/DC | 1 | ST | 2120,54 | 2502.2372 | ENT | Заказ | 6 недель |  |  | 12.05.2015 |  |  |  | Пуско-регулирующее оборудование | Контакторы | NORR800 | NORR800 | 3471523110342 | 0.310 | KG | 288.000 | CCM
1SBL157060R1401 |  | Контактор AF12B-30-01RT-14 с катушкой управления 250-500В 50/60Гц/DC | 1 | ST | 3214,40 | 3792.992 | ENT | Заказ | 8 недель |  |  | 12.05.2015 |  | новая позиция |  | Пуско-регулирующее оборудование | Контакторы | NORR800 | NORR800 |  | 0.320 | KG | 0.280 | CDM
1SBL157060R1410 |  | Контактор AF12B-30-10RT-14 с катушкой управления 250-500В 50/60Гц/DC | 1 | ST | 3140,47 | 3705.7546 | ENT | Заказ | 8 недель |  |  | 12.05.2015 |  | новая позиция |  | Пуско-регулирующее оборудование | Контакторы | NORR800 | NORR800 |  | 0.320 | KG | 0.280 | CDM
1SBL157061R1401 |  | Контактор AF12B-30-01-14 с катушкой управления 250-500В 50/60Гц/DC | 1 | ST | 2921,76 | 3447.6768 | ENT | Заказ | 8 недель |  |  | 12.05.2015 |  | новая позиция |  | Пуско-регулирующее оборудование | Контакторы | NORR800 | NORR800 |  | 0.320 | KG | 0.280 | CDM
1SBL157061R1410 |  | Контактор AF12B-30-10-14 с катушкой управления 250-500В 50/60Гц/DC | 1 | ST | 2855,53 | 3369.5254 | ENT | Заказ | 8 недель |  |  | 12.05.2015 |  | новая позиция |  | Пуско-регулирующее оборудование | Контакторы | NORR800 | NORR800 |  | 0.320 | KG | 0.280 | CDM
1SBL161001R8001 | SST1SBL161001R8001 | Контактор A12-30-01 (12А AC3) катушка 220В AC | 1 | ST | 0,00 | 0 | ENT | Заказ | 6 недель | Снятие с заменой | 1SBL157001R1301 | 12.05.2015 | 24.04.2014 |  |  | Пуско-регулирующее оборудование | Контакторы | NORR800 | A12 | 3471522041807 | 0.340 | KG | 240.944 | CCM
1SBL161001R8010 | SST1SBL161001R8010 | Контактор A12-30-10 (12А AC3) катушка 220В AC | 1 | ST | 0,00 | 0 | ENT | Заказ | 7 недель | Снятие с заменой | 1SBL157001R1310 | 12.05.2015 | 22.11.2011 |  |  | Пуско-регулирующее оборудование | Контакторы | NORR800 | A12 | 3471522042804 | 0.340 | KG | 2558.250 | CCM
1SBL161001R8101 | SST1SBL161001R8101 | Контактор A12-30-01 (12А AC3) катушка 24В AC | 1 | ST | 0,00 | 0 | ENT | Заказ | 5 недель | Снятие с заменой | 1SBL156001R2101 | 12.05.2015 | 09.08.2011 |  |  | Пуско-регулирующее оборудование | Контакторы | NORR800 | A12 | 3471522041814 | 0.340 | KG | 240.944 | CCM
1SBL161001R8110 | SST1SBL161001R8110 | Контактор A12-30-10 (12А AC3) катушка 24В AC | 1 | ST | 0,00 | 0 | ENT | Заказ | 5 недель | Снятие с заменой | 1SBL156001R2110 | 12.05.2015 | 22.08.2011 |  |  | Пуско-регулирующее оборудование | Контакторы | NORR800 | A12 | 3471522042811 | 0.340 | KG | 332.904 | CCM
1SBL161001R8201 | SST1SBL161001R8201 | Контактор A-12-30-01 (12А AC3) катушка 42В АС | 1 | ST | 0,00 | 0 | ENT | Заказ | 6 недель | Снятие с заменой | 1SBL156001R2101 | 12.05.2015 | 22.08.2011 |  |  | Пуско-регулирующее оборудование | Контакторы | NORR800 | A12 | 3471522041821 | 0.340 | KG | 332.904 | CCM
1SBL161001R8210 | SST1SBL161001R8210 | Контактор A12-30-10 (12А AC3) катушка 42В AC | 1 | ST | 0,00 | 0 | ENT | Заказ | 6 недель | Снятие с заменой | 1SBL156001R2110 | 12.05.2015 | 22.08.2011 |  |  | Пуско-регулирующее оборудование | Контакторы | NORR800 | A12 | 3471522042828 | 0.340 | KG | 332.904 | CCM
1SBL161001R8301 | SST1SBL161001R8301 | Контактор A12-30-01 (12А AC3) катушка 48В AC | 1 | ST | 0,00 | 0 | ENT | Заказ | 5 недель | Снятие с заменой | 1SBL157001R1201 | 12.05.2015 | 22.08.2011 |  |  | Пуско-регулирующее оборудование | Контакторы | NORR800 | A12 | 3471522041838 | 0.340 | KG | 332.904 | CCM
1SBL161001R8310 | SST1SBL161001R8310 | Контактор A12-30-10 (12А AC3) катушка 48В AC | 1 | ST | 0,00 | 0 | ENT | Заказ | 6 недель | Снятие с заменой | 1SBL157001R1210 | 12.05.2015 | 22.08.2011 |  |  | Пуско-регулирующее оборудование | Контакторы | NORR800 | A12 | 3471522042835 | 0.340 | KG | 332.904 | CCM
1SBL161001R8401 | SST1SBL161001R8401 | Контактор A12-30-01 (12А AC3) катушка 110В AC | 1 | ST | 0,00 | 0 | ENT | Заказ | 6 недель | Снятие с заменой | 1SBL157001R1301 | 12.05.2015 | 22.08.2011 |  |  | Пуско-регулирующее оборудование | Контакторы | NORR800 | A12 | 3471522041845 | 0.340 | KG | 240.944 | CCM
1SBL161001R8410 | SST1SBL161001R8410 | Контактор A12-30-10 (12А AC3) катушка 110В AC | 1 | ST | 0,00 | 0 | ENT | Заказ | 6 недель | Снятие с заменой | 1SBL157001R1310 | 12.05.2015 | 22.08.2011 |  |  | Пуско-регулирующее оборудование | Контакторы | NORR800 | A12 | 3471522042842 | 0.340 | KG | 240.944 | CCM
1SBL161001R8501 | SST1SBL161001R8501 | Контактор A12-30-01 (12А AC3) катушка 380В AC | 1 | ST | 0,00 | 0 | ENT | Заказ | 6 недель | Снятие с заменой | 1SBL157001R1401 | 12.05.2015 | 22.08.2011 |  |  | Пуско-регулирующее оборудование | Контакторы | NORR800 | A12 | 3471522041852 | 0.340 | KG | 240.944 | CCM
1SBL161001R8510 | SST1SBL161001R8510 | Контактор A12-30-10 (12А AC3) катушка 380В AC | 1 | ST | 0,00 | 0 | ENT | Заказ | 5 недель | Снятие с заменой | 1SBL157001R1410 | 12.05.2015 | 09.08.2011 |  |  | Пуско-регулирующее оборудование | Контакторы | NORR800 | A12 | 3471522042859 | 0.340 | KG | 240.944 | CCM
1SBL161001R8901 | SST1SBL161001R8901 | Контактор A12-30-01 (12А AC3) катушка 110-115В AC | 1 | ST | 0,00 | 0 | ENT | Заказ | 6 недель | Снятие с заменой | 1SBL157001R1301 | 12.05.2015 | 22.08.2011 |  |  | Пуско-регулирующее оборудование | Контакторы | NORR800 | A12 | 3471522041890 | 0.340 | KG | 332.904 | CCM
1SBL161001R8910 | SST1SBL161001R8910 | Контактор A12-30-10 (12А AC3) катушка 110-115В AC | 1 | ST | 0,00 | 0 | ENT | Заказ | 6 недель | Снятие с заменой | 1SBL157001R1310 | 12.05.2015 | 22.08.2011 |  |  | Пуско-регулирующее оборудование | Контакторы | NORR800 | A12 | 3471522042897 | 0.340 | KG | 240.944 | CCM
1SBL163001R8101 | SST1SBL163001R8101 | Контактор AL12-30-01 (12А AC3) катушка 24В DC | 1 | ST | 0,00 | 0 | ENT | Заказ | 6 недель | Снятие с заменой | 1SBL156001R2101 | 12.05.2015 | 22.08.2011 |  |  | Пуско-регулирующее оборудование | Контакторы | NORR800 | AL12 | 3471522274816 | 0.520 | KG | 332.904 | CCM
1SBL163001R8110 | SST1SBL163001R8110 | Контактор AL12-30-10 (12А AC3) катушка 24В DC | 1 | ST | 0,00 | 0 | ENT | Заказ | 5 недель | Снятие с заменой | 1SBL156001R2110 | 12.05.2015 | 09.08.2011 |  |  | Пуско-регулирующее оборудование | Контакторы | NORR800 | AL12 | 3471522273819 | 0.520 | KG | 332.904 | CCM
1SBL163001R8201 | SST1SBL163001R8201 | Контактор AL12-30-01 (12А AC3) катушка 42В DC | 1 | ST | 0,00 | 0 | ENT | Заказ | 6 недель | Снятие с заменой | 1SBL156001R2101 | 12.05.2015 | 22.08.2011 |  |  | Пуско-регулирующее оборудование | Контакторы | NORR800 | AL12 | 3471522274823 | 0.520 | KG | 332.904 | CCM
1SBL163001R8210 | SST1SBL163001R8210 | Контактор AL12-30-10 (12А AC3) катушка 42В DC | 1 | ST | 0,00 | 0 | ENT | Заказ | 6 недель | Снятие с заменой | 1SBL156001R2110 | 12.05.2015 | 22.08.2011 |  |  | Пуско-регулирующее оборудование | Контакторы | NORR800 | AL12 | 3471522273826 | 0.520 | KG | 332.904 | CCM
1SBL163001R8301 | SST1SBL163001R8301 | Контактор AL12-30-01 (12А AC3) катушка 48В DC | 1 | ST | 0,00 | 0 | ENT | Заказ | 6 недель | Снятие с заменой | 1SBL156001R2101 | 12.05.2015 | 22.08.2011 |  |  | Пуско-регулирующее оборудование | Контакторы | NORR800 | AL12 | 3471522274830 | 0.520 | KG | 332.904 | CCM
1SBL163001R8310 | SST1SBL163001R8310 | Контактор AL12-30-10 (12А AC3) катушка 48В DC | 1 | ST | 0,00 | 0 | ENT | Заказ | 6 недель | Снятие с заменой | 1SBL156001R2110 | 12.05.2015 | 22.08.2011 |  |  | Пуско-регулирующее оборудование | Контакторы | NORR800 | AL12 | 3471522273833 | 0.520 | KG | 332.904 | CCM
1SBL163001R8401 | SST1SBL163001R8401 | Контактор AL12-30-01 (12А AC3) катушка 60В DC | 1 | ST | 0,00 | 0 | ENT | Заказ | 6 недель | Снятие с заменой | 1SBL156001R2101 | 12.05.2015 | 22.08.2011 |  |  | Пуско-регулирующее оборудование | Контакторы | NORR800 | AL12 | 3471522274847 | 0.520 | KG | 332.904 | CCM
1SBL163001R8410 | SST1SBL163001R8410 | Контактор AL12-30-10 (12А AC3) катушка 60В DC | 1 | ST | 0,00 | 0 | ENT | Заказ | 6 недель | Снятие с заменой | 1SBL156001R2110 | 12.05.2015 | 22.08.2011 |  |  | Пуско-регулирующее оборудование | Контакторы | NORR800 | AL12 | 3471522273840 | 0.520 | KG | 332.904 | CCM
1SBL163001R8601 | SST1SBL163001R8601 | Контактор AL12-30-01 (12А AC3) катушка 110В DC | 1 | ST | 0,00 | 0 | ENT | Заказ | 6 недель | Снятие с заменой | 1SBL157001R1201 | 12.05.2015 | 22.08.2011 |  |  | Пуско-регулирующее оборудование | Контакторы | NORR800 | AL12 | 3471522274861 | 0.520 | KG | 332.904 | CCM
1SBL163001R8610 | SST1SBL163001R8610 | Контактор AL12-30-10 (12А AC3) катушка 110В DC | 1 | ST | 0,00 | 0 | ENT | Заказ | 6 недель | Снятие с заменой | 1SBL157001R1210 | 12.05.2015 | 22.08.2011 |  |  | Пуско-регулирующее оборудование | Контакторы | NORR800 | AL12 | 3471522273864 | 0.520 | KG | 332.904 | CCM
1SBL163001R8801 | SST1SBL163001R8801 | Контактор AL12-30-01 (12А AC3) катушка 220В DC | 1 | ST | 0,00 | 0 | ENT | Заказ | 6 недель | Снятие с заменой | 1SBL157001R1301 | 12.05.2015 | 22.08.2011 |  |  | Пуско-регулирующее оборудование | Контакторы | NORR800 | AL12 | 3471522274885 | 0.520 | KG | 332.904 | CCM
1SBL163001R8810 | SST1SBL163001R8810 | Контактор AL12-30-10 (12А AC3) катушка 220В DC | 1 | ST | 0,00 | 0 | ENT | Заказ | 6 недель | Снятие с заменой | 1SBL157001R1310 | 12.05.2015 | 22.08.2011 |  |  | Пуско-регулирующее оборудование | Контакторы | NORR800 | AL12 | 3471522273888 | 0.520 | KG | 332.904 | CCM
1SBL163061R5101 | SST1SBL163061R5101 | Контактор TAL12-30-01 (12А AC3) катушка 17-32В DC | 1 | ST | 0,00 | 0 | ENT | Заказ | 8 недель | Продажи прекращены |  | 12.05.2015 | 07.04.2015 |  |  | Пуско-регулирующее оборудование | Контакторы | NORR800 | TAE9 | 3471522314512 | 0.550 | KG | 332.904 | CCM
1SBL163061R5110 | SST1SBL163061R5110 | Контактор TAL12-30-10 (12А AC3) катушка 17-32В DC | 1 | ST | 0,00 | 0 | ENT | Заказ | 8 недель | Продажи прекращены |  | 12.05.2015 | 07.04.2015 |  |  | Пуско-регулирующее оборудование | Контакторы | NORR800 | TAE9 | 3471522313515 | 0.550 | KG | 332.904 | CCM
1SBL163061R5201 | SST1SBL163061R5201 | Контактор TAL12-30-01 (12А AC3) катушка 25-45В DC | 1 | ST | 0,00 | 0 | ENT | Заказ | 8 недель | Продажи прекращены |  | 12.05.2015 | 07.04.2015 |  |  | Пуско-регулирующее оборудование | Контакторы | NORR800 | TAE9 | 3471522314529 | 0.550 | KG | 332.904 | CCM
1SBL163061R5210 | SST1SBL163061R5210 | Контактор TAL12-30-10 (12А AC3) катушка 25-45В DC | 1 | ST | 0,00 | 0 | ENT | Заказ | 8 недель | Продажи прекращены |  | 12.05.2015 | 07.04.2015 |  |  | Пуско-регулирующее оборудование | Контакторы | NORR800 | TAE9 | 3471522313522 | 0.550 | KG | 332.904 | CCM
1SBL163061R5401 | SST1SBL163061R5401 | Контактор TAL12-30-01 (12А AC3) катушка 36-65В DC | 1 | ST | 0,00 | 0 | ENT | Заказ | 8 недель | Продажи прекращены |  | 12.05.2015 | 07.04.2015 |  |  | Пуско-регулирующее оборудование | Контакторы | NORR800 | TAE9 | 3471522314543 | 0.550 | KG | 332.904 | CCM
1SBL163061R5410 | SST1SBL163061R5410 | Контактор TAL12-30-10 (12А AC3) катушка 36-65В DC | 1 | ST | 0,00 | 0 | ENT | Заказ | 8 недель | Продажи прекращены |  | 12.05.2015 | 07.04.2015 |  |  | Пуско-регулирующее оборудование | Контакторы | NORR800 | TAE9 | 3471522313546 | 0.550 | KG | 332.904 | CCM
1SBL163061R5501 | SST1SBL163061R5501 | Контактор TAL12-30-01 (12А AC3) катушка 50-90В DC | 1 | ST | 0,00 | 0 | ENT | Заказ | 8 недель | Продажи прекращены |  | 12.05.2015 | 07.04.2015 |  |  | Пуско-регулирующее оборудование | Контакторы | NORR800 | TAE9 | 3471522314550 | 0.550 | KG | 332.904 | CCM
1SBL163061R5510 | SST1SBL163061R5510 | Контактор TAL12-30-10 (12А AC3) катушка 50-90В DC | 1 | ST | 0,00 | 0 | ENT | Заказ | 6 недель | Продажи прекращены |  | 12.05.2015 | 07.04.2015 |  |  | Пуско-регулирующее оборудование | Контакторы | NORR800 | TAE9 | 3471522313553 | 0.550 | KG | 332.904 | CCM
1SBL163061R5801 | SST1SBL163061R5801 | Контактор TAL12-30-01 (12А AC3) катушка 42-78В DC | 1 | ST | 0,00 | 0 | ENT | Заказ | 13 недель | Продажи прекращены |  | 12.05.2015 | 07.04.2015 |  |  | Пуско-регулирующее оборудование | Контакторы | NORR800 | TAE9 | 3471522314581 | 0.550 | KG | 332.904 | CCM
1SBL163061R5810 | SST1SBL163061R5810 | Контактор TAL12-30-10 (12А AC3) катушка 42-78В DC | 1 | ST | 0,00 | 0 | ENT | Заказ | 8 недель | Продажи прекращены |  | 12.05.2015 | 07.04.2015 |  |  | Пуско-регулирующее оборудование | Контакторы | NORR800 | TAE9 | 3471522313584 | 0.550 | KG | 332.904 | CCM
1SBL163061R6201 | SST1SBL163061R6201 | Контактор TAL12-30-01 (12А AC3) катушка 77-143В DC | 1 | ST | 0,00 | 0 | ENT | Заказ | 8 недель | Продажи прекращены |  | 12.05.2015 | 07.04.2015 |  |  | Пуско-регулирующее оборудование | Контакторы | NORR800 | TAE9 | 3471522314628 | 0.550 | KG | 332.904 | CCM
1SBL163061R6210 | SST1SBL163061R6210 | Контактор TAL12-30-10 (12А AC3) катушка 77-143В DC | 1 | ST | 0,00 | 0 | ENT | Заказ | 7 недель | Продажи прекращены |  | 12.05.2015 | 07.04.2015 |  |  | Пуско-регулирующее оборудование | Контакторы | NORR800 | TAE9 | 3471522313621 | 0.550 | KG | 332.904 | CCM
1SBL163061R6601 | SST1SBL163061R6601 | Контактор TAL12-30-01 (12А AC3) катушка 90-150В DC | 1 | ST | 0,00 | 0 | ENT | Заказ | 8 недель | Продажи прекращены |  | 12.05.2015 | 07.04.2015 |  |  | Пуско-регулирующее оборудование | Контакторы | NORR800 | TAE9 | 3471522314666 | 0.550 | KG | 332.904 | CCM
1SBL163061R6610 | SST1SBL163061R6610 | Контактор TAL12-30-10 (12А AC3) катушка 90-150В DC | 1 | ST | 0,00 | 0 | ENT | Заказ | 8 недель | Продажи прекращены |  | 12.05.2015 | 07.04.2015 |  |  | Пуско-регулирующее оборудование | Контакторы | NORR800 | TAE9 | 3471522313669 | 0.550 | KG | 332.904 | CCM
1SBL163061R6801 | SST1SBL163061R6801 | Контактор TAL12-30-01 (12А AC3) катушка 152-264В DC | 1 | ST | 0,00 | 0 | ENT | Заказ | 8 недель | Продажи прекращены |  | 12.05.2015 | 07.04.2015 |  |  | Пуско-регулирующее оборудование | Контакторы | NORR800 | TAE9 | 3471522314680 | 0.550 | KG | 332.904 | CCM
1SBL163061R6810 | SST1SBL163061R6810 | Контактор TAL12-30-10 (12А AC3) катушка 152-264В DC | 1 | ST | 0,00 | 0 | ENT | Заказ | 8 недель | Продажи прекращены |  | 12.05.2015 | 07.04.2015 |  |  | Пуско-регулирующее оборудование | Контакторы | NORR800 | TAE9 | 3471522313683 | 0.550 | KG | 332.904 | CCM
1SBL176001R2001 |  | Контактор AF16Z-30-01-20 с катушкой управления 12-20BDC | 1 | ST | 3200,68 | 3776.8024 | ENT | Заказ | 6 недель |  |  | 12.05.2015 |  |  |  | Пуско-регулирующее оборудование | Контакторы | NORR800 | NORR800 | 3471523113909 | 0.310 | KG | 288.000 | CCM
1SBL176001R2010 |  | Контактор AF16Z-30-10-20 с катушкой управления 12-20BDC | 1 | ST | 3200,68 | 3776.8024 | ENT | Заказ | 7 недель |  |  | 12.05.2015 |  |  |  | Пуско-регулирующее оборудование | Контакторы | NORR800 | NORR800 | 3471523113800 | 0.310 | KG | 288.000 | CCM
1SBL176001R2101 |  | Контактор AF16Z-30-01-21 с универсальной катушкой управления 24-60BAC/20-60BDC | 1 | ST | 3200,68 | 3776.8024 | ENT | Заказ | 6 недель |  |  | 12.05.2015 |  |  |  | Пуско-регулирующее оборудование | Контакторы | NORR800 | NORR800 | 3471523113916 | 0.310 | KG | 288.000 | CCM
1SBL176001R2110 |  | Контактор AF16Z-30-10-21 с универсальной катушкой управления 24-60BAC/20-60BDC | 1 | ST | 3200,68 | 3776.8024 | ENT | B | 3 недели |  |  | 12.05.2015 |  |  |  | Пуско-регулирующее оборудование | Контакторы | NORR800 | NORR800 | 3471523113817 | 0.335 | KG | 286.875 | CCM
1SBL176001R2201 |  | Контактор AF16Z-30-01-22 с универсальной катушкой управления 48-130BAC/DC | 1 | ST | 3200,68 | 3776.8024 | ENT | Заказ | 7 недель |  |  | 12.05.2015 |  |  |  | Пуско-регулирующее оборудование | Контакторы | NORR800 | NORR800 | 3471523113923 | 0.310 | KG | 288.000 | CCM
1SBL176001R2210 |  | Контактор AF16Z-30-10-22 с универсальной катушкой управления 48-130BAC/DC | 1 | ST | 3200,68 | 3776.8024 | ENT | Заказ | 6 недель |  |  | 12.05.2015 |  |  |  | Пуско-регулирующее оборудование | Контакторы | NORR800 | NORR800 | 3471523113824 | 0.310 | KG | 288.000 | CCM
1SBL176001R2301 |  | Контактор AF16Z-30-01-23 с универсальной катушкой управления 100-250BAC/DC | 1 | ST | 3200,68 | 3776.8024 | ENT | Заказ | 7 недель |  |  | 12.05.2015 |  |  |  | Пуско-регулирующее оборудование | Контакторы | NORR800 | NORR800 | 3471523113930 | 0.310 | KG | 288.000 | CCM
1SBL176001R2310 |  | Контактор AF16Z-30-10-23 с универсальной катушкой управления 100-250BAC/DC | 1 | ST | 3200,68 | 3776.8024 | ENT | Заказ | 6 недель |  |  | 12.05.2015 |  |  |  | Пуско-регулирующее оборудование | Контакторы | NORR800 | NORR800 | 3471523113831 | 0.310 | KG | 288.000 | CCM
1SBL176060R2101 |  | Контактор AF16ZB-30-01RT-21 с катушкой управления 24-60В 50/60Гц 20-60В DC | 1 | ST | 4500,47 | 5310.5546 | ENT | Заказ | 8 недель |  |  | 12.05.2015 |  | новая позиция |  | Пуско-регулирующее оборудование | Контакторы | NORR800 | NORR800 |  | 0.320 | KG | 0.280 | CDM
1SBL176060R2110 |  | Контактор AF16ZB-30-10RT-21 с катушкой управления 24-60В 50/60Гц 20-60В DC | 1 | ST | 4417,30 | 5212.414 | ENT | Заказ | 8 недель |  |  | 12.05.2015 |  | новая позиция |  | Пуско-регулирующее оборудование | Контакторы | NORR800 | NORR800 |  | 0.320 | KG | 0.280 | CDM
1SBL176060R2201 |  | Контактор AF16ZB-30-01RT-22 с катушкой управления 48-130В 50/60Гц/DC | 1 | ST | 4500,47 | 5310.5546 | ENT | Заказ | 8 недель |  |  | 12.05.2015 |  | новая позиция |  | Пуско-регулирующее оборудование | Контакторы | NORR800 | NORR800 |  | 0.320 | KG | 0.280 | CDM
1SBL176060R2210 |  | Контактор AF16ZB-30-10RT-22 с катушкой управления 48-130В 50/60Гц/DC | 1 | ST | 4417,30 | 5212.414 | ENT | Заказ | 8 недель |  |  | 12.05.2015 |  | новая позиция |  | Пуско-регулирующее оборудование | Контакторы | NORR800 | NORR800 |  | 0.320 | KG | 0.280 | CDM
1SBL176060R2301 |  | Контактор AF16ZB-30-01RT-23 с катушкой управления 100-250В 50/60Гц/DC | 1 | ST | 4500,47 | 5310.5546 | ENT | Заказ | 8 недель |  |  | 12.05.2015 |  | новая позиция |  | Пуско-регулирующее оборудование | Контакторы | NORR800 | NORR800 |  | 0.320 | KG | 0.280 | CDM
1SBL176060R2310 |  | Контактор AF16ZB-30-10RT-23 с катушкой управления 100-250В 50/60Гц/DC | 1 | ST | 4417,30 | 5212.414 | ENT | Заказ | 8 недель |  |  | 12.05.2015 |  | новая позиция |  | Пуско-регулирующее оборудование | Контакторы | NORR800 | NORR800 |  | 0.320 | KG | 0.280 | CDM
1SBL176061R2101 |  | Контактор AF16ZB-30-01-21 с катушкой управления 24-60В 50/60Гц 20-60В DC | 1 | ST | 4092,31 | 4828.9258 | ENT | Заказ | 8 недель |  |  | 12.05.2015 |  | новая позиция |  | Пуско-регулирующее оборудование | Контакторы | NORR800 | NORR800 |  | 0.320 | KG | 0.280 | CDM
1SBL176061R2110 |  | Контактор AF16ZB-30-10-21 с катушкой управления 24-60В 50/60Гц 20-60В DC | 1 | ST | 4013,76 | 4736.2368 | ENT | Заказ | 8 недель |  |  | 12.05.2015 |  | новая позиция |  | Пуско-регулирующее оборудование | Контакторы | NORR800 | NORR800 |  | 0.320 | KG | 0.280 | CDM
1SBL176061R2201 |  | Контактор AF16ZB-30-01-22 с катушкой управления 48-130В 50/60Гц/DC | 1 | ST | 4092,31 | 4828.9258 | ENT | Заказ | 8 недель |  |  | 12.05.2015 |  | новая позиция |  | Пуско-регулирующее оборудование | Контакторы | NORR800 | NORR800 |  | 0.320 | KG | 0.280 | CDM
1SBL176061R2210 |  | Контактор AF16ZB-30-10-22 с катушкой управления 48-130В 50/60Гц/DC | 1 | ST | 4013,76 | 4736.2368 | ENT | Заказ | 8 недель |  |  | 12.05.2015 |  | новая позиция |  | Пуско-регулирующее оборудование | Контакторы | NORR800 | NORR800 |  | 0.320 | KG | 0.280 | CDM
1SBL176061R2301 |  | Контактор AF16ZB-30-01-23 с катушкой управления 100-250В 50/60Гц/DC | 1 | ST | 4092,31 | 4828.9258 | ENT | Заказ | 8 недель |  |  | 12.05.2015 |  | новая позиция |  | Пуско-регулирующее оборудование | Контакторы | NORR800 | NORR800 |  | 0.320 | KG | 0.280 | CDM
1SBL176061R2310 |  | Контактор AF16ZB-30-10-23 с катушкой управления 100-250В 50/60Гц/DC | 1 | ST | 4013,76 | 4736.2368 | ENT | Заказ | 8 недель |  |  | 12.05.2015 |  | новая позиция |  | Пуско-регулирующее оборудование | Контакторы | NORR800 | NORR800 |  | 0.320 | KG | 0.280 | CDM
1SBL176201R2000 |  | Контактор AF16Z-40-00-20 с катушкой управления 12-20BDC | 1 | ST | 3340,70 | 3942.026 | ENT | Заказ | 7 недель |  |  | 12.05.2015 |  |  |  | Пуско-регулирующее оборудование | Контакторы | NORR800 | NORR800 | 3471523115903 | 0.310 | KG | 288.000 | CCM
1SBL176201R2100 |  | Контактор AF16Z-40-00-21 с универсальной катушкой управления 24-60BAC/20-60BDC | 1 | ST | 3340,70 | 3942.026 | ENT | Заказ | 7 недель |  |  | 12.05.2015 |  |  |  | Пуско-регулирующее оборудование | Контакторы | NORR800 | NORR800 | 3471523115910 | 0.310 | KG | 288.000 | CCM
1SBL176201R2200 |  | Контактор AF16Z-40-00-22 с универсальной катушкой управления 48-130BAC/DC | 1 | ST | 3340,70 | 3942.026 | ENT | Заказ | 6 недель |  |  | 12.05.2015 |  |  |  | Пуско-регулирующее оборудование | Контакторы | NORR800 | NORR800 | 3471523115927 | 0.310 | KG | 288.000 | CCM
1SBL176201R2300 |  | Контактор AF16Z-40-00-23 с универсальной катушкой управления 100-250BAC/DC | 1 | ST | 3340,70 | 3942.026 | ENT | Заказ | 7 недель |  |  | 12.05.2015 |  |  |  | Пуско-регулирующее оборудование | Контакторы | NORR800 | NORR800 | 3471523115934 | 0.310 | KG | 288.000 | CCM
1SBL176260R2100 |  | Контактор AF16ZB-40-00RT-21 с катушкой управления 24-60В 50/60Гц 20-60В DC | 1 | ST | 4500,47 | 5310.5546 | ENT | Заказ | 8 недель |  |  | 12.05.2015 |  | новая позиция |  | Пуско-регулирующее оборудование | Контакторы | NORR800 | NORR800 |  | 0.320 | KG | 0.280 | CDM
1SBL176260R2200 |  | Контактор AF16ZB-40-00RT-22 с катушкой управления 48-130В 50/60Гц/DC | 1 | ST | 4500,47 | 5310.5546 | ENT | Заказ | 8 недель |  |  | 12.05.2015 |  | новая позиция |  | Пуско-регулирующее оборудование | Контакторы | NORR800 | NORR800 |  | 0.320 | KG | 0.280 | CDM
1SBL176260R2300 |  | Контактор AF16ZB-40-00RT-23 с катушкой управления 100-250В 50/60Гц/DC | 1 | ST | 4500,47 | 5310.5546 | ENT | Заказ | 8 недель |  |  | 12.05.2015 |  | новая позиция |  | Пуско-регулирующее оборудование | Контакторы | NORR800 | NORR800 |  | 0.320 | KG | 0.280 | CDM
1SBL176261R2100 |  | Контактор AF16ZB-40-00-21 с катушкой управления 24-60В 50/60Гц 20-60В DC | 1 | ST | 4092,31 | 4828.9258 | ENT | Заказ | 8 недель |  |  | 12.05.2015 |  | новая позиция |  | Пуско-регулирующее оборудование | Контакторы | NORR800 | NORR800 |  | 0.320 | KG | 0.280 | CDM
1SBL176261R2200 |  | Контактор AF16ZB-40-00-22 с катушкой управления 48-130В 50/60Гц/DC | 1 | ST | 4092,31 | 4828.9258 | ENT | Заказ | 8 недель |  |  | 12.05.2015 |  | новая позиция |  | Пуско-регулирующее оборудование | Контакторы | NORR800 | NORR800 |  | 0.320 | KG | 0.280 | CDM
1SBL176261R2300 |  | Контактор AF16ZB-40-00-23 с катушкой управления 100-250В 50/60Гц/DC | 1 | ST | 4092,31 | 4828.9258 | ENT | Заказ | 8 недель |  |  | 12.05.2015 |  | новая позиция |  | Пуско-регулирующее оборудование | Контакторы | NORR800 | NORR800 |  | 0.320 | KG | 0.280 | CDM
1SBL176501R2000 |  | Контактор AF16Z-22-00-20 с катушкой управления 12-20BDC | 1 | ST | 4075,37 | 4808.9366 | ENT | Заказ | 6 недель |  |  | 12.05.2015 |  |  |  | Пуско-регулирующее оборудование | Контакторы | NORR800 | NORR800 | 3471523116702 | 0.310 | KG | 288.000 | CCM
1SBL176501R2100 |  | Контактор AF16Z-22-00-21 с универсальной катушкой управления 24-60BAC/20-60BDC | 1 | ST | 4075,37 | 4808.9366 | ENT | Заказ | 6 недель |  |  | 12.05.2015 |  |  |  | Пуско-регулирующее оборудование | Контакторы | NORR800 | NORR800 | 3471523116719 | 0.310 | KG | 288.000 | CCM
1SBL176501R2200 |  | Контактор AF16Z-22-00-22 с универсальной катушкой управления 48-130BAC/DC | 1 | ST | 4075,37 | 4808.9366 | ENT | Заказ | 6 недель |  |  | 12.05.2015 |  |  |  | Пуско-регулирующее оборудование | Контакторы | NORR800 | NORR800 | 3471523116726 | 0.310 | KG | 288.000 | CCM
1SBL176501R2300 |  | Контактор AF16Z-22-00-23 с универсальной катушкой управления 100-250BAC/DC | 1 | ST | 4075,37 | 4808.9366 | ENT | Заказ | 6 недель |  |  | 12.05.2015 |  |  |  | Пуско-регулирующее оборудование | Контакторы | NORR800 | NORR800 | 3471523116733 | 0.310 | KG | 288.000 | CCM
1SBL176560R2100 |  | Контактор AF16ZB-22-00RT-21 с катушкой управления 24-60В 50/60Гц 20-60В DC | 1 | ST | 5041,08 | 5948.4744 | ENT | Заказ | 8 недель |  |  | 12.05.2015 |  | новая позиция |  | Пуско-регулирующее оборудование | Контакторы | NORR800 | NORR800 |  | 0.320 | KG | 0.280 | CDM
1SBL176560R2200 |  | Контактор AF16ZB-22-00RT-22 с катушкой управления 48-130В 50/60Гц/DC | 1 | ST | 5041,08 | 5948.4744 | ENT | Заказ | 8 недель |  |  | 12.05.2015 |  | новая позиция |  | Пуско-регулирующее оборудование | Контакторы | NORR800 | NORR800 |  | 0.320 | KG | 0.280 | CDM
1SBL176560R2300 |  | Контактор AF16ZB-22-00RT-23 с катушкой управления 100-250В 50/60Гц/DC | 1 | ST | 5041,08 | 5948.4744 | ENT | Заказ | 8 недель |  |  | 12.05.2015 |  | новая позиция |  | Пуско-регулирующее оборудование | Контакторы | NORR800 | NORR800 |  | 0.320 | KG | 0.280 | CDM
1SBL176561R2100 |  | Контактор AF16ZB-22-00-21 с катушкой управления 24-60В 50/60Гц 20-60В DC | 1 | ST | 4583,64 | 5408.6952 | ENT | Заказ | 8 недель |  |  | 12.05.2015 |  | новая позиция |  | Пуско-регулирующее оборудование | Контакторы | NORR800 | NORR800 |  | 0.320 | KG | 0.280 | CDM
1SBL176561R2200 |  | Контактор AF16ZB-22-00-22 с катушкой управления 48-130В 50/60Гц/DC | 1 | ST | 4583,64 | 5408.6952 | ENT | Заказ | 8 недель |  |  | 12.05.2015 |  | новая позиция |  | Пуско-регулирующее оборудование | Контакторы | NORR800 | NORR800 |  | 0.320 | KG | 0.280 | CDM
1SBL176561R2300 |  | Контактор AF16ZB-22-00-23 с катушкой управления 100-250В 50/60Гц/DC | 1 | ST | 4583,64 | 5408.6952 | ENT | Заказ | 8 недель |  |  | 12.05.2015 |  | новая позиция |  | Пуско-регулирующее оборудование | Контакторы | NORR800 | NORR800 |  | 0.320 | KG | 0.280 | CDM
1SBL177001R1101 |  | Контактор AF16-30-01-11 с универсальной катушкой управления 24-60BAC/20-60BDC | 1 | ST | 2889,98 | 3410.1764 | ENT | Заказ | 6 недель |  |  | 12.05.2015 |  |  |  | Пуско-регулирующее оборудование | Контакторы | NORR800 | NORR800 | 3471523110717 | 0.270 | KG | 288.000 | CCM
1SBL177001R1110 |  | Контактор AF16-30-10-11 с универсальной катушкой управления 24-60BAC/20-60BDC | 1 | ST | 2889,98 | 3410.1764 | ENT | C | 6 недель |  |  | 12.05.2015 |  |  |  | Пуско-регулирующее оборудование | Контакторы | NORR800 | NORR800 | 3471523110618 | 0.270 | KG | 288.000 | CCM
1SBL177001R1201 |  | Контактор AF16-30-01-12 с универсальной катушкой управления 48-130BAC/DC | 1 | ST | 2889,98 | 3410.1764 | ENT | Заказ | 6 недель |  |  | 12.05.2015 |  |  |  | Пуско-регулирующее оборудование | Контакторы | NORR800 | NORR800 | 3471523110724 | 0.270 | KG | 288.000 | CCM
1SBL177001R1210 |  | Контактор AF16-30-10-12 с универсальной катушкой управления 48-130BAC/DC | 1 | ST | 2889,98 | 3410.1764 | ENT | Заказ | 6 недель |  |  | 12.05.2015 |  |  |  | Пуско-регулирующее оборудование | Контакторы | NORR800 | NORR800 | 3471523110625 | 0.270 | KG | 288.000 | CCM
1SBL177001R1301 |  | Контактор AF16-30-01-13 с универсальной катушкой управления 100-250BAC/DC | 1 | ST | 2066,95 | 2439.001 | ENT | B | 3 недели |  |  | 12.05.2015 |  |  |  | Пуско-регулирующее оборудование | Контакторы | NORR800 | NORR800 | 3471523110731 | 0.292 | KG | 253.125 | CCM
1SBL177001R1310 |  | Контактор AF16-30-10-13 с универсальной катушкой управления 100-250BAC/DC | 1 | ST | 1946,69 | 2297.0942 | ENT | A | 1 неделя |  |  | 12.05.2015 |  |  |  | Пуско-регулирующее оборудование | Контакторы | NORR800 | NORR800 | 3471523110632 | 0.292 | KG | 253.125 | CCM
1SBL177001R1401 |  | Контактор AF16-30-01-14 с универсальной катушкой управления 250-500BAC/DC | 1 | ST | 2121,51 | 2503.3818 | ENT | Заказ | 7 недель |  |  | 12.05.2015 |  |  |  | Пуско-регулирующее оборудование | Контакторы | NORR800 | NORR800 | 3471523110748 | 0.310 | KG | 288.000 | CCM
1SBL177001R1410 |  | Контактор AF16-30-10-14 с универсальной катушкой управления 250-500BAC/DC | 1 | ST | 2121,51 | 2503.3818 | ENT | C | 5 недель |  |  | 12.05.2015 |  |  |  | Пуско-регулирующее оборудование | Контакторы | NORR800 | NORR800 | 3471523110649 | 0.310 | KG | 288.000 | CCM
1SBL177060R1401 |  | Контактор AF16B-30-01RT-14 с катушкой управления 250-500В 50/60Гц/DC | 1 | ST | 4500,47 | 5310.5546 | ENT | Заказ | 8 недель |  |  | 12.05.2015 |  | новая позиция |  | Пуско-регулирующее оборудование | Контакторы | NORR800 | NORR800 |  | 0.320 | KG | 0.280 | CDM
1SBL177060R1410 |  | Контактор AF16B-30-10RT-14 с катушкой управления 250-500В 50/60Гц/DC | 1 | ST | 4417,30 | 5212.414 | ENT | Заказ | 8 недель |  |  | 12.05.2015 |  | новая позиция |  | Пуско-регулирующее оборудование | Контакторы | NORR800 | NORR800 |  | 0.320 | KG | 0.280 | CDM
1SBL177061R1401 |  | Контактор AF16B-30-01-14 с катушкой управления 250-500В 50/60Гц/DC | 1 | ST | 4092,31 | 4828.9258 | ENT | Заказ | 8 недель |  |  | 12.05.2015 |  | новая позиция |  | Пуско-регулирующее оборудование | Контакторы | NORR800 | NORR800 |  | 0.320 | KG | 0.280 | CDM
1SBL177061R1410 |  | Контактор AF16B-30-10-14 с катушкой управления 250-500В 50/60Гц/DC | 1 | ST | 4013,76 | 4736.2368 | ENT | Заказ | 8 недель |  |  | 12.05.2015 |  | новая позиция |  | Пуско-регулирующее оборудование | Контакторы | NORR800 | NORR800 |  | 0.320 | KG | 0.280 | CDM
1SBL177201R1100 |  | Контактор AF16-40-00-11 с универсальной катушкой управления 24-60BAC/20-60BDC | 1 | ST | 2300,12 | 2714.1416 | ENT | Заказ | 7 недель |  |  | 12.05.2015 |  |  |  | Пуско-регулирующее оборудование | Контакторы | NORR800 | NORR800 | 3471523115118 | 0.270 | KG | 288.000 | CCM
1SBL177201R1200 |  | Контактор AF16-40-00-12 с универсальной катушкой управления 48-130BAC/DC | 1 | ST | 2300,12 | 2714.1416 | ENT | Заказ | 6 недель |  |  | 12.05.2015 |  |  |  | Пуско-регулирующее оборудование | Контакторы | NORR800 | NORR800 | 3471523115125 | 0.270 | KG | 288.000 | CCM
1SBL177201R1300 |  | Контактор AF16-40-00-13 с универсальной катушкой управления 100-250BAC/DC | 1 | ST | 2300,12 | 2714.1416 | ENT | B | 5 недель |  |  | 12.05.2015 |  |  |  | Пуско-регулирующее оборудование | Контакторы | NORR800 | NORR800 | 3471523115132 | 0.270 | KG | 288.000 | CCM
1SBL177201R1400 |  | Контактор AF16-40-00-14 с универсальной катушкой управления 250-500BAC/DC | 1 | ST | 2300,12 | 2714.1416 | ENT | Заказ | 7 недель |  |  | 12.05.2015 |  |  |  | Пуско-регулирующее оборудование | Контакторы | NORR800 | NORR800 | 3471523115149 | 0.310 | KG | 288.000 | CCM
1SBL177260R1400 |  | Контактор AF16B-40-00RT-14 с катушкой управления 250-500В 50/60Гц/DC | 1 | ST | 4500,47 | 5310.5546 | ENT | Заказ | 8 недель |  |  | 12.05.2015 |  | новая позиция |  | Пуско-регулирующее оборудование | Контакторы | NORR800 | NORR800 |  | 0.320 | KG | 0.280 | CDM
1SBL177261R1400 |  | Контактор AF16B-40-00-14 с катушкой управления 250-500В 50/60Гц/DC | 1 | ST | 4092,31 | 4828.9258 | ENT | Заказ | 8 недель |  |  | 12.05.2015 |  | новая позиция |  | Пуско-регулирующее оборудование | Контакторы | NORR800 | NORR800 |  | 0.320 | KG | 0.280 | CDM
1SBL177501R1100 |  | Контактор AF16-22-00-11 с универсальной катушкой управления 24-60BAC/20-60BDC | 1 | ST | 2521,31 | 2975.1458 | ENT | Заказ | 7 недель |  |  | 12.05.2015 |  |  |  | Пуско-регулирующее оборудование | Контакторы | NORR800 | NORR800 | 3471523116313 | 0.270 | KG | 288.000 | CCM
1SBL177501R1200 |  | Контактор AF16-22-00-12 с универсальной катушкой управления 48-130BAC/DC | 1 | ST | 2521,31 | 2975.1458 | ENT | Заказ | 7 недель |  |  | 12.05.2015 |  |  |  | Пуско-регулирующее оборудование | Контакторы | NORR800 | NORR800 | 3471523116320 | 0.270 | KG | 288.000 | CCM
1SBL177501R1300 |  | Контактор AF16-22-00-13 с универсальной катушкой управления 100-250BAC/DC | 1 | ST | 2521,31 | 2975.1458 | ENT | Заказ | 5 недель |  |  | 12.05.2015 |  |  |  | Пуско-регулирующее оборудование | Контакторы | NORR800 | NORR800 | 3471523116337 | 0.270 | KG | 288.000 | CCM
1SBL177501R1400 |  | Контактор AF16-22-00-14 с универсальной катушкой управления 250-500BAC/DC | 1 | ST | 2521,31 | 2975.1458 | ENT | Заказ | 7 недель |  |  | 12.05.2015 |  |  |  | Пуско-регулирующее оборудование | Контакторы | NORR800 | NORR800 | 3471523116344 | 0.310 | KG | 332.904 | CCM
1SBL177560R1400 |  | Контактор AF16B-22-00RT-14 с катушкой управления 250-500В 50/60Гц/DC | 1 | ST | 5041,08 | 5948.4744 | ENT | Заказ | 8 недель |  |  | 12.05.2015 |  | новая позиция |  | Пуско-регулирующее оборудование | Контакторы | NORR800 | NORR800 |  | 0.320 | KG | 0.280 | CDM
1SBL177561R1400 |  | Контактор AF16B-22-00-14 с катушкой управления 250-500В 50/60Гц/DC | 1 | ST | 4583,64 | 5408.6952 | ENT | Заказ | 8 недель |  |  | 12.05.2015 |  | новая позиция |  | Пуско-регулирующее оборудование | Контакторы | NORR800 | NORR800 |  | 0.320 | KG | 0.280 | CDM
1SBL181001R3010 | SST1SBL181001R3010 | Контактор A16-30-10 (16А AC3) катушка 127В AC | 1 | ST | 0,00 | 0 | ENT | Заказ | 6 недель | Снятие с заменой | 1SBL177001R1310 | 12.05.2015 | 22.08.2011 |  |  | Пуско-регулирующее оборудование | Контакторы | NORR800 | A12 | 3471522050304 | 0.340 | KG | 240.944 | CCM
1SBL181001R8001 | SST1SBL181001R8001 | Контактор A16-30-01 (16А AC3) катушка 220В AC | 1 | ST | 0,00 | 0 | ENT | Заказ | 3 недели | Снятие с заменой | 1SBL177001R1301 | 12.05.2015 | 29.09.2011 |  |  | Пуско-регулирующее оборудование | Контакторы | NORR800 | A12 | 3471522049803 | 0.340 | KG | 240.944 | CCM
1SBL181001R8010 | SST1SBL181001R8010 | Контактор A16-30-10 (16А AC3) катушка 220В AC | 1 | ST | 0,00 | 0 | ENT | Заказ | 7 недель | Снятие с заменой | 1SBL177001R1310 | 12.05.2015 | 29.05.2013 |  |  | Пуско-регулирующее оборудование | Контакторы | NORR800 | A12 | 3471522050809 | 0.340 | KG | 286.875 | CCM
1SBL181001R8101 | SST1SBL181001R8101 | Контактор A16-30-01 (16А AC3) катушка 24В AC | 1 | ST | 0,00 | 0 | ENT | Заказ | 6 недель | Снятие с заменой | 1SBL176001R2101 | 12.05.2015 | 22.08.2011 |  |  | Пуско-регулирующее оборудование | Контакторы | NORR800 | A12 | 3471522049810 | 0.340 | KG | 240.944 | CCM
1SBL181001R8110 | SST1SBL181001R8110 | Контактор A16-30-10 (16А AC3) катушка 24В AC | 1 | ST | 0,00 | 0 | ENT | Заказ | 7 недель | Снятие с заменой | 1SBL176001R2110 | 12.05.2015 | 29.05.2013 |  |  | Пуско-регулирующее оборудование | Контакторы | NORR800 | A12 | 3471522050816 | 0.340 | KG | 240.944 | CCM
1SBL181001R8201 | SST1SBL181001R8201 | Контактор A16-30-01 (16А AC3) катушка 42В AC | 1 | ST | 0,00 | 0 | ENT | Заказ | 7 недель | Снятие с заменой | 1SBL176001R2101 | 12.05.2015 | 22.08.2011 |  |  | Пуско-регулирующее оборудование | Контакторы | NORR800 | A12 | 3471522049827 | 0.340 | KG | 332.904 | CCM
1SBL181001R8210 | SST1SBL181001R8210 | Контактор A16-30-10 (16А AC3) катушка 42В AC | 1 | ST | 0,00 | 0 | ENT | Заказ | 6 недель | Снятие с заменой | 1SBL176001R2110 | 12.05.2015 | 22.08.2011 |  |  | Пуско-регулирующее оборудование | Контакторы | NORR800 | A12 | 3471522050823 | 0.340 | KG | 240.944 | CCM
1SBL181001R8301 | SST1SBL181001R8301 | Контактор A16-30-01 (16А AC3) катушка 48В AC | 1 | ST | 0,00 | 0 | ENT | Заказ | 6 недель | Снятие с заменой | 1SBL177001R1201 | 12.05.2015 | 22.08.2011 |  |  | Пуско-регулирующее оборудование | Контакторы | NORR800 | A12 | 3471522049834 | 0.340 | KG | 240.944 | CCM
1SBL181001R8310 | SST1SBL181001R8310 | Контактор A16-30-10 (16А AC3) катушка 48В AC | 1 | ST | 0,00 | 0 | ENT | Заказ | 6 недель | Снятие с заменой | 1SBL177001R1210 | 12.05.2015 | 22.08.2011 |  |  | Пуско-регулирующее оборудование | Контакторы | NORR800 | A12 | 3471522050830 | 0.340 | KG | 240.944 | CCM
1SBL181001R8401 | SST1SBL181001R8401 | Контактор A16-30-01 (16А AC3) катушка 110В AC | 1 | ST | 0,00 | 0 | ENT | Заказ | 5 недель | Снятие с заменой | 1SBL177001R1301 | 12.05.2015 | 22.08.2011 |  |  | Пуско-регулирующее оборудование | Контакторы | NORR800 | A12 | 3471522049841 | 0.340 | KG | 240.944 | CCM
1SBL181001R8410 | SST1SBL181001R8410 | Контактор A16-30-10 (16А AC3) катушка 110В AC | 1 | ST | 0,00 | 0 | ENT | Заказ | 6 недель | Снятие с заменой | 1SBL177001R1310 | 12.05.2015 | 24.04.2014 |  |  | Пуско-регулирующее оборудование | Контакторы | NORR800 | A12 | 3471522050847 | 0.340 | KG | 240.944 | CCM
1SBL181001R8501 | SST1SBL181001R8501 | Контактор A16-30-01 (16А AC3) катушка 380В AC | 1 | ST | 0,00 | 0 | ENT | Заказ | 6 недель | Снятие с заменой | 1SBL177001R1401 | 12.05.2015 | 22.08.2011 |  |  | Пуско-регулирующее оборудование | Контакторы | NORR800 | A12 | 3471522049858 | 0.340 | KG | 240.944 | CCM
1SBL181001R8510 | SST1SBL181001R8510 | Контактор A16-30-10 (16А AC3) катушка 380В AC | 1 | ST | 0,00 | 0 | ENT | Заказ | 5 недель | Снятие с заменой | 1SBL177001R1410 | 12.05.2015 | 09.08.2011 |  |  | Пуско-регулирующее оборудование | Контакторы | NORR800 | A12 | 3471522050854 | 0.340 | KG | 240.944 | CCM
1SBL181001R8810 | SST1SBL181001R8810 | Контактор A16-30-10 (16А AC3) катушка 240В AC | 1 | ST | 0,00 | 0 | ENT | Заказ | 5 недель | Снятие с заменой | 1SBL177001R1310 | 12.05.2015 | 09.08.2011 |  |  | Пуско-регулирующее оборудование | Контакторы | NORR800 | A12 | 3471522050885 | 0.340 | KG | 240.944 | CCM
1SBL181001R8901 | SST1SBL181001R8901 | Контактор A16-30-01 (16А AC3) катушка 110-115В AC | 1 | ST | 0,00 | 0 | ENT | Заказ | 6 недель | Снятие с заменой | 1SBL177001R1301 | 12.05.2015 | 22.08.2011 |  |  | Пуско-регулирующее оборудование | Контакторы | NORR800 | A12 | 3471522049896 | 0.340 | KG | 240.944 | CCM
1SBL181001R8910 | SST1SBL181001R8910 | Контактор A16-30-10 (16А AC3) катушка 110-115В AC | 1 | ST | 0,00 | 0 | ENT | Заказ | 6 недель | Снятие с заменой | 1SBL177001R1310 | 12.05.2015 | 18.06.2014 |  |  | Пуско-регулирующее оборудование | Контакторы | NORR800 | A12 | 3471522050892 | 0.340 | KG | 240.944 | CCM
1SBL181022R8010 | SST1SBL181022R8010 | Контактор UA16-30-10 катушка 220В AC | 1 | ST | 3169,73 | 3740.2814 | ENT | Заказ | 7 недель |  |  | 12.05.2015 |  |  |  | Пуско-регулирующее оборудование | Контакторы | NORR800 | UA16 | 3471522254801 | 0.340 | KG | 253.125 | CCM
1SBL181022R8110 | SST1SBL181022R8110 | Контактор UA16-30-10 катушка 24В AC | 1 | ST | 3169,73 | 3740.2814 | ENT | Заказ | 6 недель |  |  | 12.05.2015 |  |  |  | Пуско-регулирующее оборудование | Контакторы | NORR800 | UA16 | 3471522254818 | 0.340 | KG | 332.904 | CCM
1SBL181024R8010 | SST1SBL181024R8010 | Контактор UA16-30-10-RA катушка 220В AC | 1 | ST | 4227,85 | 4988.863 | ENT | Заказ | 6 недель |  |  | 12.05.2015 |  |  |  | Пуско-регулирующее оборудование | Контакторы | NORR800 | UA16R | 3471522300805 | 0.340 | KG | 332.904 | CCM
1SBL181024R8510 |  | Контактор UA16-30-10RA катушка 380-400В АС | 1 | ST | 4227,85 | 4988.863 | ENT | Заказ | 7 недель |  |  | 12.05.2015 |  |  |  | Пуско-регулирующее оборудование | Контакторы | NORR800 | NORR800 | 3471522300850 | 0.460 | KG | 332.904 | CCM
1SBL181201R8000 | SST1SBL181201R8000 | Контактор A16-40-00 (16А AC3) катушка 220В AC | 1 | ST | 0,00 | 0 | ENT | Заказ | 7 недель | Снятие с заменой | 1SBL177201R1300 | 12.05.2015 | 04.07.2014 |  |  | Пуско-регулирующее оборудование | Контакторы | NORR800 | A12 | 3471522051806 | 0.340 | KG | 240.944 | CCM
1SBL181201R8100 | SST1SBL181201R8100 | Контактор A16-40-00 (16А AC3) катушка 24В AC | 1 | ST | 0,00 | 0 | ENT | Заказ | 7 недель | Снятие с заменой | 1SBL176201R2100 | 12.05.2015 | 22.08.2011 |  |  | Пуско-регулирующее оборудование | Контакторы | NORR800 | A12 | 3471522051813 | 0.340 | KG | 240.944 | CCM
1SBL181201R8300 | SST1SBL181201R8300 | Контактор A16-40-00 (16А AC3) катушка 48В AC | 1 | ST | 0,00 | 0 | ENT | Заказ | 6 недель | Снятие с заменой | 1SBL177201R1200 | 12.05.2015 | 22.08.2011 |  |  | Пуско-регулирующее оборудование | Контакторы | NORR800 | A12 | 3471522051837 | 0.340 | KG | 332.904 | CCM
1SBL181201R8400 | SST1SBL181201R8400 | Контактор A16-40-00 (16А AC3) катушка 110В AC | 1 | ST | 0,00 | 0 | ENT | Заказ | 5 недель | Снятие с заменой | 1SBL177201R1300 | 12.05.2015 | 22.08.2011 |  |  | Пуско-регулирующее оборудование | Контакторы | NORR800 | A12 | 3471522051844 | 0.340 | KG | 332.904 | CCM
1SBL181201R8500 | SST1SBL181201R8500 | Контактор A16-40-00 (16А AC3) катушка 380В AC | 1 | ST | 0,00 | 0 | ENT | Заказ | 6 недель | Снятие с заменой | 1SBL177201R1400 | 12.05.2015 | 22.08.2011 |  |  | Пуско-регулирующее оборудование | Контакторы | NORR800 | A12 | 3471522051851 | 0.340 | KG | 240.944 | CCM
1SBL181201R8900 | SST1SBL181201R8900 | Контактор A16-40-00 (16А AC3) катушка 110-115В AC | 1 | ST | 0,00 | 0 | ENT | Заказ | 6 недель | Снятие с заменой | 1SBL177201R1300 | 12.05.2015 | 22.08.2011 |  |  | Пуско-регулирующее оборудование | Контакторы | NORR800 | A12 | 3471522051899 | 0.340 | KG | 332.904 | CCM
1SBL181501R8000 | SST1SBL181501R8000 | Контактор A16-22-00 (16А AC3) катушка 220В AC | 1 | ST | 0,00 | 0 | ENT | Заказ | 5 недель | Снятие с заменой | 1SBL177501R1300 | 12.05.2015 | 09.08.2011 |  |  | Пуско-регулирующее оборудование | Контакторы | NORR800 | A12 | 3471522052803 | 0.340 | KG | 240.944 | CCM
1SBL181501R8100 | SST1SBL181501R8100 | Контактор A16-22-00 (16А AC3) катушка 24В AC | 1 | ST | 0,00 | 0 | ENT | Заказ | 6 недель | Снятие с заменой | 1SBL176501R2100 | 12.05.2015 | 22.08.2011 |  |  | Пуско-регулирующее оборудование | Контакторы | NORR800 | A12 | 3471522052810 | 0.340 | KG | 332.904 | CCM
1SBL181501R8300 | SST1SBL181501R8300 | Контактор A16-22-00 (16А AC3) катушка 48В AC | 1 | ST | 0,00 | 0 | ENT | Заказ | 6 недель | Снятие с заменой | 1SBL177501R1200 | 12.05.2015 | 22.08.2011 |  |  | Пуско-регулирующее оборудование | Контакторы | NORR800 | A12 | 3471522052834 | 0.340 | KG | 332.904 | CCM
1SBL181501R8400 | SST1SBL181501R8400 | Контактор A16-22-00 (16А AC3) катушка 110В AC | 1 | ST | 0,00 | 0 | ENT | Заказ | 6 недель | Снятие с заменой | 1SBL177501R1300 | 12.05.2015 | 22.08.2011 |  |  | Пуско-регулирующее оборудование | Контакторы | NORR800 | A12 | 3471522052841 | 0.340 | KG | 332.904 | CCM
1SBL181501R8500 | SST1SBL181501R8500 | Контактор A16-22-00 (16А AC3) катушка 380В AC | 1 | ST | 0,00 | 0 | ENT | Заказ | 6 недель | Снятие с заменой | 1SBL177501R1400 | 12.05.2015 | 22.08.2011 |  |  | Пуско-регулирующее оборудование | Контакторы | NORR800 | A12 | 3471522052858 | 0.340 | KG | 332.904 | CCM
1SBL183001R3810 | SST1SBL183001R3810 | Контактор A16-22-00 (16А AC3) катушка 110-115В AC | 1 | ST | 0,00 | 0 | ENT | Заказ | 6 недель | Снятие с заменой | 1SBL177001R1310 | 12.05.2015 | 22.08.2011 |  |  | Пуско-регулирующее оборудование | Контакторы | NORR800 | AL12Z | 3471522276384 | 0.520 | KG | 332.904 | CCM
1SBL183001R8101 | SST1SBL183001R8101 | Контактор AL16-30-01 (16А AC3) катушка 24В DC | 1 | ST | 0,00 | 0 | ENT | Заказ | 6 недель | Снятие с заменой | 1SBL176001R2101 | 12.05.2015 | 09.08.2011 |  |  | Пуско-регулирующее оборудование | Контакторы | NORR800 | AL12Z | 3471522277817 | 0.520 | KG | 332.904 | CCM
1SBL183001R8110 | SST1SBL183001R8110 | Контактор AL16-30-10 (16А AC3) катушка 24В DC | 1 | ST | 0,00 | 0 | ENT | Заказ | 5 недель | Снятие с заменой | 1SBL176001R2110 | 12.05.2015 | 09.08.2011 |  |  | Пуско-регулирующее оборудование | Контакторы | NORR800 | AL12Z | 3471522276810 | 0.520 | KG | 332.904 | CCM
1SBL183001R8201 | SST1SBL183001R8201 | Контактор AL16-30-01 (16А AC3) катушка 42В DC | 1 | ST | 0,00 | 0 | ENT | Заказ | 6 недель | Снятие с заменой | 1SBL176001R2101 | 12.05.2015 | 22.08.2011 |  |  | Пуско-регулирующее оборудование | Контакторы | NORR800 | AL12Z | 3471522277824 | 0.520 | KG | 332.904 | CCM
1SBL183001R8301 | SST1SBL183001R8301 | Контактор AL16-30-01 (16А AC3) катушка 48В DC | 1 | ST | 0,00 | 0 | ENT | Заказ | 6 недель | Снятие с заменой | 1SBL176001R2101 | 12.05.2015 | 22.08.2011 |  |  | Пуско-регулирующее оборудование | Контакторы | NORR800 | AL12Z | 3471522277831 | 0.520 | KG | 332.904 | CCM
1SBL183001R8310 | SST1SBL183001R8310 | Контактор AL16-30-10 (16А AC3) катушка 48В DC | 1 | ST | 0,00 | 0 | ENT | Заказ | 6 недель | Снятие с заменой | 1SBL176001R2110 | 12.05.2015 | 09.08.2011 |  |  | Пуско-регулирующее оборудование | Контакторы | NORR800 | AL12Z | 3471522276834 | 0.520 | KG | 332.904 | CCM
1SBL183001R8401 | SST1SBL183001R8401 | Контактор AL16-30-01 (16А AC3) катушка 60В DC | 1 | ST | 0,00 | 0 | ENT | Заказ | 6 недель | Снятие с заменой | 1SBL176001R2101 | 12.05.2015 | 22.08.2011 |  |  | Пуско-регулирующее оборудование | Контакторы | NORR800 | AL12Z | 3471522277848 | 0.520 | KG | 332.904 | CCM
1SBL183001R8410 | SST1SBL183001R8410 | Контактор AL16-30-10 (16А AC3) катушка 60В DC | 1 | ST | 0,00 | 0 | ENT | Заказ | 6 недель | Снятие с заменой | 1SBL176001R2110 | 12.05.2015 | 22.08.2011 |  |  | Пуско-регулирующее оборудование | Контакторы | NORR800 | AL12Z | 3471522276841 | 0.520 | KG | 332.904 | CCM
1SBL183001R8601 | SST1SBL183001R8601 | Контактор AL16-30-01 (16А AC3) катушка 110В DC | 1 | ST | 0,00 | 0 | ENT | Заказ | 6 недель | Снятие с заменой | 1SBL177001R1201 | 12.05.2015 | 22.08.2011 |  |  | Пуско-регулирующее оборудование | Контакторы | NORR800 | AL12Z | 3471522277862 | 0.520 | KG | 332.904 | CCM
1SBL183001R8610 | SST1SBL183001R8610 | Контактор AL16-30-10 (16А AC3) катушка 110В DC | 1 | ST | 0,00 | 0 | ENT | Заказ | 6 недель | Снятие с заменой | 1SBL177001R1210 | 12.05.2015 | 22.08.2011 |  |  | Пуско-регулирующее оборудование | Контакторы | NORR800 | AL12Z | 3471522276865 | 0.520 | KG | 332.904 | CCM
1SBL183001R8701 | SST1SBL183001R8701 | Контактор AL16-30-01 (16А AC3) катушка 125 В DC | 1 | ST | 0,00 | 0 | ENT | Заказ | 6 недель | Снятие с заменой | 1SBL177001R1201 | 12.05.2015 | 22.08.2011 |  |  | Пуско-регулирующее оборудование | Контакторы | NORR800 | AL12Z | 3471522277879 | 0.062 | KG | 332.904 | CCM
1SBL183001R8801 | SST1SBL183001R8801 | Контактор AL16-30-01 (16А AC3) катушка 220В DC | 1 | ST | 0,00 | 0 | ENT | Заказ | 6 недель | Снятие с заменой | 1SBL177001R1301 | 12.05.2015 | 22.08.2011 |  |  | Пуско-регулирующее оборудование | Контакторы | NORR800 | AL12Z | 3471522277886 | 0.520 | KG | 332.904 | CCM
1SBL183001R8810 | SST1SBL183001R8810 | Контактор AL16-30-10 (16А AC3) катушка 220В DC | 1 | ST | 0,00 | 0 | ENT | Заказ | 6 недель | Снятие с заменой | 1SBL177001R1310 | 12.05.2015 | 22.08.2011 |  |  | Пуско-регулирующее оборудование | Контакторы | NORR800 | AL12Z | 3471522276889 | 0.520 | KG | 332.904 | CCM
1SBL183060R6210 | SST1SBL183060R6210 | Контактор TAL16-30-10RT (16А AC3) катушка 77-143В DC | 1 | ST | 0,00 | 0 | ENT | Заказ | 6 недель | Продажи прекращены |  | 12.05.2015 | 07.04.2015 |  |  | Пуско-регулирующее оборудование | Контакторы | NORR800 | NORR800 | 3471522362766 | 0.520 | KG | 0.340 | CDM
1SBL183061R5101 | SST1SBL183061R5101 | Контактор TAL16-30-01 (16А AC3) катушка 17-32В DC | 1 | ST | 0,00 | 0 | ENT | Заказ | 8 недель | Продажи прекращены |  | 12.05.2015 | 07.04.2015 |  |  | Пуско-регулирующее оборудование | Контакторы | NORR800 | TAE9 | 3471522316516 | 0.550 | KG | 332.904 | CCM
1SBL183061R5110 | SST1SBL183061R5110 | Контактор TAL16-30-10 (16А AC3) катушка 17-32В DC | 1 | ST | 0,00 | 0 | ENT | Заказ | 6 недель | Продажи прекращены |  | 12.05.2015 | 07.04.2015 |  |  | Пуско-регулирующее оборудование | Контакторы | NORR800 | TAE9 | 3471522315519 | 0.550 | KG | 332.904 | CCM
1SBL183061R5201 | SST1SBL183061R5201 | Контактор TAL16-30-01 (16А AC3) катушка 25-45В DC | 1 | ST | 0,00 | 0 | ENT | Заказ | 8 недель | Продажи прекращены |  | 12.05.2015 | 07.04.2015 |  |  | Пуско-регулирующее оборудование | Контакторы | NORR800 | TAE9 | 3471522316523 | 0.550 | KG | 332.904 | CCM
1SBL183061R5210 | SST1SBL183061R5210 | Контактор TAL16-30-10 (16А AC3) катушка 25-45В DC | 1 | ST | 0,00 | 0 | ENT | Заказ | 8 недель | Продажи прекращены |  | 12.05.2015 | 07.04.2015 |  |  | Пуско-регулирующее оборудование | Контакторы | NORR800 | TAE9 | 3471522315526 | 0.550 | KG | 332.904 | CCM
1SBL183061R5401 | SST1SBL183061R5401 | Контактор TAL16-30-01 (16А AC3) катушка 36-65В DC | 1 | ST | 0,00 | 0 | ENT | Заказ | 8 недель | Продажи прекращены |  | 12.05.2015 | 07.04.2015 |  |  | Пуско-регулирующее оборудование | Контакторы | NORR800 | TAE9 | 3471522316547 | 0.550 | KG | 332.904 | CCM
1SBL183061R5410 | SST1SBL183061R5410 | Контактор TAL16-30-10 (16А AC3) катушка 36-65В DC | 1 | ST | 0,00 | 0 | ENT | Заказ | 8 недель | Продажи прекращены |  | 12.05.2015 | 07.04.2015 |  |  | Пуско-регулирующее оборудование | Контакторы | NORR800 | TAE9 | 3471522315540 | 0.550 | KG | 332.904 | CCM
1SBL183061R5501 | SST1SBL183061R5501 | Контактор TAL16-30-01 (16А AC3) катушка 50-90В DC | 1 | ST | 0,00 | 0 | ENT | Заказ | 8 недель | Продажи прекращены |  | 12.05.2015 | 07.04.2015 |  |  | Пуско-регулирующее оборудование | Контакторы | NORR800 | TAE9 | 3471522316554 | 0.550 | KG | 332.904 | CCM
1SBL183061R5510 | SST1SBL183061R5510 | Контактор TAL16-30-10 (16А AC3) катушка 50-90В DC | 1 | ST | 0,00 | 0 | ENT | Заказ | 6 недель | Продажи прекращены |  | 12.05.2015 | 07.04.2015 |  |  | Пуско-регулирующее оборудование | Контакторы | NORR800 | TAE9 | 3471522315557 | 0.550 | KG | 332.904 | CCM
1SBL183061R5801 | SST1SBL183061R5801 | Контактор TAL16-30-01 (16А AC3) катушка 42-78В DC | 1 | ST | 0,00 | 0 | ENT | Заказ | 8 недель | Продажи прекращены |  | 12.05.2015 | 07.04.2015 |  |  | Пуско-регулирующее оборудование | Контакторы | NORR800 | TAE9 | 3471522316585 | 0.550 | KG | 332.904 | CCM
1SBL183061R5810 | SST1SBL183061R5810 | Контактор TAL16-30-10 (16А AC3) катушка 42-78В DC | 1 | ST | 0,00 | 0 | ENT | Заказ | 8 недель | Продажи прекращены |  | 12.05.2015 | 07.04.2015 |  |  | Пуско-регулирующее оборудование | Контакторы | NORR800 | TAE9 | 3471522315588 | 0.550 | KG | 332.904 | CCM
1SBL183061R6201 | SST1SBL183061R6201 | Контактор TAL16-30-01 (16А AC3) катушка 77-143В DC | 1 | ST | 0,00 | 0 | ENT | Заказ | 6 недель | Продажи прекращены |  | 12.05.2015 | 07.04.2015 |  |  | Пуско-регулирующее оборудование | Контакторы | NORR800 | TAE9 | 3471522316622 | 0.550 | KG | 332.904 | CCM
1SBL183061R6210 | SST1SBL183061R6210 | Контактор TAL16-30-10 (16А AC3) катушка 77-143В DC | 1 | ST | 0,00 | 0 | ENT | Заказ | 6 недель | Продажи прекращены |  | 12.05.2015 | 07.04.2015 |  |  | Пуско-регулирующее оборудование | Контакторы | NORR800 | TAE9 | 3471522315625 | 0.550 | KG | 332.904 | CCM
1SBL183061R6601 | SST1SBL183061R6601 | Контактор TAL16-30-01 (16А AC3) катушка 90-150В DC | 1 | ST | 0,00 | 0 | ENT | Заказ | 8 недель | Продажи прекращены |  | 12.05.2015 | 07.04.2015 |  |  | Пуско-регулирующее оборудование | Контакторы | NORR800 | TAE9 | 3471522316660 | 0.550 | KG | 332.904 | CCM
1SBL183061R6610 | SST1SBL183061R6610 | Контактор TAL16-30-10 (16А AC3) катушка 90-150В DC | 1 | ST | 0,00 | 0 | ENT | Заказ | 8 недель | Продажи прекращены |  | 12.05.2015 | 07.04.2015 |  |  | Пуско-регулирующее оборудование | Контакторы | NORR800 | TAE9 | 3471522315663 | 0.550 | KG | 332.904 | CCM
1SBL183061R6801 | SST1SBL183061R6801 | Контактор TAL16-30-01 (16А AC3) катушка 152-264В DC | 1 | ST | 0,00 | 0 | ENT | Заказ | 8 недель | Продажи прекращены |  | 12.05.2015 | 07.04.2015 |  |  | Пуско-регулирующее оборудование | Контакторы | NORR800 | TAE9 | 3471522316684 | 0.550 | KG | 332.904 | CCM
1SBL183061R6810 | SST1SBL183061R6810 | Контактор TAL16-30-10 (16А AC3) катушка 152-264В DC | 1 | ST | 0,00 | 0 | ENT | Заказ | 8 недель | Продажи прекращены |  | 12.05.2015 | 07.04.2015 |  |  | Пуско-регулирующее оборудование | Контакторы | NORR800 | TAE9 | 3471522315687 | 0.550 | KG | 332.904 | CCM
1SBL183201R8000 | SST1SBL183201R8000 | Контактор AL16-40-00 (16А AC3) катушка 12В DC | 1 | ST | 0,00 | 0 | ENT | Заказ | 6 недель | Снятие с заменой | 1SBL176201R2000 | 12.05.2015 | 22.08.2011 |  |  | Пуско-регулирующее оборудование | Контакторы | NORR800 | AL12Z | 3471522278807 | 0.520 | KG | 332.904 | CCM
1SBL183201R8100 | SST1SBL183201R8100 | Контактор AL16-40-00 (16А AC3) катушка 24В DC | 1 | ST | 0,00 | 0 | ENT | Заказ | 5 недель | Снятие с заменой | 1SBL176201R2100 | 12.05.2015 | 22.08.2011 |  |  | Пуско-регулирующее оборудование | Контакторы | NORR800 | AL12Z | 3471522278814 | 0.520 | KG | 332.904 | CCM
1SBL183201R8200 | SST1SBL183201R8200 | Контактор AL16-40-00 (16А AC3) катушка 42В DC | 1 | ST | 0,00 | 0 | ENT | Заказ | 6 недель | Снятие с заменой | 1SBL176201R2100 | 12.05.2015 | 22.08.2011 |  |  | Пуско-регулирующее оборудование | Контакторы | NORR800 | AL12Z | 3471522278821 | 0.520 | KG | 332.904 | CCM
1SBL183201R8300 | SST1SBL183201R8300 | Контактор AL16-40-00 (16А AC3) катушка 48В DC | 1 | ST | 0,00 | 0 | ENT | Заказ | 6 недель | Снятие с заменой | 1SBL176201R2100 | 12.05.2015 | 22.08.2011 |  |  | Пуско-регулирующее оборудование | Контакторы | NORR800 | AL12Z | 3471522278838 | 0.520 | KG | 332.904 | CCM
1SBL183201R8400 | SST1SBL183201R8400 | Контактор AL16-40-00 (16А AC3) катушка 60В DC | 1 | ST | 0,00 | 0 | ENT | Заказ | 6 недель | Снятие с заменой | 1SBL176201R2100 | 12.05.2015 | 22.08.2011 |  |  | Пуско-регулирующее оборудование | Контакторы | NORR800 | AL12Z | 3471522278845 | 0.520 | KG | 332.904 | CCM
1SBL183201R8600 | SST1SBL183201R8600 | Контактор AL16-40-00 (16А AC3) катушка 110В DC | 1 | ST | 0,00 | 0 | ENT | Заказ | 8 недель | Снятие с заменой | 1SBL177201R1200 | 12.05.2015 | 22.08.2011 |  |  | Пуско-регулирующее оборудование | Контакторы | NORR800 | AL12Z | 3471522278869 | 0.520 | KG | 332.904 | CCM
1SBL183201R8800 | SST1SBL183201R8800 | Контактор AL16-40-00 (16А AC3) катушка 220V DC | 1 | ST | 0,00 | 0 | ENT | Заказ | 6 недель | Снятие с заменой | 1SBL177201R1300 | 12.05.2015 | 18.01.2012 |  |  | Пуско-регулирующее оборудование | Контакторы | NORR800 | AL12Z | 3471522278883 | 0.520 | KG | 595.000 | CCM
1SBL183261R5100 | SST1SBL183261R5100 | Контактор TAL16-40-00 (16А AC3) катушка 17-32В DC | 1 | ST | 0,00 | 0 | ENT | Заказ | 8 недель | Продажи прекращены |  | 12.05.2015 | 07.04.2015 |  |  | Пуско-регулирующее оборудование | Контакторы | NORR800 | TAE9 | 3471522317513 | 0.550 | KG | 332.904 | CCM
1SBL183261R5200 | SST1SBL183261R5200 | Контактор TAL16-40-00 (16А AC3) катушка 25-45В DC | 1 | ST | 0,00 | 0 | ENT | Заказ | 8 недель | Продажи прекращены |  | 12.05.2015 | 07.04.2015 |  |  | Пуско-регулирующее оборудование | Контакторы | NORR800 | TAE9 | 3471522317520 | 0.550 | KG | 332.904 | CCM
1SBL183261R5400 | SST1SBL183261R5400 | Контактор TAL16-40-00 (16А AC3) катушка 36-65В DC | 1 | ST | 0,00 | 0 | ENT | Заказ | 8 недель | Продажи прекращены |  | 12.05.2015 | 07.04.2015 |  |  | Пуско-регулирующее оборудование | Контакторы | NORR800 | TAE9 | 3471522317544 | 0.550 | KG | 332.904 | CCM
1SBL183261R5500 | SST1SBL183261R5500 | Контактор TAL16-40-00 (16А AC3) катушка 50-90В DC | 1 | ST | 0,00 | 0 | ENT | Заказ | 8 недель | Продажи прекращены |  | 12.05.2015 | 07.04.2015 |  |  | Пуско-регулирующее оборудование | Контакторы | NORR800 | TAE9 | 3471522317551 | 0.550 | KG | 332.904 | CCM
1SBL183261R5800 | SST1SBL183261R5800 | Контактор TAL16-40-00 (16А AC3) катушка 42-78В DC | 1 | ST | 0,00 | 0 | ENT | Заказ | 8 недель | Продажи прекращены |  | 12.05.2015 | 07.04.2015 |  |  | Пуско-регулирующее оборудование | Контакторы | NORR800 | TAE9 | 3471522317582 | 0.550 | KG | 332.904 | CCM
1SBL183261R6200 | SST1SBL183261R6200 | Контактор TAL16-40-00 (16А AC3) катушка 77-143В DC | 1 | ST | 0,00 | 0 | ENT | Заказ | 6 недель | Продажи прекращены |  | 12.05.2015 | 07.04.2015 |  |  | Пуско-регулирующее оборудование | Контакторы | NORR800 | TAE9 | 3471522317629 | 0.550 | KG | 332.904 | CCM
1SBL183261R6600 | SST1SBL183261R6600 | Контактор TAL16-40-00 (16А AC3) катушка 90-150В DC | 1 | ST | 0,00 | 0 | ENT | Заказ | 8 недель | Продажи прекращены |  | 12.05.2015 | 07.04.2015 |  |  | Пуско-регулирующее оборудование | Контакторы | NORR800 | TAE9 | 3471522317667 | 0.550 | KG | 332.904 | CCM
1SBL183261R6800 | SST1SBL183261R6800 | Контактор TAL16-40-00 (16А AC3) катушка 152-264В DC | 1 | ST | 0,00 | 0 | ENT | Заказ | 8 недель | Продажи прекращены |  | 12.05.2015 | 07.04.2015 |  |  | Пуско-регулирующее оборудование | Контакторы | NORR800 | TAE9 | 3471522317681 | 0.550 | KG | 332.904 | CCM
1SBL183501R8100 | SST1SBL183501R8100 | Контактор AL16-22-00 (16А AC3) катушка 24В DC | 1 | ST | 0,00 | 0 | ENT | Заказ | 6 недель | Снятие с заменой | 1SBL176501R2100 | 12.05.2015 | 22.08.2011 |  |  | Пуско-регулирующее оборудование | Контакторы | NORR800 | AL12Z | 3471522279811 | 0.520 | KG | 332.904 | CCM
1SBL183501R8200 | SST1SBL183501R8200 | Контактор AL16-22-00 (16А AC3) катушка 42В DC | 1 | ST | 0,00 | 0 | ENT | Заказ | 6 недель | Снятие с заменой | 1SBL176501R2100 | 12.05.2015 | 22.08.2011 |  |  | Пуско-регулирующее оборудование | Контакторы | NORR800 | AL12Z | 3471522279828 | 0.520 | KG | 332.904 | CCM
1SBL183501R8300 | SST1SBL183501R8300 | Контактор AL16-22-00 (16А AC3) катушка 48В DC | 1 | ST | 0,00 | 0 | ENT | Заказ | 6 недель | Снятие с заменой | 1SBL176501R2100 | 12.05.2015 | 22.08.2011 |  |  | Пуско-регулирующее оборудование | Контакторы | NORR800 | AL12Z | 3471522279835 | 0.520 | KG | 332.904 | CCM
1SBL183501R8400 | SST1SBL183501R8400 | Контактор AL16-22-00 (16А AC3) катушка 60В DC | 1 | ST | 0,00 | 0 | ENT | Заказ | 6 недель | Снятие с заменой | 1SBL176501R2100 | 12.05.2015 | 22.08.2011 |  |  | Пуско-регулирующее оборудование | Контакторы | NORR800 | AL12Z | 3471522279842 | 0.520 | KG | 332.904 | CCM
1SBL183501R8600 | SST1SBL183501R8600 | Контактор AL16-22-00 (16А AC3) катушка 110В DC | 1 | ST | 0,00 | 0 | ENT | Заказ | 6 недель | Снятие с заменой | 1SBL177501R1200 | 12.05.2015 | 22.08.2011 |  |  | Пуско-регулирующее оборудование | Контакторы | NORR800 | AL12Z | 3471522279866 | 0.520 | KG | 332.904 | CCM
1SBL183501R8800 | SST1SBL183501R8800 | Контактор AL16-22-00 (16А AC3) катушка 220В DC | 1 | ST | 0,00 | 0 | ENT | Заказ | 8 недель | Снятие с заменой | 1SBL177501R1300 | 12.05.2015 | 22.08.2011 |  |  | Пуско-регулирующее оборудование | Контакторы | NORR800 | AL12Z | 3471522279880 | 0.520 | KG | 332.904 | CCM
1SBL183560R5400 | SST1SBL183560R5400 | Контактор TAL16-22-00RT (16А AC3) катушка 36-65В DC | 1 | ST | 0,00 | 0 | ENT | Заказ | 8 недель | Продажи прекращены |  | 12.05.2015 | 07.04.2015 |  |  | Пуско-регулирующее оборудование | Контакторы | NORR800 | TAE9 | 3471522363039 | 0.000 | KG | 332.904 | CCM
1SBL183561R5100 | SST1SBL183561R5100 | Контактор TAL16-22-00 (16А AC3) катушка 17-32В DC | 1 | ST | 0,00 | 0 | ENT | Заказ | 5 недель | Продажи прекращены |  | 12.05.2015 | 07.04.2015 |  |  | Пуско-регулирующее оборудование | Контакторы | NORR800 | TAE9 | 3471522318510 | 0.550 | KG | 332.904 | CCM
1SBL183561R5200 | SST1SBL183561R5200 | Контактор TAL16-22-00 (16А AC3) катушка 25-45В DC | 1 | ST | 0,00 | 0 | ENT | Заказ | 8 недель | Продажи прекращены |  | 12.05.2015 | 07.04.2015 |  |  | Пуско-регулирующее оборудование | Контакторы | NORR800 | TAE9 | 3471522318527 | 0.550 | KG | 332.904 | CCM
1SBL183561R5400 | SST1SBL183561R5400 | Контактор TAL16-22-00 (16А AC3) катушка 36-65В DC | 1 | ST | 0,00 | 0 | ENT | Заказ | 8 недель | Продажи прекращены |  | 12.05.2015 | 07.04.2015 |  |  | Пуско-регулирующее оборудование | Контакторы | NORR800 | TAE9 | 3471522318541 | 0.550 | KG | 332.904 | CCM
1SBL183561R5500 | SST1SBL183561R5500 | Контактор TAL16-22-00 (16А AC3) катушка 50-90В DC | 1 | ST | 0,00 | 0 | ENT | Заказ | 8 недель | Продажи прекращены |  | 12.05.2015 | 07.04.2015 |  |  | Пуско-регулирующее оборудование | Контакторы | NORR800 | TAE9 | 3471522318558 | 0.550 | KG | 332.904 | CCM
1SBL183561R5800 | SST1SBL183561R5800 | Контактор TAL16-22-00 (16А AC3) катушка 42-78В DC | 1 | ST | 0,00 | 0 | ENT | Заказ | 8 недель | Продажи прекращены |  | 12.05.2015 | 07.04.2015 |  |  | Пуско-регулирующее оборудование | Контакторы | NORR800 | TAE9 | 3471522318589 | 0.550 | KG | 332.904 | CCM
1SBL183561R6200 | SST1SBL183561R6200 | Контактор TAL16-22-00 (16А AC3) катушка 77-143В DC | 1 | ST | 0,00 | 0 | ENT | Заказ | 8 недель | Продажи прекращены |  | 12.05.2015 | 07.04.2015 |  |  | Пуско-регулирующее оборудование | Контакторы | NORR800 | TAE9 | 3471522318626 | 0.550 | KG | 332.904 | CCM
1SBL183561R6600 | SST1SBL183561R6600 | Контактор TAL16-22-00 (16А AC3) катушка 90-150В DC | 1 | ST | 0,00 | 0 | ENT | Заказ | 8 недель | Продажи прекращены |  | 12.05.2015 | 07.04.2015 |  |  | Пуско-регулирующее оборудование | Контакторы | NORR800 | TAE9 | 3471522318664 | 0.550 | KG | 332.904 | CCM
1SBL183561R6800 | SST1SBL183561R6800 | Контактор TAL16-22-00 (16А AC3) катушка 152-264В DC | 1 | ST | 0,00 | 0 | ENT | Заказ | 8 недель | Продажи прекращены |  | 12.05.2015 | 07.04.2015 |  |  | Пуско-регулирующее оборудование | Контакторы | NORR800 | TAE9 | 3471522318688 | 0.550 | KG | 332.904 | CCM
1SBL184001R1510 | SST1SBL184001R1510 | Контактор AL16Z-30-10 (16A AC3) катушка 24В DC | 1 | ST | 0,00 | 0 | ENT | Заказ | 5 недель | Снятие с заменой | 1SBL176001R2110 | 12.05.2015 | 04.07.2014 |  |  | Пуско-регулирующее оборудование | Контакторы | NORR800 | AL16Z | 3471522344250 | 0.520 | KG | 332.904 | CCM
1SBL189061R6800 |  | Контактор TAE16-30-00 (16А AC3) катушка 152-264В DC | 1 | ST | 0,00 | 0 | ENT | Заказ | 6 недель | Продажи прекращены |  | 12.05.2015 | 07.04.2015 |  |  | Пуско-регулирующее оборудование | Контакторы | NORR800 | TAE9 | 3471522236289 | 0.520 | KG | 332.904 | CCM
1SBL236001R2000 |  | Контактор AF26Z-30-00-20 с катушкой управления 12-20BDC | 1 | ST | 4450,96 | 5252.1328 | ENT | Заказ | 7 недель |  |  | 12.05.2015 |  |  |  | Пуско-регулирующее оборудование | Контакторы | NORR800 | NORR800 | 3471523114104 | 0.350 | KG | 309.600 | CCM
1SBL236001R2100 |  | Контактор AF26Z-30-00-21 с универсальной катушкой управления 24-60BAC/20-60BDC | 1 | ST | 4450,96 | 5252.1328 | ENT | B | 3 недели |  |  | 12.05.2015 |  |  |  | Пуско-регулирующее оборудование | Контакторы | NORR800 | NORR800 | 3471523114111 | 0.350 | KG | 309.600 | CCM
1SBL236001R2200 |  | Контактор AF26Z-30-00-22 с универсальной катушкой управления 48-130BAC/DC | 1 | ST | 4450,96 | 5252.1328 | ENT | Заказ | 7 недель |  |  | 12.05.2015 |  |  |  | Пуско-регулирующее оборудование | Контакторы | NORR800 | NORR800 | 3471523114128 | 0.350 | KG | 309.600 | CCM
1SBL236001R2300 |  | Контактор AF26Z-30-00-23 с универсальной катушкой управления 100-250BAC/DC | 1 | ST | 4450,96 | 5252.1328 | ENT | Заказ | 7 недель |  |  | 12.05.2015 |  |  |  | Пуско-регулирующее оборудование | Контакторы | NORR800 | NORR800 | 3471523114135 | 0.350 | KG | 309.600 | CCM
1SBL236060R2100 |  | Контактор AF26ZB-30-00RT-21 с катушкой управления 24-60В 50/60Гц 20-60В DC | 1 | ST | 6116,14 | 7217.0452 | ENT | Заказ | 8 недель |  |  | 12.05.2015 |  | новая позиция |  | Пуско-регулирующее оборудование | Контакторы | NORR800 | NORR800 |  | 0.370 | KG | 0.280 | CDM
1SBL236060R2200 |  | Контактор AF26ZB-30-00RT-22 с катушкой управления 48-130В 50/60Гц/DC | 1 | ST | 6116,14 | 7217.0452 | ENT | Заказ | 8 недель |  |  | 12.05.2015 |  | новая позиция |  | Пуско-регулирующее оборудование | Контакторы | NORR800 | NORR800 |  | 0.370 | KG | 0.280 | CDM
1SBL236060R2300 |  | Контактор AF26ZB-30-00RT-23 с катушкой управления 100-250В 50/60Гц/DC | 1 | ST | 6116,14 | 7217.0452 | ENT | Заказ | 8 недель |  |  | 12.05.2015 |  | новая позиция |  | Пуско-регулирующее оборудование | Контакторы | NORR800 | NORR800 |  | 0.370 | KG | 0.280 | CDM
1SBL236061R2100 |  | Контактор AF26ZB-30-00-21 с катушкой управления 24-60В 50/60Гц 20-60В DC | 1 | ST | 5561,67 | 6562.7706 | ENT | Заказ | 8 недель |  |  | 12.05.2015 |  | новая позиция |  | Пуско-регулирующее оборудование | Контакторы | NORR800 | NORR800 |  | 0.370 | KG | 0.280 | CDM
1SBL236061R2200 |  | Контактор AF26ZB-30-00-22 с катушкой управления 48-130В 50/60Гц/DC | 1 | ST | 5561,67 | 6562.7706 | ENT | Заказ | 8 недель |  |  | 12.05.2015 |  | новая позиция |  | Пуско-регулирующее оборудование | Контакторы | NORR800 | NORR800 |  | 0.370 | KG | 0.280 | CDM
1SBL236061R2300 |  | Контактор AF26ZB-30-00-23 с катушкой управления 100-250В 50/60Гц/DC | 1 | ST | 5561,67 | 6562.7706 | ENT | Заказ | 8 недель |  |  | 12.05.2015 |  | новая позиция |  | Пуско-регулирующее оборудование | Контакторы | NORR800 | NORR800 |  | 0.370 | KG | 0.280 | CDM
1SBL236201R2000 |  | Контактор AF26Z-40-00-20 12-20BDC | 1 | ST | 4575,94 | 5399.6092 | ENT | Заказ | 6 недель |  |  | 12.05.2015 |  |  |  | Пуско-регулирующее оборудование | Контакторы | NORR800 | NORR800 | 3471523116009 | 0.400 | KG | 0.400 | CDM
1SBL236201R2100 |  | Контактор AF26Z-40-00-21 24-60BAC20-60ВD | 1 | ST | 4575,94 | 5399.6092 | ENT | Заказ | 6 недель |  |  | 12.05.2015 |  |  |  | Пуско-регулирующее оборудование | Контакторы | NORR800 | NORR800 | 3471523116016 | 0.400 | KG | 0.400 | CDM
1SBL236201R2200 |  | Контактор AF26Z-40-00-22 48-130BAC/DC | 1 | ST | 4575,94 | 5399.6092 | ENT | Заказ | 7 недель |  |  | 12.05.2015 |  |  |  | Пуско-регулирующее оборудование | Контакторы | NORR800 | NORR800 | 3471523116023 | 0.400 | KG | 0.400 | CDM
1SBL236201R2300 |  | Контактор AF26Z-40-00-23 100-250BAC/DC | 1 | ST | 4575,94 | 5399.6092 | ENT | Заказ | 7 недель |  |  | 12.05.2015 |  |  |  | Пуско-регулирующее оборудование | Контакторы | NORR800 | NORR800 | 3471523116030 | 0.400 | KG | 0.400 | CDM
1SBL236260R2100 |  | Контактор AF26ZB-40-00RT-21 с катушкой управления 24-60В 50/60Гц 20-60В DC | 1 | ST | 6493,49 | 7662.3182 | ENT | Заказ | 8 недель |  |  | 12.05.2015 |  | новая позиция |  | Пуско-регулирующее оборудование | Контакторы | NORR800 | NORR800 |  | 0.370 | KG | 0.280 | CDM
1SBL236260R2200 |  | Контактор AF26ZB-40-00RT-22 с катушкой управления 48-130В 50/60Гц/DC | 1 | ST | 6493,49 | 7662.3182 | ENT | Заказ | 8 недель |  |  | 12.05.2015 |  | новая позиция |  | Пуско-регулирующее оборудование | Контакторы | NORR800 | NORR800 |  | 0.370 | KG | 0.280 | CDM
1SBL236260R2300 |  | Контактор AF26ZB-40-00RT-23 с катушкой управления 100-250В 50/60Гц/DC | 1 | ST | 6493,49 | 7662.3182 | ENT | Заказ | 8 недель |  |  | 12.05.2015 |  | новая позиция |  | Пуско-регулирующее оборудование | Контакторы | NORR800 | NORR800 |  | 0.370 | KG | 0.280 | CDM
1SBL236261R2100 |  | Контактор AF26ZB-40-00-21 с катушкой управления 24-60В 50/60Гц 20-60В DC | 1 | ST | 5903,59 | 6966.2362 | ENT | Заказ | 8 недель |  |  | 12.05.2015 |  | новая позиция |  | Пуско-регулирующее оборудование | Контакторы | NORR800 | NORR800 |  | 0.370 | KG | 0.280 | CDM
1SBL236261R2200 |  | Контактор AF26ZB-40-00-22 с катушкой управления 48-130В 50/60Гц/DC | 1 | ST | 5903,59 | 6966.2362 | ENT | Заказ | 8 недель |  |  | 12.05.2015 |  | новая позиция |  | Пуско-регулирующее оборудование | Контакторы | NORR800 | NORR800 |  | 0.370 | KG | 0.280 | CDM
1SBL236261R2300 |  | Контактор AF26ZB-40-00-23 с катушкой управления 100-250В 50/60Гц/DC | 1 | ST | 5903,59 | 6966.2362 | ENT | Заказ | 8 недель |  |  | 12.05.2015 |  | новая позиция |  | Пуско-регулирующее оборудование | Контакторы | NORR800 | NORR800 |  | 0.370 | KG | 0.280 | CDM
1SBL236501R2000 |  | Контактор AF26Z-22-00-20 12-20BDC | 1 | ST | 5107,31 | 6026.6258 | ENT | Заказ | 7 недель |  |  | 12.05.2015 |  |  |  | Пуско-регулирующее оборудование | Контакторы | NORR800 | NORR800 | 3471523116801 | 0.400 | KG | 0.400 | CDM
1SBL236501R2100 |  | Контактор AF26Z-22-00-21 24-60BAC20-60ВD | 1 | ST | 5107,31 | 6026.6258 | ENT | Заказ | 7 недель |  |  | 12.05.2015 |  |  |  | Пуско-регулирующее оборудование | Контакторы | NORR800 | NORR800 | 3471523116818 | 0.400 | KG | 0.400 | CDM
1SBL236501R2200 |  | Контактор AF26Z-22-00-22 48-130BAC/DC | 1 | ST | 5107,31 | 6026.6258 | ENT | Заказ | 7 недель |  |  | 12.05.2015 |  |  |  | Пуско-регулирующее оборудование | Контакторы | NORR800 | NORR800 | 3471523116825 | 0.400 | KG | 0.400 | CDM
1SBL236501R2300 |  | Контактор AF26Z-22-00-23 100-250BAC/DC | 1 | ST | 5107,31 | 6026.6258 | ENT | Заказ | 7 недель |  |  | 12.05.2015 |  |  |  | Пуско-регулирующее оборудование | Контакторы | NORR800 | NORR800 | 3471523116832 | 0.400 | KG | 0.400 | CDM
1SBL236560R2100 |  | Контактор AF26ZB-22-00RT-21 с катушкой управления 24-60В 50/60Гц 20-60В DC | 1 | ST | 7248,19 | 8552.8642 | ENT | Заказ | 8 недель |  |  | 12.05.2015 |  | новая позиция |  | Пуско-регулирующее оборудование | Контакторы | NORR800 | NORR800 |  | 0.370 | KG | 0.280 | CDM
1SBL236560R2200 |  | Контактор AF26ZB-22-00RT-22 с катушкой управления 48-130В 50/60Гц/DC | 1 | ST | 7248,19 | 8552.8642 | ENT | Заказ | 8 недель |  |  | 12.05.2015 |  | новая позиция |  | Пуско-регулирующее оборудование | Контакторы | NORR800 | NORR800 |  | 0.370 | KG | 0.280 | CDM
1SBL236560R2300 |  | Контактор AF26ZB-22-00RT-23 с катушкой управления 100-250В 50/60Гц/DC | 1 | ST | 7248,19 | 8552.8642 | ENT | Заказ | 8 недель |  |  | 12.05.2015 |  | новая позиция |  | Пуско-регулирующее оборудование | Контакторы | NORR800 | NORR800 |  | 0.370 | KG | 0.280 | CDM
1SBL236561R2100 |  | Контактор AF26ZB-22-00-21 с катушкой управления 24-60В 50/60Гц 20-60В DC | 1 | ST | 6588,98 | 7774.9964 | ENT | Заказ | 8 недель |  |  | 12.05.2015 |  | новая позиция |  | Пуско-регулирующее оборудование | Контакторы | NORR800 | NORR800 |  | 0.370 | KG | 0.280 | CDM
1SBL236561R2200 |  | Контактор AF26ZB-22-00-22 с катушкой управления 48-130В 50/60Гц/DC | 1 | ST | 6588,98 | 7774.9964 | ENT | Заказ | 8 недель |  |  | 12.05.2015 |  | новая позиция |  | Пуско-регулирующее оборудование | Контакторы | NORR800 | NORR800 |  | 0.370 | KG | 0.280 | CDM
1SBL236561R2300 |  | Контактор AF26ZB-22-00-23 с катушкой управления 100-250В 50/60Гц/DC | 1 | ST | 6588,98 | 7774.9964 | ENT | Заказ | 8 недель |  |  | 12.05.2015 |  | новая позиция |  | Пуско-регулирующее оборудование | Контакторы | NORR800 | NORR800 |  | 0.370 | KG | 0.280 | CDM
1SBL237001R1100 |  | Контактор AF26-30-00-11 с универсальной катушкой управления 24-60BAC/20-60BDC | 1 | ST | 3742,93 | 4416.6574 | ENT | C | 5 недель |  |  | 12.05.2015 |  |  |  | Пуско-регулирующее оборудование | Контакторы | NORR800 | NORR800 | 3471523110915 | 0.310 | KG | 309.600 | CCM
1SBL237001R1200 |  | Контактор AF26-30-00-12 с универсальной катушкой управления 48-130BAC/DC | 1 | ST | 4541,71 | 5359.2178 | ENT | Заказ | 6 недель |  |  | 12.05.2015 |  |  |  | Пуско-регулирующее оборудование | Контакторы | NORR800 | NORR800 | 3471523110922 | 0.310 | KG | 309.600 | CCM
1SBL237001R1300 |  | Контактор AF26-30-00-13 с универсальной катушкой управления 100-250BAC/DC | 1 | ST | 2634,36 | 3108.5448 | ENT | A | 1 неделя |  |  | 12.05.2015 |  |  |  | Пуско-регулирующее оборудование | Контакторы | NORR800 | NORR800 | 3471523110939 | 0.335 | KG | 325.125 | CCM
1SBL237001R1400 |  | Контактор AF26-30-00-14 с универсальной катушкой управления 250-500BAC/DC | 1 | ST | 2950,57 | 3481.6726 | ENT | C | 5 недель |  |  | 12.05.2015 |  |  |  | Пуско-регулирующее оборудование | Контакторы | NORR800 | NORR800 | 3471523110946 | 0.350 | KG | 309.600 | CCM
1SBL237060R1400 |  | Контактор AF26B-30-00RT-14 с катушкой управления 250-500В 50/60Гц/DC | 1 | ST | 6116,14 | 7217.0452 | ENT | Заказ | 8 недель |  |  | 12.05.2015 |  | новая позиция |  | Пуско-регулирующее оборудование | Контакторы | NORR800 | NORR800 |  | 0.370 | KG | 0.280 | CDM
1SBL237061R1400 |  | Контактор AF26B-30-00-14 с катушкой управления 250-500В 50/60Гц/DC | 1 | ST | 5561,67 | 6562.7706 | ENT | Заказ | 8 недель |  |  | 12.05.2015 |  | новая позиция |  | Пуско-регулирующее оборудование | Контакторы | NORR800 | NORR800 |  | 0.370 | KG | 0.280 | CDM
1SBL237201R1100 |  | Контактор AF26-40-00-11 24-60BAC20-60ВDC | 1 | ST | 3345,67 | 3947.8906 | ENT | Заказ | 6 недель |  |  | 12.05.2015 |  |  |  | Пуско-регулирующее оборудование | Контакторы | NORR800 | NORR800 | 3471523115217 | 0.360 | KG | 0.400 | CDM
1SBL237201R1200 |  | Контактор AF26-40-00-12 48-130BAC/DC | 1 | ST | 3345,67 | 3947.8906 | ENT | Заказ | 6 недель |  |  | 12.05.2015 |  |  |  | Пуско-регулирующее оборудование | Контакторы | NORR800 | NORR800 | 3471523115224 | 0.360 | KG | 0.400 | CDM
1SBL237201R1300 |  | Контактор AF26-40-00-13 100-250BAC/DC | 1 | ST | 3345,67 | 3947.8906 | ENT | B | 3 недели |  |  | 12.05.2015 |  |  |  | Пуско-регулирующее оборудование | Контакторы | NORR800 | NORR800 | 3471523115231 | 0.360 | KG | 0.400 | CDM
1SBL237201R1400 |  | Контактор AF26-40-00-14 250-500BAC/DC | 1 | ST | 3345,67 | 3947.8906 | ENT | Заказ | 6 недель |  |  | 12.05.2015 |  |  |  | Пуско-регулирующее оборудование | Контакторы | NORR800 | NORR800 | 3471523115248 | 0.400 | KG | 0.400 | CDM
1SBL237260R1400 |  | Контактор AF26B-40-00RT-14 с катушкой управления 250-500В 50/60Гц/DC | 1 | ST | 6493,49 | 7662.3182 | ENT | Заказ | 8 недель |  |  | 12.05.2015 |  | новая позиция |  | Пуско-регулирующее оборудование | Контакторы | NORR800 | NORR800 |  | 0.370 | KG | 0.280 | CDM
1SBL237261R1400 |  | Контактор AF26B-40-00-14 с катушкой управления 250-500В 50/60Гц/DC | 1 | ST | 5903,59 | 6966.2362 | ENT | Заказ | 8 недель |  |  | 12.05.2015 |  | новая позиция |  | Пуско-регулирующее оборудование | Контакторы | NORR800 | NORR800 |  | 0.370 | KG | 0.280 | CDM
1SBL237501R1100 |  | Контактор AF26-22-00-11 24-60BAC20-60ВDC | 1 | ST | 3405,38 | 4018.3484 | ENT | Заказ | 7 недель |  |  | 12.05.2015 |  |  |  | Пуско-регулирующее оборудование | Контакторы | NORR800 | NORR800 | 3471523116412 | 0.360 | KG | 0.400 | CDM
1SBL237501R1200 |  | Контактор AF26-22-00-12 48-130BAC/DC | 1 | ST | 3405,38 | 4018.3484 | ENT | Заказ | 6 недель |  |  | 12.05.2015 |  |  |  | Пуско-регулирующее оборудование | Контакторы | NORR800 | NORR800 | 3471523116429 | 0.360 | KG | 0.400 | CDM
1SBL237501R1300 |  | Контактор AF26-22-00-13 100-250BAC/DC | 1 | ST | 4665,20 | 5504.936 | ENT | Заказ | 6 недель |  |  | 12.05.2015 |  |  |  | Пуско-регулирующее оборудование | Контакторы | NORR800 | NORR800 | 3471523116436 | 0.360 | KG | 0.400 | CDM
1SBL237501R1400 |  | Контактор AF26-22-00-14 250-500BAC/DC | 1 | ST | 3405,38 | 4018.3484 | ENT | Заказ | 6 недель |  |  | 12.05.2015 |  |  |  | Пуско-регулирующее оборудование | Контакторы | NORR800 | NORR800 | 3471523116443 | 0.400 | KG | 0.400 | CDM
1SBL237560R1400 |  | Контактор AF26B-22-00RT-14 с катушкой управления 250-500В 50/60Гц/DC | 1 | ST | 7248,19 | 8552.8642 | ENT | Заказ | 8 недель |  |  | 12.05.2015 |  | новая позиция |  | Пуско-регулирующее оборудование | Контакторы | NORR800 | NORR800 |  | 0.370 | KG | 0.280 | CDM
1SBL237561R1400 |  | Контактор AF26B-22-00-14 с катушкой управления 250-500В 50/60Гц/DC | 1 | ST | 6588,98 | 7774.9964 | ENT | Заказ | 8 недель |  |  | 12.05.2015 |  | новая позиция |  | Пуско-регулирующее оборудование | Контакторы | NORR800 | NORR800 |  | 0.370 | KG | 0.280 | CDM
1SBL241001R3010 | SST1SBL241001R3010 | Контактор A26-30-10 (26А AC3) катушка 127В AC | 1 | ST | 0,00 | 0 | ENT | Заказ | 6 недель | Снятие с заменой | 1SBL237001R1300 | 12.05.2015 | 22.08.2011 |  |  | Пуско-регулирующее оборудование | Контакторы | NORR800 | A210 | 3471522062307 | 0.600 | KG | 456.840 | CCM
1SBL241001R8001 | SST1SBL241001R8001 | Контактор A26-30-01 (26А AC3) катушка 220В AC | 1 | ST | 0,00 | 0 | ENT | Заказ | 7 недель | Снятие с заменой | 1SBL237001R1300 | 12.05.2015 | 04.07.2014 |  |  | Пуско-регулирующее оборудование | Контакторы | NORR800 | A210 | 3471522061805 | 0.600 | KG | 454.896 | CCM
1SBL241001R8010 | SST1SBL241001R8010 | Контактор A26-30-10 (26А AC3) катушка 220В AC | 1 | ST | 0,00 | 0 | ENT | Заказ | 7 недель | Снятие с заменой | 1SBL237001R1300 | 12.05.2015 | 02.09.2011 |  |  | Пуско-регулирующее оборудование | Контакторы | NORR800 | A210 | 3471522062802 | 0.600 | KG | 655.500 | CCM
1SBL241001R8101 | SST1SBL241001R8101 | Контактор A26-30-01 (26А AC3) катушка 24В AC | 1 | ST | 0,00 | 0 | ENT | Заказ | 5 недель | Снятие с заменой | 1SBL236001R2100 | 12.05.2015 | 22.08.2011 |  |  | Пуско-регулирующее оборудование | Контакторы | NORR800 | A210 | 3471522061812 | 0.600 | KG | 454.896 | CCM
1SBL241001R8110 | SST1SBL241001R8110 | Контактор A26-30-10 (26А AC3) катушка 24В AC | 1 | ST | 0,00 | 0 | ENT | Заказ | 3 недели | Снятие с заменой | 1SBL236001R2100 | 12.05.2015 | 18.01.2012 |  |  | Пуско-регулирующее оборудование | Контакторы | NORR800 | A210 | 3471522062819 | 0.600 | KG | 454.896 | CCM
1SBL241001R8201 | SST1SBL241001R8201 | Контактор A26-30-01 (26А AC3) катушка 42В AC | 1 | ST | 0,00 | 0 | ENT | Заказ | 6 недель | Снятие с заменой | 1SBL236001R2100 | 12.05.2015 | 22.08.2011 |  |  | Пуско-регулирующее оборудование | Контакторы | NORR800 | A210 | 3471522061829 | 0.600 | KG | 456.840 | CCM
1SBL241001R8210 | SST1SBL241001R8210 | Контактор A26-30-10 (26А AC3) катушка 42В AC | 1 | ST | 0,00 | 0 | ENT | Заказ | 6 недель | Снятие с заменой | 1SBL236001R2100 | 12.05.2015 | 22.08.2011 |  |  | Пуско-регулирующее оборудование | Контакторы | NORR800 | A210 | 3471522062826 | 0.600 | KG | 456.840 | CCM
1SBL241001R8310 | SST1SBL241001R8310 | Контактор A26-30-10 (26А AC3) катушка 48В AC | 1 | ST | 0,00 | 0 | ENT | Заказ | 6 недель | Снятие с заменой | 1SBL237001R1200 | 12.05.2015 | 22.08.2011 |  |  | Пуско-регулирующее оборудование | Контакторы | NORR800 | A210 | 3471522062833 | 0.600 | KG | 454.896 | CCM
1SBL241001R8401 | SST1SBL241001R8401 | Контактор A26-30-01 (26А AC3) катушка 110В AC | 1 | ST | 0,00 | 0 | ENT | Заказ | 6 недель | Снятие с заменой | 1SBL237001R1300 | 12.05.2015 | 22.08.2011 |  |  | Пуско-регулирующее оборудование | Контакторы | NORR800 | A210 | 3471522061843 | 0.600 | KG | 454.896 | CCM
1SBL241001R8410 | SST1SBL241001R8410 | Контактор A26-30-10 (26А AC3) катушка 110В AC | 1 | ST | 0,00 | 0 | ENT | Заказ | 6 недель | Снятие с заменой | 1SBL237001R1300 | 12.05.2015 | 04.07.2014 |  |  | Пуско-регулирующее оборудование | Контакторы | NORR800 | A210 | 3471522062840 | 0.600 | KG | 454.896 | CCM
1SBL241001R8501 | SST1SBL241001R8501 | Контактор A26-30-01 (26А AC3) катушка 380В AC | 1 | ST | 0,00 | 0 | ENT | Заказ | 6 недель | Снятие с заменой | 1SBL237001R1400 | 12.05.2015 | 22.08.2011 |  |  | Пуско-регулирующее оборудование | Контакторы | NORR800 | A210 | 3471522061850 | 0.600 | KG | 454.896 | CCM
1SBL241001R8510 | SST1SBL241001R8510 | Контактор A26-30-10 (26А AC3) катушка 380В AC | 1 | ST | 0,00 | 0 | ENT | Заказ | 5 недель | Снятие с заменой | 1SBL237001R1400 | 12.05.2015 | 22.08.2011 |  |  | Пуско-регулирующее оборудование | Контакторы | NORR800 | A210 | 3471522062857 | 0.600 | KG | 454.896 | CCM
1SBL241001R8810 | SST1SBL241001R8810 | Контактор A26-30-10 (26А AC3) катушка 240В AC | 1 | ST | 0,00 | 0 | ENT | Заказ | 5 недель | Снятие с заменой | 1SBL237001R1300 | 12.05.2015 | 22.08.2011 |  |  | Пуско-регулирующее оборудование | Контакторы | NORR800 | A210 | 3471522062888 | 0.600 | KG | 454.896 | CCM
1SBL241001R8901 | SST1SBL241001R8901 | Контактор A26-30-01 (26А AC3) катушка 110-115В AC | 1 | ST | 0,00 | 0 | ENT | Заказ | 6 недель | Снятие с заменой | 1SBL237001R1300 | 12.05.2015 | 22.08.2011 |  |  | Пуско-регулирующее оборудование | Контакторы | NORR800 | A210 | 3471522061898 | 0.600 | KG | 456.840 | CCM
1SBL241001R8910 | SST1SBL241001R8910 | Контактор A26-30-10 (26А AC3) катушка 110-110В AC | 1 | ST | 0,00 | 0 | ENT | Заказ | 6 недель | Снятие с заменой | 1SBL237001R1300 | 12.05.2015 | 29.05.2013 |  |  | Пуско-регулирующее оборудование | Контакторы | NORR800 | A210 | 3471522062895 | 0.600 | KG | 454.896 | CCM
1SBL241022R8010 | SST1SBL241022R8010 | Контактор UA26-30-10 катушка 220В AC | 1 | ST | 4227,85 | 4988.863 | ENT | Заказ | 7 недель |  |  | 12.05.2015 |  |  |  | Пуско-регулирующее оборудование | Контакторы | NORR800 | UA26 | 3471522069801 | 0.610 | KG | 456.840 | CCM
1SBL241022R8110 | SST1SBL241022R8110 | Контактор UA26-30-10 катушка 24В AC | 1 | ST | 4227,85 | 4988.863 | ENT | Заказ | 6 недель |  |  | 12.05.2015 |  |  |  | Пуско-регулирующее оборудование | Контакторы | NORR800 | UA26 | 3471522069818 | 0.610 | KG | 456.840 | CCM
1SBL241022R8510 | SST1SBL241022R8510 | Контактор UA26-30-10 катушка 380В AC | 1 | ST | 4227,85 | 4988.863 | ENT | Заказ | 6 недель |  |  | 12.05.2015 |  |  |  | Пуско-регулирующее оборудование | Контакторы | NORR800 | UA26 | 3471522069856 | 0.610 | KG | 456.840 | CCM
1SBL241024R8010 | SST1SBL241024R8010 | Контактор UA26-30-10-RA катушка 220В AC | 1 | ST | 6287,10 | 7418.778 | ENT | Заказ | 7 недель |  |  | 12.05.2015 |  |  |  | Пуско-регулирующее оборудование | Контакторы | NORR800 | UA26RA | 3471522301802 | 0.610 | KG | 818.424 | CCM
1SBL241201R8000 | SST1SBL241201R8000 | Контактор A26-40-00 (26А AC3) катушка 220В AC | 1 | ST | 0,00 | 0 | ENT | Заказ | 6 недель | Снятие с заменой | 1SBL237201R1300 | 12.05.2015 | 18.01.2012 |  |  | Пуско-регулирующее оборудование | Контакторы | NORR800 | A210 | 3471522063809 | 0.600 | KG | 454.896 | CCM
1SBL241201R8100 | SST1SBL241201R8100 | Контактор A26-40-00 (26А AC3) катушка 24В AC | 1 | ST | 0,00 | 0 | ENT | Заказ | 6 недель | Снятие с заменой | 1SBL236201R2100 | 12.05.2015 | 22.08.2011 |  |  | Пуско-регулирующее оборудование | Контакторы | NORR800 | A210 | 3471522063816 | 0.600 | KG | 454.896 | CCM
1SBL241201R8400 | SST1SBL241201R8400 | Контактор A26-40-00 (26А AC3) катушка 110В AC | 1 | ST | 0,00 | 0 | ENT | Заказ | 5 недель | Снятие с заменой | 1SBL237201R1300 | 12.05.2015 | 22.08.2011 |  |  | Пуско-регулирующее оборудование | Контакторы | NORR800 | A210 | 3471522063847 | 0.600 | KG | 456.840 | CCM
1SBL241201R8500 | SST1SBL241201R8500 | Контактор A26-40-00 (26А AC3) катушка 380В AC | 1 | ST | 0,00 | 0 | ENT | Заказ | 6 недель | Снятие с заменой | 1SBL237201R1400 | 12.05.2015 | 22.08.2011 |  |  | Пуско-регулирующее оборудование | Контакторы | NORR800 | A210 | 3471522063854 | 0.600 | KG | 454.896 | CCM
1SBL241201R8900 | SST1SBL241201R8900 | Контактор A26-40-00 (26А AC3) катушка 110-115В AC | 1 | ST | 0,00 | 0 | ENT | Заказ | 6 недель | Снятие с заменой | 1SBL237201R1300 | 12.05.2015 | 22.08.2011 |  |  | Пуско-регулирующее оборудование | Контакторы | NORR800 | A210 | 3471522063892 | 0.600 | KG | 456.840 | CCM
1SBL241501R8000 | SST1SBL241501R8000 | Контактор A26-22-00 (26А AC3) катушка 220В AC | 1 | ST | 0,00 | 0 | ENT | Заказ | 5 недель | Снятие с заменой | 1SBL237501R1300 | 12.05.2015 | 18.01.2012 |  |  | Пуско-регулирующее оборудование | Контакторы | NORR800 | A210 | 3471522064806 | 0.600 | KG | 454.896 | CCM
1SBL241501R8100 | SST1SBL241501R8100 | Контактор A26-22-00 (26А AC3) катушка 24В AC | 1 | ST | 0,00 | 0 | ENT | Заказ | 6 недель | Снятие с заменой | 1SBL236501R2100 | 12.05.2015 | 22.08.2011 |  |  | Пуско-регулирующее оборудование | Контакторы | NORR800 | A210 | 3471522064813 | 0.600 | KG | 454.896 | CCM
1SBL241501R8300 |  | Контактор A26-22-00 (26А AC3) катушка 48В AC | 1 | ST | 0,00 | 0 | ENT | Заказ | 8 недель | Снятие с заменой | 1SBL237501R1200 | 12.05.2015 | 22.08.2011 |  |  | Пуско-регулирующее оборудование | Контакторы | NORR800 | A210 | 3471522064837 | 0.610 | KG | 454.896 | CCM
1SBL241501R8400 | SST1SBL241501R8400 | Контактор A26-22-00 (26А AC3) катушка 110В AC | 1 | ST | 0,00 | 0 | ENT | Заказ | 6 недель | Снятие с заменой | 1SBL237501R1300 | 12.05.2015 | 22.08.2011 |  |  | Пуско-регулирующее оборудование | Контакторы | NORR800 | A210 | 3471522064844 | 0.600 | KG | 456.840 | CCM
1SBL241501R8500 | SST1SBL241501R8500 | Контактор A26-22-00 (26А AC3) катушка 380В AC | 1 | ST | 0,00 | 0 | ENT | Заказ | 6 недель | Снятие с заменой | 1SBL237501R1400 | 12.05.2015 | 22.08.2011 |  |  | Пуско-регулирующее оборудование | Контакторы | NORR800 | A210 | 3471522064851 | 0.600 | KG | 454.896 | CCM
1SBL241501R8900 | SST1SBL241501R8900 | Контактор A26-22-00 (26А AC3) катушка 110-115В AC | 1 | ST | 0,00 | 0 | ENT | Заказ | 6 недель | Снятие с заменой | 1SBL237501R1300 | 12.05.2015 | 22.08.2011 |  |  | Пуско-регулирующее оборудование | Контакторы | NORR800 | A210 | 3471522064899 | 0.600 | KG | 456.840 | CCM
1SBL243001R8010 | SST1SBL243001R8010 | Контактор AL26-30-10 (26А AC3) катушка 12В DC | 1 | ST | 0,00 | 0 | ENT | Заказ | 6 недель | Снятие с заменой | 1SBL236001R2000 | 12.05.2015 | 22.08.2011 |  |  | Пуско-регулирующее оборудование | Контакторы | NORR800 | AL16Z | 3471522281807 | 0.750 | KG | 539.460 | CCM
1SBL243001R8101 | SST1SBL243001R8101 | Контактор AL26-30-01 (26А AC3) катушка 24В DC | 1 | ST | 0,00 | 0 | ENT | Заказ | 6 недель | Снятие с заменой | 1SBL236001R2100 | 12.05.2015 | 22.08.2011 |  |  | Пуско-регулирующее оборудование | Контакторы | NORR800 | AL16Z | 3471522282811 | 0.750 | KG | 537.516 | CCM
1SBL243001R8110 |  | Контактор AL26-30-10 (26А AC3) катушка 24В DC | 1 | ST | 0,00 | 0 | ENT | Заказ | 5 недель | Снятие с заменой | 1SBL236001R2100 | 12.05.2015 | 09.08.2011 |  |  | Пуско-регулирующее оборудование | Контакторы | NORR800 | AL16Z | 3471522281814 | 0.750 | KG | 810.000 | CCM
1SBL243001R8201 | SST1SBL243001R8201 | Контактор AL26-30-01 (26А AC3) катушка 42В DC | 1 | ST | 0,00 | 0 | ENT | Заказ | 6 недель | Снятие с заменой | 1SBL236001R2100 | 12.05.2015 | 22.08.2011 |  |  | Пуско-регулирующее оборудование | Контакторы | NORR800 | AL16Z | 3471522282828 | 0.750 | KG | 539.460 | CCM
1SBL243001R8210 | SST1SBL243001R8210 | Контактор AL26-30-10 (26А AC3) катушка 42В DC | 1 | ST | 0,00 | 0 | ENT | Заказ | 6 недель | Снятие с заменой | 1SBL236001R2100 | 12.05.2015 | 22.08.2011 |  |  | Пуско-регулирующее оборудование | Контакторы | NORR800 | AL16Z | 3471522281821 | 0.750 | KG | 539.460 | CCM
1SBL243001R8301 | SST1SBL243001R8301 | Контактор AL26-30-01 (26А AC3) катушка 48В DC | 1 | ST | 0,00 | 0 | ENT | Заказ | 6 недель | Снятие с заменой | 1SBL236001R2100 | 12.05.2015 | 22.08.2011 |  |  | Пуско-регулирующее оборудование | Контакторы | NORR800 | AL16Z | 3471522282835 | 0.750 | KG | 539.460 | CCM
1SBL243001R8310 | SST1SBL243001R8310 | Контактор AL26-30-10 (26А AC3) катушка 48В DC | 1 | ST | 0,00 | 0 | ENT | Заказ | 6 недель | Снятие с заменой | 1SBL236001R2100 | 12.05.2015 | 18.01.2012 |  |  | Пуско-регулирующее оборудование | Контакторы | NORR800 | AL16Z | 3471522281838 | 0.750 | KG | 539.460 | CCM
1SBL243001R8401 | SST1SBL243001R8401 | Контактор AL26-30-01 (26А AC3) катушка 60В DC | 1 | ST | 0,00 | 0 | ENT | Заказ | 6 недель | Снятие с заменой | 1SBL236001R2100 | 12.05.2015 | 22.08.2011 |  |  | Пуско-регулирующее оборудование | Контакторы | NORR800 | AL16Z | 3471522282842 | 0.750 | KG | 539.460 | CCM
1SBL243001R8410 | SST1SBL243001R8410 | Контактор AL26-30-10 (26А AC3) катушка 60В DC | 1 | ST | 0,00 | 0 | ENT | Заказ | 6 недель | Снятие с заменой | 1SBL236001R2100 | 12.05.2015 | 22.08.2011 |  |  | Пуско-регулирующее оборудование | Контакторы | NORR800 | AL16Z | 3471522281845 | 0.750 | KG | 539.460 | CCM
1SBL243001R8601 | SST1SBL243001R8601 | Контактор AL26-30-01 (26А AC3) катушка 110В DC | 1 | ST | 0,00 | 0 | ENT | Заказ | 6 недель | Снятие с заменой | 1SBL237001R1200 | 12.05.2015 | 22.08.2011 |  |  | Пуско-регулирующее оборудование | Контакторы | NORR800 | AL16Z | 3471522282866 | 0.750 | KG | 539.460 | CCM
1SBL243001R8610 | SST1SBL243001R8610 | Контактор AL26-30-10 (26А AC3) катушка 110В DC | 1 | ST | 0,00 | 0 | ENT | Заказ | 8 недель | Снятие с заменой | 1SBL237001R1200 | 12.05.2015 | 22.08.2011 |  |  | Пуско-регулирующее оборудование | Контакторы | NORR800 | AL16Z | 3471522281869 | 0.750 | KG | 537.516 | CCM
1SBL243001R8701 | SST1SBL243001R8701 | Контактор AL26-30-01 (26А AC3) катушка 125 В DC | 1 | ST | 0,00 | 0 | ENT | Заказ | 6 недель | Снятие с заменой | 1SBL237001R1200 | 12.05.2015 | 22.08.2011 |  |  | Пуско-регулирующее оборудование | Контакторы | NORR800 | AL16Z | 3471522282873 | 0.900 | KG | 539.460 | CCM
1SBL243001R8801 | SST1SBL243001R8801 | Контактор AL26-30-01 (26А AC3) катушка 220В DC | 1 | ST | 0,00 | 0 | ENT | Заказ | 6 недель | Снятие с заменой | 1SBL237001R1300 | 12.05.2015 | 22.08.2011 |  |  | Пуско-регулирующее оборудование | Контакторы | NORR800 | AL16Z | 3471522282880 | 0.750 | KG | 539.460 | CCM
1SBL243001R8810 | SST1SBL243001R8810 | Контактор AL26-30-10 (26А AC3) катушка 220В DC | 1 | ST | 0,00 | 0 | ENT | Заказ | 6 недель | Снятие с заменой | 1SBL237001R1300 | 12.05.2015 | 22.08.2011 |  |  | Пуско-регулирующее оборудование | Контакторы | NORR800 | AL16Z | 3471522281883 | 0.750 | KG | 537.516 | CCM
1SBL243060R6201 |  | Контактор TAL26-30-01RT (26А AC3) катушка 77-143В DC | 1 | ST | 0,00 | 0 | ENT | Заказ | 6 недель | Продажи прекращены |  | 12.05.2015 | 07.04.2015 |  |  | Пуско-регулирующее оборудование | Контакторы | NORR800 | NORR800 |  | 0.750 | KG | 0.750 | CDM
1SBL243061R5101 | SST1SBL243061R5101 | Контактор TAL26-30-01 (26А AC3) катушка 17-32В DC | 1 | ST | 0,00 | 0 | ENT | Заказ | 6 недель | Продажи прекращены |  | 12.05.2015 | 07.04.2015 |  |  | Пуско-регулирующее оборудование | Контакторы | NORR800 | TAE9 | 3471522320513 | 0.850 | KG | 539.460 | CCM
1SBL243061R5110 | SST1SBL243061R5110 | Контактор TAL26-30-10 (26А AC3) катушка 17-32В DC | 1 | ST | 0,00 | 0 | ENT | Заказ | 7 недель | Продажи прекращены |  | 12.05.2015 | 07.04.2015 |  |  | Пуско-регулирующее оборудование | Контакторы | NORR800 | TAE9 | 3471522319517 | 0.850 | KG | 539.460 | CCM
1SBL243061R5201 | SST1SBL243061R5201 | Контактор TAL26-30-01 (26А AC3) катушка 25-45В DC | 1 | ST | 0,00 | 0 | ENT | Заказ | 6 недель | Продажи прекращены |  | 12.05.2015 | 07.04.2015 |  |  | Пуско-регулирующее оборудование | Контакторы | NORR800 | TAE9 | 3471522320520 | 0.850 | KG | 539.460 | CCM
1SBL243061R5210 | SST1SBL243061R5210 | Контактор TAL26-30-10 (26А AC3) катушка 25-45В DC | 1 | ST | 0,00 | 0 | ENT | Заказ | 6 недель | Продажи прекращены |  | 12.05.2015 | 07.04.2015 |  |  | Пуско-регулирующее оборудование | Контакторы | NORR800 | TAE9 | 3471522319524 | 0.850 | KG | 539.460 | CCM
1SBL243061R5401 | SST1SBL243061R5401 | Контактор TAL26-30-01 (26А AC3) катушка 36-65В DC | 1 | ST | 0,00 | 0 | ENT | Заказ | 6 недель | Продажи прекращены |  | 12.05.2015 | 07.04.2015 |  |  | Пуско-регулирующее оборудование | Контакторы | NORR800 | TAE9 | 3471522320544 | 0.850 | KG | 539.460 | CCM
1SBL243061R5410 | SST1SBL243061R5410 | Контактор TAL26-30-10 (26А AC3) катушка 36-65В DC | 1 | ST | 0,00 | 0 | ENT | Заказ | 6 недель | Продажи прекращены |  | 12.05.2015 | 07.04.2015 |  |  | Пуско-регулирующее оборудование | Контакторы | NORR800 | TAE9 | 3471522319548 | 0.850 | KG | 539.460 | CCM
1SBL243061R5501 | SST1SBL243061R5501 | Контактор TAL26-30-01 (26А AC3) катушка 50-90В DC | 1 | ST | 0,00 | 0 | ENT | Заказ | 6 недель | Продажи прекращены |  | 12.05.2015 | 07.04.2015 |  |  | Пуско-регулирующее оборудование | Контакторы | NORR800 | TAE9 | 3471522320551 | 0.850 | KG | 539.460 | CCM
1SBL243061R5510 | SST1SBL243061R5510 | Контактор TAL26-30-10 (26А AC3) катушка 50-90В DC | 1 | ST | 0,00 | 0 | ENT | Заказ | 6 недель | Продажи прекращены |  | 12.05.2015 | 07.04.2015 |  |  | Пуско-регулирующее оборудование | Контакторы | NORR800 | TAE9 | 3471522319555 | 0.850 | KG | 539.460 | CCM
1SBL243061R5801 | SST1SBL243061R5801 | Контактор TAL26-30-01 (26А AC3) катушка 42-78В DC | 1 | ST | 0,00 | 0 | ENT | Заказ | 6 недель | Продажи прекращены |  | 12.05.2015 | 07.04.2015 |  |  | Пуско-регулирующее оборудование | Контакторы | NORR800 | TAE9 | 3471522320582 | 0.850 | KG | 539.460 | CCM
1SBL243061R5810 | SST1SBL243061R5810 | Контактор TAL26-30-10 (26А AC3) катушка 42-78В DC | 1 | ST | 0,00 | 0 | ENT | Заказ | 6 недель | Продажи прекращены |  | 12.05.2015 | 07.04.2015 |  |  | Пуско-регулирующее оборудование | Контакторы | NORR800 | TAE9 | 3471522319586 | 0.850 | KG | 539.460 | CCM
1SBL243061R6201 | SST1SBL243061R6201 | Контактор TAL26-30-01 (26А AC3) катушка 77-143В DC | 1 | ST | 0,00 | 0 | ENT | Заказ | 6 недель | Продажи прекращены |  | 12.05.2015 | 07.04.2015 |  |  | Пуско-регулирующее оборудование | Контакторы | NORR800 | TAE9 | 3471522320629 | 0.850 | KG | 537.516 | CCM
1SBL243061R6210 | SST1SBL243061R6210 | Контактор TAL26-30-10 (26А AC3) катушка 77-143В DC | 1 | ST | 0,00 | 0 | ENT | Заказ | 6 недель | Продажи прекращены |  | 12.05.2015 | 07.04.2015 |  |  | Пуско-регулирующее оборудование | Контакторы | NORR800 | TAE9 | 3471522319623 | 0.850 | KG | 537.516 | CCM
1SBL243061R6601 | SST1SBL243061R6601 | Контактор TAL26-30-01 (26А AC3) катушка 90-150В DC | 1 | ST | 0,00 | 0 | ENT | Заказ | 6 недель | Продажи прекращены |  | 12.05.2015 | 07.04.2015 |  |  | Пуско-регулирующее оборудование | Контакторы | NORR800 | TAE9 | 3471522320667 | 0.850 | KG | 539.460 | CCM
1SBL243061R6610 | SST1SBL243061R6610 | Контактор TAL26-30-10 (26А AC3) катушка 90-150В DC | 1 | ST | 0,00 | 0 | ENT | Заказ | 6 недель | Продажи прекращены |  | 12.05.2015 | 07.04.2015 |  |  | Пуско-регулирующее оборудование | Контакторы | NORR800 | TAE9 | 3471522319661 | 0.850 | KG | 539.460 | CCM
1SBL243061R6801 | SST1SBL243061R6801 | Контактор TAL26-30-01 (26А AC3) катушка 152-264В DC | 1 | ST | 0,00 | 0 | ENT | Заказ | 6 недель | Продажи прекращены |  | 12.05.2015 | 07.04.2015 |  |  | Пуско-регулирующее оборудование | Контакторы | NORR800 | TAE9 | 3471522320681 | 0.850 | KG | 539.460 | CCM
1SBL243061R6810 | SST1SBL243061R6810 | Контактор TAL26-30-10 (26А AC3) катушка 152-264В DC | 1 | ST | 0,00 | 0 | ENT | Заказ | 6 недель | Продажи прекращены |  | 12.05.2015 | 07.04.2015 |  |  | Пуско-регулирующее оборудование | Контакторы | NORR800 | TAE9 | 3471522319685 | 0.850 | KG | 539.460 | CCM
1SBL243201R8000 | SST1SBL243201R8000 | Контактор AL26-40-00 (26А AC3) катушка 12В DC | 1 | ST | 0,00 | 0 | ENT | Заказ | 6 недель | Снятие с заменой | 1SBL236201R2000 | 12.05.2015 | 22.08.2011 |  |  | Пуско-регулирующее оборудование | Контакторы | NORR800 | AL16Z | 3471522283801 | 0.750 | KG | 539.460 | CCM
1SBL243201R8100 | SST1SBL243201R8100 | Контактор AL26-40-00 (26А AC3) катушка 24В DC | 1 | ST | 0,00 | 0 | ENT | Заказ | 6 недель | Снятие с заменой | 1SBL236201R2100 | 12.05.2015 | 22.08.2011 |  |  | Пуско-регулирующее оборудование | Контакторы | NORR800 | AL16Z | 3471522283818 | 0.750 | KG | 537.516 | CCM
1SBL243201R8300 | SST1SBL243201R8300 | Контактор AL26-40-00 (26А AC3) катушка 48В DC | 1 | ST | 0,00 | 0 | ENT | Заказ | 6 недель | Снятие с заменой | 1SBL236201R2100 | 12.05.2015 | 22.08.2011 |  |  | Пуско-регулирующее оборудование | Контакторы | NORR800 | AL16Z | 3471522283832 | 0.750 | KG | 539.460 | CCM
1SBL243201R8400 | SST1SBL243201R8400 | Контактор AL26-40-00 (26А AC3) катушка 60В DC | 1 | ST | 0,00 | 0 | ENT | Заказ | 6 недель | Снятие с заменой | 1SBL236201R2100 | 12.05.2015 | 22.08.2011 |  |  | Пуско-регулирующее оборудование | Контакторы | NORR800 | AL16Z | 3471522283849 | 0.750 | KG | 539.460 | CCM
1SBL243201R8600 | SST1SBL243201R8600 | Контактор AL26-40-00 (26А AC3) катушка 110В DC | 1 | ST | 0,00 | 0 | ENT | Заказ | 6 недель | Снятие с заменой | 1SBL237201R1200 | 12.05.2015 | 22.08.2011 |  |  | Пуско-регулирующее оборудование | Контакторы | NORR800 | AL16Z | 3471522283863 | 0.750 | KG | 539.460 | CCM
1SBL243201R8800 | SST1SBL243201R8800 | Контактор AL26-40-00 (26А AC3) катушка 220В DC | 1 | ST | 0,00 | 0 | ENT | Заказ | 6 недель | Снятие с заменой | 1SBL237201R1300 | 12.05.2015 | 22.08.2011 |  |  | Пуско-регулирующее оборудование | Контакторы | NORR800 | AL16Z | 3471522283887 | 0.750 | KG | 537.516 | CCM
1SBL243261R5100 | SST1SBL243261R5100 | Контактор TAL26-40-00 (26А AC3) катушка 17-32V DC | 1 | ST | 0,00 | 0 | ENT | Заказ | 6 недель | Продажи прекращены |  | 12.05.2015 | 07.04.2015 |  |  | Пуско-регулирующее оборудование | Контакторы | NORR800 | TAE9 | 3471522321510 | 0.850 | KG | 539.460 | CCM
1SBL243261R5200 | SST1SBL243261R5200 | Контактор TAL26-40-00 (26А AC3) катушка 25-45V DC | 1 | ST | 0,00 | 0 | ENT | Заказ | 6 недель | Продажи прекращены |  | 12.05.2015 | 07.04.2015 |  |  | Пуско-регулирующее оборудование | Контакторы | NORR800 | TAE9 | 3471522321527 | 0.850 | KG | 539.460 | CCM
1SBL243261R5400 | SST1SBL243261R5400 | Контактор TAL26-40-00 (26А AC3) катушка 36-65V DC | 1 | ST | 0,00 | 0 | ENT | Заказ | 6 недель | Продажи прекращены |  | 12.05.2015 | 07.04.2015 |  |  | Пуско-регулирующее оборудование | Контакторы | NORR800 | TAE9 | 3471522321541 | 0.850 | KG | 539.460 | CCM
1SBL243261R5500 | SST1SBL243261R5500 | Контактор TAL26-40-00 (26А AC3) катушка 50-90V DC | 1 | ST | 0,00 | 0 | ENT | Заказ | 6 недель | Продажи прекращены |  | 12.05.2015 | 07.04.2015 |  |  | Пуско-регулирующее оборудование | Контакторы | NORR800 | TAE9 | 3471522321558 | 0.850 | KG | 539.460 | CCM
1SBL243261R5800 | SST1SBL243261R5800 | Контактор TAL26-40-00 (26А AC3) катушка 42-78V DC | 1 | ST | 0,00 | 0 | ENT | Заказ | 13 недель | Продажи прекращены |  | 12.05.2015 | 07.04.2015 |  |  | Пуско-регулирующее оборудование | Контакторы | NORR800 | TAE9 | 3471522321589 | 0.850 | KG | 539.460 | CCM
1SBL243261R6200 | SST1SBL243261R6200 | Контактор TAL26-40-00 (26А AC3) катушка 77-143V DC | 1 | ST | 0,00 | 0 | ENT | Заказ | 6 недель | Продажи прекращены |  | 12.05.2015 | 07.04.2015 |  |  | Пуско-регулирующее оборудование | Контакторы | NORR800 | TAE9 | 3471522321626 | 0.850 | KG | 537.516 | CCM
1SBL243261R6600 | SST1SBL243261R6600 | Контактор TAL26-40-00 (26А AC3) катушка 90-150V DC | 1 | ST | 0,00 | 0 | ENT | Заказ | 6 недель | Продажи прекращены |  | 12.05.2015 | 07.04.2015 |  |  | Пуско-регулирующее оборудование | Контакторы | NORR800 | TAE9 | 3471522321664 | 0.850 | KG | 537.516 | CCM
1SBL243261R6800 | SST1SBL243261R6800 | Контактор TAL26-40-00 (26А AC3) катушка 152-264V DC | 1 | ST | 0,00 | 0 | ENT | Заказ | 6 недель | Продажи прекращены |  | 12.05.2015 | 07.04.2015 |  |  | Пуско-регулирующее оборудование | Контакторы | NORR800 | TAE9 | 3471522321688 | 0.850 | KG | 539.460 | CCM
1SBL243501R8100 | SST1SBL243501R8100 | Контактор AL26-22-00 (26А AC3) катушка 24В DC | 1 | ST | 0,00 | 0 | ENT | Заказ | 6 недель | Снятие с заменой | 1SBL236501R2100 | 12.05.2015 | 22.08.2011 |  |  | Пуско-регулирующее оборудование | Контакторы | NORR800 | AL16Z | 3471522284815 | 0.750 | KG | 537.516 | CCM
1SBL243501R8300 | SST1SBL243501R8300 | Контактор AL26-22-00 (26А AC3) катушка 48В DC | 1 | ST | 0,00 | 0 | ENT | Заказ | 6 недель | Снятие с заменой | 1SBL236501R2100 | 12.05.2015 | 22.08.2011 |  |  | Пуско-регулирующее оборудование | Контакторы | NORR800 | AL16Z | 3471522284839 | 0.750 | KG | 539.460 | CCM
1SBL243501R8400 | SST1SBL243501R8400 | Контактор AL26-22-00 (26А AC3) катушка 60В DC | 1 | ST | 0,00 | 0 | ENT | Заказ | 6 недель | Снятие с заменой | 1SBL236501R2100 | 12.05.2015 | 22.08.2011 |  |  | Пуско-регулирующее оборудование | Контакторы | NORR800 | AL16Z | 3471522284846 | 0.750 | KG | 539.460 | CCM
1SBL243501R8600 | SST1SBL243501R8600 | Контактор AL26-22-00 (26А AC3) катушка 110В DC | 1 | ST | 0,00 | 0 | ENT | Заказ | 6 недель | Снятие с заменой | 1SBL237501R1200 | 12.05.2015 | 22.08.2011 |  |  | Пуско-регулирующее оборудование | Контакторы | NORR800 | AL16Z | 3471522284860 | 0.750 | KG | 537.516 | CCM
1SBL243501R8800 | SST1SBL243501R8800 | Контактор AL26-22-00 (26А AC3) катушка 220В DC | 1 | ST | 0,00 | 0 | ENT | Заказ | 6 недель | Снятие с заменой | 1SBL237501R1300 | 12.05.2015 | 22.08.2011 |  |  | Пуско-регулирующее оборудование | Контакторы | NORR800 | AL16Z | 3471522284884 | 0.750 | KG | 539.460 | CCM
1SBL243561R5100 | SST1SBL243561R5100 | Контактор TAL 26-22-00 (26А AC3) катушка 17-32В DC | 1 | ST | 8030,61 | 9476.1198 | ENT | Заказ | 5 недель | Продажа остатков |  | 12.05.2015 | 07.04.2015 |  |  | Пуско-регулирующее оборудование | Контакторы | NORR800 | TAE9 | 3471522322517 | 0.850 | KG | 537.516 | CCM
1SBL243561R5200 | SST1SBL243561R5200 | Контактор TAL 26-22-00 (26А AC3) катушка 25-45В DC | 1 | ST | 0,00 | 0 | ENT | Заказ | 6 недель | Продажи прекращены |  | 12.05.2015 | 07.04.2015 |  |  | Пуско-регулирующее оборудование | Контакторы | NORR800 | TAE9 | 3471522322524 | 0.850 | KG | 539.460 | CCM
1SBL243561R5400 | SST1SBL243561R5400 | Контактор TAL 26-22-00 (26А AC3) катушка 36-65В DC | 1 | ST | 0,00 | 0 | ENT | Заказ | 6 недель | Продажи прекращены |  | 12.05.2015 | 07.04.2015 |  |  | Пуско-регулирующее оборудование | Контакторы | NORR800 | TAE9 | 3471522322548 | 0.850 | KG | 539.460 | CCM
1SBL243561R5500 | SST1SBL243561R5500 | Контактор TAL 26-22-00 (26А AC3) катушка 50-90В DC | 1 | ST | 0,00 | 0 | ENT | Заказ | 6 недель | Продажи прекращены |  | 12.05.2015 | 07.04.2015 |  |  | Пуско-регулирующее оборудование | Контакторы | NORR800 | TAE9 | 3471522322555 | 0.850 | KG | 539.460 | CCM
1SBL243561R5800 | SST1SBL243561R5800 | Контактор TAL 26-22-00 (26А AC3) катушка 42-78В DC | 1 | ST | 0,00 | 0 | ENT | Заказ | 6 недель | Продажи прекращены |  | 12.05.2015 | 07.04.2015 |  |  | Пуско-регулирующее оборудование | Контакторы | NORR800 | TAE9 | 3471522322586 | 0.850 | KG | 539.460 | CCM
1SBL243561R6200 | SST1SBL243561R6200 | Контактор TAL 26-22-00 (26А AC3) катушка 77-143В DC | 1 | ST | 0,00 | 0 | ENT | Заказ | 6 недель | Продажи прекращены |  | 12.05.2015 | 07.04.2015 |  |  | Пуско-регулирующее оборудование | Контакторы | NORR800 | TAE9 | 3471522322623 | 0.850 | KG | 539.460 | CCM
1SBL243561R6600 | SST1SBL243561R6600 | Контактор TAL 26-22-00 (26А AC3) катушка 90-150В DC | 1 | ST | 0,00 | 0 | ENT | Заказ | 6 недель | Продажи прекращены |  | 12.05.2015 | 07.04.2015 |  |  | Пуско-регулирующее оборудование | Контакторы | NORR800 | TAE9 | 3471522322661 | 0.850 | KG | 539.460 | CCM
1SBL243561R6800 | SST1SBL243561R6800 | Контактор TAL 26-22-00 (26А AC3) катушка 152-264В DC | 1 | ST | 0,00 | 0 | ENT | Заказ | 13 недель | Продажи прекращены |  | 12.05.2015 | 07.04.2015 |  |  | Пуско-регулирующее оборудование | Контакторы | NORR800 | TAE9 | 3471522322685 | 0.850 | KG | 539.460 | CCM
1SBL276001R2000 |  | Контактор AF30Z-30-00-20 с катушкой управления 12-20BDC | 1 | ST | 6046,83 | 7135.2594 | ENT | Заказ | 7 недель |  |  | 12.05.2015 |  |  |  | Пуско-регулирующее оборудование | Контакторы | NORR800 | NORR800 | 3471523114401 | 0.350 | KG | 309.600 | CCM
1SBL276001R2100 |  | Контактор AF30Z-30-00-21 с универсальной катушкой управления 24-60BAC/20-60BDC | 1 | ST | 6600,73 | 7788.8614 | ENT | C | 3 недели |  |  | 12.05.2015 |  |  |  | Пуско-регулирующее оборудование | Контакторы | NORR800 | NORR800 | 3471523114418 | 0.350 | KG | 309.600 | CCM
1SBL276001R2200 |  | Контактор AF30Z-30-00-22 с универсальной катушкой управления 48-130BAC/DC | 1 | ST | 6600,73 | 7788.8614 | ENT | Заказ | 6 недель |  |  | 12.05.2015 |  |  |  | Пуско-регулирующее оборудование | Контакторы | NORR800 | NORR800 | 3471523114425 | 0.350 | KG | 309.600 | CCM
1SBL276001R2300 |  | Контактор AF30Z-30-00-23 с универсальной катушкой управления 100-250BAC/DC | 1 | ST | 6600,73 | 7788.8614 | ENT | Заказ | 7 недель |  |  | 12.05.2015 |  |  |  | Пуско-регулирующее оборудование | Контакторы | NORR800 | NORR800 | 3471523114432 | 0.350 | KG | 309.600 | CCM
1SBL276060R2100 |  | Контактор AF30ZB-30-00RT-21 с катушкой управления 24-60В 50/60Гц 20-60В DC | 1 | ST | 8506,53 | 10037.7054 | ENT | Заказ | 8 недель |  |  | 12.05.2015 |  | новая позиция |  | Пуско-регулирующее оборудование | Контакторы | NORR800 | NORR800 |  | 0.370 | KG | 0.280 | CDM
1SBL276060R2200 |  | Контактор AF30ZB-30-00RT-22 с катушкой управления 48-130В 50/60Гц/DC | 1 | ST | 8506,53 | 10037.7054 | ENT | Заказ | 8 недель |  |  | 12.05.2015 |  | новая позиция |  | Пуско-регулирующее оборудование | Контакторы | NORR800 | NORR800 |  | 0.370 | KG | 0.280 | CDM
1SBL276060R2300 |  | Контактор AF30ZB-30-00RT-23 с катушкой управления 100-250В 50/60Гц/DC | 1 | ST | 8506,53 | 10037.7054 | ENT | Заказ | 8 недель |  |  | 12.05.2015 |  | новая позиция |  | Пуско-регулирующее оборудование | Контакторы | NORR800 | NORR800 |  | 0.370 | KG | 0.280 | CDM
1SBL276061R2100 |  | Контактор AF30ZB-30-00-21 с катушкой управления 24-60В 50/60Гц 20-60В DC | 1 | ST | 7731,81 | 9123.5358 | ENT | Заказ | 8 недель |  |  | 12.05.2015 |  | новая позиция |  | Пуско-регулирующее оборудование | Контакторы | NORR800 | NORR800 |  | 0.370 | KG | 0.280 | CDM
1SBL276061R2200 |  | Контактор AF30ZB-30-00-22 с катушкой управления 48-130В 50/60Гц/DC | 1 | ST | 7731,81 | 9123.5358 | ENT | Заказ | 8 недель |  |  | 12.05.2015 |  | новая позиция |  | Пуско-регулирующее оборудование | Контакторы | NORR800 | NORR800 |  | 0.370 | KG | 0.280 | CDM
1SBL276061R2300 |  | Контактор AF30ZB-30-00-23 с катушкой управления 100-250В 50/60Гц/DC | 1 | ST | 7731,81 | 9123.5358 | ENT | Заказ | 8 недель |  |  | 12.05.2015 |  | новая позиция |  | Пуско-регулирующее оборудование | Контакторы | NORR800 | NORR800 |  | 0.370 | KG | 0.280 | CDM
1SBL277001R1100 |  | Контактор AF30-30-00-11 с универсальной катушкой управления 24-60BAC/20-60BDC | 1 | ST | 4169,32 | 4919.7976 | ENT | Заказ | 6 недель |  |  | 12.05.2015 |  |  |  | Пуско-регулирующее оборудование | Контакторы | NORR800 | NORR800 | 3471523111219 | 0.310 | KG | 309.600 | CCM
1SBL277001R1200 |  | Контактор AF30-30-00-12 с универсальной катушкой управления 48-130BAC/DC | 1 | ST | 4170,86 | 4921.6148 | ENT | Заказ | 6 недель |  |  | 12.05.2015 |  |  |  | Пуско-регулирующее оборудование | Контакторы | NORR800 | NORR800 | 3471523111226 | 0.310 | KG | 309.600 | CCM
1SBL277001R1300 |  | Контактор AF30-30-00-13 с универсальной катушкой управления 100-250BAC/DC | 1 | ST | 4014,74 | 4737.3932 | ENT | A | 1 неделя |  |  | 12.05.2015 |  |  |  | Пуско-регулирующее оборудование | Контакторы | NORR800 | NORR800 | 3471523111233 | 0.335 | KG | 325.125 | CCM
1SBL277001R1400 |  | Контактор AF30-30-00-14 с универсальной катушкой управления 250-500BAC/DC | 1 | ST | 4170,86 | 4921.6148 | ENT | Заказ | 7 недель |  |  | 12.05.2015 |  |  |  | Пуско-регулирующее оборудование | Контакторы | NORR800 | NORR800 | 3471523111240 | 0.350 | KG | 309.600 | CCM
1SBL277060R1400 |  | Контактор AF30B-30-00RT-14 с катушкой управления 250-500В 50/60Гц/DC | 1 | ST | 8506,53 | 10037.7054 | ENT | Заказ | 8 недель |  |  | 12.05.2015 |  | новая позиция |  | Пуско-регулирующее оборудование | Контакторы | NORR800 | NORR800 |  | 0.370 | KG | 0.280 | CDM
1SBL277061R1400 |  | Контактор AF30B-30-00-14 с катушкой управления 250-500В 50/60Гц/DC | 1 | ST | 7731,81 | 9123.5358 | ENT | Заказ | 8 недель |  |  | 12.05.2015 |  | новая позиция |  | Пуско-регулирующее оборудование | Контакторы | NORR800 | NORR800 |  | 0.370 | KG | 0.280 | CDM
1SBL281001R5810 |  | Контактор A30-30-10 (30А AC3) катушка 660-690В AC | 1 | ST | 0,00 | 0 | ENT | Заказ | 7 недель | Продажи прекращены |  | 12.05.2015 | 22.08.2011 |  |  | Пуско-регулирующее оборудование | Контакторы | NORR800 | A260 | 3471522071583 | 0.710 | KG | 2.250 | CDM
1SBL281001R8001 | SST1SBL281001R8001 | Контактор A30-30-01 (30А AC3) катушка 220В AC | 1 | ST | 0,00 | 0 | ENT | Заказ | 7 недель | Снятие с заменой | 1SBL277001R1300 | 12.05.2015 | 29.06.2012 |  |  | Пуско-регулирующее оборудование | Контакторы | NORR800 | A260 | 3471522072801 | 0.710 | KG | 526.338 | CCM
1SBL281001R8010 | SST1SBL281001R8010 | Контактор A30-30-10 (30А AC3) катушка 220В AC | 1 | ST | 0,00 | 0 | ENT | Заказ | 7 недель | Снятие с заменой | 1SBL277001R1300 | 12.05.2015 | 09.08.2011 |  |  | Пуско-регулирующее оборудование | Контакторы | NORR800 | A260 | 3471522071804 | 0.710 | KG | 526.338 | CCM
1SBL281001R8101 | SST1SBL281001R8101 | Контактор A30-30-01 (30А AC3) катушка 24В AC | 1 | ST | 0,00 | 0 | ENT | Заказ | 6 недель | Снятие с заменой | 1SBL276001R2100 | 12.05.2015 | 22.08.2011 |  |  | Пуско-регулирующее оборудование | Контакторы | NORR800 | A260 | 3471522072818 | 0.710 | KG | 529.740 | CCM
1SBL281001R8110 | SST1SBL281001R8110 | Контактор A30-30-10 (30А AC3) катушка 24В AC | 1 | ST | 0,00 | 0 | ENT | Заказ | 6 недель | Снятие с заменой | 1SBL276001R2100 | 12.05.2015 | 24.11.2011 |  |  | Пуско-регулирующее оборудование | Контакторы | NORR800 | A260 | 3471522071811 | 0.710 | KG | 526.338 | CCM
1SBL281001R8210 | SST1SBL281001R8210 | Контактор A30-30-10 (30А AC3) катушка 42В AC | 1 | ST | 0,00 | 0 | ENT | Заказ | 6 недель | Снятие с заменой | 1SBL276001R2100 | 12.05.2015 | 22.08.2011 |  |  | Пуско-регулирующее оборудование | Контакторы | NORR800 | A260 | 3471522071828 | 0.710 | KG | 529.740 | CCM
1SBL281001R8310 | SST1SBL281001R8310 | Контактор A30-30-10 (30А AC3) катушка 48В AC | 1 | ST | 0,00 | 0 | ENT | Заказ | 6 недель | Снятие с заменой | 1SBL277001R1200 | 12.05.2015 | 22.08.2011 |  |  | Пуско-регулирующее оборудование | Контакторы | NORR800 | A260 | 3471522071835 | 0.710 | KG | 529.740 | CCM
1SBL281001R8401 | SST1SBL281001R8401 | Контактор A30-30-01 (30А AC3) катушка 110В AC | 1 | ST | 0,00 | 0 | ENT | Заказ | 6 недель | Снятие с заменой | 1SBL277001R1300 | 12.05.2015 | 22.08.2011 |  |  | Пуско-регулирующее оборудование | Контакторы | NORR800 | A260 | 3471522072849 | 0.710 | KG | 529.740 | CCM
1SBL281001R8410 | SST1SBL281001R8410 | Контактор A30-30-10 (30А AC3) катушка 110В AC | 1 | ST | 0,00 | 0 | ENT | Заказ | 7 недель | Снятие с заменой | 1SBL277001R1300 | 12.05.2015 | 22.08.2011 |  |  | Пуско-регулирующее оборудование | Контакторы | NORR800 | A260 | 3471522071842 | 0.710 | KG | 526.338 | CCM
1SBL281001R8501 | SST1SBL281001R8501 | Контактор A30-30-01 (30А AC3) катушка 380В AC | 1 | ST | 0,00 | 0 | ENT | Заказ | 6 недель | Снятие с заменой | 1SBL277001R1400 | 12.05.2015 | 22.08.2011 |  |  | Пуско-регулирующее оборудование | Контакторы | NORR800 | A260 | 3471522072856 | 0.710 | KG | 526.338 | CCM
1SBL281001R8510 | SST1SBL281001R8510 | Контактор A30-30-10 (30А AC3) катушка 380В AC | 1 | ST | 0,00 | 0 | ENT | Заказ | 5 недель | Снятие с заменой | 1SBL277001R1400 | 12.05.2015 | 22.08.2011 |  |  | Пуско-регулирующее оборудование | Контакторы | NORR800 | A260 | 3471522071859 | 0.710 | KG | 526.338 | CCM
1SBL281001R8810 | SST1SBL281001R8810 | Контактор A30-30-10 (30А AC3) катушка 230-240В AC | 1 | ST | 0,00 | 0 | ENT | Заказ | 5 недель | Снятие с заменой | 1SBL277001R1300 | 12.05.2015 | 22.08.2011 |  |  | Пуско-регулирующее оборудование | Контакторы | NORR800 | A260 | 3471522071880 | 0.710 | KG | 526.338 | CCM
1SBL281001R8901 | SST1SBL281001R8901 | Контактор A30-30-01 (30А AC3) катушка 110-115В AC | 1 | ST | 0,00 | 0 | ENT | Заказ | 6 недель | Снятие с заменой | 1SBL277001R1300 | 12.05.2015 | 22.08.2011 |  |  | Пуско-регулирующее оборудование | Контакторы | NORR800 | A260 | 3471522072894 | 0.710 | KG | 529.740 | CCM
1SBL281001R8910 | SST1SBL281001R8910 | Контактор A30-30-10 (30А AC3) катушка 110-115В AC | 1 | ST | 0,00 | 0 | ENT | Заказ | 5 недель | Снятие с заменой | 1SBL277001R1300 | 12.05.2015 | 22.08.2011 |  |  | Пуско-регулирующее оборудование | Контакторы | NORR800 | A260 | 3471522071897 | 0.710 | KG | 526.338 | CCM
1SBL281022R8010 | SST1SBL281022R8010 | Контактор UA-30-30-10 катушка 220В AC | 1 | ST | 5623,27 | 6635.4586 | ENT | Заказ | 6 недель |  |  | 12.05.2015 |  |  |  | Пуско-регулирующее оборудование | Контакторы | NORR800 | UA26RA | 3471522074805 | 0.720 | KG | 529.740 | CCM
1SBL281022R8110 | SST1SBL281022R8110 | Контактор UA-30-30-10 катушка 24В AC | 1 | ST | 5623,27 | 6635.4586 | ENT | Заказ | 6 недель |  |  | 12.05.2015 |  |  |  | Пуско-регулирующее оборудование | Контакторы | NORR800 | UA26RA | 3471522074812 | 0.720 | KG | 529.740 | CCM
1SBL281022R8510 | SST1SBL281022R8510 | Контактор UA-30-30-10 катушка 380В AC | 1 | ST | 5623,27 | 6635.4586 | ENT | Заказ | 6 недель |  |  | 12.05.2015 |  |  |  | Пуско-регулирующее оборудование | Контакторы | NORR800 | UA26RA | 3471522074850 | 0.720 | KG | 529.740 | CCM
1SBL281024R8010 | SST1SBL281024R8010 | Контактор UA-30-30-10-RA катушка 220В AC | 1 | ST | 7633,24 | 9007.2232 | ENT | Заказ | 7 недель |  |  | 12.05.2015 |  |  |  | Пуско-регулирующее оборудование | Контакторы | NORR800 | UA30RA | 3471522302809 | 0.720 | KG | 529.740 | CCM
1SBL281024R8510 |  | Контактор UA30-30-10RA катушка 380-400В АС | 1 | ST | 7633,24 | 9007.2232 | ENT | Заказ | 7 недель |  |  | 12.05.2015 |  |  |  | Пуско-регулирующее оборудование | Контакторы | NORR800 | NORR800 | 3471522302854 | 0.710 | KG | 529.740 | CCM
1SBL281076R8410 |  | Контактор AX32-30-10-84 катушка 110В АС | 1 | ST | 4014,74 | 4737.3932 | ENT | Новинка | 6 недель |  |  | 12.05.2015 |  |  |  | Пуско-регулирующее оборудование | Контакторы | NORR800 | NORR800 |  | 0.667 | KG | 0.530 | CDM
1SBL283001R8101 | SST1SBL283001R8101 | Контактор AL30-30-01 (30А AC3) катушка 24В DC | 1 | ST | 0,00 | 0 | ENT | Заказ | 6 недель | Снятие с заменой | 1SBL276001R2100 | 12.05.2015 | 22.08.2011 |  |  | Пуско-регулирующее оборудование | Контакторы | NORR800 | AL16Z | 3471522287816 | 0.850 | KG | 608.958 | CCM
1SBL283001R8110 | SST1SBL283001R8110 | Контактор AL30-30-10 (30А AC3) катушка 24В DC | 1 | ST | 0,00 | 0 | ENT | Заказ | 6 недель | Снятие с заменой | 1SBL276001R2100 | 12.05.2015 | 22.08.2011 |  |  | Пуско-регулирующее оборудование | Контакторы | NORR800 | AL16Z | 3471522286819 | 0.850 | KG | 608.958 | CCM
1SBL283001R8201 | SST1SBL283001R8201 | Контактор AL30-30-01 (30А AC3) катушка 42В DC | 1 | ST | 0,00 | 0 | ENT | Заказ | 6 недель | Снятие с заменой | 1SBL276001R2100 | 12.05.2015 | 22.08.2011 |  |  | Пуско-регулирующее оборудование | Контакторы | NORR800 | AL16Z | 3471522287823 | 0.850 | KG | 612.360 | CCM
1SBL283001R8210 | SST1SBL283001R8210 | Контактор AL30-30-10 (30А AC3) катушка 42В DC | 1 | ST | 0,00 | 0 | ENT | Заказ | 6 недель | Снятие с заменой | 1SBL276001R2100 | 12.05.2015 | 22.08.2011 |  |  | Пуско-регулирующее оборудование | Контакторы | NORR800 | AL16Z | 3471522286826 | 0.850 | KG | 612.360 | CCM
1SBL283001R8301 | SST1SBL283001R8301 | Контактор AL30-30-01 (30А AC3) катушка 48В DC | 1 | ST | 0,00 | 0 | ENT | Заказ | 6 недель | Снятие с заменой | 1SBL276001R2100 | 12.05.2015 | 22.08.2011 |  |  | Пуско-регулирующее оборудование | Контакторы | NORR800 | AL16Z | 3471522287830 | 0.850 | KG | 612.360 | CCM
1SBL283001R8310 | SST1SBL283001R8310 | Контактор AL30-30-10 (30А AC3) катушка 48В DC | 1 | ST | 0,00 | 0 | ENT | Заказ | 6 недель | Снятие с заменой | 1SBL276001R2100 | 12.05.2015 | 22.08.2011 |  |  | Пуско-регулирующее оборудование | Контакторы | NORR800 | AL16Z | 3471522286833 | 0.850 | KG | 612.360 | CCM
1SBL283001R8401 | SST1SBL283001R8401 | Контактор AL30-30-01 (30А AC3) катушка 60В DC | 1 | ST | 0,00 | 0 | ENT | Заказ | 6 недель | Снятие с заменой | 1SBL276001R2100 | 12.05.2015 | 22.08.2011 |  |  | Пуско-регулирующее оборудование | Контакторы | NORR800 | AL16Z | 3471522287847 | 0.850 | KG | 612.360 | CCM
1SBL283001R8410 | SST1SBL283001R8410 | Контактор AL30-30-10 (30А AC3) катушка 60В DC | 1 | ST | 0,00 | 0 | ENT | Заказ | 6 недель | Снятие с заменой | 1SBL276001R2100 | 12.05.2015 | 22.08.2011 |  |  | Пуско-регулирующее оборудование | Контакторы | NORR800 | AL16Z | 3471522286840 | 0.850 | KG | 612.360 | CCM
1SBL283001R8510 | SST1SBL283001R8510 | Контактор AL30-30-10 (30А AC3) катушка 75В DC | 1 | ST | 0,00 | 0 | ENT | Заказ | 6 недель | Снятие с заменой | 1SBL277001R1200 | 12.05.2015 | 22.08.2011 |  |  | Пуско-регулирующее оборудование | Контакторы | NORR800 | AL16Z | 3471522286857 | 0.850 | KG | 612.360 | CCM
1SBL283001R8601 | SST1SBL283001R8601 | Контактор AL30-30-01 (30А AC3) катушка 110В DC | 1 | ST | 0,00 | 0 | ENT | Заказ | 6 недель | Снятие с заменой | 1SBL277001R1200 | 12.05.2015 | 22.08.2011 |  |  | Пуско-регулирующее оборудование | Контакторы | NORR800 | AL16Z | 3471522287861 | 0.850 | KG | 612.360 | CCM
1SBL283001R8610 | SST1SBL283001R8610 | Контактор AL30-30-10 (30А AC3) катушка 110В DC | 1 | ST | 0,00 | 0 | ENT | Заказ | 6 недель | Снятие с заменой | 1SBL277001R1200 | 12.05.2015 | 22.08.2011 |  |  | Пуско-регулирующее оборудование | Контакторы | NORR800 | AL16Z | 3471522286864 | 0.850 | KG | 612.360 | CCM
1SBL283001R8701 | SST1SBL283001R8701 | Контактор AL30-30-01 (30А AC3) катушка 125 В DC | 1 | ST | 0,00 | 0 | ENT | Заказ | 6 недель | Снятие с заменой | 1SBL277001R1200 | 12.05.2015 | 22.08.2011 |  |  | Пуско-регулирующее оборудование | Контакторы | NORR800 | AL16Z | 3471522287878 | 1.020 | KG | 612.360 | CCM
1SBL283001R8801 | SST1SBL283001R8801 | Контактор AL30-30-01 (30А AC3) катушка 220В DC | 1 | ST | 0,00 | 0 | ENT | Заказ | 6 недель | Снятие с заменой | 1SBL277001R1300 | 12.05.2015 | 22.08.2011 |  |  | Пуско-регулирующее оборудование | Контакторы | NORR800 | AL16Z | 3471522287885 | 0.850 | KG | 612.360 | CCM
1SBL283001R8810 | SST1SBL283001R8810 | Контактор AL30-30-10 (30А AC3) катушка 220В DC | 1 | ST | 0,00 | 0 | ENT | Заказ | 6 недель | Снятие с заменой | 1SBL277001R1300 | 12.05.2015 | 22.08.2011 |  |  | Пуско-регулирующее оборудование | Контакторы | NORR800 | AL16Z | 3471522286888 | 0.850 | KG | 612.360 | CCM
1SBL283060R5410 | SST1SBL283060R5410 | Контактор TAL30-30-10RT (30А AC3) катушка 36-65В DC | 1 | ST | 0,00 | 0 | ENT | Заказ | 6 недель | Продажи прекращены |  | 12.05.2015 | 07.04.2015 |  |  | Пуско-регулирующее оборудование | Контакторы | NORR800 | TAE9 | 3471522363534 | 0.840 | KG | 612.360 | CCM
1SBL283060R6201 |  | Контактор TAL30-30-01RT (30А AC3) катушка 77-143В DC | 1 | ST | 0,00 | 0 | ENT | Заказ | 6 недель | Продажи прекращены |  | 12.05.2015 | 07.04.2015 |  |  | Пуско-регулирующее оборудование | Контакторы | NORR800 | NORR800 |  | 0.850 | KG | 0.850 | CDM
1SBL283060R6210 |  | Контактор TAL30-30-10RT (30А AC3) катушка 77-143В DC | 1 | ST | 0,00 | 0 | ENT | Заказ | 6 недель | Продажи прекращены |  | 12.05.2015 | 07.04.2015 |  |  | Пуско-регулирующее оборудование | Контакторы | NORR800 | NORR800 |  | 0.850 | KG | 0.850 | CDM
1SBL283061R5101 | SST1SBL283061R5101 | Контактор TAL30-30-01 (30А AC3) катушка 17-32В DC | 1 | ST | 0,00 | 0 | ENT | Заказ | 6 недель | Продажи прекращены |  | 12.05.2015 | 07.04.2015 |  |  | Пуско-регулирующее оборудование | Контакторы | NORR800 | TAE9 | 3471522324511 | 0.960 | KG | 612.360 | CCM
1SBL283061R5110 | SST1SBL283061R5110 | Контактор TAL30-30-10 (30А AC3) катушка 17-32В DC | 1 | ST | 9576,97 | 11300.8246 | ENT | Заказ | 6 недель | Продажа остатков |  | 12.05.2015 | 07.04.2015 |  |  | Пуско-регулирующее оборудование | Контакторы | NORR800 | TAE9 | 3471522323514 | 0.960 | KG | 612.360 | CCM
1SBL283061R5201 | SST1SBL283061R5201 | Контактор TAL30-30-01 (30А AC3) катушка 25-45В DC | 1 | ST | 0,00 | 0 | ENT | Заказ | 6 недель | Продажи прекращены |  | 12.05.2015 | 07.04.2015 |  |  | Пуско-регулирующее оборудование | Контакторы | NORR800 | TAE9 | 3471522324528 | 0.960 | KG | 612.360 | CCM
1SBL283061R5210 | SST1SBL283061R5210 | Контактор TAL30-30-10 (30А AC3) катушка 25-45В DC | 1 | ST | 0,00 | 0 | ENT | Заказ | 7 недель | Продажи прекращены |  | 12.05.2015 | 07.04.2015 |  |  | Пуско-регулирующее оборудование | Контакторы | NORR800 | TAE9 | 3471522323521 | 0.960 | KG | 612.360 | CCM
1SBL283061R5401 | SST1SBL283061R5401 | Контактор TAL30-30-01 (30А AC3) катушка 36-65В DC | 1 | ST | 0,00 | 0 | ENT | Заказ | 6 недель | Продажи прекращены |  | 12.05.2015 | 07.04.2015 |  |  | Пуско-регулирующее оборудование | Контакторы | NORR800 | TAE9 | 3471522324542 | 0.960 | KG | 612.360 | CCM
1SBL283061R5410 | SST1SBL283061R5410 | Контактор TAL30-30-10 (30А AC3) катушка 36-65В DC | 1 | ST | 0,00 | 0 | ENT | Заказ | 7 недель | Продажи прекращены |  | 12.05.2015 | 07.04.2015 |  |  | Пуско-регулирующее оборудование | Контакторы | NORR800 | TAE9 | 3471522323545 | 0.960 | KG | 608.958 | CCM
1SBL283061R5501 | SST1SBL283061R5501 | Контактор TAL30-30-01 (30А AC3) катушка 50-90В DC | 1 | ST | 0,00 | 0 | ENT | Заказ | 7 недель | Продажи прекращены |  | 12.05.2015 | 07.04.2015 |  |  | Пуско-регулирующее оборудование | Контакторы | NORR800 | TAE9 | 3471522324559 | 0.960 | KG | 612.360 | CCM
1SBL283061R5510 | SST1SBL283061R5510 | Контактор TAL30-30-10 (30А AC3) катушка 50-90В DC | 1 | ST | 0,00 | 0 | ENT | Заказ | 6 недель | Продажи прекращены |  | 12.05.2015 | 07.04.2015 |  |  | Пуско-регулирующее оборудование | Контакторы | NORR800 | TAE9 | 3471522323552 | 0.960 | KG | 612.360 | CCM
1SBL283061R5801 | SST1SBL283061R5801 | Контактор TAL30-30-01 (30А AC3) катушка 42-78В DC | 1 | ST | 0,00 | 0 | ENT | Заказ | 6 недель | Продажи прекращены |  | 12.05.2015 | 07.04.2015 |  |  | Пуско-регулирующее оборудование | Контакторы | NORR800 | TAE9 | 3471522324580 | 0.960 | KG | 612.360 | CCM
1SBL283061R5810 | SST1SBL283061R5810 | Контактор TAL30-30-10 (30А AC3) катушка 42-78В DC | 1 | ST | 0,00 | 0 | ENT | Заказ | 6 недель | Продажи прекращены |  | 12.05.2015 | 07.04.2015 |  |  | Пуско-регулирующее оборудование | Контакторы | NORR800 | TAE9 | 3471522323583 | 0.960 | KG | 612.360 | CCM
1SBL283061R6201 | SST1SBL283061R6201 | Контактор TAL30-30-01 (30А AC3) катушка 77-143В DC | 1 | ST | 0,00 | 0 | ENT | Заказ | 6 недель | Продажи прекращены |  | 12.05.2015 | 07.04.2015 |  |  | Пуско-регулирующее оборудование | Контакторы | NORR800 | TAE9 | 3471522324627 | 0.960 | KG | 608.958 | CCM
1SBL283061R6210 | SST1SBL283061R6210 | Контактор TAL30-30-10 (30А AC3) катушка 77-143В DC | 1 | ST | 0,00 | 0 | ENT | Заказ | 7 недель | Продажи прекращены |  | 12.05.2015 | 07.04.2015 |  |  | Пуско-регулирующее оборудование | Контакторы | NORR800 | TAE9 | 3471522323620 | 0.960 | KG | 608.958 | CCM
1SBL283061R6601 | SST1SBL283061R6601 | Контактор TAL30-30-01 (30А AC3) катушка 90-150В DC | 1 | ST | 0,00 | 0 | ENT | Заказ | 6 недель | Продажи прекращены |  | 12.05.2015 | 07.04.2015 |  |  | Пуско-регулирующее оборудование | Контакторы | NORR800 | TAE9 | 3471522324665 | 0.960 | KG | 612.360 | CCM
1SBL283061R6610 | SST1SBL283061R6610 | Контактор TAL30-30-10 (30А AC3) катушка 90-150В DC | 1 | ST | 0,00 | 0 | ENT | Заказ | 6 недель | Продажи прекращены |  | 12.05.2015 | 07.04.2015 |  |  | Пуско-регулирующее оборудование | Контакторы | NORR800 | TAE9 | 3471522323668 | 0.960 | KG | 612.360 | CCM
1SBL283061R6801 | SST1SBL283061R6801 | Контактор TAL30-30-01 (30А AC3) катушка 152-264В DC | 1 | ST | 0,00 | 0 | ENT | Заказ | 7 недель | Продажи прекращены |  | 12.05.2015 | 07.04.2015 |  |  | Пуско-регулирующее оборудование | Контакторы | NORR800 | TAE9 | 3471522324689 | 0.960 | KG | 612.360 | CCM
1SBL283061R6810 | SST1SBL283061R6810 | Контактор TAL30-30-10 (30А AC3) катушка 152-264В DC | 1 | ST | 0,00 | 0 | ENT | Заказ | 6 недель | Продажи прекращены |  | 12.05.2015 | 07.04.2015 |  |  | Пуско-регулирующее оборудование | Контакторы | NORR800 | TAE9 | 3471522323682 | 0.960 | KG | 612.360 | CCM
1SBL296001R2000 |  | Контактор AF38Z-30-00-20 с катушкой управления 12-20BDC | 1 | ST | 6851,18 | 8084.3924 | ENT | Заказ | 7 недель |  |  | 12.05.2015 |  |  |  | Пуско-регулирующее оборудование | Контакторы | NORR800 | NORR800 | 3471523114708 | 0.350 | KG | 309.600 | CCM
1SBL296001R2100 |  | Контактор AF38Z-30-00-21 с универсальной катушкой управления 24-60BAC/20-60BDC | 1 | ST | 6851,18 | 8084.3924 | ENT | C | 5 недель |  |  | 12.05.2015 |  |  |  | Пуско-регулирующее оборудование | Контакторы | NORR800 | NORR800 | 3471523114715 | 0.350 | KG | 309.600 | CCM
1SBL296001R2200 |  | Контактор AF38Z-30-00-22 с универсальной катушкой управления 48-130BAC/DC | 1 | ST | 6851,18 | 8084.3924 | ENT | Заказ | 7 недель |  |  | 12.05.2015 |  |  |  | Пуско-регулирующее оборудование | Контакторы | NORR800 | NORR800 | 3471523114722 | 0.350 | KG | 309.600 | CCM
1SBL296001R2300 |  | Контактор AF38Z-30-00-23 с универсальной катушкой управления 100-250BAC/DC | 1 | ST | 6851,18 | 8084.3924 | ENT | Заказ | 7 недель |  |  | 12.05.2015 |  |  |  | Пуско-регулирующее оборудование | Контакторы | NORR800 | NORR800 | 3471523114739 | 0.350 | KG | 309.600 | CCM
1SBL296060R2100 |  | Контактор AF38ZB-30-00RT-21 с катушкой управления 24-60В 50/60Гц 20-60В DC | 1 | ST | 9416,79 | 11111.8122 | ENT | Заказ | 8 недель |  |  | 12.05.2015 |  | новая позиция |  | Пуско-регулирующее оборудование | Контакторы | NORR800 | NORR800 |  | 0.370 | KG | 0.280 | CDM
1SBL296060R2200 |  | Контактор AF38ZB-30-00RT-22 с катушкой управления 48-130В 50/60Гц/DC | 1 | ST | 9416,79 | 11111.8122 | ENT | Заказ | 8 недель |  |  | 12.05.2015 |  | новая позиция |  | Пуско-регулирующее оборудование | Контакторы | NORR800 | NORR800 |  | 0.370 | KG | 0.280 | CDM
1SBL296060R2300 |  | Контактор AF38ZB-30-00RT-23 с катушкой управления 100-250В 50/60Гц/DC | 1 | ST | 9416,79 | 11111.8122 | ENT | Заказ | 8 недель |  |  | 12.05.2015 |  | новая позиция |  | Пуско-регулирующее оборудование | Контакторы | NORR800 | NORR800 |  | 0.370 | KG | 0.280 | CDM
1SBL296061R2100 |  | Контактор AF38ZB-30-00-21 с катушкой управления 24-60В 50/60Гц 20-60В DC | 1 | ST | 8560,44 | 10101.3192 | ENT | Заказ | 8 недель |  |  | 12.05.2015 |  | новая позиция |  | Пуско-регулирующее оборудование | Контакторы | NORR800 | NORR800 |  | 0.370 | KG | 0.280 | CDM
1SBL296061R2200 |  | Контактор AF38ZB-30-00-22 с катушкой управления 48-130В 50/60Гц/DC | 1 | ST | 8560,44 | 10101.3192 | ENT | Заказ | 8 недель |  |  | 12.05.2015 |  | новая позиция |  | Пуско-регулирующее оборудование | Контакторы | NORR800 | NORR800 |  | 0.370 | KG | 0.280 | CDM
1SBL296061R2300 |  | Контактор AF38ZB-30-00-23 с катушкой управления 100-250В 50/60Гц/DC | 1 | ST | 8560,44 | 10101.3192 | ENT | Заказ | 8 недель |  |  | 12.05.2015 |  | новая позиция |  | Пуско-регулирующее оборудование | Контакторы | NORR800 | NORR800 |  | 0.370 | KG | 0.280 | CDM
1SBL296201R2000 |  | Контактор AF38Z-40-00-20 12-20BDC | 1 | ST | 7101,87 | 8380.2066 | ENT | Заказ | 6 недель |  |  | 12.05.2015 |  |  |  | Пуско-регулирующее оборудование | Контакторы | NORR800 | NORR800 | 3471523116108 | 0.400 | KG | 0.400 | CDM
1SBL296201R2100 |  | Контактор AF38Z-40-00-21 24-60BAC20-60ВD | 1 | ST | 7101,87 | 8380.2066 | ENT | Заказ | 6 недель |  |  | 12.05.2015 |  |  |  | Пуско-регулирующее оборудование | Контакторы | NORR800 | NORR800 | 3471523116115 | 0.400 | KG | 0.400 | CDM
1SBL296201R2200 |  | Контактор AF38Z-40-00-22 48-130BAC/DC | 1 | ST | 7101,87 | 8380.2066 | ENT | Заказ | 6 недель |  |  | 12.05.2015 |  |  |  | Пуско-регулирующее оборудование | Контакторы | NORR800 | NORR800 | 3471523116122 | 0.400 | KG | 0.400 | CDM
1SBL296201R2300 |  | Контактор AF38Z-40-00-23 100-250BAC/DC | 1 | ST | 7101,87 | 8380.2066 | ENT | Заказ | 7 недель |  |  | 12.05.2015 |  |  |  | Пуско-регулирующее оборудование | Контакторы | NORR800 | NORR800 | 3471523116139 | 0.400 | KG | 0.400 | CDM
1SBL296260R2100 |  | Контактор AF38ZB-40-00RT-21 с катушкой управления 24-60В 50/60Гц 20-60В DC | 1 | ST | 9754,09 | 11509.8262 | ENT | Заказ | 8 недель |  |  | 12.05.2015 |  | новая позиция |  | Пуско-регулирующее оборудование | Контакторы | NORR800 | NORR800 |  | 0.370 | KG | 0.280 | CDM
1SBL296260R2200 |  | Контактор AF38ZB-40-00RT-22 с катушкой управления 48-130В 50/60Гц/DC | 1 | ST | 9754,09 | 11509.8262 | ENT | Заказ | 8 недель |  |  | 12.05.2015 |  | новая позиция |  | Пуско-регулирующее оборудование | Контакторы | NORR800 | NORR800 |  | 0.370 | KG | 0.280 | CDM
1SBL296260R2300 |  | Контактор AF38ZB-40-00RT-23 с катушкой управления 100-250В 50/60Гц/DC | 1 | ST | 9754,09 | 11509.8262 | ENT | Заказ | 8 недель |  |  | 12.05.2015 |  | новая позиция |  | Пуско-регулирующее оборудование | Контакторы | NORR800 | NORR800 |  | 0.370 | KG | 0.280 | CDM
1SBL296261R2100 |  | Контактор AF38ZB-40-00-21 с катушкой управления 24-60В 50/60Гц 20-60В DC | 1 | ST | 8866,94 | 10462.9892 | ENT | Заказ | 8 недель |  |  | 12.05.2015 |  | новая позиция |  | Пуско-регулирующее оборудование | Контакторы | NORR800 | NORR800 |  | 0.370 | KG | 0.280 | CDM
1SBL296261R2200 |  | Контактор AF38ZB-40-00-22 с катушкой управления 48-130В 50/60Гц/DC | 1 | ST | 8866,94 | 10462.9892 | ENT | Заказ | 8 недель |  |  | 12.05.2015 |  | новая позиция |  | Пуско-регулирующее оборудование | Контакторы | NORR800 | NORR800 |  | 0.370 | KG | 0.280 | CDM
1SBL296261R2300 |  | Контактор AF38ZB-40-00-23 с катушкой управления 100-250В 50/60Гц/DC | 1 | ST | 8866,94 | 10462.9892 | ENT | Заказ | 8 недель |  |  | 12.05.2015 |  | новая позиция |  | Пуско-регулирующее оборудование | Контакторы | NORR800 | NORR800 |  | 0.370 | KG | 0.280 | CDM
1SBL296501R2000 |  | Контактор AF38Z-22-00-20 12-20BDC | 1 | ST | 8018,29 | 9461.5822 | ENT | Заказ | 6 недель |  |  | 12.05.2015 |  |  |  | Пуско-регулирующее оборудование | Контакторы | NORR800 | NORR800 | 3471523116900 | 0.400 | KG | 0.400 | CDM
1SBL296501R2100 |  | Контактор AF38Z-22-00-21 24-60BAC20-60ВD | 1 | ST | 8018,29 | 9461.5822 | ENT | Заказ | 6 недель |  |  | 12.05.2015 |  |  |  | Пуско-регулирующее оборудование | Контакторы | NORR800 | NORR800 | 3471523116917 | 0.400 | KG | 0.400 | CDM
1SBL296501R2200 |  | Контактор AF38Z-22-00-22 48-130BAC/DC | 1 | ST | 8018,29 | 9461.5822 | ENT | Заказ | 6 недель |  |  | 12.05.2015 |  |  |  | Пуско-регулирующее оборудование | Контакторы | NORR800 | NORR800 | 3471523116924 | 0.400 | KG | 0.400 | CDM
1SBL296501R2300 |  | Контактор AF38Z-22-00-23 100-250BAC/DC | 1 | ST | 8018,29 | 9461.5822 | ENT | Заказ | 6 недель |  |  | 12.05.2015 |  |  |  | Пуско-регулирующее оборудование | Контакторы | NORR800 | NORR800 | 3471523116931 | 0.400 | KG | 0.400 | CDM
1SBL296560R2100 |  | Контактор AF38ZB-22-00RT-21 с катушкой управления 24-60В 50/60Гц 20-60В DC | 1 | ST | 11013,98 | 12996.4964 | ENT | Заказ | 8 недель |  |  | 12.05.2015 |  | новая позиция |  | Пуско-регулирующее оборудование | Контакторы | NORR800 | NORR800 |  | 0.370 | KG | 0.280 | CDM
1SBL296560R2200 |  | Контактор AF38ZB-22-00RT-22 с катушкой управления 48-130В 50/60Гц/DC | 1 | ST | 11013,98 | 12996.4964 | ENT | Заказ | 8 недель |  |  | 12.05.2015 |  | новая позиция |  | Пуско-регулирующее оборудование | Контакторы | NORR800 | NORR800 |  | 0.370 | KG | 0.280 | CDM
1SBL296560R2300 |  | Контактор AF38ZB-22-00RT-23 с катушкой управления 100-250В 50/60Гц/DC | 1 | ST | 11013,98 | 12996.4964 | ENT | Заказ | 8 недель |  |  | 12.05.2015 |  | новая позиция |  | Пуско-регулирующее оборудование | Контакторы | NORR800 | NORR800 |  | 0.370 | KG | 0.280 | CDM
1SBL296561R2100 |  | Контактор AF38ZB-22-00-21 с катушкой управления 24-60В 50/60Гц 20-60В DC | 1 | ST | 10011,31 | 11813.3458 | ENT | Заказ | 8 недель |  |  | 12.05.2015 |  | новая позиция |  | Пуско-регулирующее оборудование | Контакторы | NORR800 | NORR800 |  | 0.370 | KG | 0.280 | CDM
1SBL296561R2200 |  | Контактор AF38ZB-22-00-22 с катушкой управления 48-130В 50/60Гц/DC | 1 | ST | 10011,31 | 11813.3458 | ENT | Заказ | 8 недель |  |  | 12.05.2015 |  | новая позиция |  | Пуско-регулирующее оборудование | Контакторы | NORR800 | NORR800 |  | 0.370 | KG | 0.280 | CDM
1SBL296561R2300 |  | Контактор AF38ZB-22-00-23 с катушкой управления 100-250В 50/60Гц/DC | 1 | ST | 10011,31 | 11813.3458 | ENT | Заказ | 8 недель |  |  | 12.05.2015 |  | новая позиция |  | Пуско-регулирующее оборудование | Контакторы | NORR800 | NORR800 |  | 0.370 | KG | 0.280 | CDM
1SBL297001R1100 |  | Контактор AF38-30-00-11 с универсальной катушкой управления 24-60BAC/20-60BDC | 1 | ST | 5990,97 | 7069.3446 | ENT | C | 6 недель |  |  | 12.05.2015 |  |  |  | Пуско-регулирующее оборудование | Контакторы | NORR800 | NORR800 | 3471523111516 | 0.310 | KG | 309.600 | CCM
1SBL297001R1200 |  | Контактор AF38-30-00-12 с универсальной катушкой управления 48-130BAC/DC | 1 | ST | 5990,97 | 7069.3446 | ENT | Заказ | 7 недель |  |  | 12.05.2015 |  |  |  | Пуско-регулирующее оборудование | Контакторы | NORR800 | NORR800 | 3471523111523 | 0.310 | KG | 309.600 | CCM
1SBL297001R1300 |  | Контактор AF38-30-00-13 с универсальной катушкой управления 100-250BAC/DC | 1 | ST | 4730,26 | 5581.7068 | ENT | A | 1 неделя |  |  | 12.05.2015 |  |  |  | Пуско-регулирующее оборудование | Контакторы | NORR800 | NORR800 | 3471523111530 | 0.335 | KG | 325.125 | CCM
1SBL297001R1400 |  | Контактор AF38-30-00-14 с универсальной катушкой управления 250-500BAC/DC | 1 | ST | 4730,26 | 5581.7068 | ENT | Заказ | 7 недель |  |  | 12.05.2015 |  |  |  | Пуско-регулирующее оборудование | Контакторы | NORR800 | NORR800 | 3471523111547 | 0.350 | KG | 309.600 | CCM
1SBL297060R1400 |  | Контактор AF38B-30-00RT-14 с катушкой управления 250-500В 50/60Гц/DC | 1 | ST | 9416,79 | 11111.8122 | ENT | Заказ | 8 недель |  |  | 12.05.2015 |  | новая позиция |  | Пуско-регулирующее оборудование | Контакторы | NORR800 | NORR800 |  | 0.370 | KG | 0.280 | CDM
1SBL297061R1400 |  | Контактор AF38B-30-00-14 с катушкой управления 250-500В 50/60Гц/DC | 1 | ST | 8560,44 | 10101.3192 | ENT | Заказ | 8 недель |  |  | 12.05.2015 |  | новая позиция |  | Пуско-регулирующее оборудование | Контакторы | NORR800 | NORR800 |  | 0.370 | KG | 0.280 | CDM
1SBL297201R1100 |  | Контактор AF38-40-00-11 24-60BAC20-60ВDC | 1 | ST | 5026,12 | 5930.8216 | ENT | Заказ | 6 недель |  |  | 12.05.2015 |  |  |  | Пуско-регулирующее оборудование | Контакторы | NORR800 | NORR800 | 3471523115316 | 0.360 | KG | 0.400 | CDM
1SBL297201R1200 |  | Контактор AF38-40-00-12 48-130BAC/DC | 1 | ST | 5026,12 | 5930.8216 | ENT | Заказ | 6 недель |  |  | 12.05.2015 |  |  |  | Пуско-регулирующее оборудование | Контакторы | NORR800 | NORR800 | 3471523115323 | 0.360 | KG | 0.400 | CDM
1SBL297201R1300 |  | Контактор AF38-40-00-13 100-250BAC/DC | 1 | ST | 5026,12 | 5930.8216 | ENT | C | 6 недель |  |  | 12.05.2015 |  |  |  | Пуско-регулирующее оборудование | Контакторы | NORR800 | NORR800 | 3471523115330 | 0.360 | KG | 0.400 | CDM
1SBL297201R1400 |  | Контактор AF38-40-00-14 250-500BAC/DC | 1 | ST | 5026,12 | 5930.8216 | ENT | Заказ | 6 недель |  |  | 12.05.2015 |  |  |  | Пуско-регулирующее оборудование | Контакторы | NORR800 | NORR800 | 3471523115347 | 0.400 | KG | 0.400 | CDM
1SBL297260R1400 |  | Контактор AF38B-40-00RT-14 с катушкой управления 250-500В 50/60Гц/DC | 1 | ST | 9754,09 | 11509.8262 | ENT | Заказ | 8 недель |  |  | 12.05.2015 |  | новая позиция |  | Пуско-регулирующее оборудование | Контакторы | NORR800 | NORR800 |  | 0.370 | KG | 0.280 | CDM
1SBL297261R1400 |  | Контактор AF38B-40-00-14 с катушкой управления 250-500В 50/60Гц/DC | 1 | ST | 8866,94 | 10462.9892 | ENT | Заказ | 8 недель |  |  | 12.05.2015 |  | новая позиция |  | Пуско-регулирующее оборудование | Контакторы | NORR800 | NORR800 |  | 0.370 | KG | 0.280 | CDM
1SBL297501R1100 |  | Контактор AF38-22-00-11 24-60BAC20-60ВDC | 1 | ST | 5346,04 | 6308.3272 | ENT | Заказ | 7 недель |  |  | 12.05.2015 |  |  |  | Пуско-регулирующее оборудование | Контакторы | NORR800 | NORR800 | 3471523116511 | 0.360 | KG | 0.400 | CDM
1SBL297501R1200 |  | Контактор AF38-22-00-12 48-130BAC/DC | 1 | ST | 5346,04 | 6308.3272 | ENT | Заказ | 6 недель |  |  | 12.05.2015 |  |  |  | Пуско-регулирующее оборудование | Контакторы | NORR800 | NORR800 | 3471523116528 | 0.360 | KG | 0.400 | CDM
1SBL297501R1300 |  | Контактор AF38-22-00-13 100-250BAC/DC | 1 | ST | 5346,04 | 6308.3272 | ENT | Заказ | 6 недель |  |  | 12.05.2015 |  |  |  | Пуско-регулирующее оборудование | Контакторы | NORR800 | NORR800 | 3471523116535 | 0.360 | KG | 0.400 | CDM
1SBL297501R1400 |  | Контактор AF38-22-00-14 250-500BAC/DC | 1 | ST | 5346,04 | 6308.3272 | ENT | Заказ | 6 недель |  |  | 12.05.2015 |  |  |  | Пуско-регулирующее оборудование | Контакторы | NORR800 | NORR800 | 3471523116542 | 0.400 | KG | 0.400 | CDM
1SBL297560R1400 |  | Контактор AF38B-22-00RT-14 с катушкой управления 250-500В 50/60Гц/DC | 1 | ST | 11013,98 | 12996.4964 | ENT | Заказ | 8 недель |  |  | 12.05.2015 |  | новая позиция |  | Пуско-регулирующее оборудование | Контакторы | NORR800 | NORR800 |  | 0.370 | KG | 0.280 | CDM
1SBL297561R1400 |  | Контактор AF38B-22-00-14 с катушкой управления 250-500В 50/60Гц/DC | 1 | ST | 10011,31 | 11813.3458 | ENT | Заказ | 8 недель |  |  | 12.05.2015 |  | новая позиция |  | Пуско-регулирующее оборудование | Контакторы | NORR800 | NORR800 |  | 0.370 | KG | 0.280 | CDM
1SBL321001R8001 | SST1SBL321001R8001 | Контактор A40-30-01 (40А AC3) катушка 220В AC | 1 | ST | 0,00 | 0 | ENT | Заказ | 6 недель | Снятие с заменой | 1SBL297001R1300 | 12.05.2015 | 24.04.2014 |  |  | Пуско-регулирующее оборудование | Контакторы | NORR800 | A40 | 3471522077806 | 0.710 | KG | 526.338 | CCM
1SBL321001R8010 | SST1SBL321001R8010 | Контактор A40-30-10 (40А AC3) катушка 220В AC | 1 | ST | 0,00 | 0 | ENT | Заказ | 4 недели | Снятие с заменой | 1SBL297001R1300 | 12.05.2015 | 28.09.2011 |  |  | Пуско-регулирующее оборудование | Контакторы | NORR800 | A40 | 3471522076809 | 0.710 | KG | 612.360 | CCM
1SBL321001R8101 | SST1SBL321001R8101 | Контактор A40-30-01 (40А AC3) катушка 24В AC | 1 | ST | 0,00 | 0 | ENT | Заказ | 6 недель | Снятие с заменой | 1SBL296001R2100 | 12.05.2015 | 22.08.2011 |  |  | Пуско-регулирующее оборудование | Контакторы | NORR800 | A40 | 3471522077813 | 0.710 | KG | 612.360 | CCM
1SBL321001R8110 | SST1SBL321001R8110 | Контактор A40-30-10 (40А AC3) катушка 24В AC | 1 | ST | 0,00 | 0 | ENT | Заказ | 7 недель | Снятие с заменой | 1SBL296001R2100 | 12.05.2015 | 13.05.2013 |  |  | Пуско-регулирующее оборудование | Контакторы | NORR800 | A40 | 3471522076816 | 0.710 | KG | 526.338 | CCM
1SBL321001R8201 |  | Контактор A40-30-01 (40А AC3) катушка 42В AC | 1 | ST | 0,00 | 0 | ENT | Заказ | 6 недель | Снятие с заменой | 1SBL296001R2100 | 12.05.2015 | 09.08.2011 |  |  | Пуско-регулирующее оборудование | Контакторы | NORR800 | A40 | 3471522077820 | 0.710 | KG | 526.300 | CCM
1SBL321001R8210 | SST1SBL321001R8210 | Контактор A40-30-10 (40А AC3) катушка 42В AC | 1 | ST | 0,00 | 0 | ENT | Заказ | 6 недель | Снятие с заменой | 1SBL296001R2100 | 12.05.2015 | 22.08.2011 |  |  | Пуско-регулирующее оборудование | Контакторы | NORR800 | A40 | 3471522076823 | 0.710 | KG | 526.338 | CCM
1SBL321001R8310 | SST1SBL321001R8310 | Контактор A40-30-10 (40А AC3) катушка 48В AC | 1 | ST | 0,00 | 0 | ENT | Заказ | 6 недель | Снятие с заменой | 1SBL297001R1200 | 12.05.2015 | 22.08.2011 |  |  | Пуско-регулирующее оборудование | Контакторы | NORR800 | A40 | 3471522076830 | 0.710 | KG | 526.338 | CCM
1SBL321001R8401 | SST1SBL321001R8401 | Контактор A40-30-01 (40А AC3) катушка 110В AC | 1 | ST | 0,00 | 0 | ENT | Заказ | 6 недель | Снятие с заменой | 1SBL297001R1300 | 12.05.2015 | 18.01.2012 |  |  | Пуско-регулирующее оборудование | Контакторы | NORR800 | A40 | 3471522077844 | 0.710 | KG | 526.338 | CCM
1SBL321001R8410 | SST1SBL321001R8410 | Контактор A40-30-10 (40А AC3) катушка 110В AC | 1 | ST | 0,00 | 0 | ENT | Заказ | 5 недель | Снятие с заменой | 1SBL297001R1300 | 12.05.2015 | 18.01.2012 |  |  | Пуско-регулирующее оборудование | Контакторы | NORR800 | A40 | 3471522076847 | 0.710 | KG | 526.338 | CCM
1SBL321001R8501 | SST1SBL321001R8501 | Контактор A40-30-01 (40А AC3) катушка 380В AC | 1 | ST | 0,00 | 0 | ENT | Заказ | 6 недель | Снятие с заменой | 1SBL297001R1400 | 12.05.2015 | 22.08.2011 |  |  | Пуско-регулирующее оборудование | Контакторы | NORR800 | A40 | 3471522077851 | 0.710 | KG | 526.338 | CCM
1SBL321001R8510 | SST1SBL321001R8510 | Контактор A40-30-10 (40А AC3) катушка 380В AC | 1 | ST | 0,00 | 0 | ENT | Заказ | 5 недель | Снятие с заменой | 1SBL297001R1400 | 12.05.2015 | 30.08.2012 |  |  | Пуско-регулирующее оборудование | Контакторы | NORR800 | A40 | 3471522076854 | 0.710 | KG | 526.338 | CCM
1SBL321001R8810 | SST1SBL321001R8810 | Контактор A40-30-10 (40А AC3) катушка 230-240В AC | 1 | ST | 0,00 | 0 | ENT | Заказ | 6 недель | Снятие с заменой | 1SBL297001R1300 | 12.05.2015 | 09.08.2011 |  |  | Пуско-регулирующее оборудование | Контакторы | NORR800 | A40 | 3471522076885 | 0.710 | KG | 526.338 | CCM
1SBL321001R8901 | SST1SBL321001R8901 | Контактор A40-30-10 (40А AC3) катушка 110-115В AC | 1 | ST | 0,00 | 0 | ENT | Заказ | 6 недель | Снятие с заменой | 1SBL297001R1300 | 12.05.2015 | 22.08.2011 |  |  | Пуско-регулирующее оборудование | Контакторы | NORR800 | A40 | 3471522077899 | 0.710 | KG | 612.360 | CCM
1SBL321001R8910 | SST1SBL321001R8910 | Контактор A40-30-10 (40А AC3) катушка 110-115В AC | 1 | ST | 0,00 | 0 | ENT | Заказ | 6 недель | Снятие с заменой | 1SBL297001R1300 | 12.05.2015 | 09.08.2011 |  |  | Пуско-регулирующее оборудование | Контакторы | NORR800 | A40 | 3471522076892 | 0.710 | KG | 526.338 | CCM
1SBL321076R8410 |  | Контактор AX40-30-10-84 катушка 110В АС | 1 | ST | 5565,35 | 6567.113 | ENT | Новинка | 6 недель |  |  | 12.05.2015 |  |  |  | Пуско-регулирующее оборудование | Контакторы | NORR800 | NORR800 |  | 0.667 | KG | 0.530 | CDM
1SBL323001R8101 | SST1SBL323001R8101 | Контактор AL40-30-01 (40А AC3) катушка 24В DC | 1 | ST | 0,00 | 0 | ENT | Заказ | 6 недель | Снятие с заменой | 1SBL296001R2100 | 12.05.2015 | 22.08.2011 |  |  | Пуско-регулирующее оборудование | Контакторы | NORR800 | AL16Z | 3471522290816 | 0.850 | KG | 608.958 | CCM
1SBL323001R8110 | SST1SBL323001R8110 | Контактор AL40-30-10 (40А AC3) катушка 24В DC | 1 | ST | 0,00 | 0 | ENT | Заказ | 5 недель | Снятие с заменой | 1SBL296001R2100 | 12.05.2015 | 20.03.2012 |  |  | Пуско-регулирующее оборудование | Контакторы | NORR800 | AL16Z | 3471522289810 | 0.850 | KG | 608.958 | CCM
1SBL323001R8201 | SST1SBL323001R8201 | Контактор AL40-30-01 (40А AC3) катушка 42В DC | 1 | ST | 0,00 | 0 | ENT | Заказ | 6 недель | Снятие с заменой | 1SBL296001R2100 | 12.05.2015 | 22.08.2011 |  |  | Пуско-регулирующее оборудование | Контакторы | NORR800 | AL16Z | 3471522290823 | 0.850 | KG | 612.360 | CCM
1SBL323001R8210 | SST1SBL323001R8210 | Контактор AL40-30-10 (40А AC3) катушка 42В DC | 1 | ST | 0,00 | 0 | ENT | Заказ | 6 недель | Снятие с заменой | 1SBL296001R2100 | 12.05.2015 | 22.08.2011 |  |  | Пуско-регулирующее оборудование | Контакторы | NORR800 | AL16Z | 3471522289827 | 0.850 | KG | 612.360 | CCM
1SBL323001R8301 | SST1SBL323001R8301 | Контактор AL40-30-01 (40А AC3) катушка 48В DC | 1 | ST | 0,00 | 0 | ENT | Заказ | 6 недель | Снятие с заменой | 1SBL296001R2100 | 12.05.2015 | 22.08.2011 |  |  | Пуско-регулирующее оборудование | Контакторы | NORR800 | AL16Z | 3471522290830 | 0.850 | KG | 612.360 | CCM
1SBL323001R8310 | SST1SBL323001R8310 | Контактор AL40-30-10 (40А AC3) катушка 48В DC | 1 | ST | 0,00 | 0 | ENT | Заказ | 6 недель | Снятие с заменой | 1SBL296001R2100 | 12.05.2015 | 22.08.2011 |  |  | Пуско-регулирующее оборудование | Контакторы | NORR800 | AL16Z | 3471522289834 | 0.850 | KG | 612.360 | CCM
1SBL323001R8401 | SST1SBL323001R8401 | Контактор AL40-30-01 (40А AC3) катушка 60В DC | 1 | ST | 0,00 | 0 | ENT | Заказ | 6 недель | Снятие с заменой | 1SBL296001R2100 | 12.05.2015 | 22.08.2011 |  |  | Пуско-регулирующее оборудование | Контакторы | NORR800 | AL16Z | 3471522290847 | 0.850 | KG | 612.360 | CCM
1SBL323001R8410 | SST1SBL323001R8410 | Контактор AL40-30-10 (40А AC3) катушка 60В DC | 1 | ST | 0,00 | 0 | ENT | Заказ | 6 недель | Снятие с заменой | 1SBL296001R2100 | 12.05.2015 | 22.08.2011 |  |  | Пуско-регулирующее оборудование | Контакторы | NORR800 | AL16Z | 3471522289841 | 0.850 | KG | 612.360 | CCM
1SBL323001R8601 | SST1SBL323001R8601 | Контактор AL40-30-01 (40А AC3) катушка 110В DC | 1 | ST | 0,00 | 0 | ENT | Заказ | 5 недель | Снятие с заменой | 1SBL297001R1200 | 12.05.2015 | 29.05.2013 |  |  | Пуско-регулирующее оборудование | Контакторы | NORR800 | AL16Z | 3471522290861 | 0.850 | KG | 612.360 | CCM
1SBL323001R8610 | SST1SBL323001R8610 | Контактор AL40-30-10 (40А AC3) катушка 110В DC | 1 | ST | 0,00 | 0 | ENT | Заказ | 6 недель | Снятие с заменой | 1SBL297001R1200 | 12.05.2015 | 22.08.2011 |  |  | Пуско-регулирующее оборудование | Контакторы | NORR800 | AL16Z | 3471522289865 | 0.850 | KG | 612.360 | CCM
1SBL323001R8701 | SST1SBL323001R8701 | Контактор AL40-30-01 (40А AC3) катушка 125 В DC | 1 | ST | 0,00 | 0 | ENT | Заказ | 6 недель | Снятие с заменой | 1SBL297001R1200 | 12.05.2015 | 22.08.2011 |  |  | Пуско-регулирующее оборудование | Контакторы | NORR800 | AL16Z | 3471522290878 | 1.020 | KG | 612.360 | CCM
1SBL323001R8801 | SST1SBL323001R8801 | Контактор AL40-30-01 (40А AC3) катушка 220В DC | 1 | ST | 0,00 | 0 | ENT | Заказ | 6 недель | Снятие с заменой | 1SBL297001R1300 | 12.05.2015 | 22.08.2011 |  |  | Пуско-регулирующее оборудование | Контакторы | NORR800 | AL16Z | 3471522290885 | 0.850 | KG | 612.360 | CCM
1SBL323001R8810 | SST1SBL323001R8810 | Контактор AL40-30-10 (40А AC3) катушка 220В DC | 1 | ST | 0,00 | 0 | ENT | Заказ | 6 недель | Снятие с заменой | 1SBL297001R1300 | 12.05.2015 | 22.08.2011 |  |  | Пуско-регулирующее оборудование | Контакторы | NORR800 | AL16Z | 3471522289889 | 0.850 | KG | 608.958 | CCM
1SBL323061R5101 | SST1SBL323061R5101 | Контактор TAL40-30-01 (40А AC3) катушка 17-32В DC | 1 | ST | 0,00 | 0 | ENT | Заказ | 6 недель | Продажи прекращены |  | 12.05.2015 | 07.04.2015 |  |  | Пуско-регулирующее оборудование | Контакторы | NORR800 | TAE9 | 3471522326515 | 0.960 | KG | 612.360 | CCM
1SBL323061R5110 | SST1SBL323061R5110 | Контактор TAL40-30-10 (40А AC3) катушка 17-32В DC | 1 | ST | 10599,66 | 12507.5988 | ENT | Заказ | 7 недель | Продажа остатков |  | 12.05.2015 | 07.04.2015 |  |  | Пуско-регулирующее оборудование | Контакторы | NORR800 | TAE9 | 3471522325518 | 0.960 | KG | 608.958 | CCM
1SBL323061R5201 | SST1SBL323061R5201 | Контактор TAL40-30-01 (40А AC3) катушка 25-45В DC | 1 | ST | 0,00 | 0 | ENT | Заказ | 6 недель | Продажи прекращены |  | 12.05.2015 | 07.04.2015 |  |  | Пуско-регулирующее оборудование | Контакторы | NORR800 | TAE9 | 3471522326522 | 0.960 | KG | 612.360 | CCM
1SBL323061R5210 | SST1SBL323061R5210 | Контактор TAL40-30-10 (40А AC3) катушка 25-45В DC | 1 | ST | 0,00 | 0 | ENT | Заказ | 6 недель | Продажи прекращены |  | 12.05.2015 | 07.04.2015 |  |  | Пуско-регулирующее оборудование | Контакторы | NORR800 | TAE9 | 3471522325525 | 0.960 | KG | 612.360 | CCM
1SBL323061R5401 | SST1SBL323061R5401 | Контактор TAL40-30-01 (40А AC3) катушка 36-65В DC | 1 | ST | 0,00 | 0 | ENT | Заказ | 6 недель | Продажи прекращены |  | 12.05.2015 | 07.04.2015 |  |  | Пуско-регулирующее оборудование | Контакторы | NORR800 | TAE9 | 3471522326546 | 0.960 | KG | 612.360 | CCM
1SBL323061R5410 | SST1SBL323061R5410 | Контактор TAL40-30-10 (40А AC3) катушка 36-65В DC | 1 | ST | 0,00 | 0 | ENT | Заказ | 6 недель | Продажи прекращены |  | 12.05.2015 | 07.04.2015 |  |  | Пуско-регулирующее оборудование | Контакторы | NORR800 | TAE9 | 3471522325549 | 0.960 | KG | 612.360 | CCM
1SBL323061R5501 | SST1SBL323061R5501 | Контактор TAL40-30-01 (40А AC3) катушка 50-90В DC | 1 | ST | 0,00 | 0 | ENT | Заказ | 6 недель | Продажи прекращены |  | 12.05.2015 | 07.04.2015 |  |  | Пуско-регулирующее оборудование | Контакторы | NORR800 | TAE9 | 3471522326553 | 0.960 | KG | 612.360 | CCM
1SBL323061R5510 | SST1SBL323061R5510 | Контактор TAL40-30-10 (40А AC3) катушка 50-90В DC | 1 | ST | 0,00 | 0 | ENT | Заказ | 6 недель | Продажи прекращены |  | 12.05.2015 | 07.04.2015 |  |  | Пуско-регулирующее оборудование | Контакторы | NORR800 | TAE9 | 3471522325556 | 0.960 | KG | 612.360 | CCM
1SBL323061R5801 | SST1SBL323061R5801 | Контактор TAL40-30-01 (40А AC3) катушка 42-78В DC | 1 | ST | 0,00 | 0 | ENT | Заказ | 6 недель | Продажи прекращены |  | 12.05.2015 | 07.04.2015 |  |  | Пуско-регулирующее оборудование | Контакторы | NORR800 | TAE9 | 3471522326584 | 0.960 | KG | 612.360 | CCM
1SBL323061R5810 | SST1SBL323061R5810 | Контактор TAL40-30-10 (40А AC3) катушка 42-78В DC | 1 | ST | 0,00 | 0 | ENT | Заказ | 6 недель | Продажи прекращены |  | 12.05.2015 | 07.04.2015 |  |  | Пуско-регулирующее оборудование | Контакторы | NORR800 | TAE9 | 3471522325587 | 0.960 | KG | 612.360 | CCM
1SBL323061R6201 | SST1SBL323061R6201 | Контактор TAL40-30-01 (40А AC3) катушка 77-143В DC | 1 | ST | 0,00 | 0 | ENT | Заказ | 7 недель | Продажи прекращены |  | 12.05.2015 | 07.04.2015 |  |  | Пуско-регулирующее оборудование | Контакторы | NORR800 | TAE9 | 3471522326621 | 0.960 | KG | 612.360 | CCM
1SBL323061R6210 | SST1SBL323061R6210 | Контактор TAL40-30-10 (40А AC3) катушка 77-143В DC | 1 | ST | 0,00 | 0 | ENT | Заказ | 7 недель | Продажи прекращены |  | 12.05.2015 | 07.04.2015 |  |  | Пуско-регулирующее оборудование | Контакторы | NORR800 | TAE9 | 3471522325624 | 0.960 | KG | 612.360 | CCM
1SBL323061R6601 | SST1SBL323061R6601 | Контактор TAL40-30-01 (40А AC3) катушка 90-150В DC | 1 | ST | 0,00 | 0 | ENT | Заказ | 6 недель | Продажи прекращены |  | 12.05.2015 | 07.04.2015 |  |  | Пуско-регулирующее оборудование | Контакторы | NORR800 | TAE9 | 3471522326669 | 0.960 | KG | 612.360 | CCM
1SBL323061R6610 | SST1SBL323061R6610 | Контактор TAL40-30-10 (40А AC3) катушка 90-150В DC | 1 | ST | 0,00 | 0 | ENT | Заказ | 6 недель | Продажи прекращены |  | 12.05.2015 | 07.04.2015 |  |  | Пуско-регулирующее оборудование | Контакторы | NORR800 | TAE9 | 3471522325662 | 0.960 | KG | 612.360 | CCM
1SBL323061R6801 | SST1SBL323061R6801 | Контактор TAL40-30-01 (40А AC3) катушка 152-264В DC | 1 | ST | 0,00 | 0 | ENT | Заказ | 6 недель | Продажи прекращены |  | 12.05.2015 | 07.04.2015 |  |  | Пуско-регулирующее оборудование | Контакторы | NORR800 | TAE9 | 3471522326683 | 0.960 | KG | 612.360 | CCM
1SBL323061R6810 | SST1SBL323061R6810 | Контактор TAL40-30-10 (40А AC3) катушка 152-264В DC | 1 | ST | 0,00 | 0 | ENT | Заказ | 6 недель | Продажи прекращены |  | 12.05.2015 | 07.04.2015 |  |  | Пуско-регулирующее оборудование | Контакторы | NORR800 | TAE9 | 3471522325686 | 0.960 | KG | 612.360 | CCM
1SBL331201R8000 | SST1SBL331201R8000 | Контактор A45-40-00 (45А AC3) катушка 220В AC | 1 | ST | 8908,52 | 10512.0536 | ENT | Заказ | 5 недель | Продажа остатков |  | 12.05.2015 | 21.08.2014 |  |  | Пуско-регулирующее оборудование | Контакторы | NORR800 | A45 | 3471522079800 | 0.780 | KG | 1.209 | CDM
1SBL331201R8100 | SST1SBL331201R8100 | Контактор A45-40-00 (45А AC3) катушка 24В AC | 1 | ST | 0,00 | 0 | ENT | Заказ | 7 недель | Продажи прекращены |  | 12.05.2015 | 07.04.2015 |  |  | Пуско-регулирующее оборудование | Контакторы | NORR800 | A45 | 3471522079817 | 0.780 | KG | 1.209 | CDM
1SBL331201R8400 | SST1SBL331201R8400 | Контактор A45-40-00 (45А AC3) катушка 110В AC | 1 | ST | 0,00 | 0 | ENT | Заказ | 7 недель | Продажи прекращены |  | 12.05.2015 | 07.04.2015 |  |  | Пуско-регулирующее оборудование | Контакторы | NORR800 | A45 | 3471522079848 | 0.780 | KG | 0.001 | M3
1SBL331201R8500 | SST1SBL331201R8500 | Контактор A45-40-00 (45А AC3) катушка 380В AC | 1 | ST | 8908,52 | 10512.0536 | ENT | Заказ | 6 недель |  |  | 12.05.2015 |  |  |  | Пуско-регулирующее оборудование | Контакторы | NORR800 | A45 | 3471522079855 | 0.780 | KG | 0.001 | M3
1SBL331201R8900 | SST1SBL331201R8900 | Контактор A45-40-00 (45А AC3) катушка 110-115В AC | 1 | ST | 0,00 | 0 | ENT | Заказ | 6 недель | Продажи прекращены |  | 12.05.2015 | 07.04.2015 |  |  | Пуско-регулирующее оборудование | Контакторы | NORR800 | A45 | 3471522079893 | 0.780 | KG | 0.001 | M3
1SBL331501R8000 | SST1SBL331501R8000 | Контактор A45-22-00 (45А AC3) катушка 220В AC | 1 | ST | 10059,05 | 11869.679 | ENT | Заказ | 6 недель |  |  | 12.05.2015 |  |  |  | Пуско-регулирующее оборудование | Контакторы | NORR800 | A45 | 3471522080806 | 0.780 | KG | 1.209 | CDM
1SBL331501R8100 | SST1SBL331501R8100 | Контактор A45-22-00 (45А AC3) катушка 24В AC | 1 | ST | 10059,05 | 11869.679 | ENT | Заказ | 7 недель |  |  | 12.05.2015 |  |  |  | Пуско-регулирующее оборудование | Контакторы | NORR800 | A45 | 3471522080813 | 0.780 | KG | 0.001 | M3
1SBL331501R8400 | SST1SBL331501R8400 | Контактор A45-22-00 (45А AC3) катушка 110В AC | 1 | ST | 10059,05 | 11869.679 | ENT | Заказ | 6 недель |  |  | 12.05.2015 |  |  |  | Пуско-регулирующее оборудование | Контакторы | NORR800 | A45 | 3471522080844 | 0.780 | KG | 0.001 | M3
1SBL331501R8500 | SST1SBL331501R8500 | Контактор A45-22-00 (45А AC3) катушка 380В AC | 1 | ST | 10059,05 | 11869.679 | ENT | Заказ | 6 недель |  |  | 12.05.2015 |  |  |  | Пуско-регулирующее оборудование | Контакторы | NORR800 | A45 | 3471522080851 | 0.780 | KG | 0.001 | M3
1SBL331501R8900 | SST1SBL331501R8900 | Контактор A45-22-00 (45А AC3) катушка 110-115В AC | 1 | ST | 10059,05 | 11869.679 | ENT | Заказ | 6 недель |  |  | 12.05.2015 |  |  |  | Пуско-регулирующее оборудование | Контакторы | NORR800 | A45 | 3471522080899 | 0.780 | KG | 0.001 | M3
1SBL337201R7000 | SST1SBL337201R7000 | Контактор AF45-40-00 (45А AC3) катушка 100-250В AC/DC | 1 | ST | 17241,01 | 20344.3918 | ENT | Заказ | 7 недель | Продажа остатков |  | 12.05.2015 | 07.04.2015 |  |  | Пуско-регулирующее оборудование | Контакторы | NORR800 | AF45 | 3471522114402 | 1.180 | KG | 0.001 | M3
1SBL337501R6900 |  | Контактор AF45-22-00 (45А AC3) катушк 48-130В AC/DC | 1 | ST | 18391,54 | 21702.0172 | ENT | Заказ | 6 недель |  |  | 12.05.2015 |  |  |  | Пуско-регулирующее оборудование | Контакторы | NORR800 | AF45 | 3471522114594 | 1.420 | KG | 0.001 | M3
1SBL337501R7000 | SST1SBL337501R7000 | Контактор AF45-22-00 (45А AC3) катушка 100-250В AC/DC | 1 | ST | 18391,54 | 21702.0172 | ENT | Заказ | 7 недель |  |  | 12.05.2015 |  |  |  | Пуско-регулирующее оборудование | Контакторы | NORR800 | AF45 | 3471522114501 | 1.180 | KG | 1.209 | CDM
1SBL337501R7200 | SST1SBL337501R7200 | Контактор AF45-22-00 (45А AC3) катушка 20-60В DC | 1 | ST | 18391,54 | 21702.0172 | ENT | Заказ | 6 недель |  |  | 12.05.2015 |  |  |  | Пуско-регулирующее оборудование | Контакторы | NORR800 | AF45 | 3471522114525 | 1.420 | KG | 0.001 | M3
1SBL339201R8100 | SST1SBL339201R8100 | Контактор AE45-40-00 (45А AC3) катушка 24В DC | 1 | ST | 0,00 | 0 | ENT | Заказ | 7 недель | Продажи прекращены |  | 12.05.2015 | 07.04.2015 |  |  | Пуско-регулирующее оборудование | Контакторы | NORR800 | AE40 | 3471522101815 | 0.850 | KG | 1.367 | CDM
1SBL339201R8300 | SST1SBL339201R8300 | Контактор AE45-40-00 (45А AC3) катушка 48В DC | 1 | ST | 0,00 | 0 | ENT | Заказ | 6 недель | Продажи прекращены |  | 12.05.2015 | 07.04.2015 |  |  | Пуско-регулирующее оборудование | Контакторы | NORR800 | AE40 | 3471522101839 | 0.850 | KG | 0.001 | M3
1SBL339201R8400 | SST1SBL339201R8400 | Контактор AE45-40-00 (45А AC3) катушка 60В DC | 1 | ST | 0,00 | 0 | ENT | Заказ | 6 недель | Продажи прекращены |  | 12.05.2015 | 07.04.2015 |  |  | Пуско-регулирующее оборудование | Контакторы | NORR800 | AE40 | 3471522101846 | 0.850 | KG | 0.001 | M3
1SBL339201R8600 | SST1SBL339201R8600 | Контактор AE45-40-00 (45А AC3) катушка 110В DC | 1 | ST | 0,00 | 0 | ENT | Заказ | 6 недель | Продажи прекращены |  | 12.05.2015 | 07.04.2015 |  |  | Пуско-регулирующее оборудование | Контакторы | NORR800 | AE40 | 3471522101860 | 0.850 | KG | 1.367 | CDM
1SBL339201R8700 | SST1SBL339201R8700 | Контактор AE45-40-00 (45А AC3) катушка 125В DC | 1 | ST | 0,00 | 0 | ENT | Заказ | 6 недель | Продажи прекращены |  | 12.05.2015 | 07.04.2015 |  |  | Пуско-регулирующее оборудование | Контакторы | NORR800 | AE40 | 3471522101877 | 0.850 | KG | 0.001 | M3
1SBL339201R8800 | SST1SBL339201R8800 | Контактор AE45-40-00 (45А AC3) катушка 220В DC | 1 | ST | 0,00 | 0 | ENT | Заказ | 6 недель | Продажи прекращены |  | 12.05.2015 | 07.04.2015 |  |  | Пуско-регулирующее оборудование | Контакторы | NORR800 | AE40 | 3471522101884 | 0.850 | KG | 1.367 | CDM
1SBL339261R5400 | SST1SBL339261R5400 | Контактор TAE45-40-00 (45А AC3) катушка 36-65В DC | 1 | ST | 0,00 | 0 | ENT | Заказ | 6 недель | Продажи прекращены |  | 12.05.2015 | 07.04.2015 |  |  | Пуско-регулирующее оборудование | Контакторы | NORR800 | TAE45 | 3471522115539 | 1.450 | KG | 0.001 | M3
1SBL339261R5800 | SST1SBL339261R5800 | Контактор TAE45-40-00 (45А AC3) катушка 42-78В DC | 1 | ST | 0,00 | 0 | ENT | Заказ | 6 недель | Продажи прекращены |  | 12.05.2015 | 07.04.2015 |  |  | Пуско-регулирующее оборудование | Контакторы | NORR800 | TAE45 | 3471522115553 | 1.450 | KG | 0.001 | M3
1SBL339261R6200 | SST1SBL339261R6200 | Контактор TAE45-40-00 (45А AC3) катушка 77-143В DC | 1 | ST | 0,00 | 0 | ENT | Заказ | 6 недель | Продажи прекращены |  | 12.05.2015 | 07.04.2015 |  |  | Пуско-регулирующее оборудование | Контакторы | NORR800 | TAE45 | 3471522115560 | 1.450 | KG | 1.367 | CDM
1SBL339261R6800 | SST1SBL339261R6800 | Контактор TAE45-40-00 (45А AC3) катушка 152-264В DC | 1 | ST | 10795,27 | 12738.4186 | ENT | Заказ | 6 недель | Продажа остатков |  | 12.05.2015 | 07.04.2015 |  |  | Пуско-регулирующее оборудование | Контакторы | NORR800 | TAE45 | 3471522115584 | 1.450 | KG | 1.367 | CDM
1SBL339501R8100 | SST1SBL339501R8100 | Контактор AE45-22-00 (45А AC3) катушка 24В DC | 1 | ST | 11494,52 | 13563.5336 | ENT | Заказ | 7 недель |  |  | 12.05.2015 |  |  |  | Пуско-регулирующее оборудование | Контакторы | NORR800 | AE40 | 3471522102812 | 0.850 | KG | 1.367 | CDM
1SBL339501R8300 | SST1SBL339501R8300 | Контактор AE45-22-00 (45А AC3) катушка 48В DC | 1 | ST | 11494,52 | 13563.5336 | ENT | Заказ | 6 недель |  |  | 12.05.2015 |  |  |  | Пуско-регулирующее оборудование | Контакторы | NORR800 | AE40 | 3471522102836 | 0.850 | KG | 0.001 | M3
1SBL339501R8400 | SST1SBL339501R8400 | Контактор AE45-22-00 (45А AC3) катушка 60В DC | 1 | ST | 11494,52 | 13563.5336 | ENT | Заказ | 6 недель |  |  | 12.05.2015 |  |  |  | Пуско-регулирующее оборудование | Контакторы | NORR800 | AE40 | 3471522102843 | 0.850 | KG | 0.001 | M3
1SBL339501R8600 | SST1SBL339501R8600 | Контактор AE45-22-00 (45А AC3) катушка 110В DC | 1 | ST | 11494,52 | 13563.5336 | ENT | Заказ | 6 недель |  |  | 12.05.2015 |  |  |  | Пуско-регулирующее оборудование | Контакторы | NORR800 | AE40 | 3471522102867 | 0.850 | KG | 0.001 | M3
1SBL339501R8700 | SST1SBL339501R8700 | Контактор AE45-22-00 (45А AC3) катушка 125В DC | 1 | ST | 11494,52 | 13563.5336 | ENT | Заказ | 7 недель |  |  | 12.05.2015 |  |  |  | Пуско-регулирующее оборудование | Контакторы | NORR800 | AE40 | 3471522102874 | 0.850 | KG | 0.001 | M3
1SBL339501R8800 | SST1SBL339501R8800 | Контактор AE45-22-00 (45А AC3) катушка 220В DC | 1 | ST | 11494,52 | 13563.5336 | ENT | Заказ | 7 недель |  |  | 12.05.2015 |  |  |  | Пуско-регулирующее оборудование | Контакторы | NORR800 | AE40 | 3471522102881 | 0.850 | KG | 0.001 | M3
1SBL347001R1100 |  | Контактор AF40-30-00-11 40А AC3, катушка 24-60В AC 20-60В DC | 1 | ST | 9359,80 | 11044.564 | ENT | Заказ | 7 недель |  |  | 12.05.2015 |  |  |  | Пуско-регулирующее оборудование | Контакторы | NORR800 | NORR800 |  | 0.970 | KG | 0.660 | CDM
1SBL347001R1111 |  | Контактор AF40-30-11-11 40А AC3, катушка 24-60В AC 20-60В DC | 1 | ST | 10055,97 | 11866.0446 | ENT | Заказ | 7 недель |  |  | 12.05.2015 |  |  |  | Пуско-регулирующее оборудование | Контакторы | NORR800 | NORR800 |  | 0.970 | KG | 0.660 | CDM
1SBL347001R1200 |  | Контактор AF40-30-00-12 40А AC3, катушка 48-130В AC/DC | 1 | ST | 9359,80 | 11044.564 | ENT | Заказ | 7 недель |  |  | 12.05.2015 |  |  |  | Пуско-регулирующее оборудование | Контакторы | NORR800 | NORR800 |  | 0.970 | KG | 0.660 | CDM
1SBL347001R1211 |  | Контактор AF40-30-11-12 40А AC3, катушка 48-130В AC/DC | 1 | ST | 10055,97 | 11866.0446 | ENT | Заказ | 7 недель |  |  | 12.05.2015 |  |  |  | Пуско-регулирующее оборудование | Контакторы | NORR800 | NORR800 |  | 0.970 | KG | 0.660 | CDM
1SBL347001R1300 |  | Контактор AF40-30-00-13 40А AC3, катушка 100-250В AC/DC | 1 | ST | 5565,35 | 6567.113 | ENT | A | 7 недель |  |  | 12.05.2015 |  |  |  | Пуско-регулирующее оборудование | Контакторы | NORR800 | NORR800 |  | 0.970 | KG | 0.660 | CDM
1SBL347001R1311 |  | Контактор AF40-30-11-13 40А AC3, катушка 100-250В AC/DC | 1 | ST | 6427,26 | 7584.1668 | ENT | Заказ | 7 недель |  |  | 12.05.2015 |  |  |  | Пуско-регулирующее оборудование | Контакторы | NORR800 | NORR800 |  | 0.970 | KG | 0.660 | CDM
1SBL347001R1400 |  | Контактор AF40-30-00-14 40А AC3, катушка 250-500В AC/DC | 1 | ST | 5781,91 | 6822.6538 | ENT | Заказ | 7 недель |  |  | 12.05.2015 |  |  |  | Пуско-регулирующее оборудование | Контакторы | NORR800 | NORR800 |  | 0.970 | KG | 0.660 | CDM
1SBL347001R1411 |  | Контактор AF40-30-11-14 40А AC3, катушка 250-500В AC/DC | 1 | ST | 6427,26 | 7584.1668 | ENT | Заказ | 7 недель |  |  | 12.05.2015 |  |  |  | Пуско-регулирующее оборудование | Контакторы | NORR800 | NORR800 |  | 0.970 | KG | 0.660 | CDM
1SBL347001R4100 |  | Контактор AF40-30-00-41 40А AC3, катушка 24-60В AC | 1 | ST | 5781,91 | 6822.6538 | ENT | Заказ | 7 недель |  |  | 12.05.2015 |  |  |  | Пуско-регулирующее оборудование | Контакторы | NORR800 | NORR800 |  | 0.970 | KG | 0.660 | CDM
1SBL347001R4111 |  | Контактор AF40-30-11-41 40А AC3, катушка 24-60В AC | 1 | ST | 6427,26 | 7584.1668 | ENT | Заказ | 7 недель |  |  | 12.05.2015 |  |  |  | Пуско-регулирующее оборудование | Контакторы | NORR800 | NORR800 |  | 0.970 | KG | 0.660 | CDM
1SBL347201R1100 |  | Контактор AF40-40-00-11, катушка 24-60 В AC/ 20-60 В DC | 1 | ST | 11140,27 | 13145.5186 | ENT | Заказ | 6 недель |  |  | 12.05.2015 |  |  |  | Пуско-регулирующее оборудование | Контакторы | NORR800 | NORR800 |  | 1.260 | KG | 0.940 | CDM
1SBL347201R1200 |  | Контактор AF40-40-00-12, катушка 48-130 В AC/DC | 1 | ST | 11140,27 | 13145.5186 | ENT | Заказ | 6 недель |  |  | 12.05.2015 |  |  |  | Пуско-регулирующее оборудование | Контакторы | NORR800 | NORR800 |  | 1.260 | KG | 0.940 | CDM
1SBL347201R1300 |  | Контактор AF40-40-00-13, катушка 100-250 В AC/DC | 1 | ST | 8073,59 | 9526.8362 | ENT | Заказ | 6 недель |  |  | 12.05.2015 |  |  |  | Пуско-регулирующее оборудование | Контакторы | NORR800 | NORR800 |  | 1.260 | KG | 0.940 | CDM
1SBL347201R1400 |  | Контактор AF40-40-00-14, катушка 250-500 В AC/DC | 1 | ST | 6992,51 | 8251.1618 | ENT | Заказ | 6 недель | Временно недоступно |  | 12.05.2015 | 21.04.2015 |  |  | Пуско-регулирующее оборудование | Контакторы | NORR800 | NORR800 |  | 1.260 | KG | 0.940 | CDM
1SBL347201R4100 |  | Контактор AF40-40-00-41, катушка 24-60В AC | 1 | ST | 6992,51 | 8251.1618 | ENT | Заказ | 6 недель |  |  | 12.05.2015 |  |  |  | Пуско-регулирующее оборудование | Контакторы | NORR800 | NORR800 |  | 1.260 | KG | 0.940 | CDM
1SBL347501R1100 |  | Контактор AF40-22-00-11, катушка 24-60 В AC/ 20-60 В DC | 1 | ST | 9498,42 | 11208.1356 | ENT | Заказ | 6 недель | Временно недоступно |  | 12.05.2015 | 21.04.2015 |  |  | Пуско-регулирующее оборудование | Контакторы | NORR800 | NORR800 |  | 1.260 | KG | 0.940 | CDM
1SBL347501R1200 |  | Контактор AF40-22-00-12, катушка 48-130 В AC/DC | 1 | ST | 9498,42 | 11208.1356 | ENT | Заказ | 6 недель | Временно недоступно |  | 12.05.2015 | 21.04.2015 |  |  | Пуско-регулирующее оборудование | Контакторы | NORR800 | NORR800 |  | 1.260 | KG | 0.940 | CDM
1SBL347501R1300 |  | Контактор AF40-22-00-13, катушка 100-250 В AC/DC | 1 | ST | 7896,61 | 9317.9998 | ENT | Заказ | 6 недель | Временно недоступно |  | 12.05.2015 | 21.04.2015 |  |  | Пуско-регулирующее оборудование | Контакторы | NORR800 | NORR800 |  | 1.260 | KG | 0.940 | CDM
1SBL347501R1400 |  | Контактор AF40-22-00-14, катушка 250-500 В AC/DC | 1 | ST | 7896,61 | 9317.9998 | ENT | Заказ | 6 недель | Временно недоступно |  | 12.05.2015 | 21.04.2015 |  |  | Пуско-регулирующее оборудование | Контакторы | NORR800 | NORR800 |  | 1.260 | KG | 0.940 | CDM
1SBL347501R4100 |  | Контактор AF40-22-00-41, катушка 24-60В AC | 1 | ST | 7896,61 | 9317.9998 | ENT | Заказ | 6 недель | Временно недоступно |  | 12.05.2015 | 21.04.2015 |  |  | Пуско-регулирующее оборудование | Контакторы | NORR800 | NORR800 |  | 1.260 | KG | 0.940 | CDM
1SBL351001R3000 | SST1SBL351001R3000 | Контактор A50-30-00 (50А AC3) катушка 127В AC | 1 | ST | 0,00 | 0 | ENT | Заказ | 6 недель | Снятие с заменой | 1SBL367001R1300 | 12.05.2015 | 18.06.2014 |  |  | Пуско-регулирующее оборудование | Контакторы | NORR800 | A50 | 3471522081308 | 1.160 | KG | 831.600 | CCM
1SBL351001R8000 | SST1SBL351001R8000 | Контактор A50-30-00 (50А AC3) катушка 220В AC | 1 | ST | 0,00 | 0 | ENT | Заказ | 1 неделя | Снятие с заменой | 1SBL367001R1300 | 12.05.2015 | 04.07.2014 |  |  | Пуско-регулирующее оборудование | Контакторы | NORR800 | A50 | 3471522081803 | 1.160 | KG | 831.600 | CCM
1SBL351001R8100 | SST1SBL351001R8100 | Контактор A50-30-00 (50А AC3) катушка 24В AC | 1 | ST | 0,00 | 0 | ENT | Заказ | 5 недель | Снятие с заменой | 1SBL367001R1100 | 12.05.2015 | 07.04.2015 |  |  | Пуско-регулирующее оборудование | Контакторы | NORR800 | A50 | 3471522081810 | 1.160 | KG | 831.600 | CCM
1SBL351001R8200 | ENT1SBL351001R8200 | Контактор A50-30-00 (50А AC3) катушка 42В АС | 1 | ST | 0,00 | 0 | ENT | Заказ | 6 недель | Снятие с заменой | 1SBL367001R1100 | 12.05.2015 | 18.06.2014 |  |  | Пуско-регулирующее оборудование | Контакторы | NORR800 | A50 | 3471522081827 | 1.200 | KG | 847.000 | CCM
1SBL351001R8300 | SST1SBL351001R8300 | Контактор A50-30-00 (50А AC3) катушка 48В AC | 1 | ST | 0,00 | 0 | ENT | Заказ | 6 недель | Снятие с заменой | 1SBL367001R1200 | 12.05.2015 | 18.06.2014 |  |  | Пуско-регулирующее оборудование | Контакторы | NORR800 | A50 | 3471522081834 | 1.160 | KG | 831.600 | CCM
1SBL351001R8400 | SST1SBL351001R8400 | Контактор A50-30-00 (50А AC3) катушка 110В AC | 1 | ST | 0,00 | 0 | ENT | Заказ | 6 недель | Снятие с заменой | 1SBL367001R1300 | 12.05.2015 | 18.06.2014 |  |  | Пуско-регулирующее оборудование | Контакторы | NORR800 | A50 | 3471522081841 | 1.160 | KG | 831.600 | CCM
1SBL351001R8500 | SST1SBL351001R8500 | Контактор A50-30-00 (50А AC3) катушка 380В AC | 1 | ST | 8783,77 | 10364.8486 | ENT | Заказ | 5 недель | Продажа остатков |  | 12.05.2015 | 02.06.2014 |  |  | Пуско-регулирующее оборудование | Контакторы | NORR800 | A50 | 3471522081858 | 1.160 | KG | 831.600 | CCM
1SBL351001R8900 | SST1SBL351001R8900 | Контактор A50-30-00 (50А AC3) катушка 110-115В AC | 1 | ST | 0,00 | 0 | ENT | Заказ | 7 недель | Снятие с заменой | 1SBL367001R1300 | 12.05.2015 | 18.06.2014 |  |  | Пуско-регулирующее оборудование | Контакторы | NORR800 | A50 | 3471522081896 | 1.160 | KG | 831.600 | CCM
1SBL351022R8000 | SST1SBL351022R8000 | Контактор UA50-30-00 катушка 220В AC | 1 | ST | 9047,14 | 10675.6252 | ENT | Заказ | 6 недель |  |  | 12.05.2015 |  |  |  | Пуско-регулирующее оборудование | Контакторы | NORR800 | UA30RA | 3471522084804 | 1.200 | KG | 847.000 | CCM
1SBL351024R8000 | SST1SBL351024R8000 | Контактор UA50-30-00-RA катушка 220В AC | 1 | ST | 13792,50 | 16275.15 | ENT | Заказ | 7 недель |  |  | 12.05.2015 |  |  |  | Пуско-регулирующее оборудование | Контакторы | NORR800 | UA50R | 3471522303806 | 1.200 | KG | 847.000 | CCM
1SBL351024R8600 |  | Контактор UA50-30-00RA 400В AC | 1 | ST | 13792,50 | 16275.15 | ENT | Заказ | 7 недель |  |  | 12.05.2015 |  |  |  | Пуско-регулирующее оборудование | Контакторы | NORR800 | UA50R | 3471522303868 | 1.350 | KG | 847.000 | CCM
1SBL351201R8000 | SST1SBL351201R8000 | Контактор A50-40-00 (50А AC3) катушка 220В AC | 1 | ST | 0,00 | 0 | ENT | Заказ | 5 недель | Снятие с заменой | 1SBL367201R1300 | 12.05.2015 | 07.04.2015 |  |  | Пуско-регулирующее оборудование | Контакторы | NORR800 | A50 | 3471522086808 | 1.160 | KG | 1.209 | CDM
1SBL351201R8100 | SST1SBL351201R8100 | Контактор A50-40-00 (50А AC3) катушка 24В AC | 1 | ST | 0,00 | 0 | ENT | Заказ | 6 недель | Продажи прекращены |  | 12.05.2015 | 07.04.2015 |  |  | Пуско-регулирующее оборудование | Контакторы | NORR800 | A50 | 3471522086815 | 1.160 | KG | 1.209 | CDM
1SBL351201R8400 | SST1SBL351201R8400 | Контактор A50-40-00 (50А AC3) катушка 110В AC | 1 | ST | 0,00 | 0 | ENT | Заказ | 6 недель | Продажи прекращены |  | 12.05.2015 | 07.04.2015 |  |  | Пуско-регулирующее оборудование | Контакторы | NORR800 | A50 | 3471522086846 | 1.160 | KG | 0.001 | M3
1SBL351201R8500 | SST1SBL351201R8500 | Контактор A50-40-00 (50А AC3) катушка 380В AC | 1 | ST | 11369,76 | 13416.3168 | ENT | Заказ | 7 недель |  |  | 12.05.2015 |  |  |  | Пуско-регулирующее оборудование | Контакторы | NORR800 | A50 | 3471522086853 | 1.160 | KG | 0.001 | M3
1SBL351201R8900 | SST1SBL351201R8900 | Контактор A50-40-00 (50А AC3) катушка 110-115В AC | 1 | ST | 0,00 | 0 | ENT | Заказ | 6 недель | Продажи прекращены |  | 12.05.2015 | 07.04.2015 |  |  | Пуско-регулирующее оборудование | Контакторы | NORR800 | A50 | 3471522086891 | 1.160 | KG | 0.001 | M3
1SBL357001R6900 | SST1SBL357001R6900 | Контактор AF50-30-00 (50А AC3) катушка 48-130В AC/DC | 1 | ST | 0,00 | 0 | ENT | Заказ | 7 недель | Снятие с заменой | 1SBL367001R1200 | 12.05.2015 | 18.06.2014 |  |  | Пуско-регулирующее оборудование | Контакторы | NORR800 | AF50 | 3471522114693 | 1.180 | KG | 831.600 | CCM
1SBL357001R7000 | SST1SBL357001R7000 | Контактор AF50-30-00 (50А AC3) катушка 100-250В AC/DC | 1 | ST | 0,00 | 0 | ENT | Заказ | 5 недель | Снятие с заменой | 1SBL367001R1300 | 12.05.2015 | 12.09.2014 |  |  | Пуско-регулирующее оборудование | Контакторы | NORR800 | AF50 | 3471522114600 | 1.180 | KG | 831.600 | CCM
1SBL357001R7200 | SST1SBL357001R7200 | Контактор AF50-30-00 (50А AC3) катушка 20-60В DC | 1 | ST | 0,00 | 0 | ENT | Заказ | 7 недель | Снятие с заменой | 1SBL367001R1100 | 12.05.2015 | 04.07.2014 |  |  | Пуско-регулирующее оборудование | Контакторы | NORR800 | AF50 | 3471522114624 | 1.180 | KG | 831.600 | CCM
1SBL357010R7000 | SST1SBL357010R7000 | Контактор AF50-30-00RT (50А AC3) катушка 100-250В AC | 1 | ST | 0,00 | 0 | ENT | Заказ | 6 недель | Продажи прекращены |  | 12.05.2015 | 18.06.2014 |  |  | Пуско-регулирующее оборудование | Контакторы | NORR800 | AF50 | 3471522245106 | 1.180 | KG | 831.600 | CCM
1SBL357010R7200 | SST1SBL357010R7200 | Контактор AF50-30-00RT (50А AC3) катушка 20-60В DC | 1 | ST | 0,00 | 0 | ENT | Заказ | 6 недель | Продажи прекращены |  | 12.05.2015 | 18.06.2014 |  |  | Пуско-регулирующее оборудование | Контакторы | NORR800 | AF50 | 3471522245120 | 1.180 | KG | 831.600 | CCM
1SBL357201R7000 |  | Контактор AF50-40-00 с универсальной катушкой управления 100-250BAC/DC | 1 | ST | 0,00 | 0 | ENT | Заказ | 8 недель | Продажи прекращены |  | 12.05.2015 | 07.04.2015 |  |  | Пуско-регулирующее оборудование | Контакторы | NORR800 | AF50 | 3471522114808 | 1.420 | KG | 1.100 | CDM
1SBL357201R7200 |  | Контактор AF50-40-00 (50А AC3) | 1 | ST | 0,00 | 0 | ENT | Заказ | 12 недель | Продажи прекращены |  | 12.05.2015 | 07.04.2015 |  |  | Пуско-регулирующее оборудование | Контакторы | NORR800 | EK550 | 3471522114822 | 1.560 | KG | 0.830 | CDM
1SBL358029R8122 |  | Контактор AM50-30-22 (50А AC3) катушка 24B DC | 1 | ST | 0,00 | 0 | ENT | Заказ | 8 недель | Продажи прекращены |  | 12.05.2015 | 07.04.2015 |  |  | Пуско-регулирующее оборудование | Контакторы | NORR800 | NORR800 |  | 1.230 | KG | 1.450 | CDM
1SBL358029R8622 |  | Контактор AM50-30-22 110В DC | 1 | ST | 0,00 | 0 | ENT | Заказ | 12 недель | Продажи прекращены |  | 12.05.2015 | 07.04.2015 |  |  | Пуско-регулирующее оборудование | Контакторы | NORR800 | A50 | 3471522256867 | 1.500 | KG | 2.000 | CDM
1SBL358029R8822 | SST1SBL358029R8822 | Контактор AM50-30-22 (50А AC3) катушка 220B DC | 1 | ST | 0,00 | 0 | ENT | Заказ | 6 недель | Продажи прекращены |  | 12.05.2015 | 07.04.2015 |  |  | Пуско-регулирующее оборудование | Контакторы | NORR800 | AM50 | 3471522256881 | 1.230 | KG | 1.451 | CDM
1SBL359001R8100 | SST1SBL359001R8100 | Контактор AE50-30-00 (50А AC3) катушка (50А AC3) катушка 24В DC | 1 | ST | 0,00 | 0 | ENT | Заказ | 8 недель | Снятие с заменой | 1SBL367001R1100 | 12.05.2015 | 18.06.2014 |  |  | Пуско-регулирующее оборудование | Контакторы | NORR800 | AE50 | 3471522103819 | 1.200 | KG | 974.160 | CCM
1SBL359001R8300 | SST1SBL359001R8300 | Контактор AE50-30-00 (50А AC3) катушка 48В DC | 1 | ST | 0,00 | 0 | ENT | Заказ | 7 недель | Снятие с заменой | 1SBL367001R1100 | 12.05.2015 | 18.06.2014 |  |  | Пуско-регулирующее оборудование | Контакторы | NORR800 | AE50 | 3471522103833 | 1.200 | KG | 974.160 | CCM
1SBL359001R8400 | SST1SBL359001R8400 | Контактор AE50-30-00 (50А AC3) катушка 60В DC | 1 | ST | 0,00 | 0 | ENT | Заказ | 6 недель | Снятие с заменой | 1SBL367001R1100 | 12.05.2015 | 18.06.2014 |  |  | Пуско-регулирующее оборудование | Контакторы | NORR800 | AE50 | 3471522103840 | 1.200 | KG | 974.160 | CCM
1SBL359001R8600 | SST1SBL359001R8600 | Контактор AE50-30-00 (50А AC3) катушка (50А AC3) катушка 110В DC | 1 | ST | 0,00 | 0 | ENT | Заказ | 6 недель | Снятие с заменой | 1SBL367001R1300 | 12.05.2015 | 18.06.2014 |  |  | Пуско-регулирующее оборудование | Контакторы | NORR800 | AE50 | 3471522103864 | 1.200 | KG | 974.160 | CCM
1SBL359001R8700 | SST1SBL359001R8700 | Контактор AE50-30-00 (50А AC3) катушка 125В DC | 1 | ST | 0,00 | 0 | ENT | Заказ | 6 недель | Снятие с заменой | 1SBL367001R1300 | 12.05.2015 | 18.06.2014 |  |  | Пуско-регулирующее оборудование | Контакторы | NORR800 | AE50 | 3471522103871 | 1.200 | KG | 974.160 | CCM
1SBL359001R8800 | SST1SBL359001R8800 | Контактор AE50-30-00 (50А AC3) катушка 220В DC | 1 | ST | 0,00 | 0 | ENT | Заказ | 7 недель | Снятие с заменой | 1SBL367001R1300 | 12.05.2015 | 18.06.2014 |  |  | Пуско-регулирующее оборудование | Контакторы | NORR800 | AE50 | 3471522103888 | 1.200 | KG | 974.160 | CCM
1SBL359061R5100 | SST1SBL359061R5100 | Контактор ТAE50-30-00 (50А AC3) катушка 17-32В DC | 1 | ST | 12863,76 | 15179.2368 | ENT | Заказ | 7 недель |  |  | 12.05.2015 |  |  |  | Пуско-регулирующее оборудование | Контакторы | NORR800 | TAE45 | 3471522114013 | 1.200 | KG | 974.160 | CCM
1SBL359061R5400 | SST1SBL359061R5400 | Контактор ТAE50-30-00 (50А AC3) катушка 36-65В DC | 1 | ST | 12863,76 | 15179.2368 | ENT | Заказ | 6 недель |  |  | 12.05.2015 |  |  |  | Пуско-регулирующее оборудование | Контакторы | NORR800 | TAE45 | 3471522114037 | 1.200 | KG | 974.160 | CCM
1SBL359061R5500 | SST1SBL359061R5500 | Контактор ТAE50-30-00 (50А AC3) катушка 50-90В DC | 1 | ST | 12863,76 | 15179.2368 | ENT | Заказ | 6 недель |  |  | 12.05.2015 |  |  |  | Пуско-регулирующее оборудование | Контакторы | NORR800 | TAE45 | 3471522114044 | 1.200 | KG | 974.160 | CCM
1SBL359061R6200 | SST1SBL359061R6200 | Контактор ТAE50-30-00 (50А AC3) катушка 77-143В DC | 1 | ST | 12863,76 | 15179.2368 | ENT | Заказ | 7 недель |  |  | 12.05.2015 |  |  |  | Пуско-регулирующее оборудование | Контакторы | NORR800 | TAE45 | 3471522114068 | 1.200 | KG | 974.160 | CCM
1SBL359061R6600 | SST1SBL359061R6600 | Контактор ТAE50-30-00 (50А AC3) катушка 90-150В DC | 1 | ST | 12863,76 | 15179.2368 | ENT | Заказ | 6 недель |  |  | 12.05.2015 |  |  |  | Пуско-регулирующее оборудование | Контакторы | NORR800 | TAE45 | 3471522114075 | 1.200 | KG | 974.160 | CCM
1SBL359061R6800 | SST1SBL359061R6800 | Контактор ТAE50-30-00 (50А AC3) катушка 152-264В DC | 1 | ST | 12863,76 | 15179.2368 | ENT | Заказ | 6 недель |  |  | 12.05.2015 |  |  |  | Пуско-регулирующее оборудование | Контакторы | NORR800 | TAE45 | 3471522114082 | 1.200 | KG | 974.160 | CCM
1SBL359201R8100 | SST1SBL359201R8100 | Контактор AE50-40-00 (50А AC3) катушка 24В DC | 1 | ST | 0,00 | 0 | ENT | Заказ | 7 недель | Продажи прекращены |  | 12.05.2015 | 07.04.2015 |  |  | Пуско-регулирующее оборудование | Контакторы | NORR800 | AE50 | 3471522105813 | 1.200 | KG | 1.367 | CDM
1SBL359201R8300 | SST1SBL359201R8300 | Контактор AE50-40-00 (50А AC3) катушка 48В DC | 1 | ST | 0,00 | 0 | ENT | Заказ | 6 недель | Продажи прекращены |  | 12.05.2015 | 07.04.2015 |  |  | Пуско-регулирующее оборудование | Контакторы | NORR800 | AE50 | 3471522105837 | 1.200 | KG | 0.001 | M3
1SBL359201R8400 | SST1SBL359201R8400 | Контактор AE50-40-00 (50А AC3) катушка 60В DC | 1 | ST | 0,00 | 0 | ENT | Заказ | 6 недель | Продажи прекращены |  | 12.05.2015 | 07.04.2015 |  |  | Пуско-регулирующее оборудование | Контакторы | NORR800 | AE50 | 3471522105844 | 1.200 | KG | 0.001 | M3
1SBL359201R8600 | SST1SBL359201R8600 | Контактор AE50-40-00 (50А AC3) катушка 110В DC | 1 | ST | 0,00 | 0 | ENT | Заказ | 6 недель | Продажи прекращены |  | 12.05.2015 | 07.04.2015 |  |  | Пуско-регулирующее оборудование | Контакторы | NORR800 | AE50 | 3471522105868 | 1.200 | KG | 0.001 | M3
1SBL359201R8800 | SST1SBL359201R8800 | Контактор AE50-40-00 (50А AC3) катушка 220В DC | 1 | ST | 0,00 | 0 | ENT | Заказ | 6 недель | Продажи прекращены |  | 12.05.2015 | 07.04.2015 |  |  | Пуско-регулирующее оборудование | Контакторы | NORR800 | AE50 | 3471522105882 | 1.200 | KG | 1.367 | CDM
1SBL359201R8900 | SST1SBL359201R8900 | Контактор AE50-40-00 (50А AC3) катушка 240В DC | 1 | ST | 0,00 | 0 | ENT | Заказ | 6 недель | Продажи прекращены |  | 12.05.2015 | 07.04.2015 |  |  | Пуско-регулирующее оборудование | Контакторы | NORR800 | AE50 | 3471522105899 | 1.200 | KG | 1.367 | CDM
1SBL359261R5100 | SST1SBL359261R5100 | Контактор ТAE50-40-00 (50А AC3) катушка 17-32В DC | 1 | ST | 16806,67 | 19831.8706 | ENT | Заказ | 7 недель |  |  | 12.05.2015 |  |  |  | Пуско-регулирующее оборудование | Контакторы | NORR800 | TAE45 | 3471522115614 | 1.200 | KG | 0.001 | M3
1SBL359261R5400 | SST1SBL359261R5400 | Контактор ТAE50-40-00 (50А AC3) катушка 36-65В DC | 1 | ST | 16806,67 | 19831.8706 | ENT | Заказ | 6 недель |  |  | 12.05.2015 |  |  |  | Пуско-регулирующее оборудование | Контакторы | NORR800 | TAE45 | 3471522115638 | 1.200 | KG | 0.001 | M3
1SBL359261R5500 | SST1SBL359261R5500 | Контактор ТAE50-40-00 (50А AC3) катушка 50-90В DC | 1 | ST | 16806,67 | 19831.8706 | ENT | Заказ | 6 недель |  |  | 12.05.2015 |  |  |  | Пуско-регулирующее оборудование | Контакторы | NORR800 | TAE45 | 3471522115645 | 1.200 | KG | 0.001 | M3
1SBL359261R6200 | SST1SBL359261R6200 | Контактор ТAE50-40-00 (50А AC3) катушка 77-143В DC | 1 | ST | 16806,67 | 19831.8706 | ENT | Заказ | 6 недель |  |  | 12.05.2015 |  |  |  | Пуско-регулирующее оборудование | Контакторы | NORR800 | TAE45 | 3471522115669 | 1.200 | KG | 0.001 | M3
1SBL359261R6600 | SST1SBL359261R6600 | Контактор ТAE50-40-00 (50А AC3) катушка 90-150В DC | 1 | ST | 16806,67 | 19831.8706 | ENT | Заказ | 6 недель |  |  | 12.05.2015 |  |  |  | Пуско-регулирующее оборудование | Контакторы | NORR800 | TAE45 | 3471522115676 | 1.200 | KG | 0.001 | M3
1SBL359261R6800 | SST1SBL359261R6800 | Контактор ТAE50-40-00 (50А AC3) катушка 152-264В DC | 1 | ST | 16806,67 | 19831.8706 | ENT | Заказ | 6 недель |  |  | 12.05.2015 |  |  |  | Пуско-регулирующее оборудование | Контакторы | NORR800 | TAE45 | 3471522115683 | 1.200 | KG | 1.367 | CDM
1SBL367001R1100 |  | Контактор AF52-30-00-11 53А AC3, катушка 24-60В AC 20-60В DC | 1 | ST | 10063,67 | 11875.1306 | ENT | E | 7 недель |  |  | 12.05.2015 |  |  |  | Пуско-регулирующее оборудование | Контакторы | NORR800 | NORR800 |  | 0.970 | KG | 0.660 | CDM
1SBL367001R1111 |  | Контактор AF52-30-11-11 53А AC3, катушка 24-60В AC 20-60В DC | 1 | ST | 10759,84 | 12696.6112 | ENT | Заказ | 7 недель |  |  | 12.05.2015 |  |  |  | Пуско-регулирующее оборудование | Контакторы | NORR800 | NORR800 |  | 0.970 | KG | 0.660 | CDM
1SBL367001R1200 |  | Контактор AF52-30-00-12 53А AC3, катушка 48-130В AC/DC | 1 | ST | 10063,67 | 11875.1306 | ENT | Заказ | 7 недель |  |  | 12.05.2015 |  |  |  | Пуско-регулирующее оборудование | Контакторы | NORR800 | NORR800 |  | 0.970 | KG | 0.660 | CDM
1SBL367001R1211 |  | Контактор AF52-30-11-12 53А AC3, катушка 48-130В AC/DC | 1 | ST | 10759,84 | 12696.6112 | ENT | Заказ | 7 недель |  |  | 12.05.2015 |  |  |  | Пуско-регулирующее оборудование | Контакторы | NORR800 | NORR800 |  | 0.970 | KG | 0.660 | CDM
1SBL367001R1300 |  | Контактор AF52-30-00-13 53А AC3, катушка 100-250В AC/DC | 1 | ST | 6187,28 | 7300.9904 | ENT | A | 1 неделя |  |  | 12.05.2015 |  |  |  | Пуско-регулирующее оборудование | Контакторы | NORR800 | NORR800 |  | 0.970 | KG | 0.660 | CDM
1SBL367001R1311 |  | Контактор AF52-30-11-13 53А AC3, катушка 100-250В AC/DC | 1 | ST | 7060,28 | 8331.1304 | ENT | Заказ | 7 недель |  |  | 12.05.2015 |  |  |  | Пуско-регулирующее оборудование | Контакторы | NORR800 | NORR800 |  | 0.970 | KG | 0.660 | CDM
1SBL367001R1400 |  | Контактор AF52-30-00-14 53А AC3, катушка 250-500В AC/DC | 1 | ST | 6425,72 | 7582.3496 | ENT | E | 7 недель |  |  | 12.05.2015 |  |  |  | Пуско-регулирующее оборудование | Контакторы | NORR800 | NORR800 |  | 0.970 | KG | 0.660 | CDM
1SBL367001R1411 |  | Контактор AF52-30-11-14 53А AC3, катушка 250-500В AC/DC | 1 | ST | 7060,28 | 8331.1304 | ENT | Заказ | 7 недель |  |  | 12.05.2015 |  |  |  | Пуско-регулирующее оборудование | Контакторы | NORR800 | NORR800 |  | 0.970 | KG | 0.660 | CDM
1SBL367001R4100 |  | Контактор AF52-30-00-41 53А AC3, катушка 24-60В AC | 1 | ST | 6425,72 | 7582.3496 | ENT | Заказ | 7 недель |  |  | 12.05.2015 |  |  |  | Пуско-регулирующее оборудование | Контакторы | NORR800 | NORR800 |  | 0.970 | KG | 0.660 | CDM
1SBL367001R4111 |  | Контактор AF52-30-11-41 53А AC3, катушка 24-60В AC | 1 | ST | 7060,28 | 8331.1304 | ENT | Заказ | 7 недель |  |  | 12.05.2015 |  |  |  | Пуско-регулирующее оборудование | Контакторы | NORR800 | NORR800 |  | 0.970 | KG | 0.660 | CDM
1SBL367201R1100 |  | Контактор AF52-40-00-11, катушка 24-60 В AC/ 20-60 В DC | 1 | ST | 13535,29 | 15971.6422 | ENT | Заказ | 6 недель |  |  | 12.05.2015 |  |  |  | Пуско-регулирующее оборудование | Контакторы | NORR800 | NORR800 |  | 1.260 | KG | 0.940 | CDM
1SBL367201R1200 |  | Контактор AF52-40-00-12, катушка 48-130 В AC/DC | 1 | ST | 13535,29 | 15971.6422 | ENT | Заказ | 6 недель |  |  | 12.05.2015 |  |  |  | Пуско-регулирующее оборудование | Контакторы | NORR800 | NORR800 |  | 1.260 | KG | 0.940 | CDM
1SBL367201R1300 |  | Контактор AF52-40-00-13, катушка 100-250 В AC/DC | 1 | ST | 9395,23 | 11086.3714 | ENT | Заказ | 6 недель |  |  | 12.05.2015 |  |  |  | Пуско-регулирующее оборудование | Контакторы | NORR800 | NORR800 |  | 1.260 | KG | 0.940 | CDM
1SBL367201R1400 |  | Контактор AF52-40-00-14, катушка 250-500 В AC/DC | 1 | ST | 9395,23 | 11086.3714 | ENT | Заказ | 6 недель | Временно недоступно |  | 12.05.2015 | 21.04.2015 |  |  | Пуско-регулирующее оборудование | Контакторы | NORR800 | NORR800 |  | 1.260 | KG | 0.940 | CDM
1SBL367201R4100 |  | Контактор AF52-40-00-41, катушка 24-60В AC | 1 | ST | 9395,23 | 11086.3714 | ENT | Заказ | 6 недель |  |  | 12.05.2015 |  |  |  | Пуско-регулирующее оборудование | Контакторы | NORR800 | NORR800 |  | 1.260 | KG | 0.940 | CDM
1SBL371001R8000 | SST1SBL371001R8000 | Контактор A63-30-00 (63А AC3) катушка 220В AC | 1 | ST | 0,00 | 0 | ENT | Заказ | 1 неделя | Снятие с заменой | 1SBL387001R1300 | 12.05.2015 | 12.09.2014 |  |  | Пуско-регулирующее оборудование | Контакторы | NORR800 | A63 | 3471522087805 | 1.160 | KG | 831.600 | CCM
1SBL371001R8100 | SST1SBL371001R8100 | Контактор A63-30-00 (63А AC3) катушка 24В AC | 1 | ST | 0,00 | 0 | ENT | Заказ | 6 недель | Снятие с заменой | 1SBL387001R1100 | 12.05.2015 | 18.06.2014 |  |  | Пуско-регулирующее оборудование | Контакторы | NORR800 | A63 | 3471522087812 | 1.160 | KG | 831.600 | CCM
1SBL371001R8200 | SST1SBL371001R8200 | Контактор A63-30-00 (63А AC3) катушка 42В AC | 1 | ST | 0,00 | 0 | ENT | Заказ | 6 недель | Снятие с заменой | 1SBL387001R1100 | 12.05.2015 | 18.06.2014 |  |  | Пуско-регулирующее оборудование | Контакторы | NORR800 | A63 | 3471522087829 | 1.160 | KG | 847.000 | CCM
1SBL371001R8300 | SST1SBL371001R8300 | Контактор A63-30-00 (63А AC3) катушка 48 В АC | 1 | ST | 0,00 | 0 | ENT | Заказ | 7 недель | Снятие с заменой | 1SBL387001R1200 | 12.05.2015 | 18.06.2014 |  |  | Пуско-регулирующее оборудование | Контакторы | NORR800 | A63 | 3471522087836 | 1.200 | KG | 831.600 | CCM
1SBL371001R8400 | SST1SBL371001R8400 | Контактор A63-30-00 (63А AC3) катушка 110В AC | 1 | ST | 0,00 | 0 | ENT | Заказ | 6 недель | Снятие с заменой | 1SBL387001R1300 | 12.05.2015 | 18.06.2014 |  |  | Пуско-регулирующее оборудование | Контакторы | NORR800 | A63 | 3471522087843 | 1.160 | KG | 831.600 | CCM
1SBL371001R8500 | SST1SBL371001R8500 | Контактор A63-30-00 (63А AC3) катушка 380В AC | 1 | ST | 0,00 | 0 | ENT | Заказ | 5 недель | Снятие с заменой | 1SBL387001R1400 | 12.05.2015 | 04.07.2014 |  |  | Пуско-регулирующее оборудование | Контакторы | NORR800 | A63 | 3471522087850 | 1.160 | KG | 831.600 | CCM
1SBL371001R8900 | SST1SBL371001R8900 | Контактор A63-30-00 (63А AC3) катушка 110-115В AC | 1 | ST | 0,00 | 0 | ENT | Заказ | 6 недель | Снятие с заменой | 1SBL387001R1300 | 12.05.2015 | 18.06.2014 |  |  | Пуско-регулирующее оборудование | Контакторы | NORR800 | A63 | 3471522087898 | 1.160 | KG | 831.600 | CCM
1SBL371022R8000 | SST1SBL371022R8000 | Контактор UA63-30-00 катушка 220В AC | 1 | ST | 12549,56 | 14808.4808 | ENT | Заказ | 6 недель |  |  | 12.05.2015 |  |  |  | Пуско-регулирующее оборудование | Контакторы | NORR800 | UA50R | 3471522090805 | 1.200 | KG | 1859.625 | CCM
1SBL371022R8500 | SST1SBL371022R8500 | Контактор UA63-30-00 катушка 380В AC | 1 | ST | 12549,56 | 14808.4808 | ENT | Заказ | 6 недель |  |  | 12.05.2015 |  |  |  | Пуско-регулирующее оборудование | Контакторы | NORR800 | UA50R | 3471522090850 | 1.200 | KG | 847.000 | CCM
1SBL371024R8000 | SST1SBL371024R8000 | Контактор UA63-30-00-RA катушка 220В AC | 1 | ST | 16492,47 | 19461.1146 | ENT | Заказ | 6 недель |  |  | 12.05.2015 |  |  |  | Пуско-регулирующее оборудование | Контакторы | NORR800 | UA63RA | 3471522304803 | 1.200 | KG | 1.474 | CDM
1SBL371024R8500 |  | Контактор UA63-30-00RA катушка 380-400В АС | 1 | ST | 16492,47 | 19461.1146 | ENT | Заказ | 7 недель |  |  | 12.05.2015 |  |  |  | Пуско-регулирующее оборудование | Контакторы | NORR800 | NORR800 | 3471522304858 | 1.350 | KG | 847.000 | CCM
1SBL377001R6900 | SST1SBL377001R6900 | Контактор AF-63-30-00 (63А AC3) катушка 48-130В AC/DC | 1 | ST | 0,00 | 0 | ENT | Заказ | 7 недель | Снятие с заменой | 1SBL387001R1200 | 12.05.2015 | 18.06.2014 |  |  | Пуско-регулирующее оборудование | Контакторы | NORR800 | AF580 | 3471522114990 | 1.180 | KG | 847.000 | CCM
1SBL377001R7000 | SST1SBL377001R7000 | Контактор AF-63-30-00 (63А AC3) катушка 100-250В AC/DC | 1 | ST | 0,00 | 0 | ENT | Заказ | 5 недель | Снятие с заменой | 1SBL387001R1300 | 12.05.2015 | 12.09.2014 |  |  | Пуско-регулирующее оборудование | Контакторы | NORR800 | AF580 | 3471522114907 | 1.180 | KG | 831.600 | CCM
1SBL377001R7200 | SST1SBL377001R7200 | Контактор AF-63-30-00 (63А AC3) катушка 20-60В DC | 1 | ST | 0,00 | 0 | ENT | Заказ | 7 недель | Снятие с заменой | 1SBL387001R1100 | 12.05.2015 | 18.06.2014 |  |  | Пуско-регулирующее оборудование | Контакторы | NORR800 | AF580 | 3471522114921 | 1.180 | KG | 847.000 | CCM
1SBL379001R8000 | SST1SBL379001R8000 | Контактор AE63-30-00 (63А AC3) катушка 12В DC | 1 | ST | 0,00 | 0 | ENT | Заказ | 6 недель | Продажи прекращены |  | 12.05.2015 | 18.06.2014 |  |  | Пуско-регулирующее оборудование | Контакторы | NORR800 | AE63 | 3471522106803 | 1.200 | KG | 974.160 | CCM
1SBL379001R8100 | SST1SBL379001R8100 | Контактор AE63-30-00 (63А AC3) катушка 24В DC | 1 | ST | 17094,69 | 20171.7342 | ENT | Заказ | 5 недель | Продажа остатков |  | 12.05.2015 | 02.06.2014 |  |  | Пуско-регулирующее оборудование | Контакторы | NORR800 | AE63 | 3471522106810 | 1.200 | KG | 974.160 | CCM
1SBL379001R8300 | SST1SBL379001R8300 | Контактор AE63-30-00 (63А AC3) катушка 48В DC | 1 | ST | 0,00 | 0 | ENT | Заказ | 7 недель | Снятие с заменой | 1SBL387001R1100 | 12.05.2015 | 18.06.2014 |  |  | Пуско-регулирующее оборудование | Контакторы | NORR800 | AE63 | 3471522106834 | 1.200 | KG | 974.160 | CCM
1SBL379001R8400 | SST1SBL379001R8400 | Контактор AE63-30-00 (63А AC3) катушка 60В DC | 1 | ST | 0,00 | 0 | ENT | Заказ | 6 недель | Снятие с заменой | 1SBL387001R1100 | 12.05.2015 | 18.06.2014 |  |  | Пуско-регулирующее оборудование | Контакторы | NORR800 | AE63 | 3471522106841 | 1.200 | KG | 974.160 | CCM
1SBL379001R8600 | SST1SBL379001R8600 | Контактор AE63-30-00 (63А AC3) катушка 110В DC | 1 | ST | 0,00 | 0 | ENT | Заказ | 6 недель | Снятие с заменой | 1SBL387001R1300 | 12.05.2015 | 18.06.2014 |  |  | Пуско-регулирующее оборудование | Контакторы | NORR800 | AE63 | 3471522106865 | 1.200 | KG | 974.160 | CCM
1SBL379001R8700 | SST1SBL379001R8700 | Контактор AE63-30-00 (63А AC3) катушка 125В DC | 1 | ST | 0,00 | 0 | ENT | Заказ | 6 недель | Снятие с заменой | 1SBL387001R1300 | 12.05.2015 | 18.06.2014 |  |  | Пуско-регулирующее оборудование | Контакторы | NORR800 | AE63 | 3471522106872 | 1.200 | KG | 974.160 | CCM
1SBL379001R8800 | SST1SBL379001R8800 | Контактор AE63-30-00 (63А AC3) катушка 220В DC | 1 | ST | 0,00 | 0 | ENT | Заказ | 7 недель | Снятие с заменой | 1SBL387001R1300 | 12.05.2015 | 18.06.2014 |  |  | Пуско-регулирующее оборудование | Контакторы | NORR800 | AE63 | 3471522106889 | 1.200 | KG | 974.160 | CCM
1SBL387001R1100 |  | Контактор AF65-30-00-11 65А AC3, катушка 24-60В AC 20-60В DC | 1 | ST | 12504,89 | 14755.7702 | ENT | Заказ | 7 недель |  |  | 12.05.2015 |  |  |  | Пуско-регулирующее оборудование | Контакторы | NORR800 | NORR800 |  | 0.970 | KG | 0.660 | CDM
1SBL387001R1111 |  | Контактор AF65-30-11-11 65А AC3, катушка 24-60В AC 20-60В DC | 1 | ST | 13248,81 | 15633.5958 | ENT | Заказ | 7 недель |  |  | 12.05.2015 |  |  |  | Пуско-регулирующее оборудование | Контакторы | NORR800 | NORR800 |  | 0.970 | KG | 0.660 | CDM
1SBL387001R1200 |  | Контактор AF65-30-00-12 65А AC3, катушка 48-130В AC/DC | 1 | ST | 12504,89 | 14755.7702 | ENT | Заказ | 7 недель |  |  | 12.05.2015 |  |  |  | Пуско-регулирующее оборудование | Контакторы | NORR800 | NORR800 |  | 0.970 | KG | 0.660 | CDM
1SBL387001R1211 |  | Контактор AF65-30-11-12 65А AC3, катушка 48-130В AC/DC | 1 | ST | 13248,81 | 15633.5958 | ENT | Заказ | 7 недель |  |  | 12.05.2015 |  |  |  | Пуско-регулирующее оборудование | Контакторы | NORR800 | NORR800 |  | 0.970 | KG | 0.660 | CDM
1SBL387001R1300 |  | Контактор AF65-30-00-13 65А AC3, катушка 100-250В AC/DC | 1 | ST | 8508,14 | 10039.6052 | ENT | A | 1 неделя |  |  | 12.05.2015 |  |  |  | Пуско-регулирующее оборудование | Контакторы | NORR800 | NORR800 |  | 0.970 | KG | 0.660 | CDM
1SBL387001R1311 |  | Контактор AF65-30-11-13 65А AC3, катушка 100-250В AC/DC | 1 | ST | 9484,56 | 11191.7808 | ENT | Заказ | 7 недель |  |  | 12.05.2015 |  |  |  | Пуско-регулирующее оборудование | Контакторы | NORR800 | NORR800 |  | 0.970 | KG | 0.660 | CDM
1SBL387001R1400 |  | Контактор AF65-30-00-14 65А AC3, катушка 250-500В AC/DC | 1 | ST | 8837,67 | 10428.4506 | ENT | C | 7 недель |  |  | 12.05.2015 |  |  |  | Пуско-регулирующее оборудование | Контакторы | NORR800 | NORR800 |  | 0.970 | KG | 0.660 | CDM
1SBL387001R1411 |  | Контактор AF65-30-11-14 65А AC3, катушка 250-500В AC/DC | 1 | ST | 9484,56 | 11191.7808 | ENT | Заказ | 7 недель |  |  | 12.05.2015 |  |  |  | Пуско-регулирующее оборудование | Контакторы | NORR800 | NORR800 |  | 0.970 | KG | 0.660 | CDM
1SBL387001R4100 |  | Контактор AF65-30-00-41 65А AC3, катушка 24-60В AC | 1 | ST | 8837,67 | 10428.4506 | ENT | Заказ | 7 недель |  |  | 12.05.2015 |  |  |  | Пуско-регулирующее оборудование | Контакторы | NORR800 | NORR800 |  | 0.970 | KG | 0.660 | CDM
1SBL387001R4111 |  | Контактор AF65-30-11-41 65А AC3, катушка 24-60В AC | 1 | ST | 9484,56 | 11191.7808 | ENT | Заказ | 7 недель |  |  | 12.05.2015 |  |  |  | Пуско-регулирующее оборудование | Контакторы | NORR800 | NORR800 |  | 0.970 | KG | 0.660 | CDM
1SBL397001R1100 |  | Контактор AF80-30-00-11 80А AC3, катушка 24-60В AC 20-60В DC | 1 | ST | 14080,52 | 16615.0136 | ENT | Заказ | 7 недель |  |  | 12.05.2015 |  |  |  | Пуско-регулирующее оборудование | Контакторы | NORR800 | NORR800 |  | 1.220 | KG | 0.980 | CDM
1SBL397001R1111 |  | Контактор AF80-30-11-11 80А AC3, катушка 24-60В AC 20-60В DC | 1 | ST | 14750,50 | 17405.59 | ENT | Заказ | 7 недель |  |  | 12.05.2015 |  |  |  | Пуско-регулирующее оборудование | Контакторы | NORR800 | NORR800 |  | 1.220 | KG | 0.980 | CDM
1SBL397001R1200 |  | Контактор AF80-30-00-12 80А AC3, катушка 48-130В AC/DC | 1 | ST | 14080,52 | 16615.0136 | ENT | Заказ | 7 недель |  |  | 12.05.2015 |  |  |  | Пуско-регулирующее оборудование | Контакторы | NORR800 | NORR800 |  | 1.220 | KG | 0.980 | CDM
1SBL397001R1211 |  | Контактор AF80-30-11-12 80А AC3, катушка 48-130В AC/DC | 1 | ST | 14750,50 | 17405.59 | ENT | Заказ | 7 недель |  |  | 12.05.2015 |  |  |  | Пуско-регулирующее оборудование | Контакторы | NORR800 | NORR800 |  | 1.220 | KG | 0.980 | CDM
1SBL397001R1300 |  | Контактор AF80-30-00-13 80А AC3, катушка 100-250В AC/DC | 1 | ST | 10483,49 | 12370.5182 | ENT | A | 1 неделя |  |  | 12.05.2015 |  |  |  | Пуско-регулирующее оборудование | Контакторы | NORR800 | NORR800 |  | 1.220 | KG | 0.980 | CDM
1SBL397001R1311 |  | Контактор AF80-30-11-13 80А AC3, катушка 100-250В AC/DC | 1 | ST | 11497,60 | 13567.168 | ENT | Заказ | 7 недель |  |  | 12.05.2015 |  |  |  | Пуско-регулирующее оборудование | Контакторы | NORR800 | NORR800 |  | 1.220 | KG | 0.980 | CDM
1SBL397001R1400 |  | Контактор AF80-30-00-14 80А AC3, катушка 250-500В AC/DC | 1 | ST | 10889,22 | 12849.2796 | ENT | Заказ | 7 недель |  |  | 12.05.2015 |  |  |  | Пуско-регулирующее оборудование | Контакторы | NORR800 | NORR800 |  | 1.220 | KG | 0.980 | CDM
1SBL397001R1411 |  | Контактор AF80-30-11-14 80А AC3, катушка 250-500В AC/DC | 1 | ST | 11497,60 | 13567.168 | ENT | Заказ | 7 недель |  |  | 12.05.2015 |  |  |  | Пуско-регулирующее оборудование | Контакторы | NORR800 | NORR800 |  | 1.220 | KG | 0.980 | CDM
1SBL397001R4100 |  | Контактор AF80-30-00-41 80А AC3, катушка 24-60В AC | 1 | ST | 10889,22 | 12849.2796 | ENT | Заказ | 7 недель |  |  | 12.05.2015 |  |  |  | Пуско-регулирующее оборудование | Контакторы | NORR800 | NORR800 |  | 1.220 | KG | 0.980 | CDM
1SBL397001R4111 |  | Контактор AF80-30-11-41 80А AC3, катушка 24-60В AC | 1 | ST | 11497,60 | 13567.168 | ENT | Заказ | 7 недель |  |  | 12.05.2015 |  |  |  | Пуско-регулирующее оборудование | Контакторы | NORR800 | NORR800 |  | 1.220 | KG | 0.980 | CDM
1SBL397201R1100 |  | Контактор AF80-40-00-11, катушка 24-60 В AC/ 20-60 В DC | 1 | ST | 17601,42 | 20769.6756 | ENT | Заказ | 6 недель |  |  | 12.05.2015 |  |  |  | Пуско-регулирующее оборудование | Контакторы | NORR800 | NORR800 |  | 1.590 | KG | 1.260 | CDM
1SBL397201R1200 |  | Контактор AF80-40-00-12, катушка 48-130 В AC/DC | 1 | ST | 17601,42 | 20769.6756 | ENT | Заказ | 6 недель |  |  | 12.05.2015 |  |  |  | Пуско-регулирующее оборудование | Контакторы | NORR800 | NORR800 |  | 1.590 | KG | 1.260 | CDM
1SBL397201R1300 |  | Контактор AF80-40-00-13, катушка 100-250 В AC/DC | 1 | ST | 15654,49 | 18472.2982 | ENT | Заказ | 6 недель |  |  | 12.05.2015 |  |  |  | Пуско-регулирующее оборудование | Контакторы | NORR800 | NORR800 |  | 1.590 | KG | 1.260 | CDM
1SBL397201R1400 |  | Контактор AF80-40-00-14, катушка 250-500 В AC/DC | 1 | ST | 13935,74 | 16444.1732 | ENT | Заказ | 6 недель | Временно недоступно |  | 12.05.2015 | 21.04.2015 |  |  | Пуско-регулирующее оборудование | Контакторы | NORR800 | NORR800 |  | 1.590 | KG | 1.260 | CDM
1SBL397201R4100 |  | Контактор AF80-40-00-41, катушка 24-60В AC | 1 | ST | 13937,28 | 16445.9904 | ENT | Заказ | 6 недель |  |  | 12.05.2015 |  |  |  | Пуско-регулирующее оборудование | Контакторы | NORR800 | NORR800 |  | 1.590 | KG | 1.260 | CDM
1SBL397501R1100 |  | Контактор AF80-22-00-11, катушка 24-60 В AC/ 20-60 В DC | 1 | ST | 22143,47 | 26129.2946 | ENT | Заказ | 6 недель | Временно недоступно |  | 12.05.2015 | 21.04.2015 |  |  | Пуско-регулирующее оборудование | Контакторы | NORR800 | NORR800 |  | 1.590 | KG | 1.260 | CDM
1SBL397501R1200 |  | Контактор AF80-22-00-12, катушка 48-130 В AC/DC | 1 | ST | 22143,47 | 26129.2946 | ENT | Заказ | 6 недель | Временно недоступно |  | 12.05.2015 | 21.04.2015 |  |  | Пуско-регулирующее оборудование | Контакторы | NORR800 | NORR800 |  | 1.590 | KG | 1.260 | CDM
1SBL397501R1300 |  | Контактор AF80-22-00-13, катушка 100-250 В AC/DC | 1 | ST | 14966,13 | 17660.0334 | ENT | Заказ | 6 недель | Временно недоступно |  | 12.05.2015 | 21.04.2015 |  |  | Пуско-регулирующее оборудование | Контакторы | NORR800 | NORR800 |  | 1.590 | KG | 1.260 | CDM
1SBL397501R1400 |  | Контактор AF80-22-00-14, катушка 250-500 В AC/DC | 1 | ST | 14966,13 | 17660.0334 | ENT | Заказ | 6 недель | Временно недоступно |  | 12.05.2015 | 21.04.2015 |  |  | Пуско-регулирующее оборудование | Контакторы | NORR800 | NORR800 |  | 1.590 | KG | 1.260 | CDM
1SBL397501R4100 |  | Контактор AF80-22-00-41, катушка 24-60В AC | 1 | ST | 14966,13 | 17660.0334 | ENT | Заказ | 6 недель | Временно недоступно |  | 12.05.2015 | 21.04.2015 |  |  | Пуско-регулирующее оборудование | Контакторы | NORR800 | NORR800 |  | 1.590 | KG | 1.260 | CDM
1SBL407001R1100 |  | Контактор AF96-30-00-11 96А AC3, катушка 24-60В AC 20-60В DC | 1 | ST | 16769,71 | 19788.2578 | ENT | Заказ | 7 недель |  |  | 12.05.2015 |  |  |  | Пуско-регулирующее оборудование | Контакторы | NORR800 | NORR800 |  | 1.220 | KG | 0.980 | CDM
1SBL407001R1111 |  | Контактор AF96-30-11-11 96А AC3, катушка 24-60В AC 20-60В DC | 1 | ST | 17465,88 | 20609.7384 | ENT | Заказ | 7 недель |  |  | 12.05.2015 |  |  |  | Пуско-регулирующее оборудование | Контакторы | NORR800 | NORR800 |  | 1.220 | KG | 0.980 | CDM
1SBL407001R1200 |  | Контактор AF96-30-00-12 96А AC3, катушка 48-130В AC/DC | 1 | ST | 16769,71 | 19788.2578 | ENT | Заказ | 7 недель |  |  | 12.05.2015 |  |  |  | Пуско-регулирующее оборудование | Контакторы | NORR800 | NORR800 |  | 1.220 | KG | 0.980 | CDM
1SBL407001R1211 |  | Контактор AF96-30-11-12 96А AC3, катушка 48-130В AC/DC | 1 | ST | 17465,88 | 20609.7384 | ENT | Заказ | 7 недель |  |  | 12.05.2015 |  |  |  | Пуско-регулирующее оборудование | Контакторы | NORR800 | NORR800 |  | 1.220 | KG | 0.980 | CDM
1SBL407001R1300 |  | Контактор AF96-30-00-13 96А AC3, катушка 100-250В AC/DC | 1 | ST | 12759,71 | 15056.4578 | ENT | A | 1 неделя |  |  | 12.05.2015 |  |  |  | Пуско-регулирующее оборудование | Контакторы | NORR800 | NORR800 |  | 1.220 | KG | 0.980 | CDM
1SBL407001R1311 |  | Контактор AF96-30-11-13 96А AC3, катушка 100-250В AC/DC | 1 | ST | 12759,71 | 15056.4578 | ENT | Заказ | 7 недель |  |  | 12.05.2015 |  |  |  | Пуско-регулирующее оборудование | Контакторы | NORR800 | NORR800 |  | 1.220 | KG | 0.980 | CDM
1SBL407001R1400 |  | Контактор AF96-30-00-14 96А AC3, катушка 250-500В AC/DC | 1 | ST | 12759,71 | 15056.4578 | ENT | Заказ | 7 недель |  |  | 12.05.2015 |  |  |  | Пуско-регулирующее оборудование | Контакторы | NORR800 | NORR800 |  | 1.220 | KG | 0.980 | CDM
1SBL407001R1411 |  | Контактор AF96-30-11-14 96А AC3, катушка 250-500В AC/DC | 1 | ST | 12759,71 | 15056.4578 | ENT | Заказ | 7 недель |  |  | 12.05.2015 |  |  |  | Пуско-регулирующее оборудование | Контакторы | NORR800 | NORR800 |  | 1.220 | KG | 0.980 | CDM
1SBL407001R4100 |  | Контактор AF96-30-00-41 96А AC3, катушка 24-60В AC | 1 | ST | 12759,71 | 15056.4578 | ENT | Заказ | 7 недель |  |  | 12.05.2015 |  |  |  | Пуско-регулирующее оборудование | Контакторы | NORR800 | NORR800 |  | 1.220 | KG | 0.980 | CDM
1SBL407001R4111 |  | Контактор AF96-30-11-41 96А AC3, катушка 24-60В AC | 1 | ST | 12759,71 | 15056.4578 | ENT | Заказ | 7 недель |  |  | 12.05.2015 |  |  |  | Пуско-регулирующее оборудование | Контакторы | NORR800 | NORR800 |  | 1.220 | KG | 0.980 | CDM
1SBL411001R8000 | SST1SBL411001R8000 | Контактор A75-30-00 (75А AC3) катушка 220В AC | 1 | ST | 0,00 | 0 | ENT | Заказ | 1 неделя | Снятие с заменой | 1SBL397001R1300 | 12.05.2015 | 12.09.2014 |  |  | Пуско-регулирующее оборудование | Контакторы | NORR800 | A75 | 3471522092809 | 1.160 | KG | 831.600 | CCM
1SBL411001R8100 | SST1SBL411001R8100 | Контактор A75-30-00 (75А AC3) катушка 24В AC | 1 | ST | 14882,96 | 17561.8928 | ENT | Заказ | 6 недель | Продажа остатков |  | 12.05.2015 | 02.06.2014 |  |  | Пуско-регулирующее оборудование | Контакторы | NORR800 | A75 | 3471522092816 | 1.160 | KG | 831.600 | CCM
1SBL411001R8300 | SST1SBL411001R8300 | Контактор A75-30-00 (75А AC3) катушка 48В AC | 1 | ST | 0,00 | 0 | ENT | Заказ | 7 недель | Снятие с заменой | 1SBL397001R1200 | 12.05.2015 | 18.06.2014 |  |  | Пуско-регулирующее оборудование | Контакторы | NORR800 | A75 | 3471522092830 | 1.160 | KG | 847.000 | CCM
1SBL411001R8400 | SST1SBL411001R8400 | Контактор A75-30-00 (75А AC3) катушка 110В AC | 1 | ST | 0,00 | 0 | ENT | Заказ | 6 недель | Снятие с заменой | 1SBL397001R1300 | 12.05.2015 | 18.06.2014 |  |  | Пуско-регулирующее оборудование | Контакторы | NORR800 | A75 | 3471522092847 | 1.160 | KG | 847.000 | CCM
1SBL411001R8500 | SST1SBL411001R8500 | Контактор A75-30-00 (75А AC3) катушка 380В AC | 1 | ST | 14882,96 | 17561.8928 | ENT | Заказ | 5 недель | Продажа остатков |  | 12.05.2015 | 02.06.2014 |  |  | Пуско-регулирующее оборудование | Контакторы | NORR800 | A75 | 3471522092854 | 1.160 | KG | 831.600 | CCM
1SBL411001R8800 | SST1SBL411001R8800 | Контактор A75-30-00 (75А AC3) катушка 240В AC | 1 | ST | 0,00 | 0 | ENT | Заказ | 6 недель | Снятие с заменой | 1SBL397001R1300 | 12.05.2015 | 18.06.2014 |  |  | Пуско-регулирующее оборудование | Контакторы | NORR800 | A75 | 3471522092885 | 1.160 | KG | 831.600 | CCM
1SBL411001R8900 | SST1SBL411001R8900 | Контактор A75-30-00 (75А AC3) катушка 110-115В AC | 1 | ST | 0,00 | 0 | ENT | Заказ | 6 недель | Снятие с заменой | 1SBL397001R1300 | 12.05.2015 | 18.06.2014 |  |  | Пуско-регулирующее оборудование | Контакторы | NORR800 | A75 | 3471522092892 | 1.160 | KG | 831.600 | CCM
1SBL411022R8000 | SST1SBL411022R8000 | Контактор UA75-30-00 катушка 220В AC | 1 | ST | 15737,77 | 18570.5686 | ENT | Заказ | 6 недель |  |  | 12.05.2015 |  |  |  | Пуско-регулирующее оборудование | Контакторы | NORR800 | UA75 | 3471522097804 | 1.200 | KG | 831.600 | CCM
1SBL411022R8100 |  | Контактор UA75-30-00 катушка 24В AC | 1 | ST | 15737,77 | 18570.5686 | ENT | Заказ | 7 недель |  |  | 12.05.2015 |  |  |  | Пуско-регулирующее оборудование | Контакторы | NORR800 | UA75 |  | 1.200 | KG | 831.600 | CCM
1SBL411022R8500 | SST1SBL411022R8500 | Контактор UA75-30-00 катушка 380В AC | 1 | ST | 15737,77 | 18570.5686 | ENT | Заказ | 7 недель |  |  | 12.05.2015 |  |  |  | Пуско-регулирующее оборудование | Контакторы | NORR800 | UA75 | 3471522097859 | 1.200 | KG | 847.000 | CCM
1SBL411024R8000 | SST1SBL411024R8000 | Контактор UA75-30-00-RA катушка 220В AC | 1 | ST | 17428,91 | 20566.1138 | ENT | Заказ | 8 недель |  |  | 12.05.2015 |  |  |  | Пуско-регулирующее оборудование | Контакторы | NORR800 | UA75RA | 3471522305800 | 1.200 | KG | 1.474 | CDM
1SBL411025R8000 | ENT1SBL411025R8000 | Контактор GA75-10-00 220-230V 50Hz / 230-240V 60Hz | 1 | ST | 0,00 | 0 | ENT | Заказ | 6 недель | Продажи прекращены |  | 12.05.2015 | 18.06.2014 |  |  | Пуско-регулирующее оборудование | Контакторы | NORR800 | EK550 | 3471522099808 | 1.440 | KG | 847.000 | CCM
1SBL411201R8000 | SST1SBL411201R8000 | Контактор A75-40-00 (75А AC3) катушка 220В AC | 1 | ST | 0,00 | 0 | ENT | Заказ | 5 недель | Снятие с заменой | 1SBL397201R1300 | 12.05.2015 | 07.04.2015 |  |  | Пуско-регулирующее оборудование | Контакторы | NORR800 | A75 | 3471522095800 | 1.160 | KG | 1.209 | CDM
1SBL411201R8100 | SST1SBL411201R8100 | Контактор A75-40-00 (75А AC3) катушка 24В AC | 1 | ST | 0,00 | 0 | ENT | Заказ | 7 недель | Продажи прекращены |  | 12.05.2015 | 07.04.2015 |  |  | Пуско-регулирующее оборудование | Контакторы | NORR800 | A75 | 3471522095817 | 1.160 | KG | 0.001 | M3
1SBL411201R8400 | SST1SBL411201R8400 | Контактор A75-40-00 (75А AC3) катушка 110В AC | 1 | ST | 0,00 | 0 | ENT | Заказ | 6 недель | Продажи прекращены |  | 12.05.2015 | 07.04.2015 |  |  | Пуско-регулирующее оборудование | Контакторы | NORR800 | A75 | 3471522095848 | 1.160 | KG | 1.209 | CDM
1SBL411201R8500 | SST1SBL411201R8500 | Контактор A75-40-00 (75А AC3) катушка 380В AC | 1 | ST | 16866,74 | 19902.7532 | ENT | Заказ | 6 недель |  |  | 12.05.2015 |  |  |  | Пуско-регулирующее оборудование | Контакторы | NORR800 | A75 | 3471522095855 | 1.160 | KG | 1.209 | CDM
1SBL411201R8900 | SST1SBL411201R8900 | Контактор A75-40-00 (75А AC3) катушка 110-115В AC | 1 | ST | 0,00 | 0 | ENT | Заказ | 6 недель | Продажи прекращены |  | 12.05.2015 | 07.04.2015 |  |  | Пуско-регулирующее оборудование | Контакторы | NORR800 | A75 | 3471522095893 | 1.160 | KG | 0.001 | M3
1SBL411501R8000 | SST1SBL411501R8000 | Контактор A75-22-00 (75А AC3) катушка (75А AC3) катушка 220В AC | 1 | ST | 18117,38 | 21378.5084 | ENT | Заказ | 6 недель |  |  | 12.05.2015 |  |  |  | Пуско-регулирующее оборудование | Контакторы | NORR800 | A75 | 3471522096807 | 1.160 | KG | 0.001 | M3
1SBL411501R8100 | SST1SBL411501R8100 | Контактор A75-22-00 (75А AC3) катушка 24В AC | 1 | ST | 18117,38 | 21378.5084 | ENT | Заказ | 6 недель |  |  | 12.05.2015 |  |  |  | Пуско-регулирующее оборудование | Контакторы | NORR800 | A75 | 3471522096814 | 1.160 | KG | 1.209 | CDM
1SBL411501R8400 | SST1SBL411501R8400 | Контактор A75-22-00 (75А AC3) катушка 110В AC | 1 | ST | 18117,38 | 21378.5084 | ENT | Заказ | 7 недель |  |  | 12.05.2015 |  |  |  | Пуско-регулирующее оборудование | Контакторы | NORR800 | A75 | 3471522096845 | 1.160 | KG | 0.001 | M3
1SBL411501R8500 | SST1SBL411501R8500 | Контактор A75-22-00 (75А AC3) катушка 380В AC | 1 | ST | 18117,38 | 21378.5084 | ENT | Заказ | 6 недель |  |  | 12.05.2015 |  |  |  | Пуско-регулирующее оборудование | Контакторы | NORR800 | A75 | 3471522096852 | 1.160 | KG | 0.001 | M3
1SBL411501R8900 | SST1SBL411501R8900 | Контактор A75-22-00 (75А AC3) катушка 110-115В AC | 1 | ST | 18117,38 | 21378.5084 | ENT | Заказ | 6 недель |  |  | 12.05.2015 |  |  |  | Пуско-регулирующее оборудование | Контакторы | NORR800 | A75 | 3471522096890 | 1.160 | KG | 0.001 | M3
1SBL417001R6911 | SST1SBL417001R6911 | Контактор AF75-30-11(75А AC3) катушка 48-130В AC | 1 | ST | 0,00 | 0 | ENT | Заказ | 7 недель | Снятие с заменой | 1SBL397001R1211 | 12.05.2015 | 18.06.2014 |  |  | Пуско-регулирующее оборудование | Контакторы | NORR800 | AF75 | 3471522115294 | 0.340 | KG | 974.160 | CCM
1SBL417001R7000 | SST1SBL417001R7000 | Контактор AF75-30-00 (75А AC3) катушка 100-250В AC/DC | 1 | ST | 21739,94 | 25653.1292 | ENT | Заказ | 5 недель | Продажа остатков |  | 12.05.2015 | 07.04.2015 |  |  | Пуско-регулирующее оборудование | Контакторы | NORR800 | AF75 | 3471522115102 | 1.180 | KG | 831.600 | CCM
1SBL417001R7200 | SST1SBL417001R7200 | Контактор AF75-30-00 (75А AC3) катушка 20-60В DC | 1 | ST | 0,00 | 0 | ENT | Заказ | 7 недель | Снятие с заменой | 1SBL397001R1100 | 12.05.2015 | 18.06.2014 |  |  | Пуско-регулирующее оборудование | Контакторы | NORR800 | AF75 | 3471522115126 | 1.180 | KG | 831.600 | CCM
1SBL417201R6900 | SST1SBL417201R6900 | Контактор AF75-40-00 (75А AC3) катушка 48-130В AC/DC | 1 | ST | 0,00 | 0 | ENT | Заказ | 6 недель | Продажи прекращены |  | 12.05.2015 | 07.04.2015 |  |  | Пуско-регулирующее оборудование | Контакторы | NORR800 | AF75 | 3471522115393 | 1.180 | KG | 1.209 | CDM
1SBL417201R7000 | SST1SBL417201R7000 | Контактор AF75-40-00 (75А AC3) катушка 100-250В AC/DC | 1 | ST | 24677,10 | 29118.978 | ENT | Заказ | 7 недель | Продажа остатков |  | 12.05.2015 | 07.04.2015 |  |  | Пуско-регулирующее оборудование | Контакторы | NORR800 | AF75 | 3471522115300 | 1.180 | KG | 0.001 | M3
1SBL417201R7200 | SST1SBL417201R7200 | Контактор AF75-40-00 (75А AC3) катушка 20-60В DC | 1 | ST | 0,00 | 0 | ENT | Заказ | 7 недель | Продажи прекращены |  | 12.05.2015 | 07.04.2015 |  |  | Пуско-регулирующее оборудование | Контакторы | NORR800 | AF75 | 3471522115324 | 1.180 | KG | 0.001 | M3
1SBL417501R6900 |  | Контактор AF75-22-00 (75А AC3) катушка 48-130В AC/DC | 1 | ST | 0,00 | 0 | ENT | Заказ | 6 недель | Продажи прекращены |  | 12.05.2015 | 07.04.2015 |  |  | Пуско-регулирующее оборудование | Контакторы | NORR800 | AF75 | 3471522115492 | 1.420 | KG | 0.001 | M3
1SBL417501R7000 | SST1SBL417501R7000 | Контактор AF75-22-00 (75А AC3) катушка 100-250В AC/DC | 1 | ST | 25926,20 | 30592.916 | ENT | Заказ | 6 недель |  |  | 12.05.2015 |  |  |  | Пуско-регулирующее оборудование | Контакторы | NORR800 | AF75 | 3471522115409 | 1.180 | KG | 0.001 | M3
1SBL418029R8122 |  | Контактор AM75-30-22, катушка 24B DC | 1 | ST | 0,00 | 0 | ENT | Заказ | 7 недель | Продажи прекращены |  | 12.05.2015 | 07.04.2015 |  |  | Пуско-регулирующее оборудование | Контакторы | NORR800 | AM50 | 3471522257819 | 1.230 | KG | 257.000 | CCM
1SBL418529R8122 |  | Контактор AM75-22-22 (50А AC3) катушка 24B DC | 1 | ST | 0,00 | 0 | ENT | Заказ | 7 недель | Продажи прекращены |  | 12.05.2015 | 07.04.2015 |  |  | Пуско-регулирующее оборудование | Контакторы | NORR800 | NORR800 |  | 1.440 | KG | 1.460 | CDM
1SBL419001R8100 | SST1SBL419001R8100 | Контактор AE75-30-00 (75А AC3) катушка 24В DC | 1 | ST | 0,00 | 0 | ENT | Заказ | 6 недель | Снятие с заменой | 1SBL397001R1100 | 12.05.2015 | 18.06.2014 |  |  | Пуско-регулирующее оборудование | Контакторы | NORR800 | AE75 | 3471522108814 | 1.200 | KG | 974.160 | CCM
1SBL419001R8300 | SST1SBL419001R8300 | Контактор AE75-30-00 (75А AC3) катушка 48В DC | 1 | ST | 0,00 | 0 | ENT | Заказ | 7 недель | Снятие с заменой | 1SBL397001R1100 | 12.05.2015 | 18.06.2014 |  |  | Пуско-регулирующее оборудование | Контакторы | NORR800 | AE75 | 3471522108838 | 1.200 | KG | 0.001 | M3
1SBL419001R8400 | SST1SBL419001R8400 | Контактор AE75-30-00 (75А AC3) катушка 60В DC | 1 | ST | 0,00 | 0 | ENT | Заказ | 6 недель | Снятие с заменой | 1SBL397001R1100 | 12.05.2015 | 18.06.2014 |  |  | Пуско-регулирующее оборудование | Контакторы | NORR800 | AE75 | 3471522108845 | 1.200 | KG | 0.001 | M3
1SBL419001R8600 | SST1SBL419001R8600 | Контактор AE75-30-00 (75А AC3) катушка 110В DC | 1 | ST | 0,00 | 0 | ENT | Заказ | 6 недель | Снятие с заменой | 1SBL397001R1300 | 12.05.2015 | 18.06.2014 |  |  | Пуско-регулирующее оборудование | Контакторы | NORR800 | AE75 | 3471522108869 | 1.200 | KG | 0.001 | M3
1SBL419001R8700 | SST1SBL419001R8700 | Контактор AE75-30-00 (75А AC3) катушка 125В DC | 1 | ST | 0,00 | 0 | ENT | Заказ | 6 недель | Снятие с заменой | 1SBL397001R1300 | 12.05.2015 | 18.06.2014 |  |  | Пуско-регулирующее оборудование | Контакторы | NORR800 | AE75 | 3471522108876 | 1.200 | KG | 0.001 | M3
1SBL419001R8800 | SST1SBL419001R8800 | Контактор AE75-30-00 (75А AC3) катушка 220В DC | 1 | ST | 0,00 | 0 | ENT | Заказ | 6 недель | Снятие с заменой | 1SBL397001R1300 | 12.05.2015 | 18.06.2014 |  |  | Пуско-регулирующее оборудование | Контакторы | NORR800 | AE75 | 3471522108883 | 1.200 | KG | 0.001 | M3
1SBL419025R8800 | ENT1SBL419025R8800 | Контактор GAE-75-10-00 катушка 220В DC | 1 | ST | 0,00 | 0 | ENT | Заказ | 6 недель | Продажи прекращены |  | 12.05.2015 | 18.06.2014 |  |  | Пуско-регулирующее оборудование | Контакторы | NORR800 | EK550 | 3471522112880 | 1.440 | KG | 992.200 | CCM
1SBL419025R8811 |  | Контактор GAE75-10-11 катушка 220В DC | 1 | ST | 0,00 | 0 | ENT | Заказ | 7 недель | Продажи прекращены |  | 12.05.2015 | 04.07.2014 |  |  | Пуско-регулирующее оборудование | Контакторы | NORR800 | EK550 | 3471522113887 | 1.300 | KG | 1.200 | CDM
1SBL419025R8911 | ENT1SBL419025R8911 | Контактор GAE75-10-11 катушка 240В DC | 1 | ST | 0,00 | 0 | ENT | Заказ | 6 недель | Продажи прекращены |  | 12.05.2015 | 18.06.2014 |  |  | Пуско-регулирующее оборудование | Контакторы | NORR800 | EK550 | 3471522113894 | 1.440 | KG | 992.200 | CCM
1SBL419061R5100 | SST1SBL419061R5100 | Контактор ТAE75-30-00 (75А AC3) катушка 17-32В DC | 1 | ST | 18003,41 | 21244.0238 | ENT | Заказ | 6 недель |  |  | 12.05.2015 |  |  |  | Пуско-регулирующее оборудование | Контакторы | NORR800 | TAE75 | 3471522114211 | 1.180 | KG | 974.160 | CCM
1SBL419061R5200 | SST1SBL419061R5200 | Контактор ТAE75-30-00 (75А AC3) катушка 25-45В DC | 1 | ST | 18003,41 | 21244.0238 | ENT | Заказ | 6 недель |  |  | 12.05.2015 |  |  |  | Пуско-регулирующее оборудование | Контакторы | NORR800 | TAE75 | 3471522114228 | 1.180 | KG | 0.001 | M3
1SBL419061R5400 | SST1SBL419061R5400 | Контактор ТAE75-30-00 (75А AC3) катушка 36-65В DC | 1 | ST | 18003,41 | 21244.0238 | ENT | Заказ | 6 недель |  |  | 12.05.2015 |  |  |  | Пуско-регулирующее оборудование | Контакторы | NORR800 | TAE75 | 3471522114235 | 1.180 | KG | 0.001 | M3
1SBL419061R5411 |  | Контактор ТAE75-30-11 (75А AC3) катушка 36-65В DC | 1 | ST | 18416,18 | 21731.0924 | ENT | Заказ | 9 недель |  |  | 12.05.2015 |  |  |  | Пуско-регулирующее оборудование | Контакторы | NORR800 | TAE75 |  | 1.250 | KG | 1.000 | CDM
1SBL419061R6200 | SST1SBL419061R6200 | Контактор ТAE75-30-00 (75А AC3) катушка 77-143В DC | 1 | ST | 18003,41 | 21244.0238 | ENT | Заказ | 6 недель |  |  | 12.05.2015 |  |  |  | Пуско-регулирующее оборудование | Контакторы | NORR800 | TAE75 | 3471522114266 | 1.180 | KG | 974.160 | CCM
1SBL419061R6600 | SST1SBL419061R6600 | Контактор ТAE75-30-00 (75А AC3) катушка 90-150В DC | 1 | ST | 18003,41 | 21244.0238 | ENT | Заказ | 6 недель |  |  | 12.05.2015 |  |  |  | Пуско-регулирующее оборудование | Контакторы | NORR800 | TAE75 | 3471522114273 | 1.180 | KG | 0.001 | M3
1SBL419061R6800 | SST1SBL419061R6800 | Контактор ТAE75-30-00 (75А AC3) катушка 152-264В DC | 1 | ST | 18003,41 | 21244.0238 | ENT | Заказ | 6 недель |  |  | 12.05.2015 |  |  |  | Пуско-регулирующее оборудование | Контакторы | NORR800 | TAE75 | 3471522114280 | 1.180 | KG | 0.001 | M3
1SBL419201R8100 | SST1SBL419201R8100 | Контактор AE75-40-00 (75А AC3) катушка 24В DC | 1 | ST | 0,00 | 0 | ENT | Заказ | 7 недель | Продажи прекращены |  | 12.05.2015 | 07.04.2015 |  |  | Пуско-регулирующее оборудование | Контакторы | NORR800 | AE75 | 3471522110817 | 1.200 | KG | 0.001 | M3
1SBL419201R8400 | SST1SBL419201R8400 | Контактор AE75-40-00 (75А AC3) катушка 60В DC | 1 | ST | 0,00 | 0 | ENT | Заказ | 6 недель | Продажи прекращены |  | 12.05.2015 | 07.04.2015 |  |  | Пуско-регулирующее оборудование | Контакторы | NORR800 | AE75 | 3471522110848 | 1.200 | KG | 0.001 | M3
1SBL419201R8600 | SST1SBL419201R8600 | Контактор AE75-40-00 (75А AC3) катушка 110В DC | 1 | ST | 0,00 | 0 | ENT | Заказ | 6 недель | Продажи прекращены |  | 12.05.2015 | 07.04.2015 |  |  | Пуско-регулирующее оборудование | Контакторы | NORR800 | AE75 | 3471522110862 | 1.200 | KG | 1.367 | CDM
1SBL419201R8700 | SST1SBL419201R8700 | Контактор AE75-40-00 (75А AC3) катушка 125В DC | 1 | ST | 0,00 | 0 | ENT | Заказ | 6 недель | Продажи прекращены |  | 12.05.2015 | 07.04.2015 |  |  | Пуско-регулирующее оборудование | Контакторы | NORR800 | AE75 | 3471522110879 | 1.200 | KG | 0.001 | M3
1SBL419201R8800 | SST1SBL419201R8800 | Контактор AE75-40-00 (75А AC3) катушка 220В DC | 1 | ST | 0,00 | 0 | ENT | Заказ | 7 недель | Продажи прекращены |  | 12.05.2015 | 07.04.2015 |  |  | Пуско-регулирующее оборудование | Контакторы | NORR800 | AE75 | 3471522110886 | 1.200 | KG | 0.001 | M3
1SBL419261R5400 | SST1SBL419261R5400 | Контактор ТAE75-40-00 (75А AC3) катушка 36-65 В DC | 1 | ST | 21713,75 | 25622.225 | ENT | Заказ | 6 недель |  |  | 12.05.2015 |  |  |  | Пуско-регулирующее оборудование | Контакторы | NORR800 | TAE75 | 3471522115737 | 1.416 | KG | 1.367 | CDM
1SBL419261R6200 | SST1SBL419261R6200 | Контактор ТAE75-40-00 (75А AC3) катушка 77-143В DC | 1 | ST | 21713,75 | 25622.225 | ENT | Заказ | 6 недель |  |  | 12.05.2015 |  |  |  | Пуско-регулирующее оборудование | Контакторы | NORR800 | TAE75 | 3471522115768 | 1.180 | KG | 0.001 | M3
1SBL419261R6800 | SST1SBL419261R6800 | Контактор ТAE75-40-00 (75А AC3) катушка 152-264В DC | 1 | ST | 21713,75 | 25622.225 | ENT | Заказ | 6 недель |  |  | 12.05.2015 |  |  |  | Пуско-регулирующее оборудование | Контакторы | NORR800 | TAE75 | 3471522115782 | 1.200 | KG | 0.001 | M3
1SBL419501R8100 | SST1SBL419501R8100 | Контактор AE75-22-00 (75А AC3) катушка 24В DC | 1 | ST | 28761,71 | 33938.8178 | ENT | Заказ | 7 недель |  |  | 12.05.2015 |  |  |  | Пуско-регулирующее оборудование | Контакторы | NORR800 | AE75 | 3471522111814 | 1.200 | KG | 1.367 | CDM
1SBL419501R8400 | SST1SBL419501R8400 | Контактор AE75-22-00 (75А AC3) катушка 60В DC | 1 | ST | 28761,71 | 33938.8178 | ENT | Заказ | 6 недель |  |  | 12.05.2015 |  |  |  | Пуско-регулирующее оборудование | Контакторы | NORR800 | AE75 | 3471522111845 | 1.200 | KG | 0.001 | M3
1SBL419501R8600 | SST1SBL419501R8600 | Контактор AE75-22-00 (75А AC3) катушка 110В DC | 1 | ST | 28761,71 | 33938.8178 | ENT | Заказ | 6 недель |  |  | 12.05.2015 |  |  |  | Пуско-регулирующее оборудование | Контакторы | NORR800 | AE75 | 3471522111869 | 1.200 | KG | 1.367 | CDM
1SBL419501R8700 | SST1SBL419501R8700 | Контактор AE75-22-00 (75А AC3) катушка 125В DC | 1 | ST | 28761,71 | 33938.8178 | ENT | Заказ | 6 недель |  |  | 12.05.2015 |  |  |  | Пуско-регулирующее оборудование | Контакторы | NORR800 | AE75 | 3471522111876 | 1.200 | KG | 0.001 | M3
1SBL419501R8800 | SST1SBL419501R8800 | Контактор AE75-22-00 (75А AC3) катушка 220В DC | 1 | ST | 28761,71 | 33938.8178 | ENT | Заказ | 6 недель |  |  | 12.05.2015 |  |  |  | Пуско-регулирующее оборудование | Контакторы | NORR800 | AE75 | 3471522111883 | 1.200 | KG | 1.367 | CDM
1SBL921076R8410 |  | Контактор AX18-30-10-84 катушка 110В АС | 1 | ST | 1946,69 | 2297.0942 | ENT | Новинка | 6 недель |  |  | 12.05.2015 |  |  |  | Пуско-регулирующее оборудование | Контакторы | NORR800 | NORR800 |  | 0.326 | KG | 0.250 | CDM
1SBL931076R8410 |  | Контактор AX25-30-10-84 катушка 110В АС | 1 | ST | 2634,36 | 3108.5448 | ENT | Новинка | 6 недель |  |  | 12.05.2015 |  |  |  | Пуско-регулирующее оборудование | Контакторы | NORR800 | NORR800 |  | 0.326 | KG | 0.250 | CDM
1SBN010010R1001 | SST1SBN010010R1001 | Контактный блок CA5-01 1Н3 фронтальный для A9..A110 | 10 | ST | 204,85 | 241.723 | ENT | B | 7 недель |  |  | 12.05.2015 |  |  |  | Пуско-регулирующее оборудование | Контакторы | NORR800 | NORR800 | 3471522121011 | 0.012 | KG | 22.500 | CCM
1SBN010010R1010 |  | Контактный блок CA5-10 1НО фронтальный для A9..A110 | 10 | ST | 204,85 | 241.723 | ENT | B | 8 недель |  |  | 12.05.2015 |  |  |  | Пуско-регулирующее оборудование | Контакторы | NORR800 | NORR800 | 3471522121004 | 0.015 | KG | 22.500 | CCM
1SBN010011R1001 |  | Контакт CC5-01 1Н3 фронтальный | 10 | ST | 0,00 | 0 | ENT | Заказ | 6 недель | Продажи прекращены |  | 12.05.2015 | 18.06.2014 |  |  | Пуско-регулирующее оборудование | Контакторы | NORR800 | NORR800 | 3471522121035 | 0.010 | KG | 22.500 | CCM
1SBN010011R1010 |  | Контактный блок CC5-10 1НО фронтальный с опережением | 10 | ST | 0,00 | 0 | ENT | Заказ | 6 недель | Продажи прекращены |  | 12.05.2015 | 18.06.2014 |  |  | Пуско-регулирующее оборудование | Контакторы | NORR800 | NORR800 | 3471522121028 | 0.010 | KG | 22.500 | CCM
1SBN010015R1001 | SST1SBN010015R1001 | Контактный блок CE5-01-D-0.1 | 1 | ST | 0,00 | 0 | ENT | Заказ | 6 недель | Продажи прекращены |  | 12.05.2015 | 18.06.2014 |  |  | Пуско-регулирующее оборудование | Контакторы | NORR800 | NORR800 | 3471522199140 | 0.022 | KG | 22.500 | CCM
1SBN010015R1010 | SST1SBN010015R1010 | Контактный блок CE5-10-D-0.1 | 1 | ST | 0,00 | 0 | ENT | Заказ | 6 недель | Продажи прекращены |  | 12.05.2015 | 18.06.2014 |  |  | Пуско-регулирующее оборудование | Контакторы | NORR800 | NORR800 | 3471522199157 | 0.023 | KG | 22.500 | CCM
1SBN010016R1010 |  | Контактный блок CA5-10 W 0.1 1НО IP67 фронтальный для TAE45..TAE110 | 1 | ST | 0,00 | 0 | ENT | Заказ | 3 недели | Продажи прекращены |  | 12.05.2015 | 18.06.2014 |  |  | Пуско-регулирующее оборудование | Контакторы | NORR800 | NORR800 |  | 0.010 | KG | 20.000 | CCM
1SBN010020R1011 | SST1SBN010020R1011 | Контактный блок CAL5-11 1HO+1НЗ боковой для A9..A75 | 2 | ST | 545,23 | 643.3714 | ENT | B | 7 недель |  |  | 12.05.2015 |  |  |  | Пуско-регулирующее оборудование | Контакторы | NORR800 | NORR800 | 3471522121073 | 0.050 | KG | 35.000 | CCM
1SBN010040R1004 | SST1SBN010040R1004 | Контактный блок СA 5-04 E фронтальный для A9..A110 | 2 | ST | 0,00 | 0 | ENT | Заказ | 6 недель | Продажи прекращены |  | 12.05.2015 | 18.06.2014 |  |  | Пуско-регулирующее оборудование | Контакторы | NORR800 | NORR800 | 3471522121110 | 0.065 | KG | 22.500 | CCM
1SBN010040R1018 | SST1SBN010040R1018 | Контакты СA 5-11/11 E фронтальные для A9..A110 | 2 | ST | 893,32 | 1054.1176 | ENT | Заказ | 6 недель | Продажа остатков |  | 12.05.2015 | 02.06.2014 |  |  | Пуско-регулирующее оборудование | Контакторы | NORR800 | NORR800 | 3471522121127 | 0.060 | KG | 22.500 | CCM
1SBN010040R1022 | SST1SBN010040R1022 | Контакты СA 5-22 E фронтальные для A9..A110 | 1 | ST | 867,13 | 1023.2134 | ENT | Заказ | 5 недель | Продажа остатков |  | 12.05.2015 | 02.06.2014 |  |  | Пуско-регулирующее оборудование | Контакторы | NORR800 | NORR800 | 3471522121103 | 0.053 | KG | 90.000 | CCM
1SBN010040R1031 | SST1SBN010040R1031 | Контакты СA 5-31 E фронтальные для A9..A110 | 2 | ST | 0,00 | 0 | ENT | Заказ | 6 недель | Продажи прекращены |  | 12.05.2015 | 18.06.2014 |  |  | Пуско-регулирующее оборудование | Контакторы | NORR800 | NORR800 | 3471522121097 | 0.060 | KG | 90.000 | CCM
1SBN010040R1040 | SST1SBN010040R1040 | Контакты СA 5-40 E фронтальные для A9..A110 | 2 | ST | 867,13 | 1023.2134 | ENT | Заказ | 6 недель | Продажа остатков |  | 12.05.2015 | 05.08.2014 |  |  | Пуско-регулирующее оборудование | Контакторы | NORR800 | NORR800 | 3471522121080 | 0.068 | KG | 90.000 | CCM
1SBN010040R1104 | SST1SBN010040R1104 | Контактный блок CA5-04M фронтальный для A9..A110 | 2 | ST | 0,00 | 0 | ENT | Заказ | 6 недель | Продажи прекращены |  | 12.05.2015 | 18.06.2014 |  |  | Пуско-регулирующее оборудование | Контакторы | NORR800 | NORR800 | 3471522121158 | 0.065 | KG | 90.000 | CCM
1SBN010040R1122 | SST1SBN010040R1122 | Контактный блок CA5-22M фронтальный для A9..A110 | 1 | ST | 867,13 | 1023.2134 | ENT | Заказ | 3 недели |  |  | 12.05.2015 |  |  |  | Пуско-регулирующее оборудование | Контакторы | NORR800 | NORR800 | 3471522121141 | 0.056 | KG | 90.000 | CCM
1SBN010040R1131 | SST1SBN010040R1131 | Контактный блок CA5-31M фронтальный для A9..A110 | 2 | ST | 867,13 | 1023.2134 | ENT | Заказ | 5 недель | Продажа остатков |  | 12.05.2015 | 02.06.2014 |  |  | Пуско-регулирующее оборудование | Контакторы | NORR800 | NORR800 | 3471522121134 | 0.056 | KG | 90.000 | CCM
1SBN010040R1204 | ENT1SBN010040R1204 | Контактный блок СA 5-04N фронтальный для N,NL,TNL | 2 | ST | 0,00 | 0 | ENT | Заказ | 6 недель | Продажи прекращены |  | 12.05.2015 | 18.06.2014 |  |  | Пуско-регулирующее оборудование | Контакторы | NORR800 | NORR800 | 3471522121196 | 0.060 | KG | 90.000 | CCM
1SBN010040R1222 | SST1SBN010040R1222 | Контактный блок CA5-22-N фронтальный для A9..A110 | 2 | ST | 867,13 | 1023.2134 | ENT | Заказ | 6 недель | Продажа остатков |  | 12.05.2015 | 02.06.2014 |  |  | Пуско-регулирующее оборудование | Контакторы | NORR800 | NORR800 | 3471522121189 | 0.056 | KG | 90.000 | CCM
1SBN010040R1231 |  | Контактный блок CA5-31N фронтальный | 2 | ST | 0,00 | 0 | ENT | Заказ | 6 недель | Продажи прекращены |  | 12.05.2015 | 18.06.2014 |  |  | Пуско-регулирующее оборудование | Контакторы | NORR800 | NORR800 | 3471522199263 | 0.056 | KG | 90.000 | CCM
1SBN010040R1240 | SST1SBN010040R1240 | Контактный блок СA 5-40N фронтальный для N,NL,TNL | 2 | ST | 0,00 | 0 | ENT | Заказ | 6 недель | Продажи прекращены |  | 12.05.2015 | 18.06.2014 |  |  | Пуско-регулирующее оборудование | Контакторы | NORR800 | NORR800 | 3471522121172 | 0.056 | KG | 90.000 | CCM
1SBN010110R1001 |  | Контакт CA4-01 (1НЗ) фронтальный для контакторов AF09…AF96 реле NF22E…NF40E | 1 | ST | 183,28 | 216.2704 | ENT | A | 1 неделя |  |  | 12.05.2015 |  |  |  | Пуско-регулирующее оборудование | Контакторы | NORR800 | NORR800 | 3471523130029 | 0.010 | KG | 22.500 | CCM
1SBN010110R1010 |  | Контакт CA4-10 (1НО) фронтальный для контакторов AF09…AF96 реле NF22E…NF40E | 1 | ST | 183,28 | 216.2704 | ENT | A | 1 неделя |  |  | 12.05.2015 |  |  |  | Пуско-регулирующее оборудование | Контакторы | NORR800 | NORR800 | 3471523130005 | 0.010 | KG | 22.500 | CCM
1SBN010111R1001 |  | Блок контактный дополнительный CC4-01 (1НЗ с запаздыванием) для контакторов AF09…AF96 реле NF22E…NF40E | 1 | ST | 594,52 | 701.5336 | ENT | Заказ | 6 недель |  |  | 12.05.2015 |  |  |  | Пуско-регулирующее оборудование | Контакторы | NORR800 | NORR800 | 3471523130432 | 0.011 | KG | 22.500 | CCM
1SBN010111R1010 |  | Блок контактный дополнительный CC4-10 (1НО c опережением) для контакторов AF09…AF96 реле NF22E…NF40E | 1 | ST | 594,52 | 701.5336 | ENT | Заказ | 6 недель |  |  | 12.05.2015 |  |  |  | Пуско-регулирующее оборудование | Контакторы | NORR800 | NORR800 | 3471523130425 | 0.011 | KG | 22.500 | CCM
1SBN010120R1011 |  | Контакт CAL4-11 (1НО, 1НЗ) боковой для контакторов AF09…AF96 реле NF22E…NF40E | 1 | ST | 492,86 | 581.5748 | ENT | A | 1 неделя |  |  | 12.05.2015 |  |  |  | Пуско-регулирующее оборудование | Контакторы | NORR800 | NORR800 | 3471523130043 | 0.041 | KG | 87.750 | CCM
1SBN010129R1011 |  | Блок контактный дополнительный CAL4-11RT для контакторов AF..RT и NF..RT | 1 | ST | 562,17 | 663.3606 | ENT | Заказ | 8 недель |  |  | 12.05.2015 |  | новая позиция |  | Пуско-регулирующее оборудование | Контакторы | NORR800 | NORR800 |  | 0.040 | KG | 0.055 | CDM
1SBN010140R1004 |  | Блок контактный дополнительный CA4-04E (4НЗ) для контакторов AF26…AF96..-30-00 и AF09…AF38..-22-00 | 1 | ST | 785,50 | 926.89 | ENT | Заказ | 6 недель |  |  | 12.05.2015 |  |  |  | Пуско-регулирующее оборудование | Контакторы | NORR800 | NORR800 | 3471523130159 | 0.061 | KG | 22.500 | CCM
1SBN010140R1022 |  | Блок контактный дополнительный CA4-22E (2НО+2НЗ) для контакторов AF26…AF96..-30-00 и AF09…AF38..-22-00 | 1 | ST | 785,50 | 926.89 | ENT | B | 3 недели |  |  | 12.05.2015 |  |  |  | Пуско-регулирующее оборудование | Контакторы | NORR800 | NORR800 | 3471523130128 | 0.061 | KG | 22.500 | CCM
1SBN010140R1031 |  | Блок контактный дополнительный CA4-31E (3НО+1НЗ) для контакторов AF26…AF96..-30-00 и AF09…AF38..-22-00 | 1 | ST | 785,50 | 926.89 | ENT | C | 5 недель |  |  | 12.05.2015 |  |  |  | Пуско-регулирующее оборудование | Контакторы | NORR800 | NORR800 | 3471523130135 | 0.061 | KG | 22.500 | CCM
1SBN010140R1040 |  | Блок контактный дополнительный CA4-40E 4НО для контакторов AF26…AF96..-30-00 и AF09…AF38..-22-00 | 1 | ST | 785,50 | 926.89 | ENT | C | 6 недель |  |  | 12.05.2015 |  |  |  | Пуско-регулирующее оборудование | Контакторы | NORR800 | NORR800 | 3471523130142 | 0.061 | KG | 22.500 | CCM
1SBN010140R1104 |  | Блок контактный дополнительный CA4-04M (4НЗ) для контакторов AF09…AF16..-30-10 | 1 | ST | 785,50 | 926.89 | ENT | Заказ | 6 недель |  |  | 12.05.2015 |  |  |  | Пуско-регулирующее оборудование | Контакторы | NORR800 | NORR800 | 3471523130197 | 0.061 | KG | 22.500 | CCM
1SBN010140R1113 |  | Блок контактный дополнительный CA4-13M (1НО+3НЗ) для контакторов AF09…AF16..-30-10 | 1 | ST | 785,50 | 926.89 | ENT | Заказ | 6 недель |  |  | 12.05.2015 |  |  |  | Пуско-регулирующее оборудование | Контакторы | NORR800 | NORR800 | 3471523130180 | 0.061 | KG | 22.500 | CCM
1SBN010140R1122 |  | Блок контактный дополнительный CA4-22M (2НО+2НЗ) для контакторов AF09…AF16..-30-10 | 1 | ST | 785,50 | 926.89 | ENT | A | 3 недели |  |  | 12.05.2015 |  |  |  | Пуско-регулирующее оборудование | Контакторы | NORR800 | NORR800 | 3471523130166 | 0.061 | KG | 22.500 | CCM
1SBN010140R1131 |  | Блок контактный дополнительный CA4-31M (3НО+1НЗ) для контакторов AF09…AF16..-30-10 | 1 | ST | 785,50 | 926.89 | ENT | C | 6 недель |  |  | 12.05.2015 |  |  |  | Пуско-регулирующее оборудование | Контакторы | NORR800 | NORR800 | 3471523130173 | 0.061 | KG | 22.500 | CCM
1SBN010140R1204 |  | Блок контактный дополнительный CA4-04N (4НЗ) для реле NF22E…NF40E | 1 | ST | 785,50 | 926.89 | ENT | Заказ | 6 недель |  |  | 12.05.2015 |  |  |  | Пуско-регулирующее оборудование | Контакторы | NORR800 | NORR800 | 3471523130289 | 0.061 | KG | 22.500 | CCM
1SBN010140R1213 |  | Блок контактный дополнительный CA4-13N (1НО+3НЗ) для реле NF22E…NF40E | 1 | ST | 785,50 | 926.89 | ENT | Заказ | 6 недель |  |  | 12.05.2015 |  |  |  | Пуско-регулирующее оборудование | Контакторы | NORR800 | NORR800 | 3471523130272 | 0.061 | KG | 22.500 | CCM
1SBN010140R1222 |  | Блок контактный дополнительный CA4-22N (2НО+2НЗ) для реле NF22E…NF40E | 1 | ST | 785,50 | 926.89 | ENT | Заказ | 6 недель |  |  | 12.05.2015 |  |  |  | Пуско-регулирующее оборудование | Контакторы | NORR800 | NORR800 | 3471523130241 | 0.061 | KG | 22.500 | CCM
1SBN010140R1231 |  | Блок контактный дополнительный CA4-31N (3НО+1НЗ) для реле NF22E…NF40E | 1 | ST | 785,50 | 926.89 | ENT | Заказ | 6 недель |  |  | 12.05.2015 |  |  |  | Пуско-регулирующее оборудование | Контакторы | NORR800 | NORR800 | 3471523130258 | 0.061 | KG | 22.500 | CCM
1SBN010140R1240 |  | Блок контактный дополнительный CA4-40N (4НО) для реле NF22E…NF40E | 1 | ST | 785,50 | 926.89 | ENT | Заказ | 6 недель |  |  | 12.05.2015 |  |  |  | Пуско-регулирующее оборудование | Контакторы | NORR800 | NORR800 | 3471523130265 | 0.061 | KG | 22.500 | CCM
1SBN010140R1322 |  | Блок контактный дополнительный CA4-22U (2НО+2НЗ) для контакторов AF09…AF16..-30-01 | 1 | ST | 785,50 | 926.89 | ENT | Заказ | 6 недель |  |  | 12.05.2015 |  |  |  | Пуско-регулирующее оборудование | Контакторы | NORR800 | NORR800 | 3471523130203 | 0.061 | KG | 22.500 | CCM
1SBN010140R1331 |  | Блок контактный дополнительный CA4-31U (3НО+1НЗ) для контакторов AF09…AF16..-30-01 | 1 | ST | 785,50 | 926.89 | ENT | Заказ | 6 недель |  |  | 12.05.2015 |  |  |  | Пуско-регулирующее оборудование | Контакторы | NORR800 | NORR800 | 3471523130210 | 0.061 | KG | 22.500 | CCM
1SBN010140R1340 |  | Блок контактный дополнительный CA4-40U 4НЗ для контакторов AF09…AF16..-30-01 | 1 | ST | 785,50 | 926.89 | ENT | Заказ | 6 недель |  |  | 12.05.2015 |  |  |  | Пуско-регулирующее оборудование | Контакторы | NORR800 | NORR800 | 3471523130227 | 0.061 | KG | 22.500 | CCM
1SBN010142R1022 |  | Блок контактный дополнительный CA4-22ERT для контакторов AF..RT и NF..RT | 1 | ST | 894,86 | 1055.9348 | ENT | Заказ | 8 недель |  |  | 12.05.2015 |  | новая позиция |  | Пуско-регулирующее оборудование | Контакторы | NORR800 | NORR800 |  | 0.050 | KG | 0.050 | CDM
1SBN010142R1031 |  | Блок контактный дополнительный CA4-31ERT для контакторов AF..RT и NF..RT | 1 | ST | 894,86 | 1055.9348 | ENT | Заказ | 8 недель |  |  | 12.05.2015 |  | новая позиция |  | Пуско-регулирующее оборудование | Контакторы | NORR800 | NORR800 |  | 0.050 | KG | 0.050 | CDM
1SBN010142R1040 |  | Блок контактный дополнительный CA4-40ERT для контакторов AF..RT и NF..RT | 1 | ST | 894,86 | 1055.9348 | ENT | Заказ | 8 недель |  |  | 12.05.2015 |  | новая позиция |  | Пуско-регулирующее оборудование | Контакторы | NORR800 | NORR800 |  | 0.050 | KG | 0.050 | CDM
1SBN010142R1122 |  | Блок контактный дополнительный CA4-22MRT для контакторов AF..RT и NF..RT | 1 | ST | 894,86 | 1055.9348 | ENT | Заказ | 8 недель |  |  | 12.05.2015 |  | новая позиция |  | Пуско-регулирующее оборудование | Контакторы | NORR800 | NORR800 |  | 0.050 | KG | 0.050 | CDM
1SBN010142R1131 |  | Блок контактный дополнительный CA4-31MRT для контакторов AF..RT и NF..RT | 1 | ST | 894,86 | 1055.9348 | ENT | Заказ | 8 недель |  |  | 12.05.2015 |  | новая позиция |  | Пуско-регулирующее оборудование | Контакторы | NORR800 | NORR800 |  | 0.050 | KG | 0.050 | CDM
1SBN010142R1222 |  | Блок контактный дополнительный CA4-22NRT для контакторов AF..RT и NF..RT | 1 | ST | 894,86 | 1055.9348 | ENT | Заказ | 8 недель |  |  | 12.05.2015 |  | новая позиция |  | Пуско-регулирующее оборудование | Контакторы | NORR800 | NORR800 |  | 0.050 | KG | 0.050 | CDM
1SBN010142R1231 |  | Блок контактный дополнительный CA4-31NRT для контакторов AF..RT и NF..RT | 1 | ST | 894,86 | 1055.9348 | ENT | Заказ | 8 недель |  |  | 12.05.2015 |  | новая позиция |  | Пуско-регулирующее оборудование | Контакторы | NORR800 | NORR800 |  | 0.050 | KG | 0.050 | CDM
1SBN010142R1240 |  | Блок контактный дополнительный CA4-40NRT для контакторов AF..RT и NF..RT | 1 | ST | 894,86 | 1055.9348 | ENT | Заказ | 8 недель |  |  | 12.05.2015 |  | новая позиция |  | Пуско-регулирующее оборудование | Контакторы | NORR800 | NORR800 |  | 0.050 | KG | 0.050 | CDM
1SBN010151R1011 |  | Блок контактный дополнительный CAT4-11E с клеммами катушки управления для контакторов AF26…AF96..-30-00 и AF09…AF38..-22-00 | 1 | ST | 469,76 | 554.3168 | ENT | Заказ | 6 недель |  |  | 12.05.2015 |  |  |  | Пуско-регулирующее оборудование | Контакторы | NORR800 | NORR800 | 3471523130067 | 0.041 | KG | 22.500 | CCM
1SBN010151R1111 |  | Блок контактный дополнительный CAT4-11M с клеммами катушки управления для контакторов AF09…AF16..-30-10 | 1 | ST | 469,76 | 554.3168 | ENT | Заказ | 6 недель |  |  | 12.05.2015 |  |  |  | Пуско-регулирующее оборудование | Контакторы | NORR800 | NORR800 | 3471523130074 | 0.041 | KG | 22.500 | CCM
1SBN010151R1311 |  | Блок контактный дополнительный CAT4-11U с клеммами катушки управления для контакторов AF09…AF16..-30-01 | 1 | ST | 469,76 | 554.3168 | ENT | Заказ | 6 недель |  |  | 12.05.2015 |  |  |  | Пуско-регулирующее оборудование | Контакторы | NORR800 | NORR800 | 3471523130081 | 0.041 | KG | 22.500 | CCM
1SBN010154R1011 |  | Блок контактный дополнительный CAT4-11ERT для контакторов AF..RT и NF..RT | 1 | ST | 534,45 | 630.651 | ENT | Заказ | 8 недель |  |  | 12.05.2015 |  | новая позиция |  | Пуско-регулирующее оборудование | Контакторы | NORR800 | NORR800 |  | 0.045 | KG | 0.050 | CDM
1SBN010154R1111 |  | Блок контактный дополнительный CAT4-11MRT для контакторов AF..RT и NF..RT | 1 | ST | 534,45 | 630.651 | ENT | Заказ | 8 недель |  |  | 12.05.2015 |  | новая позиция |  | Пуско-регулирующее оборудование | Контакторы | NORR800 | NORR800 |  | 0.045 | KG | 0.050 | CDM
1SBN010155R1011 |  | Блок контактный дополнительный CA4-11ERT для контакторов AF..RT и NF..RT | 1 | ST | 435,88 | 514.3384 | ENT | Заказ | 8 недель |  |  | 12.05.2015 |  | новая позиция |  | Пуско-регулирующее оборудование | Контакторы | NORR800 | NORR800 |  | 0.040 | KG | 0.050 | CDM
1SBN010155R1111 |  | Блок контактный дополнительный CA4-11MRT для контакторов AF..RT и NF..RT | 1 | ST | 435,88 | 514.3384 | ENT | Заказ | 8 недель |  |  | 12.05.2015 |  | новая позиция |  | Пуско-регулирующее оборудование | Контакторы | NORR800 | NORR800 |  | 0.040 | KG | 0.050 | CDM
1SBN010420R3311 | SST1SBN010420R3311 | Контакт CAL5-11B 1HO+1НЗ боковой для A9..A75 | 2 | ST | 0,00 | 0 | ENT | Заказ | 6 недель | Продажи прекращены |  | 12.05.2015 | 15.01.2013 |  |  | Пуско-регулирующее оборудование | Контакторы | NORR800 | NORR800 | 3471522199072 | 0.050 | KG | 87.750 | CCM
1SBN011421R1008 | SST1SBN011421R1008 | Доп.контакт CCL5-11 | 2 | ST | 0,00 | 0 | ENT | Заказ | 6 недель | Продажи прекращены |  | 12.05.2015 | 18.06.2014 |  |  | Пуско-регулирующее оборудование | Контакторы | NORR800 | A12 | 3471522199133 | 0.050 | KG | 87.750 | CCM
1SBN020112R1000 |  | Приставка времени электронная TEF4-ON для AF09...A38 (задержка на включение 0.1…100с) | 1 | ST | 2961,81 | 3494.9358 | ENT | C | 7 недель |  |  | 12.05.2015 |  |  |  | Пуско-регулирующее оборудование | Контакторы | NORR800 | NORR800 | 3471523130630 | 0.065 | KG | 125.000 | CCM
1SBN020114R1000 |  | Приставка времени электронная TEF4-OFF для AF09...A38 (задержка на отключение 0.1…100с) | 1 | ST | 3163,57 | 3733.0126 | ENT | D | 7 недель |  |  | 12.05.2015 |  |  |  | Пуско-регулирующее оборудование | Контакторы | NORR800 | NORR800 | 3471523130654 | 0.065 | KG | 125.000 | CCM
1SBN020300R1000 | SST1SBN020300R1000 | Пневматическая приставка ТР-40-DA для A9..A75 (задержка на включ ение 0.1..40с.) | 1 | ST | 4848,55 | 5721.289 | ENT | Заказ | 3 недели | Продажа остатков |  | 12.05.2015 | 02.06.2014 |  |  | Пуско-регулирующее оборудование | Контакторы | NORR800 | NORR800 | 3471522121202 | 0.088 | KG | 122.012 | CCM
1SBN020300R1001 | SST1SBN020300R1001 | Пневматическая приставка ТР-180-DA для A9..A75 (задержка на вклю чение 10..180с.) | 1 | ST | 0,00 | 0 | ENT | Заказ | 6 недель | Продажи прекращены |  | 12.05.2015 | 18.06.2014 |  |  | Пуско-регулирующее оборудование | Контакторы | NORR800 | NORR800 | 3471522121219 | 0.110 | KG | 122.012 | CCM
1SBN020301R1000 | SST1SBN020301R1000 | Пневматическая приставка ТР-40-IA для A9..A75 (задержка на отклю чение 0.1..40с.) | 1 | ST | 5178,16 | 6110.2288 | ENT | Заказ | 3 недели | Продажа остатков |  | 12.05.2015 | 02.06.2014 |  |  | Пуско-регулирующее оборудование | Контакторы | NORR800 | NORR800 | 3471522121226 | 0.088 | KG | 122.012 | CCM
1SBN020301R1001 | SST1SBN020301R1001 | Пневматическая приставка ТР-180-IA для A9..A75 (задержка на откл ючение 10..180с.) | 1 | ST | 0,00 | 0 | ENT | Заказ | 6 недель | Продажи прекращены |  | 12.05.2015 | 18.06.2014 |  |  | Пуско-регулирующее оборудование | Контакторы | NORR800 | NORR800 | 3471522121233 | 0.110 | KG | 122.012 | CCM
1SBN020312R1000 |  | Приставка времени электронная TEF5-ON для A(F)45...A75 (задержка на включение 0.1…100с) | 1 | ST | 2961,81 | 3494.9358 | ENT | Заказ | 7 недель |  |  | 12.05.2015 |  |  |  | Пуско-регулирующее оборудование | Контакторы | NORR800 | NORR800 | 3471522387103 | 0.065 | KG | 125.000 | CCM
1SBN020314R1000 |  | Приставка времени электронная TEF5-OFF для A(F)45...A75 (задержка на отключение 0.1…100с) | 1 | ST | 3163,57 | 3733.0126 | ENT | Заказ | 7 недель |  |  | 12.05.2015 |  |  |  | Пуско-регулирующее оборудование | Контакторы | NORR800 | NORR800 | 3471522387110 | 0.065 | KG | 125.000 | CCM
1SBN030100R1000 | SST1SBN030100R1000 | Реверсивная механическая блокировка VM-5-1 для контакторов A9..A 40 | 1 | ST | 0,00 | 0 | ENT | Заказ | 6 недель | Продажи прекращены |  | 12.05.2015 | 18.06.2014 |  |  | Пуско-регулирующее оборудование | Контакторы | NORR800 | NORR800 | 3471522121363 | 0.067 | KG | 230.000 | CCM
1SBN030105T1000 |  | Блокировка механическая VM4 для контакторов AF09…AF38 | 1 | ST | 425,10 | 501.618 | ENT | A | 1 неделя |  |  | 12.05.2015 |  |  |  | Пуско-регулирующее оборудование | Контакторы | NORR800 | NORR800 | 3471523130609 | 0.051 | KG | 1.000 | CCM
1SBN030111R1000 |  | Блокировка электромеханическая VEM4 для контакторов AF09…AF38 | 1 | ST | 877,91 | 1035.9338 | ENT | A | 1 неделя |  |  | 12.05.2015 |  |  |  | Пуско-регулирующее оборудование | Контакторы | NORR800 | NORR800 | 3471523130616 | 0.041 | KG | 212.500 | CCM
1SBN030210R1000 | SST1SBN030210R1000 | Реверсивная эл/мех блокировка VЕ-5-2 для А50.. А110 | 1 | ST | 1367,70 | 1613.886 | ENT | Заказ | 7 недель | Продажа остатков |  | 12.05.2015 | 26.06.2014 |  |  | Пуско-регулирующее оборудование | Контакторы | NORR800 | NORR800 | 3471522121387 | 0.400 | KG | 9.000 | CCM
1SBN033405T1000 |  | Блокировка механическая реверсивная VM96-4 для контакторов AF40-AF96 | 1 | ST | 519,05 | 612.479 | ENT | A | 1 неделя |  |  | 12.05.2015 |  |  |  | Пуско-регулирующее оборудование | Контакторы | NORR800 | NORR800 |  | 0.006 | KG | 0.007 | CDM
1SBN050010R1000 | SST1SBN050010R1000 | Ограничитель перенапряжения RV 5/50 24..50B AC/DC для A9..A110 | 2 | ST | 765,48 | 903.2664 | ENT | Заказ | 6 недель |  |  | 12.05.2015 |  |  |  | Пуско-регулирующее оборудование | Контакторы | NORR800 | NORR800 | 3471522121325 | 0.012 | KG | 9.000 | CCM
1SBN050010R1001 | SST1SBN050010R1001 | Ограничитель перенапряжения RV 5/133 50..133B AC/DC для A9..A1 10 | 2 | ST | 765,48 | 903.2664 | ENT | Заказ | 6 недель |  |  | 12.05.2015 |  |  |  | Пуско-регулирующее оборудование | Контакторы | NORR800 | NORR800 | 3471522121332 | 0.055 | KG | 9.000 | CCM
1SBN050010R1002 | SST1SBN050010R1002 | Ограничитель перенапряжения RV 5/250 110..250B AC/DC для A9..A 110 | 2 | ST | 765,48 | 903.2664 | ENT | Заказ | 5 недель |  |  | 12.05.2015 |  |  |  | Пуско-регулирующее оборудование | Контакторы | NORR800 | NORR800 | 3471522121349 | 0.012 | KG | 9.000 | CCM
1SBN050010R1003 | SST1SBN050010R1003 | Ограничитель перенапряжения RV 5/440 250..440B AC/DC для A9..A 110 | 2 | ST | 765,48 | 903.2664 | ENT | Заказ | 6 недель |  |  | 12.05.2015 |  |  |  | Пуско-регулирующее оборудование | Контакторы | NORR800 | NORR800 | 3471522121356 | 0.014 | KG | 9.000 | CCM
1SBN050020R1000 | SST1SBN050020R1000 | Ограничитель перенапряжения RT 5/32 12..32BDC для AL9..AL40 | 2 | ST | 1088,92 | 1284.9256 | ENT | Заказ | 6 недель |  |  | 12.05.2015 |  |  |  | Пуско-регулирующее оборудование | Контакторы | NORR800 | NORR800 | 3471522121608 | 0.010 | KG | 9.000 | CCM
1SBN050020R1001 | SST1SBN050020R1001 | Ограничитель перенапряжения RT 5/65 25..65BDC для AL9..AL40 | 2 | ST | 0,00 | 0 | ENT | Заказ | 6 недель | Продажи прекращены |  | 12.05.2015 | 27.02.2015 |  |  | Пуско-регулирующее оборудование | Контакторы | NORR800 | NORR800 | 3471522121615 | 0.009 | KG | 9.000 | CCM
1SBN050020R1002 | SST1SBN050020R1002 | Ограничитель перенапряжения RT 5/90 50-90BDC для AL9..AL40 | 2 | ST | 0,00 | 0 | ENT | Заказ | 6 недель | Продажи прекращены |  | 12.05.2015 | 27.02.2015 |  |  | Пуско-регулирующее оборудование | Контакторы | NORR800 | NORR800 | 3471522121622 | 0.010 | KG | 9.000 | CCM
1SBN050020R1003 | SST1SBN050020R1003 | Ограничитель перенапряжения RT 5/150 77..150B DC для AL9..AL40 | 2 | ST | 0,00 | 0 | ENT | Заказ | 6 недель | Продажи прекращены |  | 12.05.2015 | 27.02.2015 |  |  | Пуско-регулирующее оборудование | Контакторы | NORR800 | NORR800 | 3471522121639 | 0.023 | KG | 9.000 | CCM
1SBN050020R1004 | SST1SBN050020R1004 | Ограничитель перенапряжения RT 5/264 150..264B DC для AL9..AL4 0 | 2 | ST | 0,00 | 0 | ENT | Заказ | 6 недель | Продажи прекращены |  | 12.05.2015 | 27.02.2015 | изменился статус | Продажа остатков | Пуско-регулирующее оборудование | Контакторы | NORR800 | NORR800 | 3471522121646 | 0.020 | KG | 9.000 | CCM
1SBN050100R1000 | SST1SBN050100R1000 | Ограничитель перенапряжения RC 5-1/50 24..50B AC для A9..A40 | 2 | ST | 0,00 | 0 | ENT | Заказ | 6 недель | Продажи прекращены |  | 12.05.2015 | 27.02.2015 |  |  | Пуско-регулирующее оборудование | Контакторы | NORR800 | NORR800 | 3471522121240 | 0.013 | KG | 9.000 | CCM
1SBN050100R1001 | SST1SBN050100R1001 | Ограничитель перенапряжения RC 5-1/133 50..133B AC для A9..A40 | 2 | ST | 765,48 | 903.2664 | ENT | Заказ | 6 недель |  |  | 12.05.2015 |  |  |  | Пуско-регулирующее оборудование | Контакторы | NORR800 | NORR800 | 3471522121257 | 0.012 | KG | 9.000 | CCM
1SBN050100R1002 | SST1SBN050100R1002 | Ограничитель перенапряжения RC 5-1/250 110..250 B AC для A9..A 40 | 2 | ST | 765,48 | 903.2664 | ENT | Заказ | 6 недель |  |  | 12.05.2015 |  |  |  | Пуско-регулирующее оборудование | Контакторы | NORR800 | NORR800 | 3471522121264 | 0.014 | KG | 9.000 | CCM
1SBN050100R1003 | SST1SBN050100R1003 | Ограничитель перенапряжения RC 5-1/440 250..440B AC для A9..A4 0 | 2 | ST | 0,00 | 0 | ENT | Заказ | 6 недель | Продажи прекращены |  | 12.05.2015 | 27.02.2015 |  |  | Пуско-регулирующее оборудование | Контакторы | NORR800 | NORR800 | 3471522121271 | 0.013 | KG | 9.000 | CCM
1SBN050200R1000 | SST1SBN050200R1000 | Ограничитель перенапряжения RC 5-2/50 24..50B AC для A45..A110 | 2 | ST | 765,48 | 903.2664 | ENT | Заказ | 6 недель |  |  | 12.05.2015 |  |  |  | Пуско-регулирующее оборудование | Контакторы | NORR800 | NORR800 | 3471522121288 | 0.032 | KG | 9.000 | CCM
1SBN050200R1001 | SST1SBN050200R1001 | Ограничитель перенапряжения RC 5-2/133 50..133B AC для A45..A1 10 | 2 | ST | 765,48 | 903.2664 | ENT | Заказ | 6 недель |  |  | 12.05.2015 |  |  |  | Пуско-регулирующее оборудование | Контакторы | NORR800 | NORR800 | 3471522121295 | 0.060 | KG | 9.000 | CCM
1SBN050200R1002 | SST1SBN050200R1002 | Ограничитель перенапряжения RC 5-2/250 110..250B AC для A45..A 110 | 2 | ST | 765,48 | 903.2664 | ENT | Заказ | 5 недель | Продажа остатков |  | 12.05.2015 | 26.06.2014 |  |  | Пуско-регулирующее оборудование | Контакторы | NORR800 | NORR800 | 3471522121301 | 0.060 | KG | 9.000 | CCM
1SBN050200R1003 | SST1SBN050200R1003 | Ограничитель перенапряжения RC 5-2/440 250..440B AC для A45..A 110 | 2 | ST | 765,48 | 903.2664 | ENT | Заказ | 6 недель |  |  | 12.05.2015 |  |  |  | Пуско-регулирующее оборудование | Контакторы | NORR800 | NORR800 | 3471522121318 | 0.015 | KG | 9.000 | CCM
1SBN060300R1000 | SST1SBN060300R1000 | Реле сопряжения RA5 для A9..A75 (24В DC) | 1 | ST | 3121,99 | 3683.9482 | ENT | Заказ | 17 недель |  |  | 12.05.2015 |  |  |  | Пуско-регулирующее оборудование | Контакторы | NORR800 | NORR800 | 3471522364852 | 0.033 | KG | 50.000 | CCM
1SBN070055R1000 | SST1SBN070055R1000 | Держатель предохранителя BL5-F | 1 | ST | 927,20 | 1094.096 | ENT | Заказ | 7 недель |  |  | 12.05.2015 |  |  |  | Пуско-регулирующее оборудование | Контакторы | NORR800 | NORR800 | 3471522121417 | 0.022 | KG | 10.000 | CCM
1SBN070156T1000 |  | Блок клеммный для катушки управления LDC4 для контакторов AF09…AF38 | 10 | ST | 93,95 | 110.861 | ENT | Заказ | 6 недель |  |  | 12.05.2015 |  |  |  | Пуско-регулирующее оборудование | Контакторы | NORR800 | NORR800 | 3471523130678 | 0.011 | KG | 20.000 | CCM
1SBN070158T1000 |  | Клеммный блок катушки LDC4RT для контакторов AF..RT и NF..RT | 1 | ST | 132,46 | 156.3028 | ENT | Заказ | 8 недель |  |  | 12.05.2015 |  | новая позиция |  | Пуско-регулирующее оборудование | Контакторы | NORR800 | NORR800 |  | 0.010 | KG | 0.010 | CDM
1SBN071408R1000 |  | Блок дополнительных зажимов LD16 для контакторов A9-A16 | 2 | ST | 0,00 | 0 | ENT | Заказ | 6 недель | Продажи прекращены |  | 12.05.2015 | 27.02.2015 |  |  | Пуско-регулирующее оборудование | Контакторы | NORR800 | NORR800 | 3471522199454 | 0.075 | KG | 125.000 | CCM
1SBN072405R1000 | ENT1SBN072405R1000 | Перемычка трехполюсная с клеммой LF26 для контакторов А26 | 2 | ST | 0,00 | 0 | ENT | Заказ | 6 недель | Продажи прекращены |  | 12.05.2015 | 27.02.2015 |  |  | Пуско-регулирующее оборудование | Контакторы | NORR800 | NORR800 | 3471522199805 | 0.021 | KG | 125.000 | CCM
1SBN072808R1000 | SST1SBN072808R1000 | Блок дополнительных зажимов LD40 для контакторов A30-A40 | 1 | ST | 0,00 | 0 | ENT | Заказ | 6 недель | Продажи прекращены |  | 12.05.2015 | 27.02.2015 |  |  | Пуско-регулирующее оборудование | Контакторы | NORR800 | NORR800 | 3471522199577 | 0.080 | KG | 343.000 | CCM
1SBN073205R1000 | ENT1SBN073205R1000 | Перемычка трехполюсная с клеммой LF40 для контакторов А30, А40 | 2 | ST | 0,00 | 0 | ENT | Заказ | 6 недель | Продажи прекращены |  | 12.05.2015 | 27.02.2015 |  |  | Пуско-регулирующее оборудование | Контакторы | NORR800 | NORR800 | 3471522199812 | 0.036 | KG | 343.000 | CCM
1SBN073508R1000 | SST1SBN073508R1000 | Блок дополнительных зажимов LD75 для контакторов A45-A75 | 1 | ST | 845,57 | 997.7726 | ENT | Заказ | 6 недель |  |  | 12.05.2015 |  |  |  | Пуско-регулирующее оборудование | Контакторы | NORR800 | NORR800 | 3471522199041 | 0.127 | KG | 343.000 | CCM
1SBN073552R1002 | SST1SBN073552R1002 | Клемма LK 75-F цепей управления для A45..A75 | 2 | ST | 371,19 | 438.0042 | ENT | Заказ | 6 недель |  |  | 12.05.2015 |  |  |  | Пуско-регулирующее оборудование | Контакторы | NORR800 | NORR800 | 3471522199249 | 0.060 | KG | 16.000 | CCM
1SBN073552R1003 | SST1SBN073552R1003 | Клемма LK 75-L цепей управления для A45..A75 | 2 | ST | 371,19 | 438.0042 | ENT | Заказ | 6 недель |  |  | 12.05.2015 |  |  |  | Пуско-регулирующее оборудование | Контакторы | NORR800 | NORR800 | 3471522199256 | 0.070 | KG | 16.000 | CCM
1SBN080906R1001 | SST1SBN080906R1001 | Адаптер BEA7/325 подкл. контакторов В6,B7 на автоматы МS225 | 10 | ST | 0,00 | 0 | ENT | Заказ | 10 недель | Продажи прекращены |  | 12.05.2015 | 27.02.2015 |  |  | Пуско-регулирующее оборудование | Контакторы | NORR800 | NORR800 | 3471522199348 | 0.281 | KG | 125.000 | CCM
1SBN080906R1002 |  | Адаптер BEA7/132 подкл. контакторов В6,B7 на автоматы МS116,MS132 | 1 | ST | 415,85 | 490.703 | ENT | C | 5 недель |  |  | 12.05.2015 |  |  |  | Пуско-регулирующее оборудование | Контакторы | NORR800 | NORR800 | 3471522364975 | 0.010 | KG | 125.000 | CCM
1SBN081306T1000 |  | Адаптер BEA16-4 для соединения с мотор-автоматами MS116, MS132 до 16А | 1 | ST | 377,35 | 445.273 | ENT | B | 3 недели |  |  | 12.05.2015 |  |  |  | Пуско-регулирующее оборудование | Контакторы | NORR800 | NORR800 | 3471523130739 | 0.033 | KG | 125.000 | CCM
1SBN081311R1000 |  | Комплект соединительный BER16-4 для реверсивных контакторов | 1 | ST | 711,57 | 839.6526 | ENT | C | 5 недель |  |  | 12.05.2015 |  |  |  | Пуско-регулирующее оборудование | Контакторы | NORR800 | NORR800 | 3471523130777 | 0.052 | KG | 175.000 | CCM
1SBN081313R2000 |  | Комплект соединительный BEY16-4 для схемы звезда-треугольник | 1 | ST | 930,28 | 1097.7304 | ENT | Заказ | 6 недель |  |  | 12.05.2015 |  |  |  | Пуско-регулирующее оборудование | Контакторы | NORR800 | NORR800 | 3471523130791 | 0.052 | KG | 175.000 | CCM
1SBN081406R1000 | SST1SBN081406R1000 | Адаптер BEA16/116 подкл. контакторов A9..A16 на автоматы МS116 | 1 | ST | 204,85 | 241.723 | ENT | D | 5 недель |  |  | 12.05.2015 |  |  |  | Пуско-регулирующее оборудование | Контакторы | Контакторы |  | 3471522199324 | 0.250 | KG | 0.162 | CDM
1SBN081406R1001 | SST1SBN081406R1001 | Адаптер BEA16/325 подкл. контакторов A9..A16 на автоматы МS225/3 25 | 10 | ST | 0,00 | 0 | ENT | Заказ | 6 недель | Продажи прекращены |  | 12.05.2015 | 27.02.2015 |  |  | Пуско-регулирующее оборудование | Контакторы | NORR800 | NORR800 | 3471522199355 | 0.281 | KG | 175.000 | CCM
1SBN081406R1003 | ENT1SBN081406R1003 | Адаптер BEA16/116AL подкл. контакторов AL9..AL116 на автоматы МS116 | 1 | ST | 0,00 | 0 | ENT | Заказ | 3 недели | Продажи прекращены |  | 12.05.2015 | 18.06.2014 |  |  | Пуско-регулирующее оборудование | Контакторы | NORR800 | NORR800 | 3471522364685 | 0.027 | KG | 175.000 | CCM
1SBN081411R1000 | ENT1SBN081411R1000 | Соединительный комплект BER 16V | 1 | ST | 0,00 | 0 | ENT | Заказ | 8 недель | Продажи прекращены |  | 12.05.2015 | 27.02.2015 |  |  | Пуско-регулирующее оборудование | Контакторы | NORR800 | NORR800 | 3471522364722 | 0.046 | KG | 175.000 | CCM
1SBN081413R1000 | ENT1SBN081413R1000 | Соединительный комплект BEY 16-1 | 1 | ST | 0,00 | 0 | ENT | Заказ | 6 недель | Продажи прекращены |  | 12.05.2015 | 27.02.2015 |  |  | Пуско-регулирующее оборудование | Контакторы | NORR800 | NORR800 | 3471522364760 | 0.038 | KG | 175.000 | CCM
1SBN081413R1001 | ENT1SBN081413R1001 | Соединительный комплект BEY 16V-1 | 1 | ST | 0,00 | 0 | ENT | Заказ | 6 недель | Продажи прекращены |  | 12.05.2015 | 27.02.2015 |  |  | Пуско-регулирующее оборудование | Контакторы | NORR800 | NORR800 | 3471522364821 | 0.042 | KG | 175.000 | CCM
1SBN082306T1000 |  | Адаптер BEA26-4 для соединения с мотор-автоматами MS116, MS132 от 4А до 10А, координация тип 2 | 10 | ST | 446,66 | 527.0588 | ENT | Заказ | 6 недель |  |  | 12.05.2015 |  |  |  | Пуско-регулирующее оборудование | Контакторы | NORR800 | NORR800 |  | 0.033 | KG | 175.000 | CCM
1SBN082306T2000 |  | Адаптер BEA38-4 для соединения с мотор-автоматами MS116, MS132 от 20А до 32А | 1 | ST | 446,66 | 527.0588 | ENT | C | 5 недель |  |  | 12.05.2015 |  |  |  | Пуско-регулирующее оборудование | Контакторы | NORR800 | NORR800 | 3471523130753 | 0.033 | KG | 210.000 | CCM
1SBN082311R1000 |  | Комплект соединительный BER38-4 для реверсивных контакторов | 1 | ST | 982,65 | 1159.527 | ENT | Заказ | 6 недель |  |  | 12.05.2015 |  |  |  | Пуско-регулирующее оборудование | Контакторы | NORR800 | NORR800 | 3471523130784 | 0.105 | KG | 210.000 | CCM
1SBN082406R1000 | SST1SBN082406R1000 | Адаптер BEA26/116 подкл. контакторов A26 на автоматы МS116 | 10 | ST | 232,57 | 274.4326 | ENT | Заказ | 6 недель |  |  | 12.05.2015 |  |  |  | Силовые автоматические выключатели | Мотор-автоматы | Мотор-автоматы |  | 3471522199331 | 0.016 | KG | 210.000 | CCM
1SBN082406R1001 | SST1SBN082406R1001 | Адаптер BEA26/325 подкл. контакторов A26 на автоматы МS225/325 | 10 | ST | 509,81 | 601.5758 | ENT | Заказ | 6 недель |  |  | 12.05.2015 |  |  |  | Пуско-регулирующее оборудование | Контакторы | NORR800 | NORR800 | 3471522199362 | 0.033 | KG | 210.000 | CCM
1SBN082406R1002 |  | Адаптер BEA26/325AL подкл. контакторов AL26 на автоматы МS225/325 | 10 | ST | 771,64 | 910.5352 | ENT | Заказ | 8 недель |  |  | 12.05.2015 |  |  |  | Пуско-регулирующее оборудование | Датчики | Концевые переключатели | LS31P | 3471522364708 | 0.030 | KG | 356.000 | CDM
1SBN082411R1000 | ENT1SBN082411R1000 | Соединительный комплект BER 40V | 1 | ST | 1087,38 | 1283.1084 | ENT | Заказ | 6 недель |  |  | 12.05.2015 |  |  |  | Пуско-регулирующее оборудование | Контакторы | NORR800 | NORR800 | 3471522364746 | 0.097 | KG | 245.000 | CCM
1SBN082413R1000 | ENT1SBN082413R1000 | Соединительный комплект BEY 26-1 | 1 | ST | 0,00 | 0 | ENT | Заказ | 6 недель | Продажи прекращены |  | 12.05.2015 | 27.02.2015 |  |  | Пуско-регулирующее оборудование | Контакторы | NORR800 | NORR800 | 3471522364784 | 0.060 | KG | 245.000 | CCM
1SBN082713R2000 |  | Комплект соединительный BEY38-4 для схемы звезда-треугольник | 1 | ST | 1529,42 | 1804.7156 | ENT | Заказ | 6 недель |  |  | 12.05.2015 |  |  |  | Пуско-регулирующее оборудование | Контакторы | NORR800 | NORR800 | 3471523130814 | 0.115 | KG | 245.000 | CCM
1SBN082813R1000 | ENT1SBN082813R1000 | Соединительный комплект BEY 40-1 | 1 | ST | 0,00 | 0 | ENT | Заказ | 6 недель | Продажи прекращены |  | 12.05.2015 | 27.02.2015 |  |  | Пуско-регулирующее оборудование | Контакторы | NORR800 | NORR800 | 3471522364807 | 0.060 | KG | 847.000 | CCM
1SBN083206R1000 | SST1SBN083206R1000 | Адаптер BEA40/450 подкл. контакторов A30..A40 на автоматы МS450 | 1 | ST | 614,54 | 725.1572 | ENT | Заказ | 5 недель |  |  | 12.05.2015 |  |  |  | Пуско-регулирующее оборудование | Контакторы | NORR800 | NORR800 | 3471522199379 | 0.058 | KG | 847.000 | CCM
1SBN083302R1000 | SST1SBN083302R1000 | Соединительный комплект BES 75-40 | 1 | ST | 0,00 | 0 | ENT | Заказ | 6 недель | Продажи прекращены |  | 12.05.2015 | 27.02.2015 |  |  | Пуско-регулирующее оборудование | Контакторы | NORR800 | NORR800 | 3471522121769 | 0.520 | KG | 0.002 | M3
1SBN083411R1000 |  | Комплект соединительный BER65-4 для реверсивных контакторов AF40-AF65 | 1 | ST | 1196,74 | 1412.1532 | ENT | Заказ | 7 недель |  |  | 12.05.2015 |  |  |  | Пуско-регулирующее оборудование | Контакторы | NORR800 | NORR800 |  | 0.175 | KG | 2.100 | CDM
1SBN083413R2000 |  | Комплект соединительный BEY65-4 для схемы звезда-треугольник AF40 - AF65 | 1 | ST | 1976,08 | 2331.7744 | ENT | Заказ | 7 недель |  |  | 12.05.2015 |  |  |  | Пуско-регулирующее оборудование | Контакторы | NORR800 | NORR800 |  | 0.175 | KG | 2.100 | CDM
1SBN083501R1000 | SST1SBN083501R1000 | Соединительный комплект BEM 75-30 | 1 | ST | 0,00 | 0 | ENT | Заказ | 7 недель | Продажи прекращены |  | 12.05.2015 | 27.02.2015 |  |  | Пуско-регулирующее оборудование | Контакторы | NORR800 | NORR800 | 3471522121752 | 0.237 | KG | 0.002 | M3
1SBN083503R1000 | SST1SBN083503R1000 | Соединительный комплект BED 50 | 1 | ST | 4819,29 | 5686.7622 | ENT | Заказ | 7 недель |  |  | 12.05.2015 |  |  |  | Пуско-регулирующее оборудование | Контакторы | NORR800 | NORR800 | 3471522121783 | 0.250 | KG | 0.002 | M3
1SBN083503R1001 | SST1SBN083503R1001 | Соединительный комплект BED 50-1 | 1 | ST | 0,00 | 0 | ENT | Заказ | 6 недель | Продажи прекращены |  | 12.05.2015 | 27.02.2015 |  |  | Пуско-регулирующее оборудование | Контакторы | NORR800 | NORR800 | 3471522199027 | 0.165 | KG | 0.002 | M3
1SBN083504R1000 | SST1SBN083504R1000 | Соединительный комплект BES 75-30 | 1 | ST | 0,00 | 0 | ENT | Заказ | 6 недель | Продажи прекращены |  | 12.05.2015 | 27.02.2015 |  |  | Пуско-регулирующее оборудование | Контакторы | NORR800 | NORR800 | 3471522199010 | 0.132 | KG | 0.002 | M3
1SBN083506R1000 | SST1SBN083506R1000 | Адаптер BEA50/450 подкл. контакторов A50 на автоматы МS450 | 1 | ST | 730,06 | 861.4708 | ENT | Заказ | 6 недель |  |  | 12.05.2015 |  |  |  | Пуско-регулирующее оборудование | Контакторы | NORR800 | NORR800 | 3471522199386 | 0.064 | KG | 0.002 | M3
1SBN083911R1000 |  | Комплект соединительный BER96-4 для реверсивных контакторов AF80-AF96 | 1 | ST | 2029,98 | 2395.3764 | ENT | Заказ | 7 недель |  |  | 12.05.2015 |  |  |  | Пуско-регулирующее оборудование | Контакторы | NORR800 | NORR800 |  | 0.250 | KG | 2.100 | CDM
1SBN083913R2000 |  | Комплект соединительный BEY96-4 для схемы звезда-треугольник AF80, AF96 | 1 | ST | 2496,67 | 2946.0706 | ENT | Заказ | 7 недель |  |  | 12.05.2015 |  |  |  | Пуско-регулирующее оборудование | Контакторы | NORR800 | NORR800 |  | 0.250 | KG | 2.100 | CDM
1SBN084103R1000 | SST1SBN084103R1000 | Соединительный комплект BED 75 | 1 | ST | 0,00 | 0 | ENT | Заказ | 7 недель | Продажи прекращены |  | 12.05.2015 | 27.02.2015 |  |  | Пуско-регулирующее оборудование | Контакторы | NORR800 | NORR800 | 3471522121790 | 0.248 | KG | 0.002 | M3
1SBN084103R1001 | SST1SBN084103R1001 | Соединительный комплект BED 75-1 | 1 | ST | 0,00 | 0 | ENT | Заказ | 7 недель | Продажи прекращены |  | 12.05.2015 | 27.02.2015 |  |  | Пуско-регулирующее оборудование | Контакторы | NORR800 | NORR800 | 3471522199034 | 0.180 | KG | 0.002 | M3
1SBN084106R1000 | SST1SBN084106R1000 | Адаптер BEA75/495 подкл. контакторов A50..A75 на автоматы МS495 | 1 | ST | 1073,52 | 1266.7536 | ENT | Заказ | 6 недель |  |  | 12.05.2015 |  |  |  | Пуско-регулирующее оборудование | Контакторы | NORR800 | NORR800 | 3471522199393 | 0.118 | KG | 0.002 | M3
1SBN084506R1000 | SST1SBN084506R1000 | Адаптер BEA110/495 подкл. контакторов A95..A110 на автоматы МS49 5 | 1 | ST | 1641,85 | 1937.383 | ENT | Заказ | 6 недель |  |  | 12.05.2015 |  |  |  | Пуско-регулирующее оборудование | Контакторы | NORR800 | NORR800 | 3471522199409 | 0.126 | KG | 343.000 | CCM
1SBN091407R1000 | ENT1SBN091407R1000 | Монтажная пластина для MS116/325 с двумя A9#A26 | 1 | ST | 0,00 | 0 | ENT | Заказ | 7 недель | Продажи прекращены |  | 12.05.2015 | 27.02.2015 |  |  | Пуско-регулирующее оборудование | Контакторы | NORR800 | NORR800 | 3471522199966 | 0.330 | KG | 316.250 | CCM
1SBN092406R1000 | ENT1SBN092406R1000 | Монтажная пластина для MS116/325 с одним A26 | 2 | ST | 0,00 | 0 | ENT | Заказ | 7 недель | Продажи прекращены |  | 12.05.2015 | 27.02.2015 |  |  | Пуско-регулирующее оборудование | Контакторы | NORR800 | NORR800 | 3471522199959 | 0.160 | KG | 632.500 | CCM
1SBN110000R1000 | SST1SBN110000R1000 | Маркировка BA-5-50 (50 шт.) | 1 | ST | 1323,03 | 1561.1754 | ENT | Заказ | 6 недель |  |  | 12.05.2015 |  |  |  | Пуско-регулирующее оборудование | Контакторы | NORR800 | NORR800 | 3471522121424 | 0.040 | KG | 0.750 | CCM
1SBN110108T1000 |  | Крышка защитная BX4 для контакторов AF09-AF96 и контакторные реле NF | 10 | ST | 115,52 | 136.3136 | ENT | Заказ | 7 недель |  |  | 12.05.2015 |  |  |  | Пуско-регулирующее оборудование | Контакторы | NORR800 | NORR800 | 3471523130708 | 0.006 | KG | 0.020 | CDM
1SBN110109W1000 |  | Крышка защитная BX4-CA для 4-х полюсных контактных блоков CA4 и приставок времени TEF4 | 50 | ST | 46,21 | 54.5278 | ENT | Заказ | 7 недель |  |  | 12.05.2015 |  |  |  | Пуско-регулирующее оборудование | Контакторы | NORR800 | NORR800 | 3471523130715 | 0.001 | KG | 0.002 | CDM
1SBN110120W1000 |  | Клипса фиксирующая BB4 для контакторов AF09…AF38 | 50 | ST | 52,37 | 61.7966 | ENT | Заказ | 6 недель |  |  | 12.05.2015 |  |  |  | Пуско-регулирующее оборудование | Контакторы | NORR800 | NORR800 | 3471523130722 | 0.001 | KG | 8.000 | CCM
1SBN151410R8006 | SST1SBN151410R8006 | Катушка питания ZA16 220В АС | 1 | ST | 1112,03 | 1312.1954 | ENT | Заказ | 6 недель |  |  | 12.05.2015 |  |  |  | Пуско-регулирующее оборудование | Контакторы | NORR800 | NORR800 | 3471522116802 | 0.120 | KG | 343.000 | CCM
1SBN151410R8106 | SST1SBN151410R8106 | Катушка питания ZA16 24В АС | 1 | ST | 1112,03 | 1312.1954 | ENT | Заказ | 6 недель |  |  | 12.05.2015 |  |  |  | Пуско-регулирующее оборудование | Контакторы | NORR800 | NORR800 | 3471522116819 | 0.120 | KG | 343.000 | CCM
1SBN151410R8206 | SST1SBN151410R8206 | Катушка питания ZA16 42В AC | 1 | ST | 1112,03 | 1312.1954 | ENT | Заказ | 6 недель |  |  | 12.05.2015 |  |  |  | Пуско-регулирующее оборудование | Контакторы | NORR800 | NORR800 | 3471522116826 | 0.120 | KG | 343.000 | CCM
1SBN151410R8306 | SST1SBN151410R8306 | Катушка питания ZA16 48В AC | 1 | ST | 1112,03 | 1312.1954 | ENT | Заказ | 6 недель |  |  | 12.05.2015 |  |  |  | Пуско-регулирующее оборудование | Контакторы | NORR800 | NORR800 | 3471522116833 | 0.120 | KG | 343.000 | CCM
1SBN151410R8406 | SST1SBN151410R8406 | Катушка питания ZA16 110В АС | 1 | ST | 1112,03 | 1312.1954 | ENT | Заказ | 6 недель |  |  | 12.05.2015 |  |  |  | Пуско-регулирующее оборудование | Контакторы | NORR800 | NORR800 | 3471522116840 | 0.120 | KG | 343.000 | CCM
1SBN151410R8506 | SST1SBN151410R8506 | Катушка питания ZA16 380В АС | 1 | ST | 1112,03 | 1312.1954 | ENT | Заказ | 6 недель |  |  | 12.05.2015 |  |  |  | Пуско-регулирующее оборудование | Контакторы | NORR800 | NORR800 | 3471522116857 | 0.120 | KG | 343.000 | CCM
1SBN151410R8906 | SST1SBN151410R8906 | Катушка питания ZA16 110-115В АС | 1 | ST | 1112,03 | 1312.1954 | ENT | Заказ | 6 недель |  |  | 12.05.2015 |  |  |  | Пуско-регулирующее оборудование | Контакторы | NORR800 | NORR800 | 3471522116895 | 0.120 | KG | 343.000 | CCM
1SBN151490R8006 | SST1SBN151490R8006 | Катушка питания ZAE16 24В DC | 1 | ST | 1637,23 | 1931.9314 | ENT | Заказ | 7 недель |  |  | 12.05.2015 |  |  |  | Пуско-регулирующее оборудование | Контакторы | NORR800 | A12 | 3471522234803 | 0.110 | KG | 343.000 | CCM
1SBN151490R8106 | SST1SBN151490R8106 | Катушка питания ZAE16 24В DC | 1 | ST | 1637,23 | 1931.9314 | ENT | Заказ | 7 недель |  |  | 12.05.2015 |  |  |  | Пуско-регулирующее оборудование | Контакторы | NORR800 | A12 | 3471522234810 | 0.110 | KG | 343.000 | CCM
1SBN151490R8306 | SST1SBN151490R8306 | Катушка питания ZAE16 48В DC | 1 | ST | 1637,23 | 1931.9314 | ENT | Заказ | 7 недель |  |  | 12.05.2015 |  |  |  | Пуско-регулирующее оборудование | Контакторы | NORR800 | A12 | 3471522234834 | 0.110 | KG | 343.000 | CCM
1SBN151490R8606 | SST1SBN151490R8606 | Катушка питания ZAE16 110В DC | 1 | ST | 1637,23 | 1931.9314 | ENT | Заказ | 7 недель |  |  | 12.05.2015 |  |  |  | Пуско-регулирующее оборудование | Контакторы | NORR800 | A12 | 3471522234865 | 0.110 | KG | 343.000 | CCM
1SBN151490R8806 | SST1SBN151490R8806 | Катушка питания ZAE16 220В DC | 1 | ST | 1637,23 | 1931.9314 | ENT | Заказ | 7 недель |  |  | 12.05.2015 |  |  |  | Пуско-регулирующее оборудование | Контакторы | NORR800 | A12 | 3471522234889 | 0.110 | KG | 343.000 | CCM
1SBN152410R8006 | SST1SBN152410R8006 | Катушка питания ZA40 220В АС | 1 | ST | 1581,79 | 1866.5122 | ENT | Заказ | 8 недель |  |  | 12.05.2015 |  |  |  | Пуско-регулирующее оборудование | Контакторы | NORR800 | NORR800 | 3471522117809 | 0.160 | KG | 343.000 | CCM
1SBN152410R8106 | SST1SBN152410R8106 | Катушка питания ZA40 24В АС | 1 | ST | 1581,79 | 1866.5122 | ENT | Заказ | 6 недель |  |  | 12.05.2015 |  |  |  | Пуско-регулирующее оборудование | Контакторы | NORR800 | NORR800 | 3471522117816 | 0.160 | KG | 343.000 | CCM
1SBN152410R8306 | SST1SBN152410R8306 | Катушка питания ZA40 48В AC | 1 | ST | 1581,79 | 1866.5122 | ENT | Заказ | 7 недель |  |  | 12.05.2015 |  |  |  | Пуско-регулирующее оборудование | Контакторы | NORR800 | NORR800 | 3471522117830 | 0.160 | KG | 343.000 | CCM
1SBN152410R8406 | SST1SBN152410R8406 | Катушка питания ZA40 110В АС | 1 | ST | 1581,79 | 1866.5122 | ENT | Заказ | 6 недель |  |  | 12.05.2015 |  |  |  | Пуско-регулирующее оборудование | Контакторы | NORR800 | NORR800 | 3471522117847 | 0.160 | KG | 343.000 | CCM
1SBN152410R8506 | SST1SBN152410R8506 | Катушка питания ZA40 380В АС | 1 | ST | 1581,79 | 1866.5122 | ENT | Заказ | 8 недель |  |  | 12.05.2015 |  |  |  | Пуско-регулирующее оборудование | Контакторы | NORR800 | NORR800 | 3471522117854 | 0.160 | KG | 343.000 | CCM
1SBN152410R8906 | SST1SBN152410R8906 | Катушка питания ZA40 110-115В АС | 1 | ST | 1581,79 | 1866.5122 | ENT | Заказ | 6 недель |  |  | 12.05.2015 |  |  |  | Пуско-регулирующее оборудование | Контакторы | NORR800 | NORR800 | 3471522117892 | 0.160 | KG | 343.000 | CCM
1SBN152490R8106 | SST1SBN152490R8106 | Катушка питания ZAE40 24В DC | 1 | ST | 2103,91 | 2482.6138 | ENT | Заказ | 6 недель |  |  | 12.05.2015 |  |  |  | Пуско-регулирующее оборудование | Контакторы | NORR800 | NORR800 | 3471522235817 | 0.160 | KG | 343.000 | CCM
1SBN152490R8306 | SST1SBN152490R8306 | Катушка питания ZAE40 48В DC | 1 | ST | 2103,91 | 2482.6138 | ENT | Заказ | 7 недель |  |  | 12.05.2015 |  |  |  | Пуско-регулирующее оборудование | Контакторы | NORR800 | NORR800 | 3471522235831 | 0.160 | KG | 343.000 | CCM
1SBN152490R8606 | SST1SBN152490R8606 | Катушка питания ZAE40 110В DC | 1 | ST | 2103,91 | 2482.6138 | ENT | Заказ | 7 недель |  |  | 12.05.2015 |  |  |  | Пуско-регулирующее оборудование | Контакторы | NORR800 | NORR800 | 3471522235862 | 0.160 | KG | 343.000 | CCM
1SBN152490R8806 | SST1SBN152490R8806 | Катушка питания ZAE40 220В DC | 1 | ST | 2103,91 | 2482.6138 | ENT | Заказ | 7 недель |  |  | 12.05.2015 |  |  |  | Пуско-регулирующее оборудование | Контакторы | NORR800 | NORR800 | 3471522235886 | 0.160 | KG | 343.000 | CCM
1SBN153510R8006 | SST1SBN153510R8006 | Катушка питания ZA75 220В АС | 1 | ST | 1997,64 | 2357.2152 | ENT | Заказ | 6 недель |  |  | 12.05.2015 |  |  |  | Пуско-регулирующее оборудование | Контакторы | NORR800 | NORR800 | 3471522118806 | 0.170 | KG | 343.000 | CCM
1SBN153510R8106 | SST1SBN153510R8106 | Катушка питания ZA75 24В АС | 1 | ST | 1997,64 | 2357.2152 | ENT | Заказ | 6 недель |  |  | 12.05.2015 |  |  |  | Пуско-регулирующее оборудование | Контакторы | NORR800 | NORR800 | 3471522118813 | 0.170 | KG | 343.000 | CCM
1SBN153510R8306 | SST1SBN153510R8306 | Катушка питания ZA75 48В АС | 1 | ST | 1997,64 | 2357.2152 | ENT | Заказ | 6 недель |  |  | 12.05.2015 |  |  |  | Пуско-регулирующее оборудование | Контакторы | NORR800 | NORR800 | 3471522118837 | 0.170 | KG | 343.000 | CCM
1SBN153510R8406 | SST1SBN153510R8406 | Катушка питания ZA75 110В АС | 1 | ST | 1997,64 | 2357.2152 | ENT | Заказ | 6 недель |  |  | 12.05.2015 |  |  |  | Пуско-регулирующее оборудование | Контакторы | NORR800 | NORR800 | 3471522118844 | 0.170 | KG | 343.000 | CCM
1SBN153510R8506 | SST1SBN153510R8506 | Катушка питания ZA75 380В АС | 1 | ST | 1997,64 | 2357.2152 | ENT | Заказ | 6 недель |  |  | 12.05.2015 |  |  |  | Пуско-регулирующее оборудование | Контакторы | NORR800 | NORR800 | 3471522118851 | 0.170 | KG | 343.000 | CCM
1SBN153510R8906 | SST1SBN153510R8906 | Катушка питания ZA75 110-115В АС | 1 | ST | 1997,64 | 2357.2152 | ENT | Заказ | 6 недель |  |  | 12.05.2015 |  |  |  | Пуско-регулирующее оборудование | Контакторы | NORR800 | NORR800 | 3471522118899 | 0.170 | KG | 343.000 | CCM
1SBN153570R7006 | SST1SBN153570R7006 | Катушка питания ZAF75 100..250B AC/DC | 1 | ST | 5624,81 | 6637.2758 | ENT | Заказ | 6 недель |  |  | 12.05.2015 |  |  |  | Пуско-регулирующее оборудование | Контакторы | NORR800 | NORR800 | 3471522115904 | 0.350 | KG | 343.000 | CCM
1SBN153590R5406 |  | Катушка питания ZAE75 36-65В DC | 1 | ST | 2405,79 | 2838.8322 | ENT | Заказ | 7 недель |  |  | 12.05.2015 |  |  |  | Пуско-регулирующее оборудование | Контакторы | NORR800 | NORR800 |  | 0.160 | KG | 0.350 | CDM
1SBN153590R6206 | SST1SBN153590R6206 | Катушка питания ZAE75 77-143В DC | 1 | ST | 2405,79 | 2838.8322 | ENT | Заказ | 7 недель |  |  | 12.05.2015 |  |  |  | Пуско-регулирующее оборудование | Контакторы | NORR800 | NORR800 | 3471522119629 | 0.160 | KG | 343.000 | CCM
1SBN153590R8106 | SST1SBN153590R8106 | Катушка питания ZAE75 24B DC | 1 | ST | 2405,79 | 2838.8322 | ENT | Заказ | 6 недель |  |  | 12.05.2015 |  |  |  | Пуско-регулирующее оборудование | Контакторы | NORR800 | NORR800 | 3471522119810 | 0.160 | KG | 343.000 | CCM
1SBN153590R8806 | ENT1SBN153590R8806 | Катушка питания ZAE75 220V DC | 1 | ST | 2405,79 | 2838.8322 | ENT | Заказ | 6 недель |  |  | 12.05.2015 |  |  |  | Пуско-регулирующее оборудование | Контакторы | NORR800 | NORR800 | 3471522119889 | 0.170 | KG | 343.000 | CCM
1SBN163503R1000 | SST1SBN163503R1000 | Главные контакты ZL50 для контакторов A/AF/AE/TAE/ 50-30 | 1 | ST | 4446,56 | 5246.9408 | ENT | Заказ | 6 недель |  |  | 12.05.2015 |  |  |  | Пуско-регулирующее оборудование | Контакторы | NORR800 | NORR800 | 3471522121431 | 0.127 | KG | 294.000 | CCM
1SBN163703R1000 | SST1SBN163703R1000 | Главные контакты ZL63 для контакторов A/AF/AE/TAE/ 63-30 | 1 | ST | 4656,03 | 5494.1154 | ENT | Заказ | 6 недель |  |  | 12.05.2015 |  |  |  | Пуско-регулирующее оборудование | Контакторы | NORR800 | NORR800 | 3471522121448 | 0.145 | KG | 294.000 | CCM
1SBN164103R1000 | SST1SBN164103R1000 | Главные контакты ZL75 для контакторов A/AF/AE/TAE/ 75-30 | 1 | ST | 5740,33 | 6773.5894 | ENT | Заказ | 6 недель |  |  | 12.05.2015 |  |  |  | Пуско-регулирующее оборудование | Контакторы | NORR800 | NORR800 | 3471522121455 | 0.122 | KG | 294.000 | CCM
1SBV010130R1211 |  | Выключатель конечный LS31P30B11 | 10 | ST | 1406,20 | 1659.316 | ENT | Заказ | 15 недель | Сертификация |  | 12.05.2015 | 04.03.2015 |  |  | Пуско-регулирующее оборудование | Датчики | Концевые переключатели | LS31P | 3471522000491 | 0.055 | KG | 294.000 | CCM
1SBV010141R1211 | ENT1SBV010141R1211 | Выключатель конечный LS31P41B11 | 1 | ST | 1557,14 | 1837.4252 | ENT | C | 15 недель | Продажа остатков |  | 12.05.2015 | 04.03.2015 |  |  | Пуско-регулирующее оборудование | Датчики | Концевые переключатели | LS31P | 3471522000859 | 0.092 | KG | 227.150 | CCM
1SBV010211R1211 |  | Выключатель конечный LS30P11B11 | 10 | ST | 1244,48 | 1468.4864 | ENT | Заказ | 15 недель | Сертификация |  | 12.05.2015 | 04.03.2015 |  |  | Пуско-регулирующее оборудование | Датчики | Концевые переключатели | LS30P | 3471522006615 | 0.070 | KG | 294.000 | CCM
1SBV010213R1211 |  | Выключатель конечный LS30P13B11 | 10 | ST | 1440,09 | 1699.3062 | ENT | Заказ | 15 недель | Сертификация |  | 12.05.2015 | 04.03.2015 |  |  | Пуско-регулирующее оборудование | Датчики | Концевые переключатели | LS30P | 3471522006677 | 0.070 | KG | 72.000 | CCM
1SBV010230R1211 |  | Выключатель конечный LS30P30B11 | 10 | ST | 1406,20 | 1659.316 | ENT | Заказ | 15 недель | Сертификация |  | 12.05.2015 | 04.03.2015 |  |  | Пуско-регулирующее оборудование | Датчики | Концевые переключатели | LS30P | 3471522000491 | 0.065 | KG | 250.000 | CDM
1SBV010231R1211 | ENT1SBV010231R1211 | Выключатель конечный LS30P31B11 | 10 | ST | 1449,33 | 1710.2094 | ENT | Заказ | 15 недель | Сертификация |  | 12.05.2015 | 04.03.2015 |  |  | Пуско-регулирующее оборудование | Датчики | Концевые переключатели | LS30P | 3471522007094 | 0.070 | KG | 294.000 | CCM
1SBV010241R1211 |  | Выключатель конечный LS30P41B11 | 1 | ST | 1557,14 | 1837.4252 | ENT | Заказ | 15 недель | Сертификация |  | 12.05.2015 | 02.04.2015 |  |  | Пуско-регулирующее оборудование | Датчики | Концевые переключатели | Концевые переключатели |  | 0.100 | KG | 0.150 | CDM
1SBV010291R1211 |  | Выключатель конечный LS30P91B11 | 1 | ST | 1416,98 | 1672.0364 | ENT | Заказ | 15 недель | Сертификация |  | 12.05.2015 | 04.03.2015 |  |  | Пуско-регулирующее оборудование | Датчики | Концевые переключатели | LS30P |  | 0.080 | KG | 0.090 | CDM
1SBV010312R1211 |  | Выключатель конечный LS32P12B11 | 1 | ST | 1498,62 | 1768.3716 | ENT | Заказ | 15 недель | Продажа остатков |  | 12.05.2015 | 04.03.2015 |  |  | Пуско-регулирующее оборудование | Датчики |  |  |  | 0.080 | KG | 0.080 | CDM
1SBV010313R1211 |  | Выключатель конечный LS32P13B11 | 10 | ST | 1440,09 | 1699.3062 | ENT | Заказ | 15 недель | Сертификация |  | 12.05.2015 | 04.03.2015 |  |  | Пуско-регулирующее оборудование | Датчики | Концевые переключатели | LS30P | 3471522000392 | 0.070 | KG | 294.000 | CCM
1SBV010500R1211 |  | Выключатель конечный LS40P00B11 | 1 | ST | 1826,68 | 2155.4824 | ENT | Заказ | 15 недель | Сертификация |  | 12.05.2015 | 04.03.2015 |  |  | Пуско-регулирующее оборудование | Датчики | Концевые переключатели | Концевые переключатели |  | 0.240 | KG | 1.000 | CDM
1SBV010531R1211 |  | Выключатель конечный LS40P31B11 | 1 | ST | 2462,78 | 2906.0804 | ENT | Заказ | 15 недель | Сертификация |  | 12.05.2015 | 02.04.2015 | новая позиция |  | Пуско-регулирующее оборудование | Датчики | Концевые переключатели | Концевые переключатели |  | 0.190 | KG | 0.220 | CDM
1SBV010544R1211 |  | Выключатель конечный LS40P44B11 | 10 | ST | 3065,00 | 3616.7 | ENT | Заказ | 15 недель | Сертификация |  | 12.05.2015 | 04.03.2015 |  |  | Пуско-регулирующее оборудование | Датчики | Концевые переключатели | LS30P | 3471522001870 | 0.070 | KG | 294.000 | CCM
1SBV010554R1211 |  | Выключатель конечный LS40P54B11 | 1 | ST | 3097,34 | 3654.8612 | ENT | Заказ | 15 недель | Сертификация |  | 12.05.2015 | 02.04.2015 |  |  | Пуско-регулирующее оборудование | Датчики | Концевые переключатели | Концевые переключатели |  | 0.200 | KG | 0.380 | CDM
1SBV011100R1211 | ENT1SBV011100R1211 | Выключатель конечный LS40M00B11 | 10 | ST | 2304,14 | 2718.8852 | ENT | Заказ | 15 недель | Сертификация |  | 12.05.2015 | 04.03.2015 |  |  | Пуско-регулирующее оборудование | Датчики | Концевые переключатели | LS35P-S | 3471522008596 | 0.168 | KG | 294.000 | CCM
1SBV011111R1211 |  | Выключатель конечный LS40M11B11 | 1 | ST | 2869,39 | 3385.8802 | ENT | Заказ | 15 недель | Сертификация |  | 12.05.2015 | 04.03.2015 |  |  | Пуско-регулирующее оборудование | Датчики | Концевые переключатели | Концевые переключатели |  | 0.240 | KG | 1.000 | CDM
1SBV011111R1320 |  | Выключатель конечный LS40M11L20 | 5 | ST | 3214,40 | 3792.992 | ENT | Заказ | 15 недель | Сертификация |  | 12.05.2015 | 04.03.2015 |  |  | Пуско-регулирующее оборудование | Датчики | Концевые переключатели | LS31P | 3471522002617 | 0.240 | KG | 0.132 | CDM
1SBV011112R1211 | ENT1SBV011112R1211 | Выключатель конечный LS40M12B11 | 10 | ST | 3074,24 | 3627.6032 | ENT | Заказ | 15 недель | Сертификация |  | 12.05.2015 | 04.03.2015 |  |  | Пуско-регулирующее оборудование | Датчики | Концевые переключатели | LS35P-S | 3471522002655 | 0.240 | KG | 294.000 | CCM
1SBV011122R1211 |  | Выключатель конечный LS40M22B11 | 1 | ST | 3442,35 | 4061.973 | ENT | Заказ | 15 недель | Продажа остатков |  | 12.05.2015 | 04.03.2015 |  |  | Пуско-регулирующее оборудование | Датчики | Концевые переключатели | LS31P |  | 0.350 | KG | 0.320 | CDM
1SBV011151R1211 |  | Выключатель конечный LS40M51B11 | 10 | ST | 3981,42 | 4698.0756 | ENT | Заказ | 15 недель | Сертификация |  | 12.05.2015 | 04.03.2015 |  |  | Пуско-регулирующее оборудование | Датчики | Концевые переключатели | LS30P | 3471522003911 | 0.319 | KG | 294.000 | CCM
1SBV011193R1211 |  | Выключатель конечный LS40M93B11 | 1 | ST | 3189,76 | 3763.9168 | ENT | Заказ | 15 недель | Продажа остатков |  | 12.05.2015 | 04.03.2015 |  |  | Пуско-регулирующее оборудование | Датчики | Концевые переключатели | LS31P |  | 0.350 | KG | 0.320 | CDM
1SBV011311R1211 |  | Выключатель конечный LS60M11B11 | 1 | ST | 3011,09 | 3553.0862 | ENT | Новинка | 15 недель | Сертификация |  | 12.05.2015 | 25.03.2015 |  |  | Пуско-регулирующее оборудование | Датчики | Концевые переключатели | Концевые переключатели |  | 0.300 | KG | 0.310 | CDM
1SBV011312R1211 |  | Выключатель конечный LS60M12B11 | 10 | ST | 3211,32 | 3789.3576 | ENT | Заказ | 15 недель | Сертификация |  | 12.05.2015 | 04.03.2015 |  |  | Модульные устройства | Автоматические выключатели | S282 | S282 | 3471522004635 | 0.265 | KG | 294.000 | CCM
1SBV011332R1211 |  | Выключатель конечный LS60M32B11 | 10 | ST | 3972,18 | 4687.1724 | ENT | Заказ | 15 недель | Сертификация |  | 12.05.2015 | 04.03.2015 |  |  | Модульные устройства | Автоматические выключатели | S282 | S282 | 3471522005359 | 0.300 | KG | 294.000 | CCM
1SBV011342R1211 | ENT1SBV011342R1211 | Выключатель конечный LS60M42B11 | 10 | ST | 4583,64 | 5408.6952 | ENT | Заказ | 15 недель | Сертификация |  | 12.05.2015 | 04.03.2015 |  |  | Пуско-регулирующее оборудование | Датчики | Концевые переключатели | LS60M | 3471522005717 | 0.305 | KG | 294.000 | CCM
1SBV011392R1211 |  | Выключатель конечный LS60M92B11 | 10 | ST | 3376,12 | 3983.8216 | ENT | Заказ | 15 недель | Сертификация |  | 12.05.2015 | 04.03.2015 |  |  | Пуско-регулирующее оборудование | Датчики | Концевые переключатели | LS60M | 3471522006431 | 0.260 | KG | 294.000 | CCM
1SBV011393R1211 |  | Выключатель конечный LS60M93B11 | 1 | ST | 3331,45 | 3931.111 | ENT | Заказ | 15 недель | Сертификация |  | 12.05.2015 | 04.03.2015 |  |  | Пуско-регулирующее оборудование | Датчики | Концевые переключатели | Концевые переключатели |  | 0.100 | KG | 0.200 | CDM
1SBV011631R1211 |  | Выключатель конечный LS43M31B11 | 1 | ST | 3248,28 | 3832.9704 | ENT | Новинка | 15 недель | Сертификация |  | 12.05.2015 | 25.03.2015 |  |  | Пуско-регулирующее оборудование | Датчики | Концевые переключатели | Концевые переключатели |  | 0.300 | KG | 0.160 | CDM
1SBV014398R1211 |  | Выключатель конечный LS72M98B11-A | 10 | ST | 3077,32 | 3631.2376 | ENT | Заказ | 15 недель | Сертификация |  | 12.05.2015 | 04.03.2015 |  |  | Пуско-регулирующее оборудование | Датчики | Концевые переключатели | LS30P | 3471522626653 | 0.070 | KG | 294.000 | CCM
1SBV030180R1411 |  | Выключатель конечный LS31P80D11-S | 1 | ST | 2692,27 | 3176.8786 | ENT | Заказ | 15 недель | Продажа остатков |  | 12.05.2015 | 04.03.2015 |  |  | Пуско-регулирующее оборудование | Датчики |  |  |  | 0.080 | KG | 0.140 | CDM
1SBV049111R1000 |  | Наконечник LSTH11 | 1 | ST | 887,16 | 1046.8488 | ENT | Заказ | 15 недель | Сертификация |  | 12.05.2015 | 02.04.2015 |  |  | Пуско-регулирующее оборудование | Датчики | Концевые переключатели | Концевые переключатели |  | 0.240 | KG | 1.000 | CDM
1SBV049313R1000 | ENT1SBV049313R1000 | Выключатель конечный LSTE13 | 5 | ST | 1971,46 | 2326.3228 | ENT | Заказ | 15 недель | Сертификация |  | 12.05.2015 | 04.03.2015 |  |  | Пуско-регулирующее оборудование | Датчики | Концевые переключатели | Концевые переключатели | 3471522619334 | 0.084 | KG | 294.000 | CCM
1SBV049351R1000 | ENT1SBV049351R1000 | Выключатель конечный LSTE51 | 5 | ST | 2719,99 | 3209.5882 | ENT | Заказ | 15 недель | Сертификация |  | 12.05.2015 | 04.03.2015 |  |  | Пуско-регулирующее оборудование | Датчики | Концевые переключатели | Концевые переключатели | 3471522619457 | 0.152 | KG | 294.000 | CCM
1SCA010352R4520 | SGC1SCA010352R4520 | Фланец YMFMB10537 (фланец I/B) для рубильников в пласт. боксе, р езьба 1xPg29 | 1 | ST | 590,80 | 697.144 | SGC | Заказ | 6 недель |  |  | 12.05.2015 |  |  |  | Выключатели нагрузки / рубильники | Выключатели нагрузки в боксе | Аксессуары для рубильников в боксе | Аксессуары для рубильников в боксе | 6417019157900 | 0.102 | KG | 0.500 | CDM
1SCA022003R9920 |  | Шунт OFAW3 | 1 | ST | 1295,62 | 1528.8316 | SGC | Заказ | 4 недели |  |  | 12.05.2015 |  |  |  | Выключатели нагрузки / рубильники | Устройства на базе предохранителей | Аксессуары для рубильников с предохранителями | Аксессуары для рубильников с предохранителями | 6417019031880 | 0.100 | KG | 600.000 | CCM
1SCA022007R3940 | SGC1SCA022007R3940 | Предохранитель OFAA00H6 6A тип gG размер00, до 690В | 3 | ST | 1338,56 | 1579.5008 | SGC | Заказ | 10 недель |  |  | 12.05.2015 |  |  |  | Выключатели нагрузки / рубильники | Устройства на базе предохранителей | Плавкие вставки / предохранители | NH3 | 6417019031095 | 0.847 | KG | 0.142 | CDM
1SCA022007R4080 | SGC1SCA022007R4080 | Предохранитель OFAA00H10 10A тип gG размер00, до 690В | 3 | ST | 1338,56 | 1579.5008 | SGC | Заказ | 10 недель |  |  | 12.05.2015 |  |  |  | Выключатели нагрузки / рубильники | Устройства на базе предохранителей | Плавкие вставки / предохранители | NH3 | 6417019030975 | 0.184 | KG | 0.142 | CDM
1SCA022007R4160 | SGC1SCA022007R4160 | Предохранитель OFAA00H16 16A тип gG размер00, до 690В | 3 | ST | 1409,64 | 1663.3752 | SGC | Заказ | 10 недель |  |  | 12.05.2015 |  |  |  | Выключатели нагрузки / рубильники | Устройства на базе предохранителей | Плавкие вставки / предохранители | NH3 | 6417019031002 | 0.184 | KG | 0.142 | CDM
1SCA022007R4240 | SGC1SCA022007R4240 | Предохранитель OFAA00H20 20A тип gG размер00, до 690В | 3 | ST | 1409,64 | 1663.3752 | SGC | Заказ | 4 недели |  |  | 12.05.2015 |  |  |  | Выключатели нагрузки / рубильники | Устройства на базе предохранителей | Плавкие вставки / предохранители | NH3 | 6417019031026 | 0.187 | KG | 0.142 | CDM
1SCA022007R4320 | SGC1SCA022007R4320 | Предохранитель OFAA00H25 25A тип gG размер00, до 690В | 3 | ST | 1409,64 | 1663.3752 | SGC | Заказ | 10 недель |  |  | 12.05.2015 |  |  |  | Выключатели нагрузки / рубильники | Устройства на базе предохранителей | Плавкие вставки / предохранители | NH3 | 6417019031033 | 0.847 | KG | 0.142 | CDM
1SCA022007R4410 | SGC1SCA022007R4410 | Предохранитель OFAA00H35 35A тип gG размер00, до 690В | 3 | ST | 1409,64 | 1663.3752 | SGC | Заказ | 10 недель |  |  | 12.05.2015 |  |  |  | Выключатели нагрузки / рубильники | Устройства на базе предохранителей | Плавкие вставки / предохранители | NH3 | 6417019031057 | 1.836 | KG | 0.142 | CDM
1SCA022007R4590 | SGC1SCA022007R4590 | Предохранитель OFAA00H50 50A тип gG размер00, до 690В | 3 | ST | 1409,64 | 1663.3752 | SGC | Заказ | 4 недели |  |  | 12.05.2015 |  |  |  | Выключатели нагрузки / рубильники | Устройства на базе предохранителей | Плавкие вставки / предохранители | NH3 | 6417019031088 | 0.184 | KG | 0.142 | CDM
1SCA022007R4670 | SGC1SCA022007R4670 | Предохранитель OFAA00H63 63A тип gG размер00, до 690В | 3 | ST | 1409,64 | 1663.3752 | SGC | Заказ | 4 недели |  |  | 12.05.2015 |  |  |  | Выключатели нагрузки / рубильники | Устройства на базе предохранителей | Плавкие вставки / предохранители | NH3 | 6417019031101 | 0.122 | KG | 0.142 | CDM
1SCA022007R4830 | SGC1SCA022007R4830 | Предохранитель OFAA00H100 100A тип gG размер00, до 690В | 3 | ST | 1409,64 | 1663.3752 | SGC | Заказ | 10 недель |  |  | 12.05.2015 |  |  |  | Выключатели нагрузки / рубильники | Устройства на базе предохранителей | Плавкие вставки / предохранители | NH3 | 6417019030982 | 0.204 | KG | 0.142 | CDM
1SCA022007R4910 | SGC1SCA022007R4910 | Предохранитель OFAA1H35 35A тип gG размер1, до 690В | 3 | ST | 2121,86 | 2503.7948 | SGC | Заказ | 10 недель |  |  | 12.05.2015 |  |  |  | Выключатели нагрузки / рубильники | Устройства на базе предохранителей | Плавкие вставки / предохранители | OFAA1 | 6417019031224 | 1.520 | KG | 0.263 | CDM
1SCA022007R5050 | SGC1SCA022007R5050 | Предохранитель OFAA1H50 50A тип gG размер1, до 690В | 3 | ST | 2121,86 | 2503.7948 | SGC | Заказ | 10 недель |  |  | 12.05.2015 |  |  |  | Выключатели нагрузки / рубильники | Устройства на базе предохранителей | Плавкие вставки / предохранители | OFAA1 | 6417019031248 | 1.520 | KG | 0.263 | CDM
1SCA022007R5130 | SGC1SCA022007R5130 | Предохранитель OFAA1H63 63A тип gG размер1, до 690В | 3 | ST | 2121,86 | 2503.7948 | SGC | Заказ | 10 недель |  |  | 12.05.2015 |  |  |  | Выключатели нагрузки / рубильники | Устройства на базе предохранителей | Плавкие вставки / предохранители | OFAA1 | 6417019031262 | 1.520 | KG | 0.263 | CDM
1SCA022007R5210 | SGC1SCA022007R5210 | Предохранитель OFAA1H80 80A тип gG размер1, до 690В | 3 | ST | 2121,86 | 2503.7948 | SGC | Заказ | 10 недель |  |  | 12.05.2015 |  |  |  | Выключатели нагрузки / рубильники | Устройства на базе предохранителей | Плавкие вставки / предохранители | OFAA1 | 6417019031279 | 1.520 | KG | 0.263 | CDM
1SCA022007R5300 | SGC1SCA022007R5300 | Предохранитель OFAA1H100 100A тип gG размер1, до 690В | 3 | ST | 2121,86 | 2503.7948 | SGC | Заказ | 10 недель |  |  | 12.05.2015 |  |  |  | Выключатели нагрузки / рубильники | Устройства на базе предохранителей | Плавкие вставки / предохранители | OFAA1 | 6417019031132 | 1.520 | KG | 0.263 | CDM
1SCA022007R5480 | SGC1SCA022007R5480 | Предохранитель OFAA1H125 125A тип gG размер1, до 690В | 3 | ST | 2121,86 | 2503.7948 | SGC | Заказ | 10 недель |  |  | 12.05.2015 |  |  |  | Выключатели нагрузки / рубильники | Устройства на базе предохранителей | Плавкие вставки / предохранители | OFAA1 | 6417019031149 | 1.520 | KG | 0.263 | CDM
1SCA022007R5560 | SGC1SCA022007R5560 | Предохранитель OFAA1H160 160A тип gG размер1, до 690В | 3 | ST | 2121,86 | 2503.7948 | SGC | Заказ | 10 недель |  |  | 12.05.2015 |  |  |  | Выключатели нагрузки / рубильники | Устройства на базе предохранителей | Плавкие вставки / предохранители | OFAA1 | 6417019031163 | 1.520 | KG | 0.263 | CDM
1SCA022007R5640 | SGC1SCA022007R5640 | Предохранитель OFAA1H200 200A тип gG размер1, до 690В | 3 | ST | 2121,86 | 2503.7948 | SGC | Заказ | 10 недель |  |  | 12.05.2015 |  |  |  | Выключатели нагрузки / рубильники | Устройства на базе предохранителей | Плавкие вставки / предохранители | OFAA1 | 6417019031187 | 0.459 | KG | 0.263 | CDM
1SCA022007R5720 | SGC1SCA022007R5720 | Предохранитель OFAA1H250 250A тип gG размер1, до 690В | 3 | ST | 2121,86 | 2503.7948 | SGC | Заказ | 10 недель |  |  | 12.05.2015 |  |  |  | Выключатели нагрузки / рубильники | Устройства на базе предохранителей | Плавкие вставки / предохранители | OFAA1 | 6417019031200 | 1.520 | KG | 0.263 | CDM
1SCA022007R5810 | SGC1SCA022007R5810 | Предохранитель OFAA2H160 160A тип gG размер2, до 690В | 3 | ST | 2373,58 | 2800.8244 | SGC | Заказ | 10 недель |  |  | 12.05.2015 |  |  |  | Выключатели нагрузки / рубильники | Устройства на базе предохранителей | Плавкие вставки / предохранители | OFAA2 | 6417019031286 | 0.694 | KG | 0.432 | CDM
1SCA022007R5990 | SGC1SCA022007R5990 | Предохранитель OFAA2H200 200A тип gG размер2, до 690В | 3 | ST | 2536,46 | 2993.0228 | SGC | Заказ | 10 недель |  |  | 12.05.2015 |  |  |  | Выключатели нагрузки / рубильники | Устройства на базе предохранителей | Плавкие вставки / предохранители | OFAA2 | 6417019031293 | 2.081 | KG | 0.432 | CDM
1SCA022007R6020 | SGC1SCA022007R6020 | Предохранитель OFAA2H250 250A тип gG размер2, до 690В | 3 | ST | 2536,46 | 2993.0228 | SGC | Заказ | 10 недель |  |  | 12.05.2015 |  |  |  | Выключатели нагрузки / рубильники | Устройства на базе предохранителей | Плавкие вставки / предохранители | OFAA2 | 6417019031309 | 2.081 | KG | 0.142 | CDM
1SCA022007R6110 | SGC1SCA022007R6110 | Предохранитель OFAA2H315 315A тип gG размер2, до 690В | 3 | ST | 2536,46 | 2993.0228 | SGC | Заказ | 10 недель |  |  | 12.05.2015 |  |  |  | Выключатели нагрузки / рубильники | Устройства на базе предохранителей | Плавкие вставки / предохранители | OFAA2 | 6417019031316 | 2.081 | KG | 0.142 | CDM
1SCA022007R6290 | SGC1SCA022007R6290 | Предохранитель OFAA2H400 400A тип gG размер2, до 690В | 3 | ST | 2626,78 | 3099.6004 | SGC | Заказ | 10 недель |  |  | 12.05.2015 |  |  |  | Выключатели нагрузки / рубильники | Устройства на базе предохранителей | Плавкие вставки / предохранители | OFAA2 | 6417019031323 | 0.694 | KG | 0.142 | CDM
1SCA022007R6370 | SGC1SCA022007R6370 | Предохранитель OFAA3H315 315A тип gG размер3, до 690В | 3 | ST | 3886,86 | 4586.4948 | SGC | Заказ | 10 недель |  |  | 12.05.2015 |  |  |  | Выключатели нагрузки / рубильники | Устройства на базе предохранителей | Плавкие вставки / предохранители | OFAA2 | 6417019031330 | 1.051 | KG | 0.903 | CDM
1SCA022007R6450 | SGC1SCA022007R6450 | Предохранитель OFAA3H400 400A тип gG размер3, до 690В | 3 | ST | 3886,86 | 4586.4948 | SGC | Заказ | 10 недель |  |  | 12.05.2015 |  |  |  | Выключатели нагрузки / рубильники | Устройства на базе предохранителей | Плавкие вставки / предохранители | OFAA2 | 6417019031347 | 1.051 | KG | 0.903 | CDM
1SCA022007R6530 | SGC1SCA022007R6530 | Предохранитель OFAA3H500 500A тип gG размер3, до 690В | 3 | ST | 3886,86 | 4586.4948 | SGC | Заказ | 10 недель |  |  | 12.05.2015 |  |  |  | Выключатели нагрузки / рубильники | Устройства на базе предохранителей | Плавкие вставки / предохранители | OFAA2 | 6417019031354 | 1.051 | KG | 0.903 | CDM
1SCA022007R6880 | SGC1SCA022007R6880 | Ручка OFAE504 для предохранителей | 1 | ST | 0,00 | 0 | SGC | Заказ | 4 недели | Снятие с заменой | 1SCA128175R1001 | 12.05.2015 | 22.12.2014 |  |  | Выключатели нагрузки / рубильники | Выключатели нагрузки в боксе | Рубильники с предохранителями в боксе | Рубильники с предохранителями в боксе | 6417019031378 | 0.163 | KG | 0.735 | CDM
1SCA022008R8460 |  | Комплект болтов для клемм OZXE6 | 1 | ST | 645,59 | 761.7962 | SGC | Заказ | 4 недели |  |  | 12.05.2015 |  |  |  | Выключатели нагрузки / рубильники | Устройства на базе предохранителей | Аксессуары для держателей предохранителей | Крепежный комплект OZXE6 | 4034656513153 | 0.400 | KG | 1.500 | CDM
1SCA022042R5810 | SGC1SCA022042R5810 | Переходник ОХP12X325 325мм для ручки управления рубильниками тип а OT315..800 / ОETL1000..3150 | 1 | ST | 547,86 | 646.4748 | SGC | B | 3 недели |  |  | 12.05.2015 |  |  |  | Выключатели нагрузки / рубильники | Выключатели нагрузки | Аксессуары для реверсивных рубильников | Аксессуары для реверсивных рубильников | 6417019128948 | 0.388 | KG | 0.047 | CDM
1SCA022042R5990 | SGC1SCA022042R5990 | Переходник ОХP12X395 395мм для ручки управления рубильниками тип а OT315..800 / ОETL1000..3150 | 1 | ST | 596,73 | 704.1414 | SGC | D | 4 недели |  |  | 12.05.2015 |  |  |  | Выключатели нагрузки / рубильники | Выключатели нагрузки | Аксессуары для реверсивных рубильников | Аксессуары для реверсивных рубильников | 6417019141381 | 0.469 | KG | 0.057 | CDM
1SCA022042R6020 | SGC1SCA022042R6020 | Переходник ОХP12X465 465мм для ручки управления рубильниками тип а OT315..800 / ОETL1000..3150 | 1 | ST | 666,32 | 786.2576 | SGC | B | 3 недели |  |  | 12.05.2015 |  |  |  | Выключатели нагрузки / рубильники | Выключатели нагрузки | Аксессуары для реверсивных рубильников | Аксессуары для реверсивных рубильников | 6417019141398 | 0.551 | KG | 0.067 | CDM
1SCA022042R6110 | SGC1SCA022042R6110 | Переходник ОХP12X535 535мм для ручки управления рубильниками тип а OT315..800 / ОETL1000..3150 | 1 | ST | 897,31 | 1058.8258 | SGC | B | 3 недели |  |  | 12.05.2015 |  |  |  | Выключатели нагрузки / рубильники | Выключатели нагрузки | Аксессуары для реверсивных рубильников | Аксессуары для реверсивных рубильников | 6417019141404 | 0.632 | KG | 0.077 | CDM
1SCA022042R6370 | SGC1SCA022042R6370 | Переходник ОХP6X290 290мм для ручки управления рубильниками типа ОТ160..250 | 1 | ST | 158,44 | 186.9592 | SGC | A | 1 неделя |  |  | 12.05.2015 |  |  |  | Выключатели нагрузки / рубильники | Выключатели нагрузки | Аксессуары для реверсивных рубильников | Аксессуары для реверсивных рубильников | 6417019141459 | 0.094 | KG | 0.010 | CDM
1SCA022049R0380 | SGC1SCA022049R0380 | Механическая блокировка OETLZW3 для рубильников типа OT315..800 | 1 | ST | 2683,05 | 3165.999 | SGC | Заказ | 5 недель |  |  | 12.05.2015 |  |  |  | Выключатели нагрузки / рубильники | Выключатели нагрузки | Аксессуары для выключателей нагрузки | Аксессуары для выключателей нагрузки | 6417019204529 | 0.581 | KG | 0.100 | CDM
1SCA022056R6030 | SGC1SCA022056R6030 | Переходник ОХP6X430 430мм для ручки управления рубильниками типа ОТ160..250 | 1 | ST | 257,64 | 304.0152 | SGC | B | 3 недели |  |  | 12.05.2015 |  |  |  | Выключатели нагрузки / рубильники | Выключатели нагрузки | Аксессуары для реверсивных рубильников | Аксессуары для реверсивных рубильников | 6417019141473 | 0.143 | KG | 0.015 | CDM
1SCA022057R0570 | SGC1SCA022057R0570 | Переходник ОХP6X130 130мм для ручки управления рубильниками типа ОТ160..250 | 1 | ST | 97,73 | 115.3214 | SGC | B | 3 недели |  |  | 12.05.2015 |  |  |  | Выключатели нагрузки / рубильники | Выключатели нагрузки | Аксессуары для реверсивных рубильников | Аксессуары для реверсивных рубильников | 6417019144580 | 0.041 | KG | 0.005 | CDM
1SCA022061R3300 | SGC1SCA022061R3300 | Параллельная сблокировка OETLZW9 для преобразования ОТ315..800 в 6/8-пол. | 1 | ST | 3820,23 | 4507.8714 | SGC | Заказ | 4 недели |  |  | 12.05.2015 |  |  |  | Выключатели нагрузки / рубильники | Выключатели нагрузки | Аксессуары для выключателей нагрузки | Аксессуары для выключателей нагрузки | 6417019029047 | 1.122 | KG | 0.360 | CDM
1SCA022064R3710 | SGC1SCA022064R3710 | Реверсивная сблокировка OESAZW1 для рубильников типа OT160..250 на три положения I-0-II (в комплекте с ручкой OHB80J6) | 1 | ST | 7222,90 | 8523.022 | SGC | D | 4 недели |  |  | 12.05.2015 |  |  |  | Выключатели нагрузки / рубильники | Устройства на базе предохранителей | Аксессуары для рубильников с предохранителями | Аксессуары для рубильников с предохранителями | 6417019016993 | 0.979 | KG | 3.000 | CDM
1SCA022068R2700 | SGC1SCA022068R2700 | Устройство для монтажа OETLZX71 ручки управления непосредственно на рубильнике OETL2500..3150 | 1 | ST | 487,15 | 574.837 | SGC | Заказ | 4 недели |  |  | 12.05.2015 |  |  |  | Выключатели нагрузки / рубильники | Выключатели нагрузки | Аксессуары для выключателей нагрузки | Аксессуары для выключателей нагрузки | 6417019030449 | 0.408 | KG | 0.125 | CDM
1SCA022068R8220 | SGC1SCA022068R8220 | Опорная деталь OETLZX58 для длинного переходника рубильников тип а ОТ16..125 | 1 | ST | 666,32 | 786.2576 | SGC | Заказ | 4 недели |  |  | 12.05.2015 |  |  |  | Выключатели нагрузки / рубильники | Выключатели нагрузки | Аксессуары для выключателей нагрузки | Аксессуары для выключателей нагрузки | 6417019030197 | 0.102 | KG | 0.540 | CDM
1SCA022071R2890 | SGC1SCA022071R2890 | Ручка управления YASDA6 усиленная стальная для рубильников типа OETL1000..3150_С установки на дверь IP65 c cимволами I-O-II | 1 | ST | 3664,76 | 4324.4168 | SGC | C | 5 недель |  |  | 12.05.2015 |  |  |  | Выключатели нагрузки / рубильники | Выключатели нагрузки | Аксессуары для выключателей нагрузки | Аксессуары для выключателей нагрузки | 6417019048505 | 0.816 | KG | 0.500 | CDM
1SCA022071R3010 | SGC1SCA022071R3010 | Ручка управления YASDA7 усиленная стальная для рубильников типа OETL1000..3150 установки на дверь IP65 c cимволами I-O | 1 | ST | 3244,23 | 3828.1914 | SGC | D | 4 недели |  |  | 12.05.2015 |  |  |  | Выключатели нагрузки / рубильники | Выключатели нагрузки | Аксессуары для выключателей нагрузки | Аксессуары для выключателей нагрузки | 6417019048529 | 0.694 | KG | 0.500 | CDM
1SCA022071R3270 | SGC1SCA022071R3270 | Ручка управления YASDA8 усиленная стальная для рубильников типа OETL1000..3150 установки на дверь IP65 c cимволами ON-OFF | 1 | ST | 3176,12 | 3747.8216 | SGC | Заказ | 4 недели |  |  | 12.05.2015 |  |  |  | Выключатели нагрузки / рубильники | Выключатели нагрузки | Аксессуары для выключателей нагрузки | Аксессуары для выключателей нагрузки | 6417019048543 | 0.694 | KG | 0.500 | CDM
1SCA022077R3410 | SGC1SCA022077R3410 | Механическая блокировка OETLZW14 для рубильников типа OT315..400 | 1 | ST | 2862,21 | 3377.4078 | SGC | Заказ | 6 недель |  |  | 12.05.2015 |  |  |  | Выключатели нагрузки / рубильники | Выключатели нагрузки | Аксессуары для выключателей нагрузки | Аксессуары для выключателей нагрузки | 6417019028743 | 0.530 | KG | 0.125 | CDM
1SCA022078R0030 | SGC1SCA022078R0030 | Реверсивная сблокировка OETLZW11 для рубильников типа OT315..400 с маркировкой (I-O-II) | 1 | ST | 13686,20 | 16149.716 | SGC | D | 4 недели |  |  | 12.05.2015 |  |  |  | Выключатели нагрузки / рубильники | Выключатели нагрузки | Аксессуары для выключателей нагрузки | Аксессуары для выключателей нагрузки | 6417019028675 | 3.060 | KG | 10.000 | CDM
1SCA022078R0200 | SGC1SCA022078R0200 | Реверсивная сблокировка OETLZW12 для рубильников типа OT630..800 с маркировкой (I-O-II) | 1 | ST | 18061,70 | 21312.806 | SGC | Заказ | 4 недели |  |  | 12.05.2015 |  |  |  | Выключатели нагрузки / рубильники | Выключатели нагрузки | Аксессуары для выключателей нагрузки | Аксессуары для выключателей нагрузки | 6417019028705 | 4.692 | KG | 10.000 | CDM
1SCA022078R0460 | SGC1SCA022078R0460 | Байпасная сблокировка OETLZW13 для рубильников типа OT 315..800 с маркировкой (I-O-II) | 1 | ST | 18129,81 | 21393.1758 | SGC | Заказ | 6 недель |  |  | 12.05.2015 |  |  |  | Выключатели нагрузки / рубильники | Выключатели нагрузки | Аксессуары для выключателей нагрузки | Аксессуары для выключателей нагрузки | 6417019028736 | 4.080 | KG | 10.000 | CDM
1SCA022078R1600 | SGC1SCA022078R1600 | Параллельная сблокировка OESAZW2 для преобразования ОТ 200..250 в 6/8 пол. | 1 | ST | 5126,22 | 6048.9396 | SGC | Заказ | 4 недели |  |  | 12.05.2015 |  |  |  | Выключатели нагрузки / рубильники | Выключатели нагрузки | Аксессуары для выключателей нагрузки | Аксессуары для выключателей нагрузки | 6417019017068 | 0.796 | KG | 3.000 | CDM
1SCA022078R4290 | SGC1SCA022078R4290 | Предохранитель OFAA00H125 125A тип gG размер00, до 690В | 3 | ST | 1972,31 | 2327.3258 | SGC | Заказ | 10 недель |  |  | 12.05.2015 |  |  |  | Выключатели нагрузки / рубильники | Устройства на базе предохранителей | Плавкие вставки / предохранители | NH3 | 6417019030999 | 0.209 | KG | 0.142 | CDM
1SCA022079R9050 | SGC1SCA022079R9050 | Блокировка электр. OETLZT80A220AC для рубильников типа OETL1000..3150 | 1 | ST | 15492,67 | 18281.3506 | SGC | Заказ | 4 недели |  |  | 12.05.2015 |  |  |  | Выключатели нагрузки / рубильники | Выключатели нагрузки | Аксессуары для выключателей нагрузки | Аксессуары для выключателей нагрузки | 6417019160412 | 1.122 | KG | 1.170 | CDM
1SCA022081R9340 | SGC1SCA022081R9340 | Механическая блокировка OETLZW15 для рубильников типа OT315..800 | 1 | ST | 3264,96 | 3852.6528 | SGC | Заказ | 4 недели |  |  | 12.05.2015 |  |  |  | Выключатели нагрузки / рубильники | Выключатели нагрузки | Аксессуары для выключателей нагрузки | Аксессуары для выключателей нагрузки | 6417019028750 | 1.224 | KG | 2.660 | CDM
1SCA022083R5620 | SGC1SCA022083R5620 | Соединительный переходник OETLZX95 | 1 | ST | 1228,99 | 1450.2082 | SGC | Заказ | 4 недели |  |  | 12.05.2015 |  |  |  | Выключатели нагрузки / рубильники | Выключатели нагрузки | Аксессуары для выключателей нагрузки | Аксессуары для выключателей нагрузки | 6417019030807 | 0.041 | KG | 0.038 | CDM
1SCA022087R8430 | SGC1SCA022087R8430 | Устройство для монтажа OETLZX108 ручки управления с поворотом на 90 градусов непосредственно на рубильнике OETL 1000..3150 | 1 | ST | 9794,89 | 11557.9702 | SGC | Заказ | 4 недели |  |  | 12.05.2015 |  |  |  | Выключатели нагрузки / рубильники | Выключатели нагрузки | Аксессуары для выключателей нагрузки | Аксессуары для выключателей нагрузки | 6417019029191 | 2.142 | KG | 0.040 | CDM
1SCA022090R6740 | SGC1SCA022090R6740 | Клеммная крышка OESAZX102 для рубильников OETL 1000..1600 (1 пол юс) | 1 | ST | 621,90 | 733.842 | SGC | Заказ | 4 недели |  |  | 12.05.2015 |  |  |  | Выключатели нагрузки / рубильники | Устройства на базе предохранителей | Аксессуары для рубильников с предохранителями | Аксессуары для рубильников с предохранителями | 6417019017389 | 0.051 | KG | 0.210 | CDM
1SCA022097R3770 | SGC1SCA022097R3770 | Рубильник OETL1250K4 до 1250A 4х-полюсный (в сборе с ручкой и переходником) | 1 | ST | 153897,56 | 181599.1208 | SGC | Заказ | 6 недель |  |  | 12.05.2015 |  |  |  | Выключатели нагрузки / рубильники | Выключатели нагрузки | Выключатели нагрузки | OETL1000 | 6417019021256 | 20.910 | KG | 30.000 | CDM
1SCA022097R3930 | SGC1SCA022097R3930 | Рубильник OETL1600K3 до 1600 3х-полюсный | 1 | ST | 157002,61 | 185263.0798 | SGC | Заказ | 6 недель |  |  | 12.05.2015 |  |  |  | Выключатели нагрузки / рубильники | Выключатели нагрузки | Выключатели нагрузки | OETL1600 | 6417019021874 | 17.850 | KG | 22.230 | CDM
1SCA022097R4150 | SGC1SCA022097R4150 | Рубильник OETL1600K4 до 1600А 4х-полюсный | 1 | ST | 188697,20 | 222662.696 | SGC | Заказ | 6 недель |  |  | 12.05.2015 |  |  |  | Выключатели нагрузки / рубильники | Выключатели нагрузки | Выключатели нагрузки | OETL1600 | 6417019021928 | 22.950 | KG | 30.000 | CDM
1SCA022097R4580 | SGC1SCA022097R4580 | Рубильник OETL1600K185 до 1600А 3х-полюсный с увеличенными межфа зными расстояниями 185мм (с ручкой управления) | 1 | ST | 160431,93 | 189309.6774 | SGC | Заказ | 6 недель |  |  | 12.05.2015 |  |  |  | Выключатели нагрузки / рубильники | Выключатели нагрузки | Выключатели нагрузки | OETL1600 | 6417019021782 | 20.339 | KG | 72.540 | CDM
1SCA022098R9420 | SGC1SCA022098R9420 | Ручка управления YASDA21 усиленная стальная для рубильников типа OETL1000..3150_С установки на дверь IP65 c cимволами I-O-II | 1 | ST | 3297,54 | 3891.0972 | SGC | Заказ | 4 недели |  |  | 12.05.2015 |  |  |  | Выключатели нагрузки / рубильники | Выключатели нагрузки | Аксессуары для выключателей нагрузки | Аксессуары для выключателей нагрузки | 6417019048437 | 0.694 | KG | 0.500 | CDM
1SCA022103R0670 |  | Предохранитель OFAM2аМ 315А тип аМ размер 2, до 690В | 3 | ST | 2758,56 | 3255.1008 | SGC | Заказ | 10 недель |  |  | 12.05.2015 |  |  |  | Выключатели нагрузки / рубильники | Устройства на базе предохранителей | Плавкие вставки / предохранители | OFAM2 | 6417019031514 | 0.700 | KG | 550.800 | CCM
1SCA022103R1050 |  | Предохранитель OFAMЗаМ 500А тип аМ размер 3, до 690В | 3 | ST | 3620,34 | 4272.0012 | SGC | Заказ | 10 недель |  |  | 12.05.2015 |  |  |  | Выключатели нагрузки / рубильники | Устройства на базе предохранителей | Плавкие вставки / предохранители | OFAM3 | 6417019031576 | 1.000 | KG | 903.000 | CCM
1SCA022103R1210 |  | Предохранитель OFAMЗаМ 630А тип аМ размер 3, до 690В | 3 | ST | 3635,14 | 4289.4652 | SGC | Заказ | 10 недель |  |  | 12.05.2015 |  |  |  | Выключатели нагрузки / рубильники | Устройства на базе предохранителей | Плавкие вставки / предохранители | OFAM3 | 6417019031583 | 1.000 | KG | 903.000 | CCM
1SCA022103R6100 |  | Предохранитель OFAM1аМ 160А тип аМ размер 1, до 690В | 3 | ST | 1972,31 | 2327.3258 | SGC | Заказ | 10 недель |  |  | 12.05.2015 |  |  |  | Выключатели нагрузки / рубильники | Устройства на базе предохранителей | Плавкие вставки / предохранители | OFAM1 | 6417019031415 | 0.520 | KG | 351.950 | CCM
1SCA022103R6360 |  | Предохранитель OFAM1аМ 200А тип аМ размер 1, до 690В | 3 | ST | 2033,01 | 2398.9518 | SGC | Заказ | 10 недель |  |  | 12.05.2015 |  |  |  | Выключатели нагрузки / рубильники | Устройства на базе предохранителей | Плавкие вставки / предохранители | OFAM1 | 6417019031422 | 0.520 | KG | 351.950 | CCM
1SCA022103R6520 |  | Предохранитель OFAM1аМ 250А тип аМ размер 1, до 690В | 3 | ST | 2018,21 | 2381.4878 | SGC | Заказ | 10 недель |  |  | 12.05.2015 |  |  |  | Выключатели нагрузки / рубильники | Устройства на базе предохранителей | Плавкие вставки / предохранители | OFAM1 | 6417019031439 | 0.520 | KG | 351.950 | CCM
1SCA022112R1210 | SGC1SCA022112R1210 | Держатель предохранителей OFAX00A1L 1-полюсный до 160А | 10 | ST | 684,09 | 807.2262 | SGC | Заказ | 8 недель |  |  | 12.05.2015 |  |  |  | Выключатели нагрузки / рубильники | Устройства на базе предохранителей | Держатели предохранителей | OFASB3 | 6417019031927 | 0.112 | KG | 1.365 | CDM
1SCA022112R2440 | SGC1SCA022112R2440 | Держатель предохранителей OFAX00S2L 2х-полюсный до 160А, IP20 | 5 | ST | 1837,56 | 2168.3208 | SGC | Заказ | 6 недель |  |  | 12.05.2015 |  |  |  | Выключатели нагрузки / рубильники | Устройства на базе предохранителей | Держатели предохранителей | OFASB3 | 6417019032115 | 0.306 | KG | 1.365 | CDM
1SCA022112R2870 |  | Держатель предохранителей OFAX00A3L с межфазными перегородками между полюсами, для прдхр. 000 | 3 | ST | 2058,19 | 2428.6642 | SGC | Заказ | 8 недель |  |  | 12.05.2015 |  |  |  | Выключатели нагрузки / рубильники | Устройства на базе предохранителей | Держатели предохранителей | OFASB3 | 6417019031989 | 0.500 | KG | 1550.000 | CCM
1SCA022112R3410 | SGC1SCA022112R3410 | Держатель предохранителей OFAX00S3 3х-полюсный до 160А, IP20 | 1 | ST | 2514,25 | 2966.815 | SGC | D | 5 недель |  |  | 12.05.2015 |  |  |  | Выключатели нагрузки / рубильники | Устройства на базе предохранителей | Держатели предохранителей | OFASB3 | 6417019032122 | 0.510 | KG | 1.365 | CDM
1SCA022115R6180 | SGC1SCA022115R6180 | Рубильник OETL2500K4 до 2500A 4х-полюсный | 1 | ST | 241956,85 | 285509.083 | SGC | Заказ | 6 недель |  |  | 12.05.2015 |  |  |  | Выключатели нагрузки / рубильники | Выключатели нагрузки | Выключатели нагрузки | OETL250 | 6417019024073 | 48.960 | KG | 75.600 | CDM
1SCA022115R6510 | SGC1SCA022115R6510 | Рубильник OETL3150K4 | 1 | ST | 249798,68 | 294762.4424 | SGC | Заказ | 6 недель |  |  | 12.05.2015 |  |  |  | Выключатели нагрузки / рубильники | Выключатели нагрузки | Выключатели нагрузки | OETL3150 | 6417019024639 | 47.940 | KG | 75.600 | CDM
1SCA022117R8660 | SGC1SCA022117R8660 | Рубильник OETL1000K3 до 1000А 3х-полюсный | 1 | ST | 102598,37 | 121066.0766 | SGC | Заказ | 6 недель |  |  | 12.05.2015 |  |  |  | Выключатели нагрузки / рубильники | Выключатели нагрузки | Выключатели нагрузки | OETL1000 | 6417019020570 | 16.626 | KG | 22.230 | CDM
1SCA022117R8820 | SGC1SCA022117R8820 | Рубильник OETL1000K4 до 1000A 4х-полюсный | 1 | ST | 123020,32 | 145163.9776 | SGC | Заказ | 8 недель |  |  | 12.05.2015 |  |  |  | Выключатели нагрузки / рубильники | Выключатели нагрузки | Выключатели нагрузки | OETL1000 | 6417019020617 | 20.910 | KG | 30.000 | CDM
1SCA022119R7610 | SGC1SCA022119R7610 | Комплект кабельных зажимов OZXB2 для подключения кабеля Al/Cu (25...120), комплект=3 зажима | 1 | ST | 4046,78 | 4775.2004 | SGC | C | 4 недели |  |  | 12.05.2015 |  |  |  | Выключатели нагрузки / рубильники | Выключатели нагрузки | Аксессуары для реверсивных рубильников | Аксессуары для реверсивных рубильников | 6417019128962 | 0.347 | KG | 0.192 | CDM
1SCA022123R9710 | SGC1SCA022123R9710 | Рубильник OETL2500K185 до 2500А 3х-полюсный с увеличенными межфа зными расстояниями 185мм (с ручкой управления) | 1 | ST | 201112,95 | 237313.281 | SGC | Заказ | 6 недель |  |  | 12.05.2015 |  |  |  | Выключатели нагрузки / рубильники | Выключатели нагрузки | Выключатели нагрузки | OETL250 | 6417019023984 | 41.004 | KG | 75.600 | CDM
1SCA022131R8690 | SGC1SCA022131R8690 | Дополнительный контакт OZXK1 (1НО+1НЗ) для рубильников типа OETL 1000..3150 | 1 | ST | 1202,34 | 1418.7612 | SGC | Заказ | 4 недели |  |  | 12.05.2015 |  |  |  | Выключатели нагрузки / рубильники | Выключатели нагрузки | Аксессуары для реверсивных рубильников | Аксессуары для реверсивных рубильников | 6417019046792 | 0.122 | KG | 0.009 | CDM
1SCA022131R8850 | SGC1SCA022131R8850 | Дополнительный контакт OZXK2 (2НО+2НЗ) для рубильников типа OETL 1000..3150 | 1 | ST | 2515,73 | 2968.5614 | SGC | Заказ | 4 недели |  |  | 12.05.2015 |  |  |  | Выключатели нагрузки / рубильники | Выключатели нагрузки | Аксессуары для реверсивных рубильников | Аксессуары для реверсивных рубильников | 6417019046938 | 0.122 | KG | 0.009 | CDM
1SCA022131R9070 | SGC1SCA022131R9070 | Дополнительный контакт OZXK3 (4НО+4НЗ) для рубильников типа OETL 1000...3150 | 1 | ST | 4833,04 | 5702.9872 | SGC | Заказ | 4 недели |  |  | 12.05.2015 |  |  |  | Выключатели нагрузки / рубильники | Выключатели нагрузки | Аксессуары для реверсивных рубильников | Аксессуары для реверсивных рубильников | 6417019047003 | 0.184 | KG | 0.009 | CDM
1SCA022131R9230 | SGC1SCA022131R9230 | Дополнительный контакт OZXK4 (2НО) для рубильников типа OETL1000 ...3150 | 1 | ST | 1144,59 | 1350.6162 | SGC | Заказ | 4 недели |  |  | 12.05.2015 |  |  |  | Выключатели нагрузки / рубильники | Выключатели нагрузки | Аксессуары для реверсивных рубильников | Аксессуары для реверсивных рубильников | 6417019047010 | 0.087 | KG | 0.009 | CDM
1SCA022136R7550 | SGC1SCA022136R7550 | Рубильник OETL3150K185 | 1 | ST | 206176,98 | 243288.8364 | SGC | Заказ | 6 недель |  |  | 12.05.2015 |  |  |  | Выключатели нагрузки / рубильники | Выключатели нагрузки | Выключатели нагрузки | OETL3150 | 6417019024561 | 42.330 | KG | 75.600 | CDM
1SCA022136R8100 | SGC1SCA022136R8100 | Комплект кабельных зажимов OZXB3 для подключения кабеля Al/Cu (95...185), комплект=3 зажима | 1 | ST | 7812,22 | 9218.4196 | SGC | Заказ | 4 недели |  |  | 12.05.2015 |  |  |  | Выключатели нагрузки / рубильники | Выключатели нагрузки | Аксессуары для реверсивных рубильников | Аксессуары для реверсивных рубильников | 6417019128955 | 1.306 | KG | 0.324 | CDM
1SCA022137R0770 | SGC1SCA022137R0770 | Ручка OFAE505 для предохранителей | 1 | ST | 0,00 | 0 | SGC | Заказ | 6 недель | Снятие с заменой | 2CMA125276R1000 | 12.05.2015 | 28.09.2011 |  |  | Выключатели нагрузки / рубильники | Выключатели нагрузки в боксе | Рубильники с предохранителями в боксе | Рубильники с предохранителями в боксе | 6417019132457 | 0.082 | KG | 0.100 | CDM
1SCA022137R2470 | SGC1SCA022137R2470 | Комплект кабельных зажимов OZXB5 для подключения кабеля Al/Cu (120...300), комплект=3 зажима | 1 | ST | 13289,37 | 15681.4566 | SGC | Заказ | 4 недели |  |  | 12.05.2015 |  |  |  | Выключатели нагрузки / рубильники | Выключатели нагрузки | Аксессуары для реверсивных рубильников | Аксессуары для реверсивных рубильников | 6417019140780 | 2.264 | KG | 0.324 | CDM
1SCA022137R4760 | SGC1SCA022137R4760 | Комплект кабельных зажимов OZXB4 для подключения кабеля Al/Cu (95...185), комплект=3 зажима | 1 | ST | 11017,96 | 13001.1928 | SGC | D | 4 недели |  |  | 12.05.2015 |  |  |  | Выключатели нагрузки / рубильники | Выключатели нагрузки | Аксессуары для реверсивных рубильников | Аксессуары для реверсивных рубильников | 6417019140759 | 1.744 | KG | 0.192 | CDM
1SCA022137R4920 | SGC1SCA022137R4920 | Комплект кабельных зажимов OZXB6 для подключения кабеля Al/Cu (120...300), комплект=3 зажима | 1 | ST | 17629,33 | 20802.6094 | SGC | D | 4 недели |  |  | 12.05.2015 |  |  |  | Выключатели нагрузки / рубильники | Выключатели нагрузки | Аксессуары для реверсивных рубильников | Аксессуары для реверсивных рубильников | 6417019140810 | 3.091 | KG | 0.324 | CDM
1SCA022137R5140 | SGC1SCA022137R5140 | Переходник ОХP12X280 280мм для ручки управления рубильниками тип а OT315..800 / ОETL1000..3150 | 1 | ST | 382,02 | 450.7836 | SGC | C | 4 недели |  |  | 12.05.2015 |  |  |  | Выключатели нагрузки / рубильники | Выключатели нагрузки | Аксессуары для реверсивных рубильников | Аксессуары для реверсивных рубильников | 6417019141411 | 0.337 | KG | 0.040 | CDM
1SCA022157R2810 | SGC1SCA022157R2810 | Рубильник OETL1000K3-2 до 100А 3х-полюсный (без ручки управления ) | 1 | ST | 99004,69 | 116825.5342 | SGC | Заказ | 6 недель |  |  | 12.05.2015 |  |  |  | Выключатели нагрузки / рубильники | Выключатели нагрузки | Выключатели нагрузки | OETL1000 | 6417019020587 | 15.912 | KG | 19.684 | CDM
1SCA022157R3020 | SGC1SCA022157R3020 | Рубильник OETL1250K3-2 до 1250А 3х-полюсный (без ручки управлени я) | 1 | ST | 125470,90 | 148055.662 | SGC | Заказ | 6 недель |  |  | 12.05.2015 |  |  |  | Выключатели нагрузки / рубильники | Выключатели нагрузки | Выключатели нагрузки | OETL1000 | 6417019021218 | 16.116 | KG | 19.684 | CDM
1SCA022157R3290 | SGC1SCA022157R3290 | Рубильник OETL1600K3-2 до 1600А 3х-полюсный (без ручки управлени я) | 1 | ST | 153897,56 | 181599.1208 | SGC | Заказ | 6 недель |  |  | 12.05.2015 |  |  |  | Выключатели нагрузки / рубильники | Выключатели нагрузки | Выключатели нагрузки | OETL1600 | 6417019021881 | 17.238 | KG | 26.754 | CDM
1SCA022157R3610 | SGC1SCA022157R3610 | Рубильник OETL1600K185-2 до 1600А 3х-полюсный с увеличенными меж фазными расстояниями 185мм (без ручки управления) | 1 | ST | 153897,56 | 181599.1208 | SGC | Заказ | 6 недель |  |  | 12.05.2015 |  |  |  | Выключатели нагрузки / рубильники | Выключатели нагрузки | Выключатели нагрузки | OETL1600 | 6417019021799 | 19.594 | KG | 75.600 | CDM
1SCA022157R4000 | SGC1SCA022157R4000 | Рубильник OETL2500K3-2 до 2500А 3х-полюсный (без ручки управлени я) | 1 | ST | 170561,47 | 201262.5346 | SGC | Заказ | 6 недель |  |  | 12.05.2015 |  |  |  | Выключатели нагрузки / рубильники | Выключатели нагрузки | Выключатели нагрузки | OETL250 | 6417019024042 | 38.556 | KG | 26.754 | CDM
1SCA022157R4260 | SGC1SCA022157R4260 | Рубильник OETL3150K3-2 | 1 | ST | 204052,16 | 240781.5488 | SGC | Заказ | 6 недель |  |  | 12.05.2015 |  |  |  | Выключатели нагрузки / рубильники | Выключатели нагрузки | Выключатели нагрузки | OETL3150 | 6417019024592 | 38.556 | KG | 53.580 | CDM
1SCA022158R7750 | SGC1SCA022158R7750 | Комплект кабельных зажимов OZXB2L для подключения кабеля Al/Cu (25...120), комплект=3 зажима | 1 | ST | 4941,13 | 5830.5334 | SGC | C | 4 недели |  |  | 12.05.2015 |  |  |  | Выключатели нагрузки / рубильники | Выключатели нагрузки | Аксессуары для реверсивных рубильников | Аксессуары для реверсивных рубильников | 6417019128979 | 0.439 | KG | 0.192 | CDM
1SCA022168R5500 | SGC1SCA022168R5500 | Держатель предохранителей OFAX1S2 2х-полюсный до 250A, IP20 | 3 | ST | 5069,95 | 5982.541 | SGC | Заказ | 6 недель |  |  | 12.05.2015 |  |  |  | Выключатели нагрузки / рубильники | Устройства на базе предохранителей | Держатели предохранителей | OFAX1 | 6417019032214 | 3.550 | KG | 4.350 | CDM
1SCA022168R6900 |  | Держатель предохранителей OFAX2S2 | 3 | ST | 5293,54 | 6246.3772 | SGC | Заказ | 6 недель |  |  | 12.05.2015 |  |  |  | Выключатели нагрузки / рубильники | Устройства на базе предохранителей | Держатели предохранителей | OFAX1 |  | 3.988 | KG | 6.367 | CDM
1SCA022169R2030 | SGC1SCA022169R2030 | Комплект кабельных зажимов OZXB1L для подключения кабеля Al/Cu (10…70), комплект=3 зажима | 1 | ST | 3352,33 | 3955.7494 | SGC | D | 4 недели |  |  | 12.05.2015 |  |  |  | Выключатели нагрузки / рубильники | Выключатели нагрузки | Аксессуары для реверсивных рубильников | Аксессуары для реверсивных рубильников | 6417019140681 | 0.153 | KG | 0.324 | CDM
1SCA022185R0040 | SGC1SCA022185R0040 | Комплект кабельных зажимов OZXB7 для подключения кабеля Al/Cu (120..240) комплект = 3 зажима | 1 | ST | 12754,83 | 15050.6994 | SGC | Заказ | 4 недели |  |  | 12.05.2015 |  |  |  | Выключатели нагрузки / рубильники | Выключатели нагрузки | Аксессуары для выключателей нагрузки | Аксессуары для выключателей нагрузки | 6417019140834 | 1.020 | KG | 0.324 | CDM
1SCA022185R7130 | SGC1SCA022185R7130 | Комплект кабельных зажим OZXB7L для подключения кабеля Al/Cu 1х(120..240) комплект = 3 зажима | 1 | ST | 15827,31 | 18676.2258 | SGC | Заказ | 4 недели |  |  | 12.05.2015 |  |  |  | Выключатели нагрузки / рубильники | Выключатели нагрузки | Аксессуары для реверсивных рубильников | Аксессуары для реверсивных рубильников | 6417019146485 | 1.224 | KG | 0.192 | CDM
1SCA022190R1560 | SGC1SCA022190R1560 | Переходник OESAZX167 для OT160 | 1 | ST | 673,72 | 794.9896 | SGC | D | 4 недели |  |  | 12.05.2015 |  |  |  | Выключатели нагрузки / рубильники | Устройства на базе предохранителей | Аксессуары для рубильников с предохранителями | Аксессуары для рубильников с предохранителями | 6417019018249 | 0.031 | KG | 0.020 | CDM
1SCA022190R3000 | SGC1SCA022190R3000 | Контакт доп.OBEA10 для ОТ125A, OT160, с помощью адаптера | 10 | ST | 390,91 | 461.2738 | SGC | Заказ | 4 недели |  |  | 12.05.2015 |  |  |  | Выключатели нагрузки / рубильники | Выключатели нагрузки | Аксессуары для выключателей нагрузки | Аксессуары для выключателей нагрузки | 6417019108452 | 0.020 | KG | 0.012 | CDM
1SCA022190R3260 | SGC1SCA022190R3260 | Контакт доп.OBEA01 для ОТ125A, OT160, с помощью адаптера | 10 | ST | 654,47 | 772.2746 | SGC | Заказ | 4 недели |  |  | 12.05.2015 |  |  |  | Выключатели нагрузки / рубильники | Выключатели нагрузки | Аксессуары для выключателей нагрузки | Аксессуары для выключателей нагрузки | 6417019108438 | 0.051 | KG | 0.012 | CDM
1SCA022191R2330 | SGC1SCA022191R2330 | Заглушка YMFMB10546 для руб-ков в боксе | 1 | ST | 604,13 | 712.8734 | SGC | Заказ | 6 недель |  |  | 12.05.2015 |  |  |  | Выключатели нагрузки / рубильники | Выключатели нагрузки в боксе | Аксессуары для рубильников безопасности | Аксессуары для рубильников безопасности | 6417019132198 | 0.010 | KG | 0.125 | CDM
1SCA022191R3900 |  | Заглушка для эл.тех. Бокса YMF-MK10427 | 1 | ST | 605,61 | 714.6198 | SGC | Заказ | 6 недель |  |  | 12.05.2015 |  |  |  | Выключатели нагрузки / рубильники | Аксессуары для выключателей нагрузки | Аксессуары для выключателей нагрузки | Аксессуары для выключателей нагрузки | 6417019157986 | 0.051 | KG | 0.192 | CDM
1SCA022191R9510 | SGC1SCA022191R9510 | Дополнительный контакт OZXK1AU (1НО+1НЗ) для рубильников OETL100 0..3150 | 1 | ST | 2631,22 | 3104.8396 | SGC | Заказ | 4 недели |  |  | 12.05.2015 |  |  |  | Выключатели нагрузки / рубильники | Аксессуары для выключателей нагрузки | Аксессуары для выключателей нагрузки | Аксессуары для выключателей нагрузки | 6417019046822 | 0.092 | KG | 0.012 | CDM
1SCA022192R8920 | SGC1SCA022192R8920 | Рубильник OETL2500K185-2 до 2500А 3-полюсный с увеличенными межф азными расстояниями 185мм (без ручки управления) | 1 | ST | 176279,97 | 208010.3646 | SGC | Заказ | 6 недель |  |  | 12.05.2015 |  |  |  | Выключатели нагрузки / рубильники | Выключатели нагрузки | Выключатели нагрузки | OETL250 | 6417019024004 | 40.698 | KG | 75.600 | CDM
1SCA022194R4530 |  | Предохранитель OFAMЗаМ 400А тип аМ размер 3, до 690В | 3 | ST | 3070,99 | 3623.7682 | SGC | Заказ | 10 недель |  |  | 12.05.2015 |  |  |  | Выключатели нагрузки / рубильники | Устройства на базе предохранителей | Плавкие вставки / предохранители | OFAM3 | 6417019031569 | 1.000 | KG | 638.780 | CCM
1SCA022194R5180 |  | Предохранитель OFAM2аМ 355А тип аМ размер 2, до 690В | 3 | ST | 2699,33 | 3185.2094 | SGC | Заказ | 10 недель |  |  | 12.05.2015 |  |  |  | Выключатели нагрузки / рубильники | Устройства на базе предохранителей | Плавкие вставки / предохранители | OFAM2 | 6417019031521 | 0.700 | KG | 550.800 | CCM
1SCA022194R5340 |  | Предохранитель OFAM2аМ 250А тип аМ размер 2, до 690В | 3 | ST | 2580,88 | 3045.4384 | SGC | Заказ | 10 недель |  |  | 12.05.2015 |  |  |  | Выключатели нагрузки / рубильники | Устройства на базе предохранителей | Плавкие вставки / предохранители | OFAM2 | 6417019031507 | 0.700 | KG | 426.600 | CCM
1SCA022194R6580 |  | Предохранитель OFAM1аМ 125А тип аМ размер 1, до 690В | 3 | ST | 1855,33 | 2189.2894 | SGC | Заказ | 10 недель |  |  | 12.05.2015 |  |  |  | Выключатели нагрузки / рубильники | Устройства на базе предохранителей | Плавкие вставки / предохранители | OFAM1 | 6417019031408 | 0.520 | KG | 351.950 | CCM
1SCA022194R6740 |  | Предохранитель OFAM1аМ 100А тип аМ размер 1, до 690В | 3 | ST | 1840,52 | 2171.8136 | SGC | Заказ | 10 недель |  |  | 12.05.2015 |  |  |  | Выключатели нагрузки / рубильники | Устройства на базе предохранителей | Плавкие вставки / предохранители | OFAM1 | 6417019031392 | 0.520 | KG | 256.870 | CCM
1SCA022196R9010 | SGC1SCA022196R9010 | Мотор-привод OEMO004/230VAC для управления одним рубильником OETL2500..3150 | 1 | ST | 113598,57 | 134046.3126 | SGC | Заказ | 5 недель |  |  | 12.05.2015 |  |  |  | Выключатели нагрузки / рубильники | Выключатели нагрузки | Аксессуары для реверсивных рубильников | Аксессуары для реверсивных рубильников | 6417019159607 | 6.324 | KG | 6.160 | CDM
1SCA022199R2850 | SGC1SCA022199R2850 | Комплект клеммных крышек OZXB4K комплект = 3 крышки | 1 | ST | 5625,22 | 6637.7596 | SGC | Заказ | 4 недели |  |  | 12.05.2015 |  |  |  | Выключатели нагрузки / рубильники | Выключатели нагрузки | Аксессуары для реверсивных рубильников | Аксессуары для реверсивных рубильников | 6417019140773 | 0.051 | KG | 0.324 | CDM
1SCA022204R8070 | SGC1SCA022204R8070 | Фланец YMF-MB10151, резьба 4хPg13,5 | 1 | ST | 630,78 | 744.3204 | SGC | Заказ | 6 недель |  |  | 12.05.2015 |  |  |  | Выключатели нагрузки / рубильники | Выключатели нагрузки в боксе | Аксессуары для рубильников в боксе | Аксессуары для рубильников в боксе | 6417019157832 | 0.102 | KG | 0.100 | CDM
1SCA022204R8400 | SGC1SCA022204R8400 | Фланец YMFMB10214 (фланец I/B) для рубильников в пласт. боксе, р езьба 3xPg21 | 1 | ST | 688,53 | 812.4654 | SGC | Заказ | 6 недель |  |  | 12.05.2015 |  |  |  | Выключатели нагрузки / рубильники | Выключатели нагрузки в боксе | Аксессуары для рубильников в боксе | Аксессуары для рубильников в боксе | 6417019157849 | 0.102 | KG | 0.100 | CDM
1SCA022204R8660 | SGC1SCA022204R8660 | Фланец YMFMB10014 (фланец II/C) для рубильников в пласт. боксе, резьба 12xPg16 | 1 | ST | 969,86 | 1144.4348 | SGC | Заказ | 6 недель |  |  | 12.05.2015 |  |  |  | Выключатели нагрузки / рубильники | Выключатели нагрузки в боксе | Аксессуары для рубильников в боксе | Аксессуары для рубильников в боксе | 6417019157771 | 0.102 | KG | 0.100 | CDM
1SCA022204R8820 | SGC1SCA022204R8820 | Фланец YMFMB10015 (фланец II/C) для рубильников в пласт. боксе, резьба 12xPg13,5 | 1 | ST | 897,31 | 1058.8258 | SGC | Заказ | 4 недели |  |  | 12.05.2015 |  |  |  | Выключатели нагрузки / рубильники | Выключатели нагрузки в боксе | Аксессуары для рубильников в боксе | Аксессуары для рубильников в боксе |  | 0.102 | KG | 0.100 | CDM
1SCA022204R9040 | SGC1SCA022204R9040 | Фланец YMFMB10016 (фланец II/C) для рубильников в пласт. боксе, резьба 6xPg16+4xPg21 | 1 | ST | 990,59 | 1168.8962 | SGC | Заказ | 6 недель |  |  | 12.05.2015 |  |  |  | Выключатели нагрузки / рубильники | Выключатели нагрузки в боксе | Аксессуары для рубильников в боксе | Аксессуары для рубильников в боксе | 6417019157795 | 0.102 | KG | 0.100 | CDM
1SCA022204R9120 | SGC1SCA022204R9120 | Фланец YMFMB10017 (фланец II/C) для рубильников в пласт. боксе, резьба 4xPg16+3xPg29 | 1 | ST | 1080,92 | 1275.4856 | SGC | Заказ | 6 недель |  |  | 12.05.2015 |  |  |  | Выключатели нагрузки / рубильники | Выключатели нагрузки в боксе | Аксессуары для рубильников в боксе | Аксессуары для рубильников в боксе | 6417019157801 | 0.102 | KG | 0.100 | CDM
1SCA022204R9390 | SGC1SCA022204R9390 | Фланец YMFMB10019 (фланец II/C) для рубильников в пласт. боксе, резьба 4xPg16+2xPg36 | 1 | ST | 1080,92 | 1275.4856 | SGC | Заказ | 6 недель |  |  | 12.05.2015 |  |  |  | Выключатели нагрузки / рубильники | Выключатели нагрузки в боксе | Аксессуары для рубильников в боксе | Аксессуары для рубильников в боксе | 6417019157818 | 0.102 | KG | 0.079 | CDM
1SCA022257R5950 | SGC1SCA022257R5950 | Рубильник OT160E3 3х полюсный на 160A (в комплекте с ручкой OHB6 5J6 и переходником 210мм OXP6x210) | 1 | ST | 6273,77 | 7403.0486 | SGC | A | 1 неделя |  |  | 12.05.2015 |  |  |  | Выключатели нагрузки / рубильники | Выключатели нагрузки | Выключатели нагрузки | OT16 | 6417019019987 | 1.224 | KG | 1.551 | CDM
1SCA022259R7410 | SGC1SCA022259R7410 | Адаптер OEZNP1 для монтажа доп. контактов OBEA на рубильник ОТ | 1 | ST | 353,89 | 417.5902 | SGC | Заказ | 4 недели |  |  | 12.05.2015 |  |  |  | Выключатели нагрузки / рубильники | Выключатели нагрузки в боксе | Аксессуары для рубильников безопасности | Аксессуары для рубильников безопасности | 6417019062662 | 0.020 | KG | 0.125 | CDM
1SCA022259R8060 | SGC1SCA022259R8060 | Рубильник OT160E4 до 160A 4х полюсный (в комплекте с ручкой OHB6 5J6 и переходником 210мм OXP6x210) | 1 | ST | 7841,84 | 9253.3712 | SGC | C | 4 недели |  |  | 12.05.2015 |  |  |  | Выключатели нагрузки / рубильники | Выключатели нагрузки | Выключатели нагрузки | OT16 | 6417019062655 | 1.428 | KG | 1.890 | CDM
1SCA022260R4990 | SGC1SCA022260R4990 | Рубильник в боксе OT125EFCC3T до 125А(АС23) 3-х полюсный, 1НО+1НЗ доп. контакт, нет фланец II | 1 | ST | 19187,04 | 22640.7072 | SGC | Заказ | 5 недель |  |  | 12.05.2015 |  |  |  | Выключатели нагрузки / рубильники | Выключатели нагрузки в боксе | Рубильники безопасности в боксе | OT125E_T | 6417019115566 | 5.508 | KG | 35.000 | CDM
1SCA022260R5370 |  | Выключатель безопасности OT200KFCC3T 3п | 1 | ST | 36244,81 | 42768.8758 | SGC | Заказ | 5 недель |  |  | 12.05.2015 |  |  |  | Выключатели нагрузки / рубильники | Выключатели нагрузки в боксе | Рубильники в боксе | Выключатель безопасности OT160EFCC3T 3п | 6417019115931 | 9.000 | KG | 28.220 | CDM
1SCA022264R0010 | SGC1SCA022264R0010 | Комплект клеммных крышек OZXB2K комплект = 3 крышки | 1 | ST | 2339,52 | 2760.6336 | SGC | C | 4 недели |  |  | 12.05.2015 |  |  |  | Выключатели нагрузки / рубильники | Выключатели нагрузки | Аксессуары для выключателей нагрузки | Аксессуары для выключателей нагрузки | 6417019140711 | 0.051 | KG | 0.192 | CDM
1SCA022264R0440 | SGC1SCA022264R0440 | Комплект клеммных крышек OZXB3K комплект = 3 крышки | 1 | ST | 4679,04 | 5521.2672 | SGC | Заказ | 5 недель |  |  | 12.05.2015 |  |  |  | Выключатели нагрузки / рубильники | Выключатели нагрузки | Аксессуары для реверсивных рубильников | Аксессуары для реверсивных рубильников | 6417019140742 | 0.194 | KG | 0.324 | CDM
1SCA022267R5660 | SGC1SCA022267R5660 | Рубильник OETL1250K185-2 до 1250А 3х-полюсный с увеличенными меж фазными расстояниями 185мм (без ручки управления) | 1 | ST | 125470,90 | 148055.662 | SGC | Заказ | 6 недель |  |  | 12.05.2015 |  |  |  | Выключатели нагрузки / рубильники | Выключатели нагрузки | Выключатели нагрузки | OETL1000 | 6417019021164 | 17.544 | KG | 72.540 | CDM
1SCA022275R2750 | SGC1SCA022275R2750 | Рубильник OT125A3 до 125А 3х-полюсный с видимым разрывом (в ком плекте с ручкой OHB65J6 и переходником 210мм OXP6x210) | 1 | ST | 5685,93 | 6709.3974 | SGC | C | 5 недель |  |  | 12.05.2015 |  |  |  | Выключатели нагрузки / рубильники | Выключатели нагрузки | Выключатели нагрузки | OT1000 | 6417019055626 | 1.224 | KG | 1.734 | CDM
1SCA022275R2910 |  | Рубильник OT125A4 4полюсный | 1 | ST | 7123,69 | 8405.9542 | SGC | Заказ | 5 недель |  |  | 12.05.2015 |  |  |  | Выключатели нагрузки / рубильники | Выключатели нагрузки | Выключатели нагрузки | OT1000 | 6417019064963 | 1.300 | KG | 1.390 | CDM
1SCA022276R8750 |  | Выключатель безопасности OT250KAUA3T в металлическом корпусе 200кВт 690В | 1 | ST | 62681,40 | 73964.052 | SGC | Заказ | 5 недель |  |  | 12.05.2015 |  |  |  | Выключатели нагрузки / рубильники | Выключатели нагрузки в боксе | Рубильники безопасности в боксе | OT250K_T | 6417019063553 | 25.200 | KG | 55.200 | CDM
1SCA022276R9300 |  | Выключатель безопасности OT315KAUA3T | 1 | ST | 67514,44 | 79667.0392 | SGC | Заказ | 5 недель |  |  | 12.05.2015 |  |  |  | Выключатели нагрузки / рубильники | Выключатели нагрузки в боксе | Рубильники безопасности в боксе | Выключатель безопасности OT315KLRR3AZ 3п | 6417019063584 | 25.300 | KG | 73.600 | CDM
1SCA022276R9480 |  | Выключатель безопасности OT250KFCC6T | 1 | ST | 67087,99 | 79163.8282 | SGC | Заказ | 5 недель |  |  | 12.05.2015 |  |  |  | Выключатели нагрузки / рубильники | Выключатели нагрузки в боксе | Рубильники безопасности в боксе | OT250K_T | 6417019063287 | 22.000 | KG | 143.567 | CDM
1SCA022276R9990 |  | Выключатель безопасности OT400DAUA3T | 1 | ST | 84853,55 | 100127.189 | SGC | Заказ | 5 недель |  |  | 12.05.2015 |  |  |  | Выключатели нагрузки / рубильники | Выключатели нагрузки в боксе | Рубильники безопасности в боксе | OT400D_T | 6417019063614 | 28.300 | KG | 73.600 | CDM
1SCA022277R0490 | 0 | Выключатель безопасности OT400DFCC3T в пластиковом боксе | 1 | ST | 65382,22 | 77151.0196 | SGC | Заказ | 6 недель |  |  | 12.05.2015 |  |  |  | Выключатели нагрузки / рубильники | Выключатели нагрузки в боксе | Рубильники безопасности в боксе | OT400D_T | 6417019063331 | 24.000 | KG | 106.400 | CDM
1SCA022277R0570 |  | Выключатель безопасности в металлическом боксе OT630KAUA3T | 1 | ST | 133605,92 | 157654.9856 | SGC | Заказ | 5 недель |  |  | 12.05.2015 |  |  |  | Выключатели нагрузки / рубильники | Выключатели нагрузки в боксе | Рубильники безопасности в боксе | OT630K_T | 6417019063645 | 46.500 | KG | 184.000 | CDM
1SCA022277R1030 | 0 | Выключатель безопасности OT630KFCC3T в пластиковом боксе | 1 | ST | 84286,44 | 99457.9992 | SGC | Заказ | 6 недель |  |  | 12.05.2015 |  |  |  | Выключатели нагрузки / рубильники | Выключатели нагрузки в боксе | Рубильники безопасности в боксе | OT630K_T | 6417019063362 | 26.000 | KG | 106.400 | CDM
1SCA022277R2350 | SGC1SCA022277R2350 | Заглушка OEZXP120 для рубильников в боксе, 250x180(размер1) | 1 | ST | 2611,97 | 3082.1246 | SGC | Заказ | 4 недели |  |  | 12.05.2015 |  |  |  | Выключатели нагрузки / рубильники | Выключатели нагрузки в боксе | Аксессуары для рубильников безопасности | Аксессуары для рубильников безопасности | 6417019141077 | 0.816 | KG | 0.990 | CDM
1SCA022277R2780 | SGC1SCA022277R2780 | Заглушка OEZXP240 для рубильников в боксе, 400x230(размер2) | 1 | ST | 3321,23 | 3919.0514 | SGC | Заказ | 4 недели |  |  | 12.05.2015 |  |  |  | Выключатели нагрузки / рубильники | Выключатели нагрузки в боксе | Аксессуары для рубильников безопасности | Аксессуары для рубильников безопасности | 6417019141084 | 1.530 | KG | 2.280 | CDM
1SCA022277R3160 | SGC1SCA022277R3160 | Фланец OEZXP24R, 400x230(фланец2) с круглыми отверстиями для рубильников в металлическом боксе | 1 | ST | 1987,11 | 2344.7898 | SGC | Заказ | 4 недели |  |  | 12.05.2015 |  |  |  | Выключатели нагрузки / рубильники | Выключатели нагрузки в боксе | Аксессуары для рубильников безопасности | Аксессуары для рубильников безопасности | 6417019141107 | 1.632 | KG | 2.280 | CDM
1SCA022277R3320 | SGC1SCA022277R3320 | Заглушка OEZXP340 для руб-ков в боксе | 1 | ST | 4168,20 | 4918.476 | SGC | Заказ | 4 недели |  |  | 12.05.2015 |  |  |  | Выключатели нагрузки / рубильники | Выключатели нагрузки в боксе | Аксессуары для рубильников безопасности | Аксессуары для рубильников безопасности | 6417019141138 | 2.040 | KG | 2.280 | CDM
1SCA022277R3670 | 1SCA022277R3670 | Выключатель безопасности OT125EAUA3T 3п | 1 | ST | 37327,21 | 44046.1078 | SGC | Заказ | 5 недель |  |  | 12.05.2015 |  |  |  | Выключатели нагрузки / рубильники | Выключатели нагрузки в боксе | Рубильники безопасности в боксе | OT125E_T | 6417019063492 | 10.200 | KG | 36.800 | CDM
1SCA022277R3750 | SGC1SCA022277R3750 | Фланец OEZXP34R, 400x330(фланец3) с круглыми отверстиями для руб ильников в металлическом боксе | 1 | ST | 3772,85 | 4451.963 | SGC | Заказ | 4 недели |  |  | 12.05.2015 |  |  |  | Выключатели нагрузки / рубильники | Выключатели нагрузки в боксе | Аксессуары для рубильников безопасности | Аксессуары для рубильников безопасности | 6417019141145 | 2.142 | KG | 2.280 | CDM
1SCA022277R3910 | SGC1SCA022277R3910 | Заглушка OEZXP280 для рубильников в боксе, 800x230(размер4) | 1 | ST | 3611,45 | 4261.511 | SGC | Заказ | 4 недели |  |  | 12.05.2015 |  |  |  | Выключатели нагрузки / рубильники | Выключатели нагрузки в боксе | Аксессуары для рубильников безопасности | Аксессуары для рубильников безопасности | 6417019141114 | 3.060 | KG | 4.680 | CDM
1SCA022277R4210 |  | Выключатель безопасности OT200KAUA3T | 1 | ST | 51309,55 | 60545.269 | SGC | Заказ | 5 недель |  |  | 12.05.2015 |  |  |  | Выключатели нагрузки / рубильники | Выключатели нагрузки в боксе | Рубильники безопасности в боксе | OT200K_T | 6417019063522 | 21.300 | KG | 55.200 | CDM
1SCA022277R4560 | SGC1SCA022277R4560 | Фланец OEZXP28R, 800x230(фланец4) с круглыми отверстиями для рубильников в металлическом боксе | 1 | ST | 3876,50 | 4574.27 | SGC | Заказ | 4 недели |  |  | 12.05.2015 |  |  |  | Выключатели нагрузки / рубильники | Выключатели нагрузки в боксе | Аксессуары для рубильников безопасности | Аксессуары для рубильников безопасности |  | 3.264 | KG | 4.680 | CDM
1SCA022277R5020 | SGC1SCA022277R5020 | Фланец OEZXP38R, 800x330(фланец5) с круглыми отверстиями для рубильников в металлическом боксе | 1 | ST | 5742,19 | 6775.7842 | SGC | Заказ | 4 недели |  |  | 12.05.2015 |  |  |  | Выключатели нагрузки / рубильники | Выключатели нагрузки в боксе | Аксессуары для рубильников безопасности | Аксессуары для рубильников безопасности |  | 4.284 | KG | 4.680 | CDM
1SCA022277R5290 | SGC1SCA022277R5290 | Заглушка OEZXR023 для отверстий во фланцах OEZXP_R | 1 | ST | 744,80 | 878.864 | SGC | Заказ | 4 недели |  |  | 12.05.2015 |  |  |  | Выключатели нагрузки / рубильники | Выключатели нагрузки в боксе | Аксессуары для рубильников безопасности | Аксессуары для рубильников безопасности | 6417019141176 | 0.163 | KG | 0.098 | CDM
1SCA022277R5450 | SGC1SCA022277R5450 | Заглушка OEZXR037 для отверстий во фланцах OEZXP_R | 1 | ST | 744,80 | 878.864 | SGC | Заказ | 4 недели |  |  | 12.05.2015 |  |  |  | Выключатели нагрузки / рубильники | Выключатели нагрузки в боксе | Аксессуары для рубильников безопасности | Аксессуары для рубильников безопасности | 6417019141183 | 0.163 | KG | 0.098 | CDM
1SCA022277R5880 | SGC1SCA022277R5880 | Сальник OEZXR143 для отверстий во фланцах OEZXP_R, под кабель d31..44 | 1 | ST | 3611,45 | 4261.511 | SGC | Заказ | 4 недели |  |  | 12.05.2015 |  |  |  | Выключатели нагрузки / рубильники | Выключатели нагрузки в боксе | Аксессуары для рубильников безопасности | Аксессуары для рубильников безопасности |  | 0.408 | KG | 0.405 | CDM
1SCA022277R6000 | SGC1SCA022277R6000 | Сальник OEZXR150 для отверстий во фланцах OEZXP_R, под кабель d39..51 | 1 | ST | 3611,45 | 4261.511 | SGC | Заказ | 4 недели |  |  | 12.05.2015 |  |  |  | Выключатели нагрузки / рубильники | Выключатели нагрузки в боксе | Аксессуары для рубильников безопасности | Аксессуары для рубильников безопасности | 6417019132228 | 0.357 | KG | 0.405 | CDM
1SCA022277R6260 | SGC1SCA022277R6260 | Сальник OEZXR158 для отверстий во фланцах OEZXP_R, под кабель d4 6..51 | 1 | ST | 3611,45 | 4261.511 | SGC | Заказ | 4 недели |  |  | 12.05.2015 |  |  |  | Выключатели нагрузки / рубильники | Выключатели нагрузки в боксе | Аксессуары для рубильников безопасности | Аксессуары для рубильников безопасности | 6417019132235 | 0.306 | KG | 0.405 | CDM
1SCA022277R6420 | SGC1SCA022277R6420 | Заглушка OEZXC0 для фланцев OEZXP_C | 1 | ST | 744,80 | 878.864 | SGC | Заказ | 4 недели |  |  | 12.05.2015 |  |  |  | Выключатели нагрузки / рубильники | Выключатели нагрузки в боксе | Аксессуары для рубильников безопасности | Аксессуары для рубильников безопасности | 6417019141046 | 0.255 | KG | 0.198 | CDM
1SCA022278R1340 | SGC1SCA022278R1340 | Рубильник в боксе OT200KFCC3A до 200А(АС23А) 3х-полюсный, 2НО+1НЗ доп. контакт, пластик, нет 2xфланецII | 1 | ST | 36244,81 | 42768.8758 | SGC | Заказ | 5 недель |  |  | 12.05.2015 |  |  |  | Выключатели нагрузки / рубильники | Выключатели нагрузки в боксе | Рубильники в боксе | OT200K | 6417019064376 | 9.180 | KG | 84.000 | CDM
1SCA022278R1510 | SGC1SCA022278R1510 | Рубильник в боксе OT200KFCC3B до 200А 3х-полюсный, нет фланец II | 1 | ST | 36954,07 | 43605.8026 | SGC | Заказ | 5 недель |  |  | 12.05.2015 |  |  |  | Выключатели нагрузки / рубильники | Выключатели нагрузки в боксе | Рубильники в боксе | OT200K | 6417019064383 | 9.180 | KG | 84.000 | CDM
1SCA022278R1930 | SGC1SCA022278R1930 | Рубильник в боксе OT250KFCC3A до 250А(АС23А) 3х-полюсный, 2НО+1НЗ доп. контакт, пластик, нет 2xфланецII | 1 | ST | 46335,85 | 54676.303 | SGC | Заказ | 5 недель |  |  | 12.05.2015 |  |  |  | Выключатели нагрузки / рубильники | Выключатели нагрузки в боксе | Рубильники в боксе | OT200K | 6417019064406 | 9.894 | KG | 84.000 | CDM
1SCA022278R2150 | SGC1SCA022278R2150 | Рубильник в боксе OT250KFCC3B до 250А 3х-полюсный, нет фланец II | 1 | ST | 43066,44 | 50818.3992 | SGC | Заказ | 5 недель |  |  | 12.05.2015 |  |  |  | Выключатели нагрузки / рубильники | Выключатели нагрузки в боксе | Рубильники в боксе | OT200K | 6417019064413 | 9.894 | KG | 84.000 | CDM
1SCA022278R2580 | SGC1SCA022278R2580 | Рубильник в боксе OT315KFCC3A до 315А(АС23А) 3х-полюсный, 2НО+1НЗ доп. контакт, пластик, нет 2xфланецII | 1 | ST | 54721,11 | 64570.9098 | SGC | Заказ | 5 недель |  |  | 12.05.2015 |  |  |  | Выключатели нагрузки / рубильники | Выключатели нагрузки в боксе | Рубильники в боксе | OT200K | 6417019064437 | 9.894 | KG | 84.000 | CDM
1SCA022278R2740 | SGC1SCA022278R2740 | Рубильник в боксе OT315KFCC3B до 315А 3х-полюсный, нет фланец II | 1 | ST | 52165,40 | 61555.172 | SGC | Заказ | 5 недель |  |  | 12.05.2015 |  |  |  | Выключатели нагрузки / рубильники | Выключатели нагрузки в боксе | Рубильники в боксе | OT200K | 6417019064444 | 9.894 | KG | 84.000 | CDM
1SCA022278R3120 | SGC1SCA022278R3120 | Рубильник в боксе OT400DFCC3A до 400А(АС23А) 3х-полюсный, 2НО+1НЗ доп. контакт, пластик, нет 2xфланецII | 1 | ST | 65382,22 | 77151.0196 | SGC | Заказ | 5 недель |  |  | 12.05.2015 |  |  |  | Выключатели нагрузки / рубильники | Выключатели нагрузки в боксе | Рубильники в боксе | OT400D | 6417019064468 | 16.320 | KG | 108.000 | CDM
1SCA022278R3390 | SGC1SCA022278R3390 | Рубильник в боксе OT400DFCC3B до 400А | 1 | ST | 66517,92 | 78491.1456 | SGC | Заказ | 5 недель |  |  | 12.05.2015 |  |  |  | Выключатели нагрузки / рубильники | Выключатели нагрузки в боксе | Рубильники в боксе | OT400D | 6417019064475 | 16.320 | KG | 108.000 | CDM
1SCA022278R3710 | SGC1SCA022278R3710 | Рубильник в боксе OT630KFCC3A до 630А(АС23А) 3х-полюсный, 2НО+1НЗ доп. контакт, пластик, нет 2xфланецII | 1 | ST | 84286,44 | 99457.9992 | SGC | Заказ | 5 недель |  |  | 12.05.2015 |  |  |  | Выключатели нагрузки / рубильники | Выключатели нагрузки в боксе | Рубильники в боксе | OT630K | 6417019064499 | 20.400 | KG | 108.000 | CDM
1SCA022278R3980 | SGC1SCA022278R3980 | Рубильник в боксе OT630KFCC3B до 630А 3х-полюсный, нет фланец II | 1 | ST | 76893,25 | 90734.035 | SGC | Заказ | 5 недель |  |  | 12.05.2015 |  |  |  | Выключатели нагрузки / рубильники | Выключатели нагрузки в боксе | Рубильники в боксе | OT630K | 6417019064505 | 20.400 | KG | 123.750 | CDM
1SCA022278R6810 | SGC1SCA022278R6810 | Рубильник в боксе ОТ160ЕFCC3A до 160A(АС23) 3-х полюсный, 1НО+1Н З доп. контакт, красно-желтая ручка, нет фланец II | 1 | ST | 30985,33 | 36562.6894 | SGC | Заказ | 5 недель | Временно недоступно |  | 12.05.2015 | 10.10.2012 |  |  | Выключатели нагрузки / рубильники | Выключатели нагрузки в боксе | Рубильники в боксе | Выключатель безопасности OT160EFCC3T 3п | 6417019064345 | 7.446 | KG | 84.000 | CDM
1SCA022278R7030 | SGC1SCA022278R7030 | Рубильник в боксе OT160EFCC3B до 160А 3х-полюсный, нет фланец II | 1 | ST | 23664,70 | 27924.346 | SGC | Заказ | 5 недель |  |  | 12.05.2015 |  |  |  | Выключатели нагрузки / рубильники | Выключатели нагрузки в боксе | Рубильники в боксе | Выключатель безопасности OT160EFCC3T 3п | 6417019064352 | 7.446 | KG | 35.000 | CDM
1SCA022279R9710 | SGC1SCA022279R9710 | Рубильник в боксе OT400DLAA3B до 400A 3-полюсный, нет 2хфланец2 | 1 | ST | 66802,22 | 78826.6196 | SGC | Заказ | 5 недель |  |  | 12.05.2015 |  |  |  | Выключатели нагрузки / рубильники | Выключатели нагрузки в боксе | Рубильники в боксе | OT400D | 6417019065526 | 24.684 | KG | 122.736 | CDM
1SCA022280R0310 | SGC1SCA022280R0310 | Рубильник в боксе OT630KLAA3B до 630A 3-полюсный, нет 2хфланец2 | 1 | ST | 75759,03 | 89395.6554 | SGC | Заказ | 5 недель |  |  | 12.05.2015 |  |  |  | Выключатели нагрузки / рубильники | Выключатели нагрузки в боксе | Рубильники в боксе | OT630K | 6417019065557 | 30.294 | KG | 134.875 | CDM
1SCA022280R1040 | SGC1SCA022280R1040 | Рубильник в боксе OT125EFCC3A до 125А(АС23) 3-х полюсный, 1НО+1Н З доп. контакт, красно-желтая ручка, нет фланец II | 1 | ST | 19187,04 | 22640.7072 | SGC | Заказ | 5 недель |  |  | 12.05.2015 |  |  |  | Выключатели нагрузки / рубильники | Выключатели нагрузки в боксе | Рубильники безопасности в боксе | OT125E_T | 6417019065335 | 5.508 | KG | 35.000 | CDM
1SCA022280R2100 | SGC1SCA022280R2100 | Рубильник в боксе OT160ELAA3C до 160А(АС22А) 3х-полюсный реверсивный, без фланцев | 1 | ST | 82294,88 | 97107.9584 | SGC | Заказ | 5 недель |  |  | 12.05.2015 |  |  |  | Выключатели нагрузки / рубильники | Выключатели нагрузки в боксе | Рубильники в боксе | Выключатель безопасности OT160EFCC3T 3п | 6417019065649 | 15.300 | KG | 35.000 | CDM
1SCA022280R2950 | SGC1SCA022280R2950 | Рубильник в боксе OT400DLAA3C до 400A 3-полюсный (реверсивный), нет2хфланец3 | 1 | ST | 121810,58 | 143736.4844 | SGC | Заказ | 5 недель |  |  | 12.05.2015 |  |  |  | Выключатели нагрузки / рубильники | Выключатели нагрузки в боксе | Рубильники в боксе | OT400D | 6417019065687 | 24.684 | KG | 122.736 | CDM
1SCA022280R3170 | SGC1SCA022280R3170 | Рубильник в боксе OT630KLAA3C до 630A 3-полюсный (реверсивный), нет 2хфланец5 | 1 | ST | 134316,66 | 158493.6588 | SGC | Заказ | 5 недель |  |  | 12.05.2015 |  |  |  | Выключатели нагрузки / рубильники | Выключатели нагрузки в боксе | Рубильники в боксе | OT630K | 6417019065694 | 30.294 | KG | 400.000 | CDM
1SCA022280R3250 | SGC1SCA022280R3250 | Рубильник в боксе OT160ЕLAA3A до 160(АС23) 3-х полюсный, 1НО+1НЗ доп. контакт, красно-желтая ручка, нет фланец2 | 1 | ST | 36244,81 | 42768.8758 | SGC | Заказ | 5 недель |  |  | 12.05.2015 |  |  |  | Выключатели нагрузки / рубильники | Выключатели нагрузки в боксе | Рубильники в боксе | Выключатель безопасности OT160EFCC3T 3п | 6417019065397 | 15.300 | KG | 84.000 | CDM
1SCA022280R3840 | SGC1SCA022280R3840 | Рубильник в боксе OT200KLAA3A до 200А(АС23) 3-х полюсный, 2НО+1Н З доп. контакт, красно-желтая ручка, нет фланец2 | 1 | ST | 43350,74 | 51153.8732 | SGC | Заказ | 5 недель |  |  | 12.05.2015 |  |  |  | Выключатели нагрузки / рубильники | Выключатели нагрузки в боксе | Рубильники в боксе | OT200K | 6417019065427 | 17.646 | KG | 84.000 | CDM
1SCA022280R4650 | SGC1SCA022280R4650 | Рубильник в боксе OT250KLAA3B до 250А 3х-полюсный, нет 2хфланец2 | 1 | ST | 43066,44 | 50818.3992 | SGC | Заказ | 5 недель |  |  | 12.05.2015 |  |  |  | Выключатели нагрузки / рубильники | Выключатели нагрузки в боксе | Рубильники в боксе | OT200K | 6417019065465 | 17.646 | KG | 84.000 | CDM
1SCA022280R5200 | SGC1SCA022280R5200 | Рубильник в боксе OT315KLAA3B до 315А 3-полюсный, нет 2хфланец2 | 1 | ST | 54296,14 | 64069.4452 | SGC | Заказ | 5 недель |  |  | 12.05.2015 |  |  |  | Выключатели нагрузки / рубильники | Выключатели нагрузки в боксе | Рубильники в боксе | OT200K | 6417019065496 | 17.646 | KG | 84.000 | CDM
1SCA022280R5620 | SGC1SCA022280R5620 | Рубильник в боксе OT400DLAA3A до 400А(АС23) 3-х полюсный, 2НО+1Н З доп. контакт, красно-желтая ручка, нет фланец2 | 1 | ST | 62397,11 | 73628.5898 | SGC | Заказ | 5 недель |  |  | 12.05.2015 |  |  |  | Выключатели нагрузки / рубильники | Выключатели нагрузки в боксе | Рубильники в боксе | OT400D | 6417019065519 | 24.684 | KG | 108.000 | CDM
1SCA022281R3720 | SGC1SCA022281R3720 | Фланец OEZXC2R с 2 отв. для сальников OEZXX_R установка на С-отверстия во фланцах OEZXP_C | 1 | ST | 6247,11 | 7371.5898 | SGC | Заказ | 4 недели |  |  | 12.05.2015 |  |  |  | Выключатели нагрузки / рубильники | Выключатели нагрузки в боксе | Аксессуары для рубильников безопасности | Аксессуары для рубильников безопасности | 6417019141060 | 0.561 | KG | 0.792 | CDM
1SCA022281R5260 | SGC1SCA022281R5260 | Рубильник в боксе OT125ELCC3TZ до 125А(АС23A) 3-полюсный, 1НО+1НЗ доп.контакт, под фланцы C | 1 | ST | 44061,48 | 51992.5464 | SGC | Заказ | 5 недель |  |  | 12.05.2015 |  |  |  | Выключатели нагрузки / рубильники | Выключатели нагрузки в боксе | Рубильники безопасности в боксе | OT125E_T | 6417019070315 | 10.302 | KG | 35.000 | CDM
1SCA022281R5420 | SGC1SCA022281R5420 | Рубильник в боксе OT200KLCC3TZ до 200А(АС23A) 3-полюсный, 2НО+1НЗ доп.контакт, под фланцы C | 1 | ST | 60833,48 | 71783.5064 | SGC | Заказ | 5 недель |  |  | 12.05.2015 |  |  |  | Выключатели нагрузки / рубильники | Выключатели нагрузки в боксе | Рубильники безопасности в боксе | OT200K_T | 6417019070322 | 21.522 | KG | 84.000 | CDM
1SCA022281R5690 | SGC1SCA022281R5690 | Рубильник в боксе OT250KLCC3TZ до 250А(АС23A) 3-полюсный, 2НО+1НЗ доп.контакт, под фланцы C | 1 | ST | 69504,51 | 82015.3218 | SGC | Заказ | 5 недель |  |  | 12.05.2015 |  |  |  | Выключатели нагрузки / рубильники | Выключатели нагрузки в боксе | Рубильники безопасности в боксе | OT250K_T | 6417019070339 | 21.522 | KG | 84.000 | CDM
1SCA022282R2210 | SGC1SCA022282R2210 | Рубильник OESA630D3PL до 630А 3х-полюсный, включено ручка OHB145 J12 и переходник OXP12X250, (предохранитель 3 (нет в комплекте)) | 1 | ST | 100637,91 | 118752.7338 | SGC | Заказ | 6 недель |  |  | 12.05.2015 |  |  |  | Выключатели нагрузки / рубильники | Устройства на базе предохранителей | Рубильники с предохранителями | OESA400_P | 6417019110684 | 4.080 | KG | 84.000 | CDM
1SCA022282R2630 | SGC1SCA022282R2630 | Рубильник OESA800D3PL до 800А 3х-полюсный, включено ручка OHB145 J12 и переходник OXP12X250, (предохранитель 3 (нет в комплекте)) | 1 | ST | 111421,92 | 131477.8656 | SGC | Заказ | 6 недель |  |  | 12.05.2015 |  |  |  | Выключатели нагрузки / рубильники | Устройства на базе предохранителей | Рубильники с предохранителями | OESA800 | 6417019111346 | 5.100 | KG | 84.000 | CDM
1SCA022282R3280 | SGC1SCA022282R3280 | Рубильник OESA630DV12PL 3-пол до 630А 3х-пол, предохранитель 0-1 (нет в комплекте) | 1 | ST | 91325,73 | 107764.3614 | SGC | Заказ | 6 недель |  |  | 12.05.2015 |  |  |  | Выключатели нагрузки / рубильники | Устройства на базе предохранителей | Рубильники с предохранителями | OESA400_P | 6417019110875 | 4.080 | KG | 84.000 | CDM
1SCA022282R3610 | SGC1SCA022282R3610 | Рубильник OESA630D2PL до 630А 2х-полюсный, (предохранитель 3 (не т в комплекте)) | 1 | ST | 62736,19 | 74028.7042 | SGC | Заказ | 6 недель |  |  | 12.05.2015 |  |  |  | Выключатели нагрузки / рубильники | Устройства на базе предохранителей | Рубильники с предохранителями | OESA400_P | 6417019110622 | 4.080 | KG | 84.000 | CDM
1SCA022283R8040 | SGC1SCA022283R8040 | Комплект клеммных крышек OZXB5K комплект = 3 крышки | 1 | ST | 5875,46 | 6933.0428 | SGC | Заказ | 4 недели |  |  | 12.05.2015 |  |  |  | Выключатели нагрузки / рубильники | Выключатели нагрузки | Аксессуары для реверсивных рубильников | Аксессуары для реверсивных рубильников | 6417019140803 | 0.051 | KG | 0.500 | CDM
1SCA022292R6330 | SGC1SCA022292R6330 | Шина расширения OEZXX6 | 1 | ST | 1288,22 | 1520.0996 | SGC | Заказ | 4 недели |  |  | 12.05.2015 |  |  |  | Выключатели нагрузки / рубильники | Выключатели нагрузки в боксе | Аксессуары для рубильников безопасности | Аксессуары для рубильников безопасности | 6417019075501 | 0.173 | KG | 0.100 | CDM
1SCA022292R9860 | SGC1SCA022292R9860 | Рубильник в боксе OS400D2LAA3B до 400А 3-полюсный, под предохран ители габ. 0-2, нет фланец3 | 1 | ST | 79727,33 | 94078.2494 | SGC | Заказ | 5 недель |  |  | 12.05.2015 |  |  |  | Выключатели нагрузки / рубильники | Выключатели нагрузки в боксе | Рубильники с предохранителями в боксе | OS400D | 6417019074702 | 30.600 | KG | 84.000 | CDM
1SCA022295R5600 | SGC1SCA022295R5600 | Переходник OXP6X150 150мм для ручки управления рубильниками типа ОТ16..125F | 1 | ST | 116,98 | 138.0364 | SGC | B | 3 недели |  |  | 12.05.2015 |  |  |  | Выключатели нагрузки / рубильники | Выключатели нагрузки | Аксессуары для выключателей нагрузки | Аксессуары для выключателей нагрузки |  | 0.042 | KG | 0.005 | CDM
1SCA022295R6080 | SGC1SCA022295R6080 | Переходник ОХP6X210 210мм для рубильников типа ОТ160..250 | 1 | ST | 201,38 | 237.6284 | SGC | B | 3 недели |  |  | 12.05.2015 |  |  |  | Выключатели нагрузки / рубильники | Выключатели нагрузки | Аксессуары для реверсивных рубильников | Аксессуары для реверсивных рубильников | 6417019141442 | 0.063 | KG | 0.008 | CDM
1SCA022297R4060 | SGC1SCA022297R4060 | Рубильник OT160E3-2 до 160А 3х-полюсный (без ручки управления) | 1 | ST | 4286,65 | 5058.247 | SGC | B | 3 недели |  |  | 12.05.2015 |  |  |  | Выключатели нагрузки / рубильники | Выключатели нагрузки | Выключатели нагрузки | OT16 | 6417019072913 | 1.020 | KG | 1.551 | CDM
1SCA022297R8050 | SGC1SCA022297R8050 | Рубильник в боксе OT125EFCC6A до 125А 6-полюсный | 1 | ST | 39372,07 | 46459.0426 | SGC | Заказ | 5 недель |  |  | 12.05.2015 |  |  |  | Выключатели нагрузки / рубильники | Выключатели нагрузки в боксе | Рубильники безопасности в боксе | OT125E_T | 6417019072050 | 7.956 | KG | 84.000 | CDM
1SCA022297R8210 |  | Выключатель безопасности OT160EFCC6A в пластиковом боксе | 1 | ST | 48468,07 | 57192.3226 | SGC | Заказ | 5 недель |  |  | 12.05.2015 |  |  |  | Выключатели нагрузки / рубильники | Выключатели нагрузки в боксе | Рубильники безопасности в боксе | Выключатель безопасности OT160EAUA3T 3п | 6417019072067 | 8.000 | KG | 4.280 | CDM
1SCA022297R8480 |  | Рубильник в боксе OT200KFCC6A 200А | 1 | ST | 56854,81 | 67088.6758 | SGC | Заказ | 5 недель |  |  | 12.05.2015 |  |  |  | Выключатели нагрузки / рубильники | Выключатели нагрузки в боксе | Рубильники безопасности в боксе | OT250K_T | 6417019072074 | 21.420 | KG | 96.600 | CDM
1SCA022297R8640 |  | Рубильник в боксе OT250KFCC3А 250А | 1 | ST | 67087,99 | 79163.8282 | SGC | Заказ | 5 недель |  |  | 12.05.2015 |  |  |  | Выключатели нагрузки / рубильники | Выключатели нагрузки в боксе | Рубильники безопасности в боксе | OT250K_T | 6417019072081 | 21.420 | KG | 96.600 | CDM
1SCA022299R0420 | 1SCA022299R0420 | Выключатель безопасности OT90AAUA3T 3п | 1 | ST | 35155,01 | 41482.9118 | SGC | Заказ | 5 недель |  |  | 12.05.2015 |  |  |  | Выключатели нагрузки / рубильники | Выключатели нагрузки в боксе | Рубильники безопасности в боксе | OT90A_ | 6417019072616 | 10.200 | KG | 36.800 | CDM
1SCA022299R0690 | 1SCA022299R0690 | Выключатель безопасности OT160EAUA3T 3п | 1 | ST | 47370,86 | 55897.6148 | SGC | Заказ | 5 недель |  |  | 12.05.2015 |  |  |  | Выключатели нагрузки / рубильники | Выключатели нагрузки в боксе | Рубильники безопасности в боксе | Выключатель безопасности OT160EAUA3T 3п | 6417019072623 | 19.200 | KG | 55.200 | CDM
1SCA022299R1910 |  | Выключатель безопасности OT160EFCC3T 3п | 1 | ST | 30985,33 | 36562.6894 | SGC | Заказ | 5 недель |  |  | 12.05.2015 |  |  |  | Выключатели нагрузки / рубильники | Выключатели нагрузки в боксе | Рубильники в боксе | Выключатель безопасности OT160EFCC3T 3п | 6417019073675 | 7.000 | KG | 28.220 | CDM
1SCA022301R5350 | SGC1SCA022301R5350 | Ручка YAST1 для ОТ160 | 1 | ST | 536,02 | 632.5036 | SGC | B | 3 недели |  |  | 12.05.2015 |  |  |  | Выключатели нагрузки / рубильники | Выключатели нагрузки | Аксессуары для выключателей нагрузки | Аксессуары для выключателей нагрузки | 6417019117294 | 0.023 | KG | 0.042 | CDM
1SCA022301R9180 | DCS-OFAX00S3L | Держатель предохранителя OFAX00 S3L | 1 | ST | 3116,89 | 3677.9302 | SGC | Заказ | 7 недель |  |  | 12.05.2015 |  |  |  | Выключатели нагрузки / рубильники | Устройства на базе предохранителей | Держатели предохранителей | OFASB3 |  | 0.580 | KG | 0.540 | CDM
1SCA022302R0190 | SGC1SCA022302R0190 | Держатель предохранителей OFAX1S1-10 1-полюсный до 250A, IP20 | 1 | ST | 2693,41 | 3178.2238 | SGC | D | 7 недель |  |  | 12.05.2015 |  |  |  | Выключатели нагрузки / рубильники | Устройства на базе предохранителей | Держатели предохранителей | OFAX1 | 6417019076768 | 0.446 | KG | 1.744 | CDM
1SCA022302R0510 | SGC1SCA022302R0510 | Держатель предохранителей OFAX1S3-10 3-полюсный до 250A, IP20 | 1 | ST | 6894,18 | 8135.1324 | SGC | D | 7 недель |  |  | 12.05.2015 |  |  |  | Выключатели нагрузки / рубильники | Устройства на базе предохранителей | Держатели предохранителей | OFAX1 | 6417019076782 | 4.213 | KG | 4.742 | CDM
1SCA022302R1590 | SGC1SCA022302R1590 | Держатель предохранителей OFAX2S1-10 1-полюсный до 400A, IP20 | 1 | ST | 2776,33 | 3276.0694 | SGC | Заказ | 6 недель |  |  | 12.05.2015 |  |  |  | Выключатели нагрузки / рубильники | Устройства на базе предохранителей | Держатели предохранителей | OFAX2 | 6417019076836 | 2.570 | KG | 2.529 | CDM
1SCA022302R1910 | SGC1SCA022302R1910 | Держатель предохранителей OFAX2S3-10 3-полюсный до 400A, IP20 | 1 | ST | 7391,70 | 8722.206 | SGC | D | 7 недель |  |  | 12.05.2015 |  |  |  | Выключатели нагрузки / рубильники | Устройства на базе предохранителей | Держатели предохранителей | OFAX2 | 6417019076850 | 2.244 | KG | 6.367 | CDM
1SCA022302R3450 | SGC1SCA022302R3450 | Держатель предохранителей OFAX00S1-10 1-полюсный до 160A, IP20 | 1 | ST | 1180,13 | 1392.5534 | SGC | C | 3 недели |  |  | 12.05.2015 |  |  |  | Выключатели нагрузки / рубильники | Устройства на базе предохранителей | Держатели предохранителей | OFASB3 | 6417019076621 | 2.188 | KG | 0.591 | CDM
1SCA022302R3880 | SGC1SCA022302R3880 | Держатель предохранителей OFAX00S3-10 3-полюсный до 160A, IP20 | 1 | ST | 2376,54 | 2804.3172 | SGC | D | 7 недель |  |  | 12.05.2015 |  |  |  | Выключатели нагрузки / рубильники | Устройства на базе предохранителей | Держатели предохранителей | OFASB3 | 6417019076645 | 1.836 | KG | 1.575 | CDM
1SCA022302R5910 | SGC1SCA022302R5910 | Рубильник в боксе OT125ALAA3B до 125А 3-полюсный, нет 2x фланец1 | 1 | ST | 24020,07 | 28343.6826 | SGC | Заказ | 5 недель |  |  | 12.05.2015 |  |  |  | Выключатели нагрузки / рубильники | Выключатели нагрузки в боксе | Рубильники в боксе | OT1250K | 6417019077932 | 9.180 | KG | 35.000 | CDM
1SCA022303R2100 | SGC1SCA022303R2100 | Рубильник OESA800D3PL-2 до 800А 3х-полюсный, (предохранитель 3 ( нет в комплекте)) без ручки управления | 1 | ST | 96391,24 | 113741.6632 | SGC | Заказ | 6 недель |  |  | 12.05.2015 |  |  |  | Выключатели нагрузки / рубильники | Устройства на базе предохранителей | Рубильники с предохранителями | OESA800 | 6417019078601 | 5.100 | KG | 84.000 | CDM
1SCA022315R1450 |  | Выключатель нагрузки в боксе с предохранителями OS00-32A00FCC3B | 1 | ST | 0,00 | 0 | SGC | Заказ | 5 недель | Снятие с заменой | 1SCA132447R1001 | 12.05.2015 | 24.10.2014 |  |  | Выключатели нагрузки / рубильники | Выключатели нагрузки в боксе | Рубильники с предохранителями в боксе | OS00-32A | 6417019079240 | 3.000 | KG | 9.576 | CDM
1SCA022316R3460 | SGC1SCA022316R3460 | Рубильник OESA800D4PL-2 до 800А 4х-полюсный (без защиты нейтрали ), (предохранитель 3 (нет в комплекте)) без ручки управления | 1 | ST | 124000,55 | 146320.649 | SGC | Заказ | 8 недель |  |  | 12.05.2015 |  |  |  | Выключатели нагрузки / рубильники | Устройства на базе предохранителей | Рубильники с предохранителями | OESA800 | 6417019078939 | 5.100 | KG | 84.000 | CDM
1SCA022317R3260 | SGC1SCA022317R3260 | Рубильник OT160M3 (PRO M) до 160А 3х-полюсный (с ручкой управлен ия) для монтажа на DIN-рейку или монтажную плату | 1 | ST | 5764,40 | 6801.992 | SGC | B | 3 недели |  |  | 12.05.2015 |  |  |  | Выключатели нагрузки / рубильники | Выключатели нагрузки | Выключатели нагрузки | OT16 | 6417019079936 | 1.020 | KG | 1.547 | CDM
1SCA022317R3420 | SGC1SCA022317R3420 | Рубильник OT160M4 (PRO M) до 160А 4х-полюсный (с ручкой управления) для монтажа на DIN-рейку или монтажную плату | 1 | ST | 7711,54 | 9099.6172 | SGC | Заказ | 5 недель |  |  | 12.05.2015 |  |  |  | Выключатели нагрузки / рубильники | Выключатели нагрузки | Выключатели нагрузки | OT16 |  | 1.224 | KG | 2.376 | CDM
1SCA022317R3850 | SGC1SCA022317R3850 | Рубильник OT125A3-2 до 125А 3х-полюсный (без ручки управления) | 1 | ST | 4979,63 | 5875.9634 | SGC | Заказ | 5 недель |  |  | 12.05.2015 |  |  |  | Выключатели нагрузки / рубильники | Выключатели нагрузки | Выключатели нагрузки | OT1000 | 6417019079967 | 1.020 | KG | 1.734 | CDM
1SCA022320R7000 |  | Рубильник с прдхр. в боксе OS250D1LAA4BZ 4п без кабельных вводов | 1 | ST | 65838,28 | 77689.1704 | SGC | Заказ | 5 недель |  |  | 12.05.2015 |  |  |  | Выключатели нагрузки / рубильники | Выключатели нагрузки в боксе | Рубильники с предохранителями в боксе | OS20P | 6417019082141 | 30.000 | KG | 59584.000 | CCM
1SCA022323R6520 |  | Предохранитель OFAM00аМ 16А тип аМ размер 00, до 690В | 3 | ST | 934,33 | 1102.5094 | SGC | Заказ | 10 недель |  |  | 12.05.2015 |  |  |  | Выключатели нагрузки / рубильники | Устройства на базе предохранителей | Плавкие вставки / предохранители | OFAF4a | 6417019083452 | 0.190 | KG | 138.660 | CCM
1SCA022323R6790 |  | Предохранитель OFAM00аМ 20А тип аМ размер 00, до 690В | 3 | ST | 934,33 | 1102.5094 | SGC | Заказ | 10 недель |  |  | 12.05.2015 |  |  |  | Выключатели нагрузки / рубильники | Устройства на базе предохранителей | Плавкие вставки / предохранители | OFAF4a | 6417019083469 | 0.190 | KG | 138.660 | CCM
1SCA022324R2410 |  | Предохранитель OFAM00аМ 25А тип аМ размер 00, до 690В | 3 | ST | 934,33 | 1102.5094 | SGC | Заказ | 10 недель |  |  | 12.05.2015 |  |  |  | Выключатели нагрузки / рубильники | Устройства на базе предохранителей | Плавкие вставки / предохранители | OFAF4a | 6417019083476 | 0.190 | KG | 138.660 | CCM
1SCA022324R2500 |  | Предохранитель OFAM00аМ 50А тип аМ размер 00, до 690В | 3 | ST | 934,33 | 1102.5094 | SGC | Заказ | 10 недель |  |  | 12.05.2015 |  |  |  | Выключатели нагрузки / рубильники | Устройства на базе предохранителей | Плавкие вставки / предохранители | OFAF4a | 6417019083506 | 0.190 | KG | 138.660 | CCM
1SCA022324R2680 |  | Предохранитель OFAM00аМ 32А тип аМ размер 00, до 690В | 3 | ST | 934,33 | 1102.5094 | SGC | Заказ | 10 недель |  |  | 12.05.2015 |  |  |  | Выключатели нагрузки / рубильники | Устройства на базе предохранителей | Плавкие вставки / предохранители | OFAF4a | 6417019083483 | 0.190 | KG | 138.660 | CCM
1SCA022324R2760 |  | Предохранитель OFAM00аМ 63А тип аМ размер 00, до 690В | 3 | ST | 934,33 | 1102.5094 | SGC | Заказ | 10 недель |  |  | 12.05.2015 |  |  |  | Выключатели нагрузки / рубильники | Устройства на базе предохранителей | Плавкие вставки / предохранители | OFAF4a | 6417019083513 | 0.190 | KG | 138.660 | CCM
1SCA022324R2840 |  | Предохранитель OFAM00аМ 40А тип аМ размер 00, до 690В | 3 | ST | 934,33 | 1102.5094 | SGC | Заказ | 10 недель |  |  | 12.05.2015 |  |  |  | Выключатели нагрузки / рубильники | Устройства на базе предохранителей | Плавкие вставки / предохранители | OFAF4a | 6417019083490 | 0.190 | KG | 138.660 | CCM
1SCA022324R2920 |  | Предохранитель OFAM00аМ 80А тип аМ размер 00, до 690В | 3 | ST | 934,33 | 1102.5094 | SGC | Заказ | 10 недель |  |  | 12.05.2015 |  |  |  | Выключатели нагрузки / рубильники | Устройства на базе предохранителей | Плавкие вставки / предохранители | OFAF4a | 6417019083520 | 0.190 | KG | 138.660 | CCM
1SCA022324R8610 |  | Предохранитель OFAM00аМ 100А тип аМ размер 00, до 690В | 3 | ST | 934,33 | 1102.5094 | SGC | Заказ | 10 недель |  |  | 12.05.2015 |  |  |  | Выключатели нагрузки / рубильники | Устройства на базе предохранителей | Плавкие вставки / предохранители | OFAF4a | 6417019083544 | 0.190 | KG | 138.660 | CCM
1SCA022324R9000 | SGC1SCA022324R9000 | Предохранитель OFAM00AM160 160A тип аМ размер00, до 690В | 3 | ST | 1765,01 | 2082.7118 | SGC | Заказ | 10 недель |  |  | 12.05.2015 |  |  |  | Выключатели нагрузки / рубильники | Устройства на базе предохранителей | Плавкие вставки / предохранители | OFAF4a | 6417019083551 | 0.209 | KG | 0.142 | CDM
1SCA022325R3110 |  | Выключатель нагрузки в боксе с предохранителями OS00A00LAA3B | 1 | ST | 0,00 | 0 | SGC | Заказ | 5 недель | Снятие с заменой | 1SCA134522R1001 | 12.05.2015 | 24.10.2014 |  |  | Выключатели нагрузки / рубильники | Выключатели нагрузки в боксе | Рубильники с предохранителями в боксе | OS00A | 6417019081946 | 10.000 | KG | 19.150 | CDM
1SCA022325R3370 |  | Рубильник в боксе с предахранителями OS00A00LAA3BZ | 1 | ST | 0,00 | 0 | SGC | Заказ | 5 недель | Снятие с заменой | 1SCA134522R1001 | 12.05.2015 | 24.10.2014 |  |  | Выключатели нагрузки / рубильники | Выключатели нагрузки в боксе | Рубильники с предохранителями в боксе | Рубильники с предохранителями в боксе | 6417019081953 | 10.000 | KG | 18.000 | CDM
1SCA022325R3530 |  | Выключатель нагрузки OS00-160A00LAA3B с предохран. (в ком. не входят) в метал. Боксе | 1 | ST | 0,00 | 0 | SGC | Заказ | 5 недель | Снятие с заменой | 1SCA134061R1001 | 12.05.2015 | 24.10.2014 |  |  | Выключатели нагрузки / рубильники | Выключатели нагрузки в боксе | Рубильники с предохранителями в боксе | OS00-160A | 6417019081960 | 17.830 | KG | 55.200 | CDM
1SCA022325R3700 | SAC 1SDA0 69656 R1 | Выключатель нагрузки в боксе с предохранителями OS00-160A00LAA3BZ | 1 | ST | 0,00 | 0 | SGC | Заказ | 5 недель | Снятие с заменой | 1SCA134061R1001 | 12.05.2015 | 24.10.2014 |  |  | Выключатели нагрузки / рубильники | Устройства на базе предохранителей | Рубильники с предохранителями | Выключатель нагрузки OS00-160A00LAA3BZ | 6417019081977 | 18.000 | KG | 38.304 | CDM
1SCA022325R4180 | SGC1SCA022325R4180 | Рубильник 3х полюсный в боксе OS250D1LAA3BZ 250 А, предохранитель 0-1 (нет в комплекте) | 1 | ST | 64859,53 | 76534.2454 | SGC | Заказ | 5 недель |  |  | 12.05.2015 |  |  |  | Выключатели нагрузки / рубильники | Выключатели нагрузки в боксе | Рубильники с предохранителями в боксе | OS20P | 6417019081991 | 29.580 | KG | 144.000 | CDM
1SCA022325R4340 |  | Выключатель нагрузки под предохранители в боксе OS400D2LAA3BZ 400А | 1 | ST | 73844,47 | 87136.4746 | SGC | Заказ | 5 недель |  |  | 12.05.2015 |  |  |  | Выключатели нагрузки / рубильники | Выключатели нагрузки в боксе | Рубильники с предохранителями в боксе | OS400D | 6417019082004 | 30.000 | KG | 105.600 | CDM
1SCA022325R4770 | SGC1SCA022325R4770 | Рубильник в боксе OS630D3LAA3BZ до 600А 3х-полюсный, (предохрани тель 3 (нет в комплекте)), нет 2х фланец3 | 1 | ST | 144124,88 | 170067.3584 | SGC | Заказ | 5 недель |  |  | 12.05.2015 |  |  |  | Выключатели нагрузки / рубильники | Выключатели нагрузки в боксе | Рубильники с предохранителями в боксе | OS630B | 6417019082028 | 45.900 | KG | 144.000 | CDM
1SCA022325R5910 | SGC1SCA022325R5910 | Рубильник в боксе OS00-63A00LAA4B до 63А 3-полюсный, под предохранители габ. 00, нет фланец1 | 1 | ST | 0,00 | 0 | SGC | Заказ | 5 недель | Снятие с заменой | 1SCA136802R1001 | 12.05.2015 | 24.10.2014 |  |  | Выключатели нагрузки / рубильники | Выключатели нагрузки в боксе | Рубильники с предохранителями в боксе | OS00-32A | 6417019082073 | 0.102 | KG | 35.000 | CDM
1SCA022325R6710 | SGC1SCA022325R6710 | Переходник ОХP12X185 185мм для рубильников типа ОТ315..800Е | 1 | ST | 382,02 | 450.7836 | SGC | B | 3 недели |  |  | 12.05.2015 |  |  |  | Выключатели нагрузки / рубильники | Выключатели нагрузки | Аксессуары для реверсивных рубильников | Аксессуары для реверсивных рубильников | 6417019141428 | 0.102 | KG | 0.027 | CDM
1SCA022325R6980 | SGC1SCA022325R6980 | Переходник OXP12X250 250мм для ручки управления рубильниками OT 315..800 / OETL 1000..3150 | 1 | ST | 445,69 | 525.9142 | SGC | B | 3 недели |  |  | 12.05.2015 |  |  |  | Выключатели нагрузки / рубильники | Выключатели нагрузки | Аксессуары для реверсивных рубильников | Аксессуары для реверсивных рубильников | 6417019141374 | 0.296 | KG | 0.036 | CDM
1SCA022325R7100 | SGC1SCA022325R7100 | Переходник OXP12X166 166мм для ручки управления рубильниками OT 315..400 | 1 | ST | 553,79 | 653.4722 | SGC | C | 4 недели |  |  | 12.05.2015 |  |  |  | Выключатели нагрузки / рубильники | Выключатели нагрузки | Аксессуары для реверсивных рубильников | Аксессуары для реверсивных рубильников | 6417019141480 | 0.204 | KG | 0.024 | CDM
1SCA022325R7360 | SGC1SCA022325R7360 | Дополнительный силовой полюс OTPS160EP для рубильника OT160E3 | 1 | ST | 1165,32 | 1375.0776 | SGC | C | 5 недель |  |  | 12.05.2015 |  |  |  | Выключатели нагрузки / рубильники | Выключатели нагрузки | Аксессуары для выключателей нагрузки | Аксессуары для выключателей нагрузки | 6417019181417 | 0.214 | KG | 0.445 | CDM
1SCA022338R5360 | SGC1SCA022338R5360 | Фланец OEZXP120C, 250x180(фланец1) с С-отверстиями для рубильников в металлическом боксе | 1 | ST | 5502,32 | 6492.7376 | SGC | Заказ | 4 недели |  |  | 12.05.2015 |  |  |  | Выключатели нагрузки / рубильники | Выключатели нагрузки в боксе | Аксессуары для рубильников безопасности | Аксессуары для рубильников безопасности | 6417019160924 | 0.816 | KG | 2.250 | CDM
1SCA022338R5790 | SGC1SCA022338R5790 | Фланец OEZXP340C, 400x330(фланец3) с вытянутыми отверстиями для рубильников в металлическом боксе | 1 | ST | 6947,49 | 8198.0382 | SGC | Заказ | 4 недели |  |  | 12.05.2015 |  |  |  | Выключатели нагрузки / рубильники | Выключатели нагрузки в боксе | Аксессуары для рубильников безопасности | Аксессуары для рубильников безопасности | 6417019160931 | 2.346 | KG | 6.000 | CDM
1SCA022340R0770 |  | Рубильник в металлическом боксе OT200KLRR3TZ | 1 | ST | 60833,48 | 71783.5064 | SGC | Заказ | 5 недель |  |  | 12.05.2015 |  |  |  | Выключатели нагрузки / рубильники | Выключатели нагрузки в боксе | Рубильники безопасности в боксе | OT200K_ | 6417019116013 | 21.300 | KG | 55.200 | CDM
1SCA022340R1580 |  | Выключатель безопасности OT315KLRR3TZ | 1 | ST | 77749,10 | 91743.938 | SGC | Заказ | 5 недель |  |  | 12.05.2015 |  |  |  | Выключатели нагрузки / рубильники | Выключатели нагрузки в боксе | Рубильники безопасности в боксе | OT315K_ | 6417019116297 | 21.300 | KG | 55.200 | CDM
1SCA022340R1910 |  | Рубильник в металлическом боксе OT400DLRR3TZ | 1 | ST | 87412,22 | 103146.4196 | SGC | Заказ | 5 недель |  |  | 12.05.2015 |  |  |  | Выключатели нагрузки / рубильники | Выключатели нагрузки в боксе | Рубильники безопасности в боксе | OT400D_T | 6417019116402 | 27.300 | KG | 73.600 | CDM
1SCA022340R5490 | SGC1SCA022340R5490 | Рубильник в боксе OT90ALCC3TZ до 90А(АС23A) 3-полюсный, 1НО+1НЗ доп.контакт, под фланцы C | 1 | ST | 37808,44 | 44613.9592 | SGC | Заказ | 5 недель |  |  | 12.05.2015 |  |  |  | Выключатели нагрузки / рубильники | Выключатели нагрузки в боксе | Рубильники безопасности в боксе | OT90A_T | 6417019116686 | 10.200 | KG | 31.250 | CDM
1SCA022342R5840 |  | Выкючатель нагрузки в металлическом боксе OT250KLAA4BZ | 1 | ST | 54011,85 | 63733.983 | SGC | Заказ | 5 недель |  |  | 12.05.2015 |  |  |  | Выключатели нагрузки / рубильники | Выключатели нагрузки в боксе | Рубильники в боксе | OT200K | 6417019116075 | 18.300 | KG | 55.200 | CDM
1SCA022344R9510 | SGC1SCA022344R9510 | Дополнительный полюс OTPN160EP (клемма N) для рубильников ОТ160 | 1 | ST | 1122,38 | 1324.4084 | SGC | Заказ | 5 недель |  |  | 12.05.2015 |  |  |  | Выключатели нагрузки / рубильники | Выключатели нагрузки | Аксессуары для выключателей нагрузки | Аксессуары для выключателей нагрузки | 6417019181257 | 0.214 | KG | 0.420 | CDM
1SCA022345R0010 | SGC1SCA022345R0010 | Дополнительный полюс OTPE160EP (клемма PE) для рубильников ОТ160 | 1 | ST | 2338,04 | 2758.8872 | SGC | Заказ | 5 недель |  |  | 12.05.2015 |  |  |  | Выключатели нагрузки / рубильники | Выключатели нагрузки | Аксессуары для выключателей нагрузки | Аксессуары для выключателей нагрузки | 6417019182650 | 0.214 | KG | 0.008 | CDM
1SCA022350R1960 | SGC1SCA022350R1960 | Рубильник OT160ET3 до 160А 3х-полюсный дверного монтажа (в сборе) | 1 | ST | 6796,46 | 8019.8228 | SGC | D | 4 недели |  |  | 12.05.2015 |  |  |  | Выключатели нагрузки / рубильники | Выключатели нагрузки | Выключатели нагрузки | OT16 | 6417019100456 | 1.428 | KG | 4.080 | CDM
1SCA022352R6610 | SGC1SCA022352R6610 | Рубильник OT16ET3 до 16А 3х-полюсный дверного монтажа (без ручки управления) | 1 | ST | 0,00 | 0 | SGC | Заказ | 6 недель | Снятие с заменой | 1SCA104838R1001 | 12.05.2015 | 27.08.2009 |  |  | Выключатели нагрузки / рубильники | Выключатели нагрузки | Выключатели нагрузки | OT16 | 6417019101637 | 0.204 | KG | 0.125 | CDM
1SCA022352R6790 | SGC1SCA022352R6790 | Рубильник OT25ET3 до 25А 3х-полюсный дверного монтажа (без ручки управления) | 1 | ST | 0,00 | 0 | SGC | Заказ | 6 недель | Снятие с заменой |  | 12.05.2015 | 25.04.2013 |  |  | Выключатели нагрузки / рубильники | Выключатели нагрузки | Выключатели нагрузки | OT200 | 6417019101644 | 0.204 | KG | 0.125 | CDM
1SCA022352R6950 | SGC1SCA022352R6950 | Рубильник OT45E3 до 45А 3х-полюсный для установки на DIN-рейку и ли монтажную плату | 1 | ST | 0,00 | 0 | SGC | Заказ | 6 недель | Снятие с заменой | 1SCA105332R1001 | 12.05.2015 | 10.12.2010 |  |  | Выключатели нагрузки / рубильники | Выключатели нагрузки | Выключатели нагрузки | OT45 | 6417019101668 | 0.306 | KG | 0.125 | CDM
1SCA022352R7090 | SGC1SCA022352R7090 | Рубильник OT63E3 до 63А 3х-полюсный для установки на DIN-рейку и ли монтажную плату | 1 | ST | 0,00 | 0 | SGC | Заказ | 6 недель | Снятие с заменой | 1SCA105798R1001 | 12.05.2015 | 10.12.2010 |  |  | Выключатели нагрузки / рубильники | Выключатели нагрузки | Выключатели нагрузки | OT63 | 6417019101675 | 0.306 | KG | 0.125 | CDM
1SCA022353R4200 | SGC1SCA022353R4200 | Табличка OPY2 для ручек OH1.. и OH3.. | 1 | ST | 199,90 | 235.882 | SGC | Заказ | 6 недель |  |  | 12.05.2015 |  |  |  | Выключатели нагрузки / рубильники | Выключатели нагрузки | Аксессуары для выключателей нагрузки | Аксессуары для выключателей нагрузки | 6417019102382 | 0.031 | KG | 0.008 | CDM
1SCA022353R4890 | SGC1SCA022353R4890 | Контакт доп.OA1G01 для ОТ16..125F, FT | 1 | ST | 361,29 | 426.3222 | SGC | B | 4 недели |  |  | 12.05.2015 |  |  |  | Выключатели нагрузки / рубильники | Выключатели нагрузки | Аксессуары для выключателей нагрузки | Аксессуары для выключателей нагрузки | 6417019102436 | 0.031 | KG | 0.009 | CDM
1SCA022353R4970 | SGC1SCA022353R4970 | Контакт доп.OA1G10 для ОТ16..125F, FT, OT200...2500E | 1 | ST | 361,29 | 426.3222 | SGC | A | 1 неделя |  |  | 12.05.2015 |  |  |  | Выключатели нагрузки / рубильники | Выключатели нагрузки | Аксессуары для выключателей нагрузки | Аксессуары для выключателей нагрузки | 6417019102443 | 0.031 | KG | 0.009 | CDM
1SCA022353R6750 | SGC1SCA022353R6750 | Клеммная крышка OTS63T3 для рубильников типа ОТ63..80F3,FТ3 | 1 | ST | 139,19 | 164.2442 | SGC | C | 3 недели |  |  | 12.05.2015 |  |  |  | Выключатели нагрузки / рубильники | Выключатели нагрузки | Аксессуары для выключателей нагрузки | Аксессуары для выключателей нагрузки | 6417019102627 | 0.020 | KG | 0.486 | CDM
1SCA022353R6910 | SGC1SCA022353R6910 | Клеммная крышка OTS63T1 для четвертого полюса OTP_80F_ | 10 | ST | 118,46 | 139.7828 | SGC | Заказ | 4 недели |  |  | 12.05.2015 |  |  |  | Выключатели нагрузки / рубильники | Выключатели нагрузки | Выключатели нагрузки | Выключатели нагрузки | 6417019102641 | 0.010 | KG | 0.061 | CDM
1SCA022353R7480 | SGC1SCA022353R7480 | Рубильник OT125E3 до 125А 3х-полюсный для установки на DIN-рейку или монтажную плату | 1 | ST | 0,00 | 0 | SGC | Заказ | 6 недель | Снятие с заменой | 1SCA105033R1001 | 12.05.2015 | 10.12.2010 |  |  | Выключатели нагрузки / рубильники | Выключатели нагрузки | Выключатели нагрузки | OT1000 | 6417019102696 | 0.082 | KG | 0.525 | CDM
1SCA022353R7560 | SGC1SCA022353R7560 | Рубильник OT125ET3 до 125А 3х-полюсный дверного монтажа (без руч ки управления) | 1 | ST | 0,00 | 0 | SGC | Заказ | 6 недель | Снятие с заменой | 1SCA105060R1001 | 12.05.2015 | 28.09.2009 |  |  | Выключатели нагрузки / рубильники | Выключатели нагрузки | Выключатели нагрузки | OT1000 | 6417019102702 | 0.077 | KG | 0.490 | CDM
1SCA022371R2910 | SGC1SCA022371R2910 | Рубильник в боксе OTP75T3B до 75А(АС23А) 3х-полюсный, 1НО доп. к онтакт, нет фланец I | 1 | ST | 6849,76 | 8082.7168 | SGC | Заказ | 5 недель |  |  | 12.05.2015 |  |  |  | Выключатели нагрузки / рубильники | Выключатели нагрузки в боксе | Рубильники безопасности в боксе | OTL90T | 6417019119496 | 2.448 | KG | 14.400 | CDM
1SCA022379R8100 | SGC1SCA022379R8100 | Контакт доп.OA2G11 для ОТ16..125F, OT125A3, OT160E, ET | 1 | ST | 456,06 | 538.1508 | SGC | B | 1 неделя |  |  | 12.05.2015 |  |  |  | Выключатели нагрузки / рубильники | Выключатели нагрузки | Аксессуары для выключателей нагрузки | Аксессуары для выключателей нагрузки | 6417019123301 | 0.004 | KG | 0.009 | CDM
1SCA022379R9680 | SGC1SCA022379R9680 | Клеммная крышка OTS125T3 для рубильников типа ОТ100..125F3,FТ3 | 1 | ST | 168,80 | 199.184 | SGC | C | 4 недели |  |  | 12.05.2015 |  |  |  | Выключатели нагрузки / рубильники | Выключатели нагрузки | Аксессуары для выключателей нагрузки | Аксессуары для выключателей нагрузки | 6417019123424 | 0.031 | KG | 0.240 | CDM
1SCA022379R9760 | SGC1SCA022379R9760 | Клеммная крышка OTS125T1 для четвертого полюса OTP_125F_ | 10 | ST | 118,46 | 139.7828 | SGC | Заказ | 4 недели |  |  | 12.05.2015 |  |  |  | Выключатели нагрузки / рубильники | Выключатели нагрузки | Аксессуары для выключателей нагрузки | Аксессуары для выключателей нагрузки | 6417019123431 | 0.031 | KG | 0.192 | CDM
1SCA022380R8930 |  | Рукоятка рубильника OHY45J6 | 10 | ST | 672,24 | 793.2432 | SGC | Заказ | 4 недели |  |  | 12.05.2015 |  |  |  | Выключатели нагрузки / рубильники | Выключатели нагрузки | Аксессуары для выключателей нагрузки | Аксессуары для выключателей нагрузки | 6417019124049 | 0.010 | KG | 0.002 | CDM
1SCA022380R9660 | SGC1SCA022380R9660 | Ручка управления OHB65J6 (черная) для управления через дверь руб ильниками ОТ160..250 | 10 | ST | 0,00 | 0 | SGC | Заказ | 5 недель | Снятие с заменой | 1SCA100231R1001 | 12.05.2015 | 10.12.2010 |  |  | Выключатели нагрузки / рубильники | Выключатели нагрузки | Аксессуары для выключателей нагрузки | Аксессуары для выключателей нагрузки | 6417019124117 | 0.122 | KG | 0.175 | CDM
1SCA022380R9740 | SGC1SCA022380R9740 | Ручка управления OHG65J6 (серая) для управления через дверь руби льниками ОТ160..250 | 10 | ST | 786,26 | 927.7868 | SGC | Заказ | 4 недели |  |  | 12.05.2015 |  |  |  | Выключатели нагрузки / рубильники | Выключатели нагрузки | Аксессуары для выключателей нагрузки | Аксессуары для выключателей нагрузки | 6417019124124 | 0.122 | KG | 0.175 | CDM
1SCA022380R9820 | SGC1SCA022380R9820 | Ручка управления OHY65J6 (желто-красная) для управления через дв ерь рубильниками ОТ160..250 | 10 | ST | 929,89 | 1097.2702 | SGC | Заказ | 4 недели |  |  | 12.05.2015 |  |  |  | Выключатели нагрузки / рубильники | Выключатели нагрузки | Аксессуары для выключателей нагрузки | Аксессуары для выключателей нагрузки | 6417019124131 | 0.122 | KG | 0.175 | CDM
1SCA022381R0240 | SGC1SCA022381R0240 | Ручка управления OHB80J6 (черная) для управления через дверь руб ильниками ОТ160..250 | 1 | ST | 1098,69 | 1296.4542 | SGC | B | 3 недели |  |  | 12.05.2015 |  |  |  | Выключатели нагрузки / рубильники | Выключатели нагрузки | Аксессуары для выключателей нагрузки | Аксессуары для выключателей нагрузки | 6417019139135 | 0.143 | KG | 0.003 | CDM
1SCA022381R0410 |  | Рукоятка желто-красная OHY80J6 | 10 | ST | 1098,69 | 1296.4542 | SGC | Заказ | 4 недели |  |  | 12.05.2015 |  |  |  | Выключатели нагрузки / рубильники | Выключатели нагрузки | Аксессуары для выключателей нагрузки | Аксессуары для выключателей нагрузки | 6417019124193 | 0.140 | KG | 0.130 | CDM
1SCA022381R0830 | SGC1SCA022381R0830 | Ручка управления OHB95J12 (черная) для управления через дверь ру бильниками типа OT315..400 | 1 | ST | 1086,84 | 1282.4712 | SGC | B | 3 недели |  |  | 12.05.2015 |  |  |  | Выключатели нагрузки / рубильники | Выключатели нагрузки | Аксессуары для выключателей нагрузки | Аксессуары для выключателей нагрузки | 6417019124230 | 0.122 | KG | 0.014 | CDM
1SCA022381R1050 | SGC1SCA022381R1050 | Ручка управления OHY95J12 (желто-красная) для управления через д верь рубильниками типа OT315..400 | 1 | ST | 1086,84 | 1282.4712 | SGC | Заказ | 4 недели |  |  | 12.05.2015 |  |  |  | Выключатели нагрузки / рубильники | Выключатели нагрузки | Аксессуары для выключателей нагрузки | Аксессуары для выключателей нагрузки | 6417019124254 | 0.122 | KG | 0.250 | CDM
1SCA022381R1560 | SGC1SCA022381R1560 | Ручка управления OHB125J12 (черная) для управления через дверь р убильниками типа OT630..800 | 1 | ST | 0,00 | 0 | SGC | Заказ | 5 недель | Снятие с заменой | 1SCA100255R1001 | 12.05.2015 | 10.12.2010 |  |  | Выключатели нагрузки / рубильники | Выключатели нагрузки | Аксессуары для выключателей нагрузки | Аксессуары для выключателей нагрузки | 6417019139159 | 0.163 | KG | 0.325 | CDM
1SCA022381R1720 | SGC1SCA022381R1720 | Ручка управления OHY125J12 (желто-красная) для управления через дверь рубильниками типа OT630..800 | 1 | ST | 1263,05 | 1490.399 | SGC | Заказ | 4 недели |  |  | 12.05.2015 |  |  |  | Выключатели нагрузки / рубильники | Выключатели нагрузки | Аксессуары для выключателей нагрузки | Аксессуары для выключателей нагрузки | 6417019124315 | 0.001 | KG | 0.325 | CDM
1SCA022381R2110 | SGC1SCA022381R2110 | Ручка управления OHB145J12 (черная) для управления через дверь р убильниками типа OETL1000..1600 | 1 | ST | 0,00 | 0 | SGC | Заказ | 5 недель | Снятие с заменой | 1SCA100238R1001 | 12.05.2015 | 17.07.2014 |  |  | Выключатели нагрузки / рубильники | Выключатели нагрузки | Аксессуары для выключателей нагрузки | Аксессуары для выключателей нагрузки | 6417019124353 | 0.173 | KG | 0.375 | CDM
1SCA022382R0210 | SGC1SCA022382R0210 | Рубильник в боксе OTP16A3P до 16А(АС23) 3х-полюсный, 1НО доп. ко нтакт, красно-желтая ручка, резьба 4xPg21+2xPg11 | 1 | ST | 2614,93 | 3085.6174 | SGC | D | 5 недель |  |  | 12.05.2015 |  |  |  | Выключатели нагрузки / рубильники | Выключатели нагрузки в боксе | Рубильники безопасности в боксе | OTL90T | 6417019124612 | 0.510 | KG | 1.848 | CDM
1SCA022382R0390 | SGC1SCA022382R0390 | Рубильник в боксе OTP25A3P до 25А(АС23) 3х-полюсный, 1НО доп. ко нтакт, красно-желтая ручка, резьба 4xPg29+2xPg11 | 1 | ST | 3438,21 | 4057.0878 | SGC | Заказ | 5 недель |  |  | 12.05.2015 |  |  |  | Выключатели нагрузки / рубильники | Выключатели нагрузки в боксе | Рубильники безопасности в боксе | OTL90T | 6417019124629 | 0.816 | KG | 3.360 | CDM
1SCA022382R0470 | SGC1SCA022382R0470 | Рубильник в боксе OTP36A3P до 36А(АС23) 3х-полюсный, 1НО доп. ко нтакт, красно-желтая ручка, резьба 4xPg29+2xPg11 | 1 | ST | 4120,82 | 4862.5676 | SGC | Заказ | 5 недель |  |  | 12.05.2015 |  |  |  | Выключатели нагрузки / рубильники | Выключатели нагрузки в боксе | Рубильники безопасности в боксе | OTL90T | 6417019124636 | 0.816 | KG | 3.360 | CDM
1SCA022382R9850 |  | Ручка OHB65J6E00S для рубильников OS | 1 | ST | 727,03 | 857.8954 | SGC | Заказ | 6 недель |  |  | 12.05.2015 |  |  |  | Выключатели нагрузки / рубильники | Выключатели нагрузки | Кулачковые переключатели | OL | 6417019124766 | 0.120 | KG | 2.000 | CDM
1SCA022383R0940 | SGC1SCA022383R0940 | Рубильник в боксе OTP16B3P до 16A 3х-полюсный, резьба 4хPg16 | 1 | ST | 1762,04 | 2079.2072 | SGC | B | 3 недели |  |  | 12.05.2015 |  |  |  | Выключатели нагрузки / рубильники | Выключатели нагрузки в боксе | Рубильники в боксе | OTP16 | 6417019124827 | 1.632 | KG | 1.848 | CDM
1SCA022383R2130 | SGC1SCA022383R2130 | Рубильник в боксе OTP16B3M до 16A 3х-полюсный, резьба 4хМ20 | 1 | ST | 1762,04 | 2079.2072 | SGC | B | 3 недели |  |  | 12.05.2015 |  |  |  | Выключатели нагрузки / рубильники | Выключатели нагрузки в боксе | Рубильники в боксе | OTP16 | 6417019124858 | 1.632 | KG | 1.848 | CDM
1SCA022383R2480 | SGC1SCA022383R2480 | Ручка управления OHB65J6E011 (черная) для управления через дверь реверсивными рубильниками типа OT160..250E_C | 1 | ST | 0,00 | 0 | SGC | Заказ | 5 недель | Снятие с заменой | 1SCA100233R1001 | 12.05.2015 | 24.02.2010 |  |  | Выключатели нагрузки / рубильники | Выключатели нагрузки | Аксессуары для выключателей нагрузки | Аксессуары для выключателей нагрузки | 6417019124872 | 0.122 | KG | 0.002 | CDM
1SCA022383R2560 | SGC1SCA022383R2560 | Рубильник в боксе OTP25B3P до 25A 3х-полюсный, резьба 4xPg21+2хP g11 | 1 | ST | 2330,64 | 2750.1552 | SGC | C | 5 недель |  |  | 12.05.2015 |  |  |  | Выключатели нагрузки / рубильники | Выключатели нагрузки в боксе | Рубильники в боксе | OTP25 | 6417019124889 | 0.510 | KG | 1.848 | CDM
1SCA022383R2640 | SGC1SCA022383R2640 | Рубильник в боксе OTP25B3M до 25A 3х-полюсный, резьба 4хМ25+2хМ1 6 | 1 | ST | 2330,64 | 2750.1552 | SGC | C | 5 недель |  |  | 12.05.2015 |  |  |  | Выключатели нагрузки / рубильники | Выключатели нагрузки в боксе | Рубильники в боксе | OTP25 | 6417019124896 | 0.510 | KG | 1.848 | CDM
1SCA022383R2990 | SGC1SCA022383R2990 | Рубильник в боксе OTP45B3P до 45A 3х-полюсный, резьба 4xPg29+2хP g11 | 1 | ST | 3482,63 | 4109.5034 | SGC | C | 5 недель |  |  | 12.05.2015 |  |  |  | Выключатели нагрузки / рубильники | Выключатели нагрузки в боксе | Рубильники в боксе | OTP45 | 6417019124926 | 0.510 | KG | 3.640 | CDM
1SCA022383R3020 | SGC1SCA022383R3020 | Рубильник в боксе OTP45B3M до 45A 3х-полюсный, резьба 4хМ32+2хМ1 6 | 1 | ST | 3538,90 | 4175.902 | SGC | C | 5 недель |  |  | 12.05.2015 |  |  |  | Выключатели нагрузки / рубильники | Выключатели нагрузки в боксе | Рубильники в боксе | OTP45 | 6417019124933 | 0.918 | KG | 3.640 | CDM
1SCA022383R3370 | SGC1SCA022383R3370 | Рубильник в боксе OTP63B3P до 63A 3х-полюсный, резьба 4xPg29+2хP g11 | 1 | ST | 4036,41 | 4762.9638 | SGC | C | 5 недель |  |  | 12.05.2015 |  |  |  | Выключатели нагрузки / рубильники | Выключатели нагрузки в боксе | Рубильники в боксе | OTP63 | 6417019124964 | 1.020 | KG | 5.323 | CDM
1SCA022383R3450 | SGC1SCA022383R3450 | Рубильник в боксе OTP63B3M до 63A 3х-полюсный, резьба 4хМ32+2хМ1 6 | 1 | ST | 4036,41 | 4762.9638 | SGC | C | 5 недель |  |  | 12.05.2015 |  |  |  | Выключатели нагрузки / рубильники | Выключатели нагрузки в боксе | Рубильники в боксе | OTP63 | 6417019124971 | 0.918 | KG | 3.640 | CDM
1SCA022383R3700 | SGC1SCA022383R3700 | Рубильник в боксе OTP125B3B до 125A, 3х-полюсный, нет фланец I | 1 | ST | 11514,00 | 13586.52 | SGC | Заказ | 5 недель |  |  | 12.05.2015 |  |  |  | Выключатели нагрузки / рубильники | Выключатели нагрузки в боксе | Рубильники в боксе | OTL45 | 6417019125008 | 2.448 | KG | 11.970 | CDM
1SCA022383R5400 | SGC1SCA022383R5400 | Ручка управления OHB145J12E002S для управления рубильниками сбок у | 1 | ST | 1263,05 | 1490.399 | SGC | Заказ | 6 недель |  |  | 12.05.2015 |  |  |  | Выключатели нагрузки / рубильники | Выключатели нагрузки | Аксессуары для выключателей нагрузки | Аксессуары для выключателей нагрузки | 6417019125138 | 0.173 | KG | 0.254 | CDM
1SCA022386R2630 |  | Предохранитель OFAM00аМ 4А тип аМ размер 00, до 690В | 3 | ST | 925,44 | 1092.0192 | SGC | Заказ | 10 недель |  |  | 12.05.2015 |  |  |  | Выключатели нагрузки / рубильники | Устройства на базе предохранителей | Плавкие вставки / предохранители | OFAF4a | 6417019126005 | 0.190 | KG | 138.660 | CCM
1SCA022386R2710 |  | Предохранитель OFAM00аМ 6А тип аМ размер 00, до 690В | 3 | ST | 925,44 | 1092.0192 | SGC | Заказ | 10 недель |  |  | 12.05.2015 |  |  |  | Выключатели нагрузки / рубильники | Устройства на базе предохранителей | Плавкие вставки / предохранители | OFAF4a | 6417019126012 | 0.190 | KG | 138.660 | CCM
1SCA022386R2800 |  | Предохранитель OFAM00аМ 10А тип аМ размер 00, до 690В | 3 | ST | 925,44 | 1092.0192 | SGC | Заказ | 10 недель |  |  | 12.05.2015 |  |  |  | Выключатели нагрузки / рубильники | Устройства на базе предохранителей | Плавкие вставки / предохранители | OFAF4a | 6417019126029 | 0.190 | KG | 138.660 | CCM
1SCA022387R1620 | SGC1SCA022387R1620 | Байпасная cблокировка OТZW17 для 3х рубильников типа OT45..125 н а три положения I-0-II (в комплекте с ручкой OHB65J5) | 1 | ST | 7433,16 | 8771.1288 | SGC | D | 4 недели |  |  | 12.05.2015 |  |  |  | Выключатели нагрузки / рубильники | Выключатели нагрузки | Аксессуары для выключателей нагрузки | Аксессуары для выключателей нагрузки | 6417019156408 | 0.898 | KG | 2.240 | CDM
1SCA022389R6880 | SGC1SCA022389R6880 | Рубильник в боксе OTP16BA3P до 16А 3х-полюсный, красно-желтая ру чка, резьба 4xPg16 | 1 | ST | 1762,04 | 2079.2072 | SGC | C | 5 недель |  |  | 12.05.2015 |  |  |  | Выключатели нагрузки / рубильники | Выключатели нагрузки в боксе | Рубильники в боксе | OTP16 | 6417019127415 | 0.510 | KG | 1.260 | CDM
1SCA022389R6960 | SGC1SCA022389R6960 | Рубильник в боксе OTP25BA3P до 25А 3х-полюсный, красно-желтая ру чка, резьба 4хPg21+2xPg11 | 1 | ST | 2330,64 | 2750.1552 | SGC | Заказ | 5 недель |  |  | 12.05.2015 |  |  |  | Выключатели нагрузки / рубильники | Выключатели нагрузки в боксе | Рубильники в боксе | OTP25 | 6417019127422 | 0.510 | KG | 2.145 | CDM
1SCA022389R7000 | SGC1SCA022389R7000 | Рубильник в боксе OTP32BA3P до 32А 3х-полюсный, красно-желтая ру чка, резьба 4хPg21+2xPg11 | 1 | ST | 2558,67 | 3019.2306 | SGC | Заказ | 5 недель |  |  | 12.05.2015 |  |  |  | Выключатели нагрузки / рубильники | Выключатели нагрузки в боксе | Рубильники в боксе | OTP25 | 6417019127439 | 0.816 | KG | 2.145 | CDM
1SCA022389R7180 | SGC1SCA022389R7180 | Рубильник в боксе OTP45BA3P до 45А 3х-полюсный, красно-желтая ру чка, резьба 4хPg29+2xPg11 | 1 | ST | 3482,63 | 4109.5034 | SGC | Заказ | 5 недель |  |  | 12.05.2015 |  |  |  | Выключатели нагрузки / рубильники | Выключатели нагрузки в боксе | Рубильники в боксе | OTP45 | 6417019127446 | 0.510 | KG | 3.640 | CDM
1SCA022389R7260 | SGC1SCA022389R7260 | Рубильник в боксе OTP63BA3P до 63А 3х-полюсный, красно-желтая ру чка, резьба 4хPg29+2xPg11 | 1 | ST | 4036,41 | 4762.9638 | SGC | Заказ | 5 недель |  |  | 12.05.2015 |  |  |  | Выключатели нагрузки / рубильники | Выключатели нагрузки в боксе | Рубильники в боксе | OTP63 | 6417019127453 | 1.020 | KG | 5.323 | CDM
1SCA022389R7420 |  | Выключатель нагрузки OTP125BA3B в пластиковом корпусе | 1 | ST | 11514,00 | 13586.52 | SGC | Заказ | 5 недель |  |  | 12.05.2015 |  |  |  | Выключатели нагрузки / рубильники | Выключатели нагрузки в боксе | Рубильники в боксе | OTL45 | 6417019127477 | 2.500 | KG | 11.200 | CDM
1SCA022389R7510 | SGC1SCA022389R7510 | Рубильник в боксе OTP32B3P до 32A 3х-полюсный, резьба 4xPg21+2Pg 11 | 1 | ST | 2558,67 | 3019.2306 | SGC | C | 5 недель |  |  | 12.05.2015 |  |  |  | Выключатели нагрузки / рубильники | Выключатели нагрузки в боксе | Рубильники в боксе | OTP25 | 6417019127484 | 0.510 | KG | 2.145 | CDM
1SCA022389R8400 | SGC1SCA022389R8400 | Рубильник в боксе OTP32B3M до 32A 3х-полюсный, резьба 4хМ25+2хМ1 6 | 1 | ST | 2558,67 | 3019.2306 | SGC | C | 5 недель |  |  | 12.05.2015 |  |  |  | Выключатели нагрузки / рубильники | Выключатели нагрузки в боксе | Рубильники в боксе | OTP25 | 6417019127514 | 0.510 | KG | 2.145 | CDM
1SCA022394R5760 | SGC1SCA022394R5760 | Рубильник в боксе OTP63BA6P до 63А 6-полюсный, резьба 4хPg29+2xP g11 | 1 | ST | 8884,26 | 10483.4268 | SGC | Заказ | 5 недель |  |  | 12.05.2015 |  |  |  | Выключатели нагрузки / рубильники | Выключатели нагрузки в боксе | Рубильники в боксе | Рубильники в боксе | 6417019128443 | 1.632 | KG | 3.640 | CDM
1SCA022394R5840 | SGC1SCA022394R5840 | Рубильник в боксе OTP45BA6P 45А | 1 | ST | 7604,92 | 8973.8056 | SGC | Заказ | 5 недель |  |  | 12.05.2015 |  |  |  | Выключатели нагрузки / рубильники | Выключатели нагрузки в боксе | Рубильники в боксе | Рубильники в боксе |  | 1.632 | KG | 3.640 | CDM
1SCA022398R8140 |  | Выключатель безоп. ЭМС OT90AUUA3T | 1 | ST | 40792,07 | 48134.6426 | SGC | Заказ | 5 недель |  |  | 12.05.2015 |  |  |  | Выключатели нагрузки / рубильники | Выключатели нагрузки в боксе | Рубильники безопасности в боксе | OT90A_ | 6417019129921 | 10.000 | KG | 36.800 | CDM
1SCA022398R8570 |  | Выключатель безоп. ЭМС OT250KUUA3T | 1 | ST | 77605,48 | 91574.4664 | SGC | Заказ | 5 недель |  |  | 12.05.2015 |  |  |  | Выключатели нагрузки / рубильники | Выключатели нагрузки в боксе | Рубильники безопасности в боксе | OT250K_T | 6417019129969 | 25.000 | KG | 73.600 | CDM
1SCA022398R8650 |  | Выключатель безоп. ЭМС OT315KUUA3T | 1 | ST | 86843,62 | 102475.4716 | SGC | Заказ | 5 недель |  |  | 12.05.2015 |  |  |  | Выключатели нагрузки / рубильники | Выключатели нагрузки в боксе | Рубильники безопасности в боксе | Выключатель безопасности OT315KLRR3AZ 3п | 6417019129976 | 25.000 | KG | 73.600 | CDM
1SCA022398R8900 |  | Выключатель безоп. ЭМС OT1000BUUA3T | 1 | ST | 273892,79 | 323193.4922 | SGC | Заказ | 5 недель |  |  | 12.05.2015 |  |  |  | Выключатели нагрузки / рубильники | Выключатели нагрузки в боксе | Рубильники безопасности в боксе | OT1000B_T | 6417019130002 | 68.000 | KG | 316.800 | CDM
1SCA022399R0710 |  | Кабельный ввод ЭМС OEZXPE38R 800х330 | 1 | ST | 6253,04 | 7378.5872 | SGC | Заказ | 4 недели |  |  | 12.05.2015 |  |  |  | Выключатели нагрузки / рубильники | Выключатели нагрузки в боксе | Аксессуары для рубильников безопасности | Аксессуары для рубильников безопасности | 6417019146577 | 4.200 | KG | 5.280 | CDM
1SCA022399R1360 |  | Кольцевой фланец ЭМС OEZXRE158 | 1 | ST | 4391,78 | 5182.3004 | SGC | Заказ | 4 недели |  |  | 12.05.2015 |  |  |  | Выключатели нагрузки / рубильники | Выключатели нагрузки в боксе | Аксессуары для рубильников безопасности | Аксессуары для рубильников безопасности | 6417019146638 | 0.300 | KG | 0.270 | CDM
1SCA022399R1440 | SGC1SCA022399R1440 | Фланец OEZXPE120C (фланец2) с вытянутыми отверстиями для рубильников в металлическом боксе | 1 | ST | 4473,22 | 5278.3996 | SGC | Заказ | 6 недель |  |  | 12.05.2015 |  |  |  | Выключатели нагрузки / рубильники | Выключатели нагрузки в боксе | Аксессуары для рубильников в боксе | Аксессуары для рубильников в боксе | 6417019250335 | 0.816 | KG | 0.162 | CDM
1SCA022399R6670 | SGC1SCA022399R6670 | Рубильник в боксе OTP25A3M до 25А 3х-полюсный, 1НО доп. контакт, резьба 4xM32+2хM16 | 1 | ST | 3438,21 | 4057.0878 | SGC | Заказ | 5 недель |  |  | 12.05.2015 |  |  |  | Выключатели нагрузки / рубильники | Выключатели нагрузки в боксе | Рубильники в боксе | Рубильники в боксе | 6417019130231 | 0.816 | KG | 6.900 | CDM
1SCA022399R6830 | SGC1SCA022399R6830 | Рубильник в боксе OTP36A3M до 36А(АС23А) 3х-полюсный, 1НО доп. контакт, резьба 4хМ32+2хМ16 | 1 | ST | 4120,82 | 4862.5676 | SGC | Заказ | 5 недель |  |  | 12.05.2015 |  |  |  | Выключатели нагрузки / рубильники | Выключатели нагрузки в боксе | Рубильники в боксе | Рубильники в боксе |  | 0.816 | KG | 6.900 | CDM
1SCA022399R8110 | SGC1SCA022399R8110 | Ручка управления OHB65J6T (черная с индикацией TEST-0-I) для упр авления через дверь рубильниками типа OT200..250 | 10 | ST | 0,00 | 0 | SGC | Заказ | 5 недель | Снятие с заменой | 1SCA100232R1001 | 12.05.2015 | 24.02.2010 |  |  | Выключатели нагрузки / рубильники | Выключатели нагрузки | Аксессуары для выключателей нагрузки | Аксессуары для выключателей нагрузки | 6417019141879 | 0.122 | KG | 0.163 | CDM
1SCA022399R8530 | SGC1SCA022399R8530 | Ручка уравления OHB145J12E011 (черная) для управления через двер ь реверсивными рубильниками OT/ОETL | 1 | ST | 1263,05 | 1490.399 | SGC | Заказ | 4 недели |  |  | 12.05.2015 |  |  |  | Выключатели нагрузки / рубильники | Выключатели нагрузки | Аксессуары для выключателей нагрузки | Аксессуары для выключателей нагрузки | 6417019135779 | 0.153 | KG | 0.375 | CDM
1SCA022400R9830 | SGC1SCA022400R9830 | Рубильникв боксе OTP16K3M до 16А 3х-полюсный, 1НО доп. контакт, резьба 4хМ20 | 1 | ST | 2971,78 | 3506.7004 | SGC | Заказ | 5 недель |  |  | 12.05.2015 |  |  |  | Выключатели нагрузки / рубильники | Выключатели нагрузки в боксе | Рубильники безопасности в боксе | OTL90T | 6417019130835 | 0.408 | KG | 1.429 | CDM
1SCA022400R9910 | SGC1SCA022400R9910 | Рубильник в боксе OTP16T3M до 16А 3х-полюсный, 1НО доп. контакт, резьба 4хМ25+2хМ16 | 1 | ST | 2614,93 | 3085.6174 | SGC | C | 4 недели |  |  | 12.05.2015 |  |  |  | Выключатели нагрузки / рубильники | Выключатели нагрузки в боксе | Рубильники безопасности в боксе | OTL90T | 6417019130842 | 0.510 | KG | 3.083 | CDM
1SCA022401R0090 | SGC1SCA022401R0090 | Рубильник в боксе OTP25T3M до 25А(АС23А) 3х-полюсный, 1НО доп. к онтакт, резьба 4хМ32+2хМ16 | 1 | ST | 3438,21 | 4057.0878 | SGC | Заказ | 5 недель |  |  | 12.05.2015 |  |  |  | Выключатели нагрузки / рубильники | Выключатели нагрузки в боксе | Рубильники безопасности в боксе | OTL90T | 6417019130859 | 0.816 | KG | 5.323 | CDM
1SCA022401R0170 | SGC1SCA022401R0170 | Рубильник в боксе OTP36T3M до 36А(АС23А) 3х-полюсный, 1НО доп. контакт, резьба 4хМ32+2хМ16 | 1 | ST | 4120,82 | 4862.5676 | SGC | Заказ | 5 недель |  |  | 12.05.2015 |  |  |  | Выключатели нагрузки / рубильники | Выключатели нагрузки в боксе | Рубильники безопасности в боксе | OTL90T | 6417019130866 | 0.816 | KG | 5.323 | CDM
1SCA022401R0330 | SGC1SCA022401R0330 | Рубильник в боксе OTP16KA3M1 до 16А 3х-полюсный, красно-желтая р учка, резьба 4xM20 | 1 | ST | 2515,73 | 2968.5614 | SGC | Заказ | 5 недель |  |  | 12.05.2015 |  |  |  | Выключатели нагрузки / рубильники | Выключатели нагрузки в боксе | Рубильники в боксе | Рубильники в боксе | 6417019130880 | 0.408 | KG | 1.429 | CDM
1SCA022401R1810 |  | Выключатель безопасности в пластиковом боксе OTP25T6M | 1 | ST | 6849,76 | 8082.7168 | SGC | Заказ | 5 недель |  |  | 12.05.2015 |  |  |  | Выключатели нагрузки / рубильники | Выключатели нагрузки в боксе | Рубильники безопасности в боксе | OTL90T | 6417019131030 | 1.230 | KG | 2610.000 | CCM
1SCA022401R2460 |  | Рубильник в боксе OTP25A6M | 1 | ST | 6849,76 | 8082.7168 | SGC | Заказ | 5 недель |  |  | 12.05.2015 |  |  |  | Выключатели нагрузки / рубильники | Выключатели нагрузки в боксе | Рубильники безопасности в боксе | OTL90T | 6417019131092 | 1.200 | KG | 2.610 | CDM
1SCA022401R3270 | SGC1SCA022401R3270 | Рубильник в боксе OTP125B3U до 125A 3-полюсный, без фланца | 1 | ST | 11514,00 | 13586.52 | SGC | Заказ | 5 недель |  |  | 12.05.2015 |  |  |  | Выключатели нагрузки / рубильники | Выключатели нагрузки в боксе | Рубильники в боксе | OTL45 | 6417019131177 | 2.448 | KG | 17.498 | CDM
1SCA022401R4160 | SGC1SCA022401R4160 | Рубильник в боксе OTP16B4M до 16A 4-полюсный, резьба 4хМ25+2хМ16 | 1 | ST | 2558,67 | 3019.2306 | SGC | Заказ | 5 недель |  |  | 12.05.2015 |  |  |  | Выключатели нагрузки / рубильники | Выключатели нагрузки в боксе | Рубильники в боксе | OTP16 | 6417019131269 | 1.632 | KG | 3.083 | CDM
1SCA022401R4240 | SGC1SCA022401R4240 | Рубильник в боксе OTP25B4P до 25A 4-полюсный, резьба 4xPg21+2хPg 11 | 1 | ST | 2672,68 | 3153.7624 | SGC | Заказ | 5 недель |  |  | 12.05.2015 |  |  |  | Выключатели нагрузки / рубильники | Выключатели нагрузки в боксе | Рубильники в боксе | OTP25 | 6417019131276 | 0.612 | KG | 3.083 | CDM
1SCA022401R4320 | SGC1SCA022401R4320 | Рубильник в боксе OTP25B4M до 25A 4-полюсный, резьба 4хМ25+2хМ16 | 1 | ST | 2714,14 | 3202.6852 | SGC | Заказ | 5 недель |  |  | 12.05.2015 |  |  |  | Выключатели нагрузки / рубильники | Выключатели нагрузки в боксе | Рубильники в боксе | OTP25 | 6417019131283 | 0.612 | KG | 3.083 | CDM
1SCA022401R4410 | SGC1SCA022401R4410 | Рубильник в боксе OTP32B4P до 32A 4-полюсный, резьба 4xPg21+2хPg 11 | 1 | ST | 2785,21 | 3286.5478 | SGC | Заказ | 5 недель |  |  | 12.05.2015 |  |  |  | Выключатели нагрузки / рубильники | Выключатели нагрузки в боксе | Рубильники в боксе | OTP25 | 6417019131290 | 0.612 | KG | 3.083 | CDM
1SCA022401R4590 | SGC1SCA022401R4590 | Рубильник в боксе OTP32B4M до 32A 4-полюсный, резьба 4хМ25+2хМ16 | 1 | ST | 2785,21 | 3286.5478 | SGC | Заказ | 5 недель |  |  | 12.05.2015 |  |  |  | Выключатели нагрузки / рубильники | Выключатели нагрузки в боксе | Рубильники в боксе | OTP25 | 6417019131306 | 0.612 | KG | 3.083 | CDM
1SCA022401R4670 | SGC1SCA022401R4670 | Рубильник в боксе OTP45B4P до 45A 4-полюсный, резьба 4xPg29+2хPg 11 | 1 | ST | 4264,44 | 5032.0392 | SGC | Заказ | 5 недель |  |  | 12.05.2015 |  |  |  | Выключатели нагрузки / рубильники | Выключатели нагрузки в боксе | Рубильники в боксе | OTP45 | 6417019131313 | 0.612 | KG | 5.323 | CDM
1SCA022401R4750 | SGC1SCA022401R4750 | Рубильник в боксе OTP45B4M до 45A 4-полюсный, резьба 4хМ32+2хМ16 | 1 | ST | 4264,44 | 5032.0392 | SGC | Заказ | 5 недель |  |  | 12.05.2015 |  |  |  | Выключатели нагрузки / рубильники | Выключатели нагрузки в боксе | Рубильники в боксе | OTP45 | 6417019131320 | 1.020 | KG | 5.323 | CDM
1SCA022401R4830 | SGC1SCA022401R4830 | Рубильник в боксе OTP63B4P до 63A 4-полюсный, резьба 4xPg29+2хPg 11 | 1 | ST | 5089,20 | 6005.256 | SGC | Заказ | 5 недель |  |  | 12.05.2015 |  |  |  | Выключатели нагрузки / рубильники | Выключатели нагрузки в боксе | Рубильники в боксе | OTP63 | 6417019131337 | 1.020 | KG | 5.323 | CDM
1SCA022401R4910 | SGC1SCA022401R4910 | Рубильник в боксе OTP63B4M до 63A 4-полюсный, резьба 4хМ32+2хМ16 | 1 | ST | 5089,20 | 6005.256 | SGC | Заказ | 5 недель |  |  | 12.05.2015 |  |  |  | Выключатели нагрузки / рубильники | Выключатели нагрузки в боксе | Рубильники в боксе | OTP63 | 6417019131344 | 1.020 | KG | 5.323 | CDM
1SCA022401R5210 | SGC1SCA022401R5210 | Рубильник в боксе OTP125B4B до 125A 4-полюсный, нет фланец I | 1 | ST | 13360,44 | 15765.3192 | SGC | Заказ | 5 недель |  |  | 12.05.2015 |  |  |  | Выключатели нагрузки / рубильники | Выключатели нагрузки в боксе | Рубильники в боксе | OTL45 | 6417019131375 | 2.550 | KG | 17.498 | CDM
1SCA022401R5300 | SGC1SCA022401R5300 | Рубильник в боксе OTP125B4U до 125A 4-полюсный, нет фланца | 1 | ST | 13360,44 | 15765.3192 | SGC | Заказ | 5 недель |  |  | 12.05.2015 |  |  |  | Выключатели нагрузки / рубильники | Выключатели нагрузки в боксе | Рубильники в боксе | OTL45 | 6417019131382 | 2.550 | KG | 17.498 | CDM
1SCA022401R5480 | SGC1SCA022401R5480 | Рубильник в боксе OTP16B6P до 16A 6-полюсный, резьба 4xPg21+2хPg 11 | 1 | ST | 5287,61 | 6239.3798 | SGC | Заказ | 5 недель |  |  | 12.05.2015 |  |  |  | Выключатели нагрузки / рубильники | Выключатели нагрузки в боксе | Рубильники в боксе | OTP16 | 6417019131399 | 1.632 | KG | 3.083 | CDM
1SCA022401R5560 | SGC1SCA022401R5560 | Рубильник в боксе OTP16B6M до 16A 6-полюсный, резьба 4хМ25+2хМ16 | 1 | ST | 5287,61 | 6239.3798 | SGC | Заказ | 5 недель |  |  | 12.05.2015 |  |  |  | Выключатели нагрузки / рубильники | Выключатели нагрузки в боксе | Рубильники в боксе | OTP16 | 6417019131405 | 1.632 | KG | 3.083 | CDM
1SCA022401R5640 | SGC1SCA022401R5640 | Рубильник в боксе OTP25B6P до 25A 6-полюсный, резьба 4xPg21+2хPg 11 | 1 | ST | 5500,84 | 6490.9912 | SGC | Заказ | 5 недель |  |  | 12.05.2015 |  |  |  | Выключатели нагрузки / рубильники | Выключатели нагрузки в боксе | Рубильники в боксе | Рубильники в боксе | 6417019131412 | 0.714 | KG | 3.083 | CDM
1SCA022401R5720 | SGC1SCA022401R5720 | Рубильник в боксе OTP25B6M до 25A 6-полюсный, резьба 4хМ25+2хМ16 | 1 | ST | 5500,84 | 6490.9912 | SGC | Заказ | 5 недель |  |  | 12.05.2015 |  |  |  | Выключатели нагрузки / рубильники | Выключатели нагрузки в боксе | Рубильники в боксе | OTP25 | 6417019131429 | 0.714 | KG | 3.083 | CDM
1SCA022401R5810 | SGC1SCA022401R5810 | Рубильник в боксе OTP32B6P до 32A 6-полюсный, резьба 4xPg21+2хPg 11 | 1 | ST | 6026,49 | 7111.2582 | SGC | Заказ | 5 недель |  |  | 12.05.2015 |  |  |  | Выключатели нагрузки / рубильники | Выключатели нагрузки в боксе | Рубильники в боксе | Рубильники в боксе | 6417019131436 | 0.714 | KG | 3.083 | CDM
1SCA022401R5990 | SGC1SCA022401R5990 | Рубильник в боксе OTP32B6M до 32A 6-полюсный, резьба 4хМ25+2хМ16 | 1 | ST | 6026,49 | 7111.2582 | SGC | Заказ | 5 недель |  |  | 12.05.2015 |  |  |  | Выключатели нагрузки / рубильники | Выключатели нагрузки в боксе | Рубильники в боксе | OTP25 | 6417019131443 | 0.714 | KG | 3.083 | CDM
1SCA022401R6020 | SGC1SCA022401R6020 | Рубильник в боксе OTP45B6P до 45A 6-полюсный, резьба 4xPg29+2хPg 11 | 1 | ST | 7604,92 | 8973.8056 | SGC | Заказ | 5 недель |  |  | 12.05.2015 |  |  |  | Выключатели нагрузки / рубильники | Выключатели нагрузки в боксе | Рубильники в боксе | Рубильники в боксе | 6417019131450 | 1.632 | KG | 5.323 | CDM
1SCA022401R6110 | SGC1SCA022401R6110 | Рубильник в боксе OTP45B6M до 45A 6-полюсный, резьба 4хМ32+2хМ16 | 1 | ST | 7604,92 | 8973.8056 | SGC | Заказ | 5 недель |  |  | 12.05.2015 |  |  |  | Выключатели нагрузки / рубильники | Выключатели нагрузки в боксе | Рубильники в боксе | OTP45 | 6417019131467 | 1.632 | KG | 5.323 | CDM
1SCA022401R6290 | SGC1SCA022401R6290 | Рубильник в боксе OTP63B6P до 63A 6-полюсный, резьба 4xPg29+2хPg 11 | 1 | ST | 8884,26 | 10483.4268 | SGC | Заказ | 5 недель |  |  | 12.05.2015 |  |  |  | Выключатели нагрузки / рубильники | Выключатели нагрузки в боксе | Рубильники в боксе | OTP63 | 6417019131474 | 1.632 | KG | 5.323 | CDM
1SCA022401R6370 | SGC1SCA022401R6370 | Рубильник в боксе OTP63B6M до 63A 6-полюсный, резьба 4хМ32+2хМ1 6 | 1 | ST | 8884,26 | 10483.4268 | SGC | Заказ | 5 недель |  |  | 12.05.2015 |  |  |  | Выключатели нагрузки / рубильники | Выключатели нагрузки в боксе | Рубильники в боксе | OTP63 | 6417019131481 | 1.632 | KG | 5.323 | CDM
1SCA022401R6610 | SGC1SCA022401R6610 | Рубильник в боксе OTP125B6B до 125A 6-полюсный, нет фланец I | 1 | ST | 20965,37 | 24739.1366 | SGC | Заказ | 5 недель |  |  | 12.05.2015 |  |  |  | Выключатели нагрузки / рубильники | Выключатели нагрузки в боксе | Рубильники в боксе | OTL45 | 6417019131511 | 3.264 | KG | 17.498 | CDM
1SCA022401R6700 | SGC1SCA022401R6700 | Рубильник в боксе OTP125B6U до 125A 6-полюсный, без фланца | 1 | ST | 20965,37 | 24739.1366 | SGC | Заказ | 5 недель |  |  | 12.05.2015 |  |  |  | Выключатели нагрузки / рубильники | Выключатели нагрузки в боксе | Рубильники в боксе | OTL45 | 6417019131528 | 3.264 | KG | 17.498 | CDM
1SCA022419R8620 | SGC1SCA022419R8620 | Рубильник в боксе OTP16B4P до 16A 4-полюсный, резьба 4xPg21+2хPg 11 | 1 | ST | 2372,10 | 2799.078 | SGC | Заказ | 5 недель |  |  | 12.05.2015 |  |  |  | Выключатели нагрузки / рубильники | Выключатели нагрузки в боксе | Рубильники в боксе | OTP16 | 6417019131641 | 1.632 | KG | 3.083 | CDM
1SCA022421R7600 |  | Сблокировка 6-п и 8-п OTZW8 | 1 | ST | 1063,15 | 1254.517 | SGC | Заказ | 4 недели |  |  | 12.05.2015 |  |  |  | Выключатели нагрузки / рубильники | Выключатели нагрузки | Аксессуары для выключателей нагрузки | Аксессуары для выключателей нагрузки | 6417019132150 | 1.000 | KG | 4000.000 | CCM
1SCA022424R3190 |  | Допю контакт OA2L11 | 1 | ST | 510,84 | 602.7912 | SGC | Заказ | 4 недели |  |  | 12.05.2015 |  |  |  | Выключатели нагрузки / рубильники | Выключатели нагрузки | Аксессуары для выключателей нагрузки | Аксессуары для выключателей нагрузки | 6417019133225 | 0.030 | KG | 11.000 | CCM
1SCA022429R3450 |  | Выключатель безопасности в пластиковом корпусе OTP90T3B | 1 | ST | 7676,00 | 9057.68 | SGC | Заказ | 5 недель |  |  | 12.05.2015 |  |  |  | Выключатели нагрузки / рубильники | Выключатели нагрузки в боксе | Рубильники безопасности в боксе | OTP90T | 6417019135205 | 2.430 | KG | 11.200 | CCM
1SCA022429R9140 | SGC1SCA022429R9140 | Рубильник OT125M3 (PRO M) до 125А 3х-полюсный для установки на D IN-рейку или монтажную плату | 1 | ST | 3110,97 | 3670.9446 | SGC | C | 3 недели |  |  | 12.05.2015 |  |  |  | Выключатели нагрузки / рубильники | Выключатели нагрузки | Выключатели нагрузки | OT1000 | 6417019135410 | 0.418 | KG | 0.640 | CDM
1SCA022430R0330 | SGC1SCA022430R0330 | Рубильник в боксе OTP63A3P до 63А(AC23А) 3х-полюсный, 1НО доп. к онтакт, красно-желтая ручка | 1 | ST | 5315,75 | 6272.585 | SGC | Заказ | 5 недель |  |  | 12.05.2015 |  |  |  | Выключатели нагрузки / рубильники | Выключатели нагрузки в боксе | Рубильники в боксе | OTP63 | 6417019135465 | 2.448 | KG | 1.705 | CDM
1SCA022431R5280 | SGC1SCA022431R5280 | Механическая блокировка OTZW10 | 1 | ST | 1584,36 | 1869.5448 | SGC | Заказ | 6 недель |  |  | 12.05.2015 |  |  |  | Выключатели нагрузки / рубильники | Выключатели нагрузки | Аксессуары для выключателей нагрузки | Аксессуары для выключателей нагрузки | 6417019136110 | 0.102 | KG | 0.525 | CDM
1SCA022436R7910 | SGC1SCA022436R7910 | Дополнительный контакт OA1G10AU (1НО) правый боковой для рубильн иков типа ОТ16..125Е | 10 | ST | 561,19 | 662.2042 | SGC | Заказ | 4 недели |  |  | 12.05.2015 |  |  |  | Выключатели нагрузки / рубильники | Выключатели нагрузки | Аксессуары для байпасных рубильников | Аксессуары для байпасных рубильников | 6417019139029 | 0.020 | KG | 0.009 | CDM
1SCA022439R4050 | SGC1SCA022439R4050 | Ручка управления OHB4 черная для прямой установки на рубильникиOS30..160 | 1 | ST | 475,31 | 560.8658 | SGC | Заказ | 4 недели |  |  | 12.05.2015 |  |  |  | Выключатели нагрузки / рубильники | Устройства на базе предохранителей | Аксессуары для рубильников с предохранителями | Аксессуары для рубильников с предохранителями | 6417019141732 | 0.075 | KG | 0.050 | CDM
1SCA022439R6770 |  | Кабельный зажим OZXL1 | 1 | ST | 1990,07 | 2348.2826 | SGC | Заказ | 6 недель |  |  | 12.05.2015 |  |  |  | Выключатели нагрузки / рубильники | Выключатели нагрузки в боксе | Аксессуары для рубильников безопасности | Аксессуары для рубильников безопасности | 6417019170008 | 0.200 | KG | 0.040 | CDM
1SCA022456R7410 | SGC1SCA022456R7410 | Дополнительный контакт OA3G01 (1НЗ) для рубильников ОТ200..800Е | 1 | ST | 404,23 | 476.9914 | SGC | B | 3 недели |  |  | 12.05.2015 |  |  |  | Выключатели нагрузки / рубильники | Выключатели нагрузки | Аксессуары для выключателей нагрузки | Аксессуары для выключателей нагрузки | 6417019141992 | 0.031 | KG | 0.009 | CDM
1SCA022456R8310 | SGC1SCA022456R8310 | Рубильник OS160D03 до 160А 3-полюсный, (предохранитель 000 или 0 0 (нет в комплекте)) | 1 | ST | 0,00 | 0 | SGC | Заказ | 5 недель | Снятие с заменой | 1SCA114221R1001 | 12.05.2015 | 23.07.2013 |  |  | Выключатели нагрузки / рубильники | Устройства на базе предохранителей | Рубильники с предохранителями | OS1250 | 6417019142012 | 1.530 | KG | 3.900 | CDM
1SCA022456R9460 | SGC1SCA022456R9460 | Рубильник OS63D22F до 63А 4-полюсный, (с защитой нейтрали), (пре дохранитель 000 или 00 (нет в комплекте)) | 1 | ST | 0,00 | 0 | SGC | Заказ | 6 недель | Снятие с заменой | 1SCA115231R1001 | 12.05.2015 | 25.01.2010 |  |  | Выключатели нагрузки / рубильники | Устройства на базе предохранителей | Рубильники с предохранителями | OS63 | 6417019142166 | 2.448 | KG | 3.500 | CDM
1SCA022456R9970 | SGC1SCA022456R9970 | Рубильник OS32D22F до 32А 4-полюсный (с защитой нейтрали), (пре дохранитель 000 или 00 (нет в комплекте)) | 1 | ST | 0,00 | 0 | SGC | Заказ | 6 недель | Снятие с заменой | 1SCA115204R1001 | 12.05.2015 | 25.01.2010 |  |  | Выключатели нагрузки / рубильники | Устройства на базе предохранителей | Рубильники с предохранителями | OS63 | 6417019142197 | 1.632 | KG | 3.500 | CDM
1SCA022458R1830 | SGC1SCA022458R1830 | Рубильник OS160DS30 до 160А 3-полюсный, ручка сбоку,( предохран итель 000 или 00 (нет в комплекте)) | 1 | ST | 0,00 | 0 | SGC | Заказ | 6 недель | Снятие с заменой | 1SCA115968R1001 | 12.05.2015 | 25.01.2010 |  |  | Выключатели нагрузки / рубильники | Устройства на базе предохранителей | Рубильники с предохранителями | OS1250 | 6417019143019 | 1.530 | KG | 3.500 | CDM
1SCA022459R6510 |  | Выключатель-нагрузки 4п в пластиковом корпусе OTP16BA4M с красной рукояткой | 1 | ST | 2274,37 | 2683.7566 | SGC | Заказ | 5 недель |  |  | 12.05.2015 |  |  |  | Выключатели нагрузки / рубильники | Выключатели нагрузки в боксе | Рубильники в боксе | OTP16 | 6417019143187 | 0.600 | KG | 1.170 | CDM
1SCA022459R6600 |  | Рубильник в боксе OTP25BA4M красно-желтая рукоятка 2xM25+M16 | 1 | ST | 2672,68 | 3153.7624 | SGC | Заказ | 5 недель |  |  | 12.05.2015 |  |  |  | Выключатели нагрузки / рубильники | Выключатели нагрузки в боксе | Рубильники в боксе | OTP25 | 6417019143194 | 0.700 | KG | 1.170 | CDM
1SCA022459R6780 |  | Рубильник в боксе OTP32BA4M красно-желтая рукоятка 2xM25+M16 | 1 | ST | 2785,21 | 3286.5478 | SGC | Заказ | 5 недель |  |  | 12.05.2015 |  |  |  | Выключатели нагрузки / рубильники | Выключатели нагрузки в боксе | Рубильники в боксе | OTP25 | 6417019143200 | 0.800 | KG | 1.170 | CDM
1SCA022459R6860 |  | Рубильник в боксе OTP45BA4M красно-желтая рукоятка 2xM32+M16 | 1 | ST | 4264,44 | 5032.0392 | SGC | Заказ | 5 недель |  |  | 12.05.2015 |  |  |  | Выключатели нагрузки / рубильники | Выключатели нагрузки в боксе | Рубильники в боксе | OTP45 | 6417019143217 | 1.000 | KG | 2.610 | CDM
1SCA022459R6940 |  | Выключатель нагрузки в боксе OTP63BA4M 63А 4ех полюсный | 1 | ST | 5089,20 | 6005.256 | SGC | Заказ | 5 недель |  |  | 12.05.2015 |  |  |  | Выключатели нагрузки / рубильники | Выключатели нагрузки в боксе | Рубильники в боксе | OTP63 | 6417019143224 | 1.200 | KG | 2.610 | CDM
1SCA022459R8480 | SGC1SCA022459R8480 | Устройство OFM690 контроля состояния предохранителей | 1 | ST | 4498,40 | 5308.112 | SGC | Заказ | 4 недели |  |  | 12.05.2015 |  |  |  | Выключатели нагрузки / рубильники | Устройства на базе предохранителей | Монитор контроля состояния предохранителей | Монитор контроля состояния предохранителей | 6417019147987 | 0.143 | KG | 0.500 | CDM
1SCA022459R8560 | SGC1SCA022459R8560 | Устройство OFM260 контроля состояния предохранителей | 1 | ST | 4498,40 | 5308.112 | SGC | Заказ | 4 недели |  |  | 12.05.2015 |  |  |  | Выключатели нагрузки / рубильники | Устройства на базе предохранителей | Монитор контроля состояния предохранителей | Монитор контроля состояния предохранителей | 6417019143286 | 0.143 | KG | 0.500 | CDM
1SCA022459R9700 | SGC1SCA022459R9700 | Ручка управления OHB175J12E011 (черная) для управления через дверь реверсивными рубильниками типа OETL1000..1600E_C | 1 | ST | 1560,67 | 1841.5906 | SGC | Заказ | 4 недели |  |  | 12.05.2015 |  |  |  | Выключатели нагрузки / рубильники | Выключатели нагрузки | Аксессуары для выключателей нагрузки | Аксессуары для выключателей нагрузки |  | 0.173 | KG | 0.025 | CDM
1SCA022460R7060 | SGC1SCA022460R7060 | Ручка управления OHY145J12E011 (красно-желтая) для управления че рез дверь реверсивными рубильниками типа OT315..800E_C | 1 | ST | 1263,05 | 1490.399 | SGC | Заказ | 6 недель |  |  | 12.05.2015 |  |  |  | Выключатели нагрузки / рубильники | Выключатели нагрузки | Аксессуары для выключателей нагрузки | Аксессуары для выключателей нагрузки | 6417019143989 | 0.153 | KG | 0.021 | CDM
1SCA022460R7220 | SGC1SCA022460R7220 | Ручка управления OHB275J12E011 | 1 | ST | 1765,01 | 2082.7118 | SGC | Заказ | 6 недель |  |  | 12.05.2015 |  |  |  | Выключатели нагрузки / рубильники | Выключатели нагрузки | Аксессуары для реверсивных рубильников | Аксессуары для реверсивных рубильников | 6417019144283 | 0.051 | KG | 0.040 | CDM
1SCA022461R1920 | SGC1SCA022461R1920 | Ручка управления OHY175J12E011 (красно-желтая) для управления че рез дверь реверсивными рубильниками типа OETL1000...1600E_C | 1 | ST | 1560,67 | 1841.5906 | SGC | Заказ | 6 недель |  |  | 12.05.2015 |  |  |  | Выключатели нагрузки / рубильники | Выключатели нагрузки | Аксессуары для выключателей нагрузки | Аксессуары для выключателей нагрузки | 6417019144313 | 0.173 | KG | 0.040 | CDM
1SCA022461R9740 |  | Рубильник в боксе OT45ELMM3BZ | 1 | ST | 8314,18 | 9810.7324 | SGC | Заказ | 5 недель |  |  | 12.05.2015 |  |  |  | Выключатели нагрузки / рубильники | Выключатели нагрузки в боксе | Рубильники в боксе | OTL45 | 6417019144832 | 2.300 | KG | 4.280 | CDM
1SCA022461R9910 |  | Выключатель нагрузки в металлическом боксе OT63ELMM3BZ | 1 | ST | 8484,47 | 10011.6746 | SGC | Заказ | 6 недель |  |  | 12.05.2015 |  |  |  | Выключатели нагрузки / рубильники | Выключатели нагрузки в боксе | Рубильники в боксе | OTL45 | 6417019144856 | 3.700 | KG | 4.277 | CDM
1SCA022462R3180 |  | Выключатель безопасности в стальном боксе OT90ELBB3T | 1 | ST | 14781,92 | 17442.6656 | SGC | Заказ | 5 недель |  |  | 12.05.2015 |  |  |  | Выключатели нагрузки / рубильники | Выключатели нагрузки в боксе | Рубильники безопасности в боксе | Рубильники безопасности в боксе | 6417019145174 | 4.700 | KG | 11270.000 | CCM
1SCA022465R7240 | SGC1SCA022465R7240 | Адаптер OHZX3 для монтажа ручки управления непосредственно на ру бильнике OETL1000..3150 | 1 | ST | 722,59 | 852.6562 | SGC | Заказ | 4 недели |  |  | 12.05.2015 |  |  |  | Выключатели нагрузки / рубильники | Выключатели нагрузки | Аксессуары для выключателей нагрузки | Аксессуары для выключателей нагрузки | 6417019146843 | 0.235 | KG | 0.050 | CDM
1SCA022467R5060 | SGC1SCA022467R5060 | Адаптер OHZX5 для крепления ручки управления OH непосредственно на рубильнике ОТ160 | 1 | ST | 410,16 | 483.9888 | SGC | C | 4 недели |  |  | 12.05.2015 |  |  |  | Выключатели нагрузки / рубильники | Выключатели нагрузки | Аксессуары для выключателей нагрузки | Аксессуары для выключателей нагрузки | 6417019147383 | 0.235 | KG | 0.050 | CDM
1SCA022467R5140 | SGC1SCA022467R5140 | Адаптер OAZX1 для OA2G11 | 1 | ST | 576,00 | 679.68 | SGC | B | 3 недели |  |  | 12.05.2015 |  |  |  | Выключатели нагрузки / рубильники | Выключатели нагрузки | Аксессуары для выключателей нагрузки | Аксессуары для выключателей нагрузки | 6417019147390 | 0.031 | KG | 0.050 | CDM
1SCA022467R6970 | SGC1SCA022467R6970 | Рубильник OS63DS30 до 63А 3-полюсный, ручка сбоку, (предохранит ель 000 или 00 (нет в комплекте)) | 1 | ST | 0,00 | 0 | SGC | Заказ | 6 недель | Снятие с заменой | 1SCA116007R1001 | 12.05.2015 | 25.01.2010 |  |  | Выключатели нагрузки / рубильники | Устройства на базе предохранителей | Рубильники с предохранителями | OS63 | 6417019147437 | 1.469 | KG | 2.940 | CDM
1SCA022469R6310 | SGC1SCA022469R6310 | Комплект кабельных зажимов OZXT1 для подключения кабеля Al (16..50)/Cu (2,5..50) комплект - 3 зажима | 1 | ST | 888,43 | 1048.3474 | SGC | Заказ | 4 недели |  |  | 12.05.2015 |  |  |  | Выключатели нагрузки / рубильники | Выключатели нагрузки | Аксессуары для реверсивных рубильников | Аксессуары для реверсивных рубильников | 6417019154411 | 0.061 | KG | 0.125 | CDM
1SCA022469R8780 | SGC1SCA022469R8780 | Рубильник OS125D03 до 125А 3-полюсный, (предохранитель 000 или 0 0 (нет в комплекте)) | 1 | ST | 0,00 | 0 | SGC | Заказ | 5 недель | Снятие с заменой | 1SCA115638R1001 | 12.05.2015 | 25.01.2010 |  |  | Выключатели нагрузки / рубильники | Устройства на базе предохранителей | Рубильники с предохранителями | OS1250 | 6417019148311 | 1.530 | KG | 4.225 | CDM
1SCA022470R8760 | 1SCA022470R8760 | Выключатель безопасности OT36EAUA3T 3п | 1 | ST | 20293,13 | 23945.8934 | SGC | Заказ | 5 недель |  |  | 12.05.2015 |  |  |  | Выключатели нагрузки / рубильники | Выключатели нагрузки в боксе | Рубильники безопасности в боксе | OTE36T | 6417019148502 | 10.000 | KG | 18.000 | CDM
1SCA022471R3090 | SGC1SCA022471R3090 | Рубильник OS32DS30 до 32А 3-полюсный, ручка сбоку, (предохраните ль 000 или 00 (нет в комплекте)) | 1 | ST | 0,00 | 0 | SGC | Заказ | 6 недель | Снятие с заменой | 1SCA115963R1001 | 12.05.2015 | 25.01.2010 |  |  | Выключатели нагрузки / рубильники | Устройства на базе предохранителей | Рубильники с предохранителями | OS63 | 6417019148717 | 1.469 | KG | 2.940 | CDM
1SCA022471R5890 | SGC1SCA022471R5890 | Рубильник OS63DS40N1 до 63А 4-полюсный ручка сбоку,(без защиты нейтрали), (предохранитель 000 или 00 (нет в комплекте)) | 1 | ST | 0,00 | 0 | SGC | Заказ | 6 недель | Снятие с заменой | 1SCA115965R1001 | 12.05.2015 | 25.01.2010 |  |  | Выключатели нагрузки / рубильники | Устройства на базе предохранителей | Рубильники с предохранителями | OS63 | 6417019148762 | 1.632 | KG | 4.781 | CDM
1SCA022471R6600 | SGC1SCA022471R6600 | Рубильник OS32DS40N1 до 32А 4-полюсный ручка сбоку, (без защиты нейтрали), (предохранитель 000 или 00 (нет в комплекте)) | 1 | ST | 0,00 | 0 | SGC | Заказ | 6 недель | Снятие с заменой | 1SCA115964R1001 | 12.05.2015 | 25.01.2010 |  |  | Выключатели нагрузки / рубильники | Устройства на базе предохранителей | Рубильники с предохранителями | OS63 | 6417019148786 | 1.632 | KG | 4.781 | CDM
1SCA022472R6070 |  | Выключатель безопасности в стальном боксе OT16ELMM3T | 1 | ST | 7390,22 | 8720.4596 | SGC | Заказ | 5 недель |  |  | 12.05.2015 |  |  |  | Выключатели нагрузки / рубильники | Выключатели нагрузки в боксе | Рубильники безопасности в боксе | Рубильники безопасности в боксе | 6417019149486 | 1.700 | KG | 4277.000 | CCM
1SCA022473R1310 | SGC1SCA022473R1310 | Рубильник в боксе OT16ELPP3C до 16A 3х-полюсный реверсивный | 1 | ST | 15705,89 | 18532.9502 | SGC | Заказ | 5 недель |  |  | 12.05.2015 |  |  |  | Выключатели нагрузки / рубильники | Выключатели нагрузки в боксе | Рубильники в боксе | Рубильники в боксе | 6417019149875 | 1.938 | KG | 19.733 | CDM
1SCA022473R2550 | SGC1SCA022473R2550 | Рубильник в боксе OT45ELPP3C до 45A 3-полюсный (реверсивный), перфорация 4xd37+2xd18,6 | 1 | ST | 21249,66 | 25074.5988 | SGC | Заказ | 5 недель |  |  | 12.05.2015 |  |  |  | Выключатели нагрузки / рубильники | Выключатели нагрузки в боксе | Рубильники в боксе | Рубильники в боксе |  | 4.080 | KG | 19.733 | CDM
1SCA022475R9910 | SGC1SCA022475R9910 | Держатель OFMZ X2 | 1 | ST | 233,95 | 276.061 | SGC | Заказ | 4 недели |  |  | 12.05.2015 |  |  |  | Выключатели нагрузки / рубильники | Устройства на базе предохранителей | Аксессуары для мониторов контроля предохранителей | Аксессуары для мониторов контроля предохранителей | 6417019151281 | 0.020 | KG | 0.500 | CDM
1SCA022495R4610 | SGC1SCA022495R4610 | Клеммная крышка OTS160T3 для рубильников типа OT160E3 | 1 | ST | 1279,33 | 1509.6094 | SGC | D | 4 недели |  |  | 12.05.2015 |  |  |  | Выключатели нагрузки / рубильники | Выключатели нагрузки | Аксессуары для выключателей нагрузки | Аксессуары для выключателей нагрузки | 6417019158099 | 0.082 | KG | 1.296 | CDM
1SCA022495R4700 | SGC1SCA022495R4700 | Клеммная крышка OTS160T4 для 4-п рубильников типа OT125A4, OT160E3 | 1 | ST | 1288,22 | 1520.0996 | SGC | Заказ | 4 недели |  |  | 12.05.2015 |  |  |  | Выключатели нагрузки / рубильники | Выключатели нагрузки | Аксессуары для выключателей нагрузки | Аксессуары для выключателей нагрузки | 6417019158105 | 0.092 | KG | 1.296 | CDM
1SCA022497R0220 | SGC1SCA022497R0220 | Рубильник OT16M3 (PRO M) до 16А 3х-полюсный для установки на DI N-рейку | 1 | ST | 849,93 | 1002.9174 | SGC | B | 3 недели |  |  | 12.05.2015 |  |  |  | Выключатели нагрузки / рубильники | Выключатели нагрузки | Выключатели нагрузки | OT16 | 6417019158389 | 0.097 | KG | 0.171 | CDM
1SCA022497R0310 | SGC1SCA022497R0310 | Рубильник OT25M3 (PRO M) до 25А 3х-полюсный для установки на DIN -рейку | 1 | ST | 1135,70 | 1340.126 | SGC | B | 3 недели |  |  | 12.05.2015 |  |  |  | Выключатели нагрузки / рубильники | Выключатели нагрузки | Выключатели нагрузки | OT200 | 6417019158396 | 0.102 | KG | 0.174 | CDM
1SCA022497R0490 | SGC1SCA022497R0490 | Рубильник OT40M3 (PRO M) до 40А 3х-полюсный для установки на DIN -рейку | 1 | ST | 1365,21 | 1610.9478 | SGC | A | 3 недели |  |  | 12.05.2015 |  |  |  | Выключатели нагрузки / рубильники | Выключатели нагрузки | Выключатели нагрузки | OT45 | 6417019158402 | 0.102 | KG | 0.174 | CDM
1SCA022497R0730 |  | Рубильник OT16M4 (PRO M) до 16А 4х-полюсный для установки на DIN-рейку | 1 | ST | 1291,18 | 1523.5924 | SGC | Заказ | 4 недели |  |  | 12.05.2015 |  |  |  | Выключатели нагрузки / рубильники | Выключатели нагрузки | Выключатели нагрузки | OT16 | 6417019158433 | 0.140 | KG | 0.200 | CDM
1SCA022500R1390 | SGC1SCA022500R1390 | Ручка OHВ145J12E311 (черная) для управления через дверь реверсив ными рубильниками типа OT315..800E_C | 1 | ST | 1263,05 | 1490.399 | SGC | Заказ | 4 недели |  |  | 12.05.2015 |  |  |  | Выключатели нагрузки / рубильники | Выключатели нагрузки | Аксессуары для выключателей нагрузки | Аксессуары для выключателей нагрузки | 6417019161198 | 0.173 | KG | 0.005 | CDM
1SCA022502R6890 | SGC1SCA022502R6890 | Рубильник OS125DS30 до 125А 3-полюсный ручка сбоку, (предохранит ель 000 или 00 (нет в комплекте)) | 1 | ST | 0,00 | 0 | SGC | Заказ | 6 недель | Снятие с заменой | 1SCA115966R1001 | 12.05.2015 | 25.01.2010 |  |  | Выключатели нагрузки / рубильники | Устройства на базе предохранителей | Рубильники с предохранителями | OS1250 | 6417019161778 | 1.530 | KG | 5.880 | CDM
1SCA022512R6250 |  | Выключатель безопасности в металлическом корпусе OT160ELCC3AZ | 1 | ST | 54580,44 | 64404.9192 | SGC | Заказ | 5 недель |  |  | 12.05.2015 |  |  |  | Выключатели нагрузки / рубильники | Выключатели нагрузки в боксе | Рубильники безопасности в боксе | Выключатель безопасности OT160EAUA3T 3п | 6417019166117 | 19.300 | KG | 55.200 | CDM
1SCA022512R7570 | 1SCA022512R7570 | Выключатель безопасности OT315KLRR3AZ 3п | 1 | ST | 74248,71 | 87613.4778 | SGC | Заказ | 5 недель |  |  | 12.05.2015 |  |  |  | Выключатели нагрузки / рубильники | Выключатели нагрузки в боксе | Рубильники безопасности в боксе | Выключатель безопасности OT315KLRR3AZ 3п | 6417019166247 | 21.300 | KG | 55.200 | CDM
1SCA022513R7530 | SGC1SCA022513R7530 | Рубильник в боксе OT250KTRR3TZ до 250А(АС23A) 3-полюсный, 2НО+1НЗ доп.контакт, фланцы включ. | 1 | ST | 86843,62 | 102475.4716 | SGC | Заказ | 5 недель |  |  | 12.05.2015 |  |  |  | Выключатели нагрузки / рубильники | Выключатели нагрузки в боксе | Рубильники в боксе | Рубильники в боксе |  | 17.340 | KG | 84.000 | CDM
1SCA022513R7610 | SGC1SCA022513R7610 | Рубильник в боксе OT315KTRR3TZ до 315А(АС23A) 3-полюсный, 2НО+1НЗ доп.контакт, фланцы включ. | 1 | ST | 97078,29 | 114552.3822 | SGC | Заказ | 5 недель |  |  | 12.05.2015 |  |  |  | Выключатели нагрузки / рубильники | Выключатели нагрузки в боксе | Рубильники в боксе | Рубильники в боксе |  | 17.340 | KG | 84.000 | CDM
1SCA022513R7880 | SGC1SCA022513R7880 | Рубильник в боксе OT630KTRR3TZ до 630А(АС23A) 3-полюсный, 2НО+1НЗ доп.контакт, фланцы включ. | 1 | ST | 132326,58 | 156145.3644 | SGC | Заказ | 5 недель |  |  | 12.05.2015 |  |  |  | Выключатели нагрузки / рубильники | Выключатели нагрузки в боксе | Рубильники в боксе | Рубильники в боксе |  | 27.540 | KG | 12.000 | CDM
1SCA022530R0200 |  | Держатель доп контактов OSZ4 | 1 | ST | 436,81 | 515.4358 | SGC | Заказ | 4 недели |  |  | 12.05.2015 |  |  |  | Выключатели нагрузки / рубильники | Устройства на базе предохранителей | Аксессуары для рубильников с предохранителями | Аксессуары для рубильников с предохранителями | 6417019168661 | 0.060 | KG | 0.030 | CDM
1SCA022531R3950 | OMA1PB | Переключатель OMA1PB 2-х поз.0-1 (одноуровневый) 10 А | 1 | ST | 0,00 | 0 | SGC | Заказ | 4 недели | Снятие с заменой | 9CNB022531R3950 | 12.05.2015 | 10.04.2015 |  |  | Выключатели нагрузки / рубильники | Выключатели нагрузки | Кулачковые переключатели | OL |  | 0.041 | KG | 0.041 | CDM
1SCA022531R4090 | OMA2PB | Переключатель OMA2PB 2-х поз.(0-1) (двухуровневый) 10 А | 1 | ST | 0,00 | 0 | SGC | Заказ | 4 недели | Снятие с заменой | 9CNB022531R4090 | 12.05.2015 | 10.04.2015 |  |  | Выключатели нагрузки / рубильники | Выключатели нагрузки | Кулачковые переключатели | OL |  | 0.102 | KG | 0.051 | CDM
1SCA022531R4170 | OMA3PB | Переключатель OMA3PB 2-х поз.(0-1) (трехуровневый) 10 А | 1 | ST | 0,00 | 0 | SGC | Заказ | 4 недели | Снятие с заменой | 9CNB022531R4170 | 12.05.2015 | 10.04.2015 |  |  | Выключатели нагрузки / рубильники | Выключатели нагрузки | Кулачковые переключатели | OL |  | 0.102 | KG | 0.051 | CDM
1SCA022531R4330 | OMA4PB | Переключатель OMA4PB 2-х поз.(0-1) (четырехуровневый) 10 А | 1 | ST | 0,00 | 0 | SGC | Заказ | 8 недель | Снятие с заменой | 9CNB022531R4330 | 12.05.2015 | 10.04.2015 |  |  | Выключатели нагрузки / рубильники | Выключатели нагрузки | Кулачковые переключатели | OL |  | 0.102 | KG | 0.041 | CDM
1SCA022531R4410 | OMA5PB | Переключатель OMA5PB 2-х поз.(0-1) (пятиуровневый) 10 А | 1 | ST | 0,00 | 0 | SGC | Заказ | 8 недель | Снятие с заменой | 9CNB022531R4410 | 12.05.2015 | 10.04.2015 |  |  | Выключатели нагрузки / рубильники | Выключатели нагрузки | Кулачковые переключатели | OL |  | 0.102 | KG | 0.041 | CDM
1SCA022531R4500 | OMA6PB | Переключатель OMA6PB 2-х поз.(0-1) (шестиуровневый) 10 А | 1 | ST | 0,00 | 0 | SGC | Заказ | 5 недель | Снятие с заменой | 9CNB022531R4500 | 12.05.2015 | 10.04.2015 |  |  | Выключатели нагрузки / рубильники | Выключатели нагрузки | Кулачковые переключатели | OL |  | 0.102 | KG | 0.051 | CDM
1SCA022531R4760 | OMA1KB | Переключатель OMA1KB 2-х поз.(0-1) c ключом (одноуровневый) 10 А | 1 | ST | 0,00 | 0 | SGC | Заказ | 8 недель | Снятие с заменой | 9CNB022531R4760 | 12.05.2015 | 10.04.2015 |  |  | Выключатели нагрузки / рубильники | Выключатели нагрузки | Кулачковые переключатели | OL |  | 0.102 | KG | 0.051 | CDM
1SCA022531R4840 | OMA3KB | Переключатель OMA3KB 2-х поз.(0-1) c ключом (трехуровневый) 10 А | 1 | ST | 0,00 | 0 | SGC | Заказ | 5 недель | Снятие с заменой | 9CNB022531R4840 | 12.05.2015 | 10.04.2015 |  |  | Выключатели нагрузки / рубильники | Выключатели нагрузки | Кулачковые переключатели | OL |  | 0.102 | KG | 0.051 | CDM
1SCA022531R4920 | ONA1PB | Переключатель ONA1PB 2-х поз.(0-1) (одноуровневый) 25 А | 1 | ST | 0,00 | 0 | SGC | Заказ | 3 недели | Снятие с заменой | 9CNB113982R1001 | 12.05.2015 | 10.04.2015 |  |  | Выключатели нагрузки / рубильники | Выключатели нагрузки | Кулачковые переключатели | OL | 4034656520021 | 0.102 | KG | 0.165 | CDM
1SCA022531R5060 | ONA2PB | Переключатель ONA2PB 2-х поз.(0-1) (двухуровневый) 25 А | 1 | ST | 0,00 | 0 | SGC | Заказ | 5 недель | Снятие с заменой | 1SCA113976R1001 | 12.05.2015 | 10.04.2015 |  |  | Выключатели нагрузки / рубильники | Выключатели нагрузки | Кулачковые переключатели | OL | 4034656520076 | 0.143 | KG | 0.135 | CDM
1SCA022531R5140 | ONA3PB | Переключатель ONA3PB 2-х поз.(0-1) (трехуровневый) 25 А | 1 | ST | 0,00 | 0 | SGC | Заказ | 5 недель | Снятие с заменой | 9CNB022531R5140 | 12.05.2015 | 10.04.2015 |  |  | Выключатели нагрузки / рубильники | Выключатели нагрузки | Кулачковые переключатели | OL |  | 0.102 | KG | 0.165 | CDM
1SCA022531R5220 | ONA4PB | Переключатель ONA4PB 2-х поз.(0-1) (четырехуровневый) 25 А | 1 | ST | 0,00 | 0 | SGC | Заказ | 5 недель | Снятие с заменой | 9CNB127821R1001 | 12.05.2015 | 10.04.2015 |  |  | Выключатели нагрузки / рубильники | Выключатели нагрузки | Кулачковые переключатели | OL |  | 0.102 | KG | 0.165 | CDM
1SCA022531R5310 | ONA5PB | Переключатель ONA5PB 2-х поз.(0-1) (пятиуровневый) 25 А | 1 | ST | 0,00 | 0 | SGC | Заказ | 5 недель | Снятие с заменой | 9CNB022531R5310 | 12.05.2015 | 10.04.2015 |  |  | Выключатели нагрузки / рубильники | Выключатели нагрузки | Кулачковые переключатели | OL |  | 0.102 | KG | 0.165 | CDM
1SCA022531R5570 | ONA1KB | Переключатель ONA1KB 2-х поз.(0-1) c ключом (одноуровневый) 25 А | 1 | ST | 0,00 | 0 | SGC | Заказ | 8 недель | Снятие с заменой | 9CNB022531R5570 | 12.05.2015 | 10.04.2015 |  |  | Выключатели нагрузки / рубильники | Выключатели нагрузки | Кулачковые переключатели | OL |  | 0.102 | KG | 0.165 | CDM
1SCA022531R5650 | ONA3KB | Переключатель ONA3KB 2-х поз.(0-1) c ключом (трехуровневый) 25 А | 1 | ST | 0,00 | 0 | SGC | Заказ | 5 недель | Снятие с заменой | 9CNB129499R1001 | 12.05.2015 | 10.04.2015 |  |  | Выключатели нагрузки / рубильники | Выключатели нагрузки | Кулачковые переключатели | OL |  | 0.102 | KG | 0.165 | CDM
1SCA022531R6030 | ONA1M | Переключатель ONA1M 2-х поз.(0-1) (одноуровневый) 25 А | 1 | ST | 910,64 | 1074.5552 | SGC | C | 4 недели |  |  | 12.05.2015 |  |  |  | Выключатели нагрузки / рубильники | Выключатели нагрузки | Кулачковые переключатели | OL | 4034656520045 | 0.102 | KG | 0.135 | CDM
1SCA022531R6110 | ONA2M | Переключатель ONA2M 2-х поз.(0-1) (двухуровневый) 25 А | 1 | ST | 1073,51 | 1266.7418 | SGC | Заказ | 4 недели |  |  | 12.05.2015 |  |  |  | Выключатели нагрузки / рубильники | Выключатели нагрузки | Кулачковые переключатели | OL | 4034656520090 | 0.102 | KG | 0.135 | CDM
1SCA022531R6200 | ONA3M | Переключатель ONA3M 2-х поз.(0-1) (трехуровневый) 25 А | 1 | ST | 1264,53 | 1492.1454 | SGC | Заказ | 4 недели |  |  | 12.05.2015 |  |  |  | Выключатели нагрузки / рубильники | Выключатели нагрузки | Кулачковые переключатели | OL | 4034656520144 | 0.102 | KG | 0.165 | CDM
1SCA022531R6540 | OMSEA10PB | Переключ. ОMSEA10PB | 1 | ST | 0,00 | 0 | SGC | Заказ | 5 недель | Снятие с заменой | 9CNB022531R6540 | 12.05.2015 | 10.04.2015 | изменился статус | Снятие с заменой | Выключатели нагрузки / рубильники | Выключатели нагрузки | Кулачковые переключатели | OL |  | 0.102 | KG | 0.041 | CDM
1SCA022531R6710 | ONSA2PB | Переклюатель ОNSA2PB | 1 | ST | 0,00 | 0 | SGC | Заказ | 8 недель | Снятие с заменой | 9CNB022531R6710 | 12.05.2015 | 10.04.2015 | изменился статус | Снятие с заменой | Выключатели нагрузки / рубильники | Выключатели нагрузки | Кулачковые переключатели | OL |  | 0.102 | KG | 0.113 | CDM
1SCA022531R6890 | ONSEA10PB | Переключатель ONSEA10PB 3-х поз.(0-1R-Start) (одноуровневый) 25 А | 1 | ST | 0,00 | 0 | SGC | Заказ | 5 недель | Снятие с заменой | 9CNB022531R6890 | 12.05.2015 | 10.04.2015 |  |  | Выключатели нагрузки / рубильники | Выключатели нагрузки | Кулачковые переключатели | OL |  | 0.102 | KG | 0.135 | CDM
1SCA022531R6970 | ONUR139PB | Переключатель ОNUR139PB | 1 | ST | 0,00 | 0 | SGC | Заказ | 5 недель | Снятие с заменой | 9CNB129513R1001 | 12.05.2015 | 10.04.2015 |  |  | Выключатели нагрузки / рубильники | Выключатели нагрузки | Кулачковые переключатели | OL |  | 0.102 | KG | 0.165 | CDM
1SCA022532R6180 | OMU3PB | Переключатель OMU3PB 3-х поз.(1-0-2) (трехуровневый) 10 А | 1 | ST | 0,00 | 0 | SGC | Заказ | 5 недель | Снятие с заменой | 1SCA113960R1001 | 12.05.2015 | 10.04.2015 |  |  | Выключатели нагрузки / рубильники | Выключатели нагрузки | Кулачковые переключатели | OL | 4034656520656 | 0.102 | KG | 0.051 | CDM
1SCA022532R6260 | OMU4PB | Переключатель OMU4PB 3-х поз.(1-0-2) (четырехуровневый) 10 А | 1 | ST | 0,00 | 0 | SGC | Заказ | 4 недели | Снятие с заменой | 9CNB022532R6260 | 12.05.2015 | 10.04.2015 |  |  | Выключатели нагрузки / рубильники | Выключатели нагрузки | Кулачковые переключатели | OL |  | 0.102 | KG | 0.051 | CDM
1SCA022532R6340 | OMU1KB | Переключатель OMU1KB 3-х поз.(1-0-2) c ключом (одноуровневый) 10 А | 1 | ST | 0,00 | 0 | SGC | Заказ | 5 недель | Снятие с заменой | 9CNB022532R6340 | 12.05.2015 | 10.04.2015 |  |  | Выключатели нагрузки / рубильники | Выключатели нагрузки | Кулачковые переключатели | OL |  | 0.102 | KG | 0.051 | CDM
1SCA022532R6420 | OMU3KB | Переключатель OMU3KB 3-х поз.(1-0-2) c ключом (трехуровневый) 10 А | 1 | ST | 0,00 | 0 | SGC | Заказ | 5 недель | Снятие с заменой | 1SCA113959R1001 | 12.05.2015 | 10.04.2015 |  |  | Выключатели нагрузки / рубильники | Выключатели нагрузки | Кулачковые переключатели | OL | 4034656520793 | 0.102 | KG | 0.051 | CDM
1SCA022532R6510 | OMURR1PB | Переключатель OMURR1PB 3-х поз. (1R-0-2R) (одноуровневый) 25А | 1 | ST | 0,00 | 0 | SGC | Заказ | 5 недель | Снятие с заменой | 9CNB022532R6510 | 12.05.2015 | 10.04.2015 |  |  | Выключатели нагрузки / рубильники | Выключатели нагрузки | Кулачковые переключатели | OL |  | 0.102 | KG | 0.051 | CDM
1SCA022532R6690 | OMURR3PB | Переключатель OMURR3PB 3-х поз.(1R-0-2R) (трехуровневый) 10 А | 1 | ST | 0,00 | 0 | SGC | Заказ | 5 недель | Снятие с заменой | 9CNB022532R6690 | 12.05.2015 | 10.04.2015 |  |  | Выключатели нагрузки / рубильники | Выключатели нагрузки | Кулачковые переключатели | OL |  | 0.102 | KG | 0.051 | CDM
1SCA022532R6770 | OMWS1PB | Переключатель OMWS1PB 2-х поз.(1-2) (одноуровневый) 10 А | 1 | ST | 0,00 | 0 | SGC | Заказ | 5 недель | Снятие с заменой | 9CNB113964R1001 | 12.05.2015 | 10.04.2015 |  |  | Выключатели нагрузки / рубильники | Выключатели нагрузки | Кулачковые переключатели | OL | 4034656520915 | 0.102 | KG | 0.051 | CDM
1SCA022532R6850 | OMWS2PB | Переключатель OMWS2PB 2-х поз.(1-2) (одноуровневый) 10 А | 1 | ST | 0,00 | 0 | SGC | Заказ | 5 недель | Снятие с заменой | 1SCA113967R1001 | 12.05.2015 | 10.04.2015 |  |  | Выключатели нагрузки / рубильники | Выключатели нагрузки | Кулачковые переключатели | OL | 4034656520960 | 0.112 | KG | 0.051 | CDM
1SCA022532R7310 | ONU1PB | Переключатель ONU1PB 3-х поз.(1-0-2) (одноуровневый) 25 А | 1 | ST | 0,00 | 0 | SGC | Заказ | 5 недель | Снятие с заменой | 1SCA113978R1001 | 12.05.2015 | 10.04.2015 |  |  | Выключатели нагрузки / рубильники | Выключатели нагрузки | Кулачковые переключатели | OL | 4034656520571 | 0.102 | KG | 0.135 | CDM
1SCA022532R7400 | ONU2PB | Переключатель ONU2PB 3-х поз.(1-0-2) (двухуровневый) 25 А | 1 | ST | 0,00 | 0 | SGC | Заказ | 5 недель | Снятие с заменой | 1SCA113972R1001 | 12.05.2015 | 10.04.2015 |  |  | Выключатели нагрузки / рубильники | Выключатели нагрузки | Кулачковые переключатели | OL | 4034656520625 | 0.133 | KG | 0.135 | CDM
1SCA022532R7580 | ONU3PB | Переключатель ONU3PB 3-х поз.(1-0-2) (трехуровневый) 25 А | 1 | ST | 0,00 | 0 | SGC | Заказ | 3 недели | Снятие с заменой | 1SCA113973R1001 | 12.05.2015 | 10.04.2015 |  |  | Выключатели нагрузки / рубильники | Выключатели нагрузки | Кулачковые переключатели | OL | 4034656520670 | 0.102 | KG | 0.165 | CDM
1SCA022532R7660 | ONU4PB | Переключатель ONU4PB 3-х поз.(1-0-2) (четырехуровневый) 25 А | 1 | ST | 0,00 | 0 | SGC | Заказ | 5 недель | Снятие с заменой | 9CNB113977R1001 | 12.05.2015 | 10.04.2015 |  |  | Выключатели нагрузки / рубильники | Выключатели нагрузки | Кулачковые переключатели | OL | 4034656520724 | 0.102 | KG | 0.135 | CDM
1SCA022532R7740 | ONU1KB | Перекл. с ключом ОNU1KB | 1 | ST | 0,00 | 0 | SGC | Заказ | 5 недель | Снятие с заменой | 9CNB022532R7740 | 12.05.2015 | 10.04.2015 | изменился статус | Снятие с заменой | Выключатели нагрузки / рубильники | Выключатели нагрузки | Кулачковые переключатели | OL |  | 0.102 | KG | 0.165 | CDM
1SCA022532R7820 | ONU3KB | Переключатель ONU3KB 3-х поз.(1-0-2) (трехуровневый) 25 А | 1 | ST | 0,00 | 0 | SGC | Заказ | 8 недель | Снятие с заменой | 9CNB129512R1001 | 12.05.2015 | 10.04.2015 |  |  | Выключатели нагрузки / рубильники | Выключатели нагрузки | Кулачковые переключатели | OL |  | 0.102 | KG | 0.165 | CDM
1SCA022532R7910 | ОNURR1PB | Переключ. ОNURR1PB | 1 | ST | 0,00 | 0 | SGC | Заказ | 5 недель | Снятие с заменой | 9CNB022532R7910 | 12.05.2015 | 10.04.2015 | изменился статус | Снятие с заменой | Выключатели нагрузки / рубильники | Выключатели нагрузки | Кулачковые переключатели | OL |  | 0.102 | KG | 0.165 | CDM
1SCA022532R8040 | ОNURR3PB | Переключатель ОNURR3PB 3-х поз.(1R-0-2R) (трехуровневый) 25 А | 1 | ST | 0,00 | 0 | SGC | Заказ | 5 недель | Снятие с заменой | 9CNB022532R8040 | 12.05.2015 | 10.04.2015 |  |  | Выключатели нагрузки / рубильники | Выключатели нагрузки | Кулачковые переключатели | OL |  | 0.102 | KG | 0.165 | CDM
1SCA022532R8120 | ONWS1PB | Переключатель ONWS1PB 2-х поз.(1-2) (одноуровневый) 25 А | 1 | ST | 0,00 | 0 | SGC | Заказ | 4 недели | Снятие с заменой | 9CNB022532R8120 | 12.05.2015 | 10.04.2015 |  |  | Выключатели нагрузки / рубильники | Выключатели нагрузки | Кулачковые переключатели | OL |  | 0.143 | KG | 0.135 | CDM
1SCA022532R8210 | ONU1М | Переключатель ONU1М 3-х поз.(1-0-2) (одноуровневый) 25 А | 1 | ST | 1023,17 | 1207.3406 | SGC | B | 4 недели |  |  | 12.05.2015 |  |  |  | Выключатели нагрузки / рубильники | Выключатели нагрузки | Кулачковые переключатели | OL | 4034656520595 | 0.102 | KG | 0.135 | CDM
1SCA022532R8390 | ONU2М | Переключатель ONU2М 3-х поз.(1-0-2) (двухуровневый) 25 А | 1 | ST | 0,00 | 0 | SGC | Заказ | 3 недели | Снятие с заменой | 1SCA113984R1001 | 12.05.2015 | 10.04.2015 |  |  | Выключатели нагрузки / рубильники | Выключатели нагрузки | Кулачковые переключатели | OL | 4034656520649 | 0.112 | KG | 0.135 | CDM
1SCA022532R8470 | ONU3М | Переключатель ONU3М 3-х поз.(1-0-2) (трехуровневый) 25 А | 1 | ST | 1735,39 | 2047.7602 | SGC | C | 4 недели |  |  | 12.05.2015 |  |  |  | Выключатели нагрузки / рубильники | Выключатели нагрузки | Кулачковые переключатели | OL | 4034656520694 | 0.102 | KG | 0.135 | CDM
1SCA022532R8710 | ONWS1M | Переключатель ONWS1M 2-х поз.(1-2) (одноуровневый) 25 А | 1 | ST | 1036,50 | 1223.07 | SGC | C | 4 недели |  |  | 12.05.2015 |  |  |  | Выключатели нагрузки / рубильники | Выключатели нагрузки | Кулачковые переключатели | OL | 4034656520953 | 0.204 | KG | 0.165 | CDM
1SCA022532R8800 | ONWS2M | Переключатель ONWS2M 2-х поз.(1-2) (двухуровневый) 25 А | 1 | ST | 1294,14 | 1527.0852 | SGC | Заказ | 4 недели |  |  | 12.05.2015 |  |  |  | Выключатели нагрузки / рубильники | Выключатели нагрузки | Кулачковые переключатели | OL | 4034656521004 | 0.204 | KG | 0.165 | CDM
1SCA022532R8980 | ONWS3M | Переключатель ONWS3M 2-х поз.(1-2) (трехуровневый) 25 А | 1 | ST | 1750,20 | 2065.236 | SGC | Заказ | 5 недель |  |  | 12.05.2015 |  |  |  | Выключатели нагрузки / рубильники | Выключатели нагрузки | Кулачковые переключатели | OL | 4034656521059 | 0.102 | KG | 0.135 | CDM
1SCA022532R9010 | ONWS4M | Переключатель ONWS4M 2-х поз.(1-2) (четырехуровневый) 25 А | 1 | ST | 2204,78 | 2601.6404 | SGC | Заказ | 4 недели |  |  | 12.05.2015 |  |  |  | Выключатели нагрузки / рубильники | Выключатели нагрузки | Кулачковые переключатели | OL | 4034656521103 | 0.204 | KG | 0.165 | CDM
1SCA022532R9100 | ONSO21М | Переключатель ONSO21М 3-х поз.(0-1-2) (одноуровневый) 25 А | 1 | ST | 1095,73 | 1292.9614 | SGC | Заказ | 5 недель |  |  | 12.05.2015 |  |  |  | Выключатели нагрузки / рубильники | Выключатели нагрузки | Кулачковые переключатели | OL | 4034656521158 | 0.102 | KG | 0.135 | CDM
1SCA022532R9280 | ONSO31М | Переключатель ONSO31М 4-х поз.(0-1-2-3) (одноуровневый) 25 А | 1 | ST | 1294,14 | 1527.0852 | SGC | Заказ | 5 недель |  |  | 12.05.2015 |  |  |  | Выключатели нагрузки / рубильники | Выключатели нагрузки | Кулачковые переключатели | OL | 4034656521325 | 0.204 | KG | 0.165 | CDM
1SCA022532R9360 | ONWS2PB | Переключатель ONWS2PB 2-х поз.(1-2) (одноуровневый) 10 А | 1 | ST | 0,00 | 0 | SGC | Заказ | 3 недели | Снятие с заменой | 9CNB113980R1001 | 12.05.2015 | 10.04.2015 |  |  | Выключатели нагрузки / рубильники | Выключатели нагрузки | Кулачковые переключатели | OL | 4034656520984 | 0.133 | KG | 0.135 | CDM
1SCA022532R9440 | ONWS3PB | Переключатель ONWS3PB 2-х поз.(1-2) (одноуровневый) 10 А | 1 | ST | 0,00 | 0 | SGC | Заказ | 5 недель | Снятие с заменой | 9CNB113974R1001 | 12.05.2015 | 10.04.2015 |  |  | Выключатели нагрузки / рубильники | Выключатели нагрузки | Кулачковые переключатели | OL | 4034656521035 | 0.143 | KG | 0.135 | CDM
1SCA022532R9520 | ONWS4PBА | Переключатель ONWS4PB 2-х поз.(1-2) (одноуровневый) 10 А | 1 | ST | 0,00 | 0 | SGC | Заказ | 5 недель | Снятие с заменой | 1SCA113970R1001 | 12.05.2015 | 10.04.2015 |  |  | Выключатели нагрузки / рубильники | Выключатели нагрузки | Кулачковые переключатели | OL | 4034656521080 | 0.170 | KG | 0.135 | CDM
1SCA022532R9610 | ONSO21PB | Переключатель ONSO21PB 3-х поз.(0-1-2) (одноуровневый) 25 А | 1 | ST | 0,00 | 0 | SGC | Заказ | 5 недель | Снятие с заменой | 9CNB129502R1001 | 12.05.2015 | 10.04.2015 |  |  | Выключатели нагрузки / рубильники | Выключатели нагрузки | Кулачковые переключатели | OL |  | 0.204 | KG | 0.165 | CDM
1SCA022532R9790 | ONSO22PB | Переключатель ONSO22PB 3-х поз.(0-1-2) (двухуровневый) 25 А | 1 | ST | 0,00 | 0 | SGC | Заказ | 5 недель | Снятие с заменой | 9CNB022532R9790 | 12.05.2015 | 10.04.2015 |  |  | Выключатели нагрузки / рубильники | Выключатели нагрузки | Кулачковые переключатели | OL |  | 0.143 | KG | 0.165 | CDM
1SCA022532R9870 | ONSO23PB | Переключатель ONSO23PB 3-х поз.(0-1-2) (трехуровневый) 25 А | 1 | ST | 0,00 | 0 | SGC | Заказ | 5 недель | Снятие с заменой | 9CNB022532R9870 | 12.05.2015 | 10.04.2015 |  |  | Выключатели нагрузки / рубильники | Выключатели нагрузки | Кулачковые переключатели | OL |  | 0.128 | KG | 0.165 | CDM
1SCA022532R9950 | ONSO24PB | Переключатель ONSO24PB 3-х поз.(0-1-2) (четырехуровневый) 25 А | 1 | ST | 0,00 | 0 | SGC | Заказ | 5 недель | Снятие с заменой | 9CNB129439R1001 | 12.05.2015 | 10.04.2015 |  |  | Выключатели нагрузки / рубильники | Выключатели нагрузки | Кулачковые переключатели | OL |  | 0.102 | KG | 0.135 | CDM
1SCA022533R0020 | ONSO31PB | Переключатель ONSO31PB 4-х поз.(0-1-2-3) (одноуровневый) 25 А | 1 | ST | 0,00 | 0 | SGC | Заказ | 5 недель | Снятие с заменой | 9CNB022533R0020 | 12.05.2015 | 10.04.2015 |  |  | Выключатели нагрузки / рубильники | Выключатели нагрузки | Кулачковые переключатели | OL |  | 0.102 | KG | 0.165 | CDM
1SCA022533R0110 | ONSO32PB | Переключатель ONSO32PB 4-х поз.(0-1-2-3) (двухуровневый) 25 А | 1 | ST | 0,00 | 0 | SGC | Заказ | 5 недель | Снятие с заменой | 9CNB129503R1001 | 12.05.2015 | 10.04.2015 |  |  | Выключатели нагрузки / рубильники | Выключатели нагрузки | Кулачковые переключатели | OL |  | 0.204 | KG | 0.165 | CDM
1SCA022533R0290 | ONSO33PB | Переключатель ONSO33PB 4-х поз.(0-1-2-3) (трехуровневый) 25 А | 1 | ST | 0,00 | 0 | SGC | Заказ | 5 недель | Снятие с заменой | 9CNB022533R0290 | 12.05.2015 | 10.04.2015 |  |  | Выключатели нагрузки / рубильники | Выключатели нагрузки | Кулачковые переключатели | OL |  | 0.204 | KG | 0.165 | CDM
1SCA022533R0370 | ONSO34PB | Переключатель ONSO34PB 4-х поз.(0-1-2-3) (четырехуровневый) 25 А | 1 | ST | 0,00 | 0 | SGC | Заказ | 5 недель | Снятие с заменой | 9CNB129440R1001 | 12.05.2015 | 10.04.2015 |  |  | Выключатели нагрузки / рубильники | Выключатели нагрузки | Кулачковые переключатели | OL |  | 0.204 | KG | 0.165 | CDM
1SCA022533R0450 | ONSO41PB | Переключатель ONSO41PB 5-ти поз.(0-1-2-3-4) (одноуровневый) 25 А | 1 | ST | 0,00 | 0 | SGC | Заказ | 5 недель | Снятие с заменой | 9CNB129504R1001 | 12.05.2015 | 10.04.2015 |  |  | Выключатели нагрузки / рубильники | Выключатели нагрузки | Кулачковые переключатели | OL |  | 0.204 | KG | 0.165 | CDM
1SCA022533R0530 | ONSO42PB | Переключатель ONSO42PB 5-ти поз.(0-1-2-3-4) (двухуровневый) 25 А | 1 | ST | 0,00 | 0 | SGC | Заказ | 5 недель | Снятие с заменой | 9CNB022533R0530 | 12.05.2015 | 10.04.2015 |  |  | Выключатели нагрузки / рубильники | Выключатели нагрузки | Кулачковые переключатели | OL |  | 0.204 | KG | 0.165 | CDM
1SCA022533R0700 | OMWS4PB | Переключатель OMWS4PB 2-х поз.(1-2) (одноуровневый) 10 А | 1 | ST | 0,00 | 0 | SGC | Заказ | 5 недель | Снятие с заменой | 9CNB113965R1001 | 12.05.2015 | 10.04.2015 |  |  | Выключатели нагрузки / рубильники | Выключатели нагрузки | Кулачковые переключатели | OL | 4034656521066 | 0.204 | KG | 0.041 | CDM
1SCA022533R0880 | OMSO21PB | Переключатель OMSO21PB 3-х поз.(0-1-2) (одноуровневый) 10 А | 1 | ST | 0,00 | 0 | SGC | Заказ | 5 недель | Снятие с заменой | 9CNB022533R0880 | 12.05.2015 | 10.04.2015 |  |  | Выключатели нагрузки / рубильники | Выключатели нагрузки | Кулачковые переключатели | OL |  | 0.102 | KG | 0.051 | CDM
1SCA022533R0960 | OMSO22PB | Переключатель OMSO22PB 3-х поз.(0-1-2) (двухуровневый) 10 А | 1 | ST | 0,00 | 0 | SGC | Заказ | 5 недель | Снятие с заменой | 9CNB022533R0960 | 12.05.2015 | 10.04.2015 |  |  | Выключатели нагрузки / рубильники | Выключатели нагрузки | Кулачковые переключатели | OL |  | 0.102 | KG | 0.051 | CDM
1SCA022533R1000 | OMSO23PB | Переключатель OMSO23PB 3-х поз.(0-1-2) (трехуровневый) 10 А | 1 | ST | 0,00 | 0 | SGC | Заказ | 8 недель | Снятие с заменой | 9CNB022533R1000 | 12.05.2015 | 10.04.2015 |  |  | Выключатели нагрузки / рубильники | Выключатели нагрузки | Кулачковые переключатели | OL |  | 0.102 | KG | 0.051 | CDM
1SCA022533R1180 | OMSO24PB | Переключатель OMSO24PB 3-х поз.(0-1-2) (четырехуровневый) 10 А | 1 | ST | 0,00 | 0 | SGC | Заказ | 8 недель | Снятие с заменой | 9CNB022533R1180 | 12.05.2015 | 10.04.2015 |  |  | Выключатели нагрузки / рубильники | Выключатели нагрузки | Кулачковые переключатели | OL |  | 0.204 | KG | 0.041 | CDM
1SCA022533R1420 | OMSO32PB | Переключатель OMSO32PB 4-х поз.(0-1-2-3) (двухуровневый) 10 А | 1 | ST | 0,00 | 0 | SGC | Заказ | 5 недель | Снятие с заменой | 9CNB022533R1420 | 12.05.2015 | 10.04.2015 |  |  | Выключатели нагрузки / рубильники | Выключатели нагрузки | Кулачковые переключатели | OL |  | 0.102 | KG | 0.051 | CDM
1SCA022533R1510 | OMSO33PB | Переключатель OMSO33PB 4-х поз.(0-1-2-3) (трехуровневый) 10 А | 1 | ST | 0,00 | 0 | SGC | Заказ | 5 недель | Снятие с заменой | 9CNB022533R1510 | 12.05.2015 | 10.04.2015 |  |  | Выключатели нагрузки / рубильники | Выключатели нагрузки | Кулачковые переключатели | OL |  | 0.204 | KG | 0.041 | CDM
1SCA022533R1690 | OMSO34PB | Переключатель OMSO34PB 4-х поз.(0-1-2-3) (четырехуровневый) 10 А | 1 | ST | 0,00 | 0 | SGC | Заказ | 5 недель | Снятие с заменой | 9CNB022533R1690 | 12.05.2015 | 10.04.2015 |  |  | Выключатели нагрузки / рубильники | Выключатели нагрузки | Кулачковые переключатели | OL |  | 0.204 | KG | 0.041 | CDM
1SCA022533R1770 | OMSO41PB | Переключатель OMSO41PB 5-ти поз.(0-1-2-3-4) (одноуровневый) 10 А | 1 | ST | 0,00 | 0 | SGC | Заказ | 5 недель | Снятие с заменой | 9CNB022533R1770 | 12.05.2015 | 10.04.2015 |  |  | Выключатели нагрузки / рубильники | Выключатели нагрузки | Кулачковые переключатели | OL |  | 0.204 | KG | 0.041 | CDM
1SCA022533R1850 | OMSO42PB | Переключатель OMSO42PB 5-ти поз.(0-1-2-3-4) (двухуровневый) 10 А | 1 | ST | 0,00 | 0 | SGC | Заказ | 5 недель | Снятие с заменой | 9CNB022533R1850 | 12.05.2015 | 10.04.2015 |  |  | Выключатели нагрузки / рубильники | Выключатели нагрузки | Кулачковые переключатели | OL |  | 0.204 | KG | 0.073 | CDM
1SCA022533R2070 | ONST31M | Переключатель ONST31M 3-х поз.(1-2-3) (одноуровневый) 25 А | 1 | ST | 1294,14 | 1527.0852 | SGC | Заказ | 4 недели |  |  | 12.05.2015 |  |  |  | Выключатели нагрузки / рубильники | Выключатели нагрузки | Кулачковые переключатели | OL | 4034656521691 | 0.204 | KG | 0.165 | CDM
1SCA022533R2230 | ONSO43PB | Переключатель ONSO43PB 5-ти поз.(0-1-2-3-4) (трехуровневый) 25 А | 1 | ST | 0,00 | 0 | SGC | Заказ | 5 недель | Снятие с заменой | 9CNB129505R1001 | 12.05.2015 | 10.04.2015 |  |  | Выключатели нагрузки / рубильники | Выключатели нагрузки | Кулачковые переключатели | OL |  | 0.204 | KG | 0.165 | CDM
1SCA022533R2310 | ONSO51PB | Переключатель ONSO51PB 6-ти поз.(0-1-2-3-4-5) (одноуровневый) 25 А | 1 | ST | 0,00 | 0 | SGC | Заказ | 5 недель | Снятие с заменой | 9CNB022533R2310 | 12.05.2015 | 10.04.2015 |  |  | Выключатели нагрузки / рубильники | Выключатели нагрузки | Кулачковые переключатели | OL |  | 0.204 | KG | 0.165 | CDM
1SCA022533R2400 | ONSO52PB | Переключатель ONSO52PB 6-ти поз.(0-1-2-3-4-5) (двухуровневый) 25 А | 1 | ST | 0,00 | 0 | SGC | Заказ | 5 недель | Снятие с заменой | 9CNB022533R2400 | 12.05.2015 | 10.04.2015 |  |  | Выключатели нагрузки / рубильники | Выключатели нагрузки | Кулачковые переключатели | OL |  | 0.204 | KG | 0.165 | CDM
1SCA022533R2580 | OMST31PB | Переключатель OMST31PB 3-х поз.(1-2-3) (одноуровневый) 10 А | 1 | ST | 0,00 | 0 | SGC | Заказ | 5 недель | Снятие с заменой | 9CNB022533R2580 | 12.05.2015 | 10.04.2015 |  |  | Выключатели нагрузки / рубильники | Выключатели нагрузки | Кулачковые переключатели | OL |  | 0.051 | KG | 0.051 | CDM
1SCA022533R2740 | ONST31PB | Переключатель ONST31PB 3-х поз.(1-2-3) (одноуровневый) 25 А | 1 | ST | 0,00 | 0 | SGC | Заказ | 3 недели | Снятие с заменой | 9CNB022533R2740 | 12.05.2015 | 10.04.2015 |  |  | Выключатели нагрузки / рубильники | Выключатели нагрузки | Кулачковые переключатели | OL |  | 0.102 | KG | 0.165 | CDM
1SCA022533R2820 | ONST32PB | Переключатель ONST32PB 3-х поз.(1-2-3) (двухуровневый) 25 А | 1 | ST | 0,00 | 0 | SGC | Заказ | 5 недель | Снятие с заменой | 9CNB129507R1001 | 12.05.2015 | 10.04.2015 |  |  | Выключатели нагрузки / рубильники | Выключатели нагрузки | Кулачковые переключатели | OL |  | 0.102 | KG | 0.165 | CDM
1SCA022533R2910 | ONST33PB | Переключатель ONST33PB 3-х поз.(1-2-3) (трехуровневый) 25 А | 1 | ST | 0,00 | 0 | SGC | Заказ | 4 недели | Снятие с заменой | 9CNB022533R2910 | 12.05.2015 | 10.04.2015 |  |  | Выключатели нагрузки / рубильники | Выключатели нагрузки | Кулачковые переключатели | OL |  | 0.102 | KG | 0.165 | CDM
1SCA022533R3040 | ONST34PB | Переключатель ONST34PB 3-х поз.(1-2-3) (четырехуровневый) 25 А | 1 | ST | 0,00 | 0 | SGC | Заказ | 5 недель | Снятие с заменой | 9CNB129508R1001 | 12.05.2015 | 10.04.2015 |  |  | Выключатели нагрузки / рубильники | Выключатели нагрузки | Кулачковые переключатели | OL |  | 0.204 | KG | 0.165 | CDM
1SCA022533R3210 | ONST41PB | Переключатель ONST41PB 4-х поз.(1-2-3-4) (одноуровневый) 25 А | 1 | ST | 0,00 | 0 | SGC | Заказ | 5 недель | Снятие с заменой | 9CNB127820R1001 | 12.05.2015 | 10.04.2015 |  |  | Выключатели нагрузки / рубильники | Выключатели нагрузки | Кулачковые переключатели | OL |  | 0.102 | KG | 0.165 | CDM
1SCA022533R3390 | ONST42PB | Переключатель ONST42PB 4-х поз.(1-2-3-4) (двухуровневый) 25 А | 1 | ST | 0,00 | 0 | SGC | Заказ | 5 недель | Снятие с заменой | 9CNB129509R1001 | 12.05.2015 | 10.04.2015 |  |  | Выключатели нагрузки / рубильники | Выключатели нагрузки | Кулачковые переключатели | OL |  | 0.204 | KG | 0.165 | CDM
1SCA022533R3470 | ONST43PB | Переключатель ONST43PB 4-х поз.(1-2-3-4) (трехуровневый) 25 А | 1 | ST | 0,00 | 0 | SGC | Заказ | 5 недель | Снятие с заменой | 9CNB129510R1001 | 12.05.2015 | 10.04.2015 |  |  | Выключатели нагрузки / рубильники | Выключатели нагрузки | Кулачковые переключатели | OL |  | 0.204 | KG | 0.165 | CDM
1SCA022533R3550 | ONST51PB | Переключатель ONST51PB 5-ти поз.(1-2-3-4-5) (одноуровневый) 25 А | 1 | ST | 0,00 | 0 | SGC | Заказ | 5 недель | Снятие с заменой | 9CNB129511R1001 | 12.05.2015 | 10.04.2015 |  |  | Выключатели нагрузки / рубильники | Выключатели нагрузки | Кулачковые переключатели | OL |  | 0.204 | KG | 0.165 | CDM
1SCA022533R3710 | OMSO43PB | Переключатель OMSO43PB 5-ти поз.(0-1-2-3-4) (трехуровневый) 10 А | 1 | ST | 0,00 | 0 | SGC | Заказ | 8 недель | Снятие с заменой | 9CNB022533R3710 | 12.05.2015 | 10.04.2015 |  |  | Выключатели нагрузки / рубильники | Выключатели нагрузки | Кулачковые переключатели | OL |  | 0.204 | KG | 0.051 | CDM
1SCA022533R3800 | OMSO51PB | Переключатель OMSO51PB 6-ти поз.(0-1-2-3-4-5) (одноуровневый) 10 А | 1 | ST | 0,00 | 0 | SGC | Заказ | 5 недель | Снятие с заменой | 9CNB022533R3800 | 12.05.2015 | 10.04.2015 |  |  | Выключатели нагрузки / рубильники | Выключатели нагрузки | Кулачковые переключатели | OL |  | 0.204 | KG | 0.051 | CDM
1SCA022533R3980 | OMSO52PB | Переключатель OMSO52PB 6-ти поз.(0-1-2-3-4-5) (двухуровневый) 10 А | 1 | ST | 0,00 | 0 | SGC | Заказ | 8 недель | Снятие с заменой | 9CNB022533R3980 | 12.05.2015 | 10.04.2015 |  |  | Выключатели нагрузки / рубильники | Выключатели нагрузки | Кулачковые переключатели | OL |  | 0.204 | KG | 0.051 | CDM
1SCA022533R4010 | OMST32PB | Переключатель OMST32PB 3-х поз.(1-2-3) (двухуровневый) 10 А | 1 | ST | 0,00 | 0 | SGC | Заказ | 5 недель | Снятие с заменой | 9CNB022533R4010 | 12.05.2015 | 10.04.2015 |  |  | Выключатели нагрузки / рубильники | Выключатели нагрузки | Кулачковые переключатели | OL |  | 0.204 | KG | 0.051 | CDM
1SCA022533R4100 | OMST33PB | Переключатель OMST33PB 3-х поз.(1-2-3) (трехуровневый) 10 А | 1 | ST | 0,00 | 0 | SGC | Заказ | 5 недель | Снятие с заменой | 9CNB022533R4100 | 12.05.2015 | 10.04.2015 |  |  | Выключатели нагрузки / рубильники | Выключатели нагрузки | Кулачковые переключатели | OL |  | 0.204 | KG | 0.051 | CDM
1SCA022533R4280 | OMST34PB | Переключатель OMST34PB 3-х поз.(1-2-3) (четырехуровневый) 10 А | 1 | ST | 0,00 | 0 | SGC | Заказ | 8 недель | Снятие с заменой | 9CNB022533R4280 | 12.05.2015 | 10.04.2015 |  |  | Выключатели нагрузки / рубильники | Выключатели нагрузки | Кулачковые переключатели | OL |  | 0.204 | KG | 0.051 | CDM
1SCA022533R4440 | OMST41PB | Переключатель OMST41PB 4-х поз.(1-2-3-4) (одноуровневый) 10 А | 1 | ST | 0,00 | 0 | SGC | Заказ | 5 недель | Снятие с заменой | 9CNB022533R4440 | 12.05.2015 | 10.04.2015 |  |  | Выключатели нагрузки / рубильники | Выключатели нагрузки | Кулачковые переключатели | OL |  | 0.102 | KG | 0.051 | CDM
1SCA022533R4610 | OMST42PB | Переключатель OMST42PB 4-х поз.(1-2-3-4) (двухуровневый) 10 А | 1 | ST | 0,00 | 0 | SGC | Заказ | 8 недель | Снятие с заменой | 9CNB022533R4610 | 12.05.2015 | 10.04.2015 |  |  | Выключатели нагрузки / рубильники | Выключатели нагрузки | Кулачковые переключатели | OL |  | 0.204 | KG | 0.051 | CDM
1SCA022533R4790 | OMST43PB | Переключатель OMST43PB 4-х поз.(1-2-3-4) (трехуровневый) 10 А | 1 | ST | 0,00 | 0 | SGC | Заказ | 8 недель | Снятие с заменой | 9CNB022533R4790 | 12.05.2015 | 10.04.2015 |  |  | Выключатели нагрузки / рубильники | Выключатели нагрузки | Кулачковые переключатели | OL |  | 0.204 | KG | 0.051 | CDM
1SCA022533R4870 | OMST51PB | Переключатель OMST51PB 5-ти поз.(1-2-3-4-5) (одноуровневый) 10 А | 1 | ST | 0,00 | 0 | SGC | Заказ | 5 недель | Снятие с заменой | 9CNB022533R4870 | 12.05.2015 | 10.04.2015 |  |  | Выключатели нагрузки / рубильники | Выключатели нагрузки | Кулачковые переключатели | OL |  | 0.204 | KG | 0.051 | CDM
1SCA022533R5090 | OMST52PB | Переключатель OMST52PB 5-ти поз.(1-2-3-4-5) (двухуровневый) 10 А | 1 | ST | 0,00 | 0 | SGC | Заказ | 8 недель | Снятие с заменой | 9CNB022533R5090 | 12.05.2015 | 10.04.2015 |  |  | Выключатели нагрузки / рубильники | Выключатели нагрузки | Кулачковые переключатели | OL |  | 0.204 | KG | 0.051 | CDM
1SCA022533R5170 | OMV30PB | Переключатель OMV30PB для вольтметра миниатюрный 7-поз.(L1-L2,L2 -L3,L3-L1,0,L1-N,L2-N,L3-N) (двухуровневый) 10 А | 1 | ST | 0,00 | 0 | SGC | Заказ | 5 недель | Снятие с заменой | 1SCA113961R1001 | 12.05.2015 | 10.04.2015 |  |  | Выключатели нагрузки / рубильники | Выключатели нагрузки | Кулачковые переключатели | OL | 4034656522070 | 0.102 | KG | 0.051 | CDM
1SCA022533R5250 | OMV3PB | Переключатель OMV3PB для вольтметра миниатюрный 4-поз.(0,L1-L2,L 2-L3,L3-L1) (двухуровневый) 10 А | 1 | ST | 0,00 | 0 | SGC | Заказ | 5 недель | Снятие с заменой | 9CNB022533R5250 | 12.05.2015 | 10.04.2015 |  |  | Выключатели нагрузки / рубильники | Выключатели нагрузки | Кулачковые переключатели | OL |  | 0.204 | KG | 0.051 | CDM
1SCA022533R5330 | OMVN30PB | Переключатель OMVN30PB для вольтметра миниатюрный 6-поз.(L1-L2,L 2-L3,L3-L1,L1-N,L2-N,L3-N) (двухуровневый) 10 А | 1 | ST | 0,00 | 0 | SGC | Заказ | 5 недель | Снятие с заменой | 9CNB022533R5330 | 12.05.2015 | 10.04.2015 |  |  | Выключатели нагрузки / рубильники | Выключатели нагрузки | Кулачковые переключатели | OL |  | 0.204 | KG | 0.051 | CDM
1SCA022533R5410 | OMAU31PB | Переключатель OMAU31PB для амперметра миниатюрный 4-поз.(0,1,2,3 ) (трехуровневый) 10 А | 1 | ST | 0,00 | 0 | SGC | Заказ | 5 недель | Снятие с заменой | 9CNB022533R5410 | 12.05.2015 | 10.04.2015 |  |  | Выключатели нагрузки / рубильники | Выключатели нагрузки | Кулачковые переключатели | OL | 4034656522193 | 0.102 | KG | 0.051 | CDM
1SCA022533R5500 | ONV30PB | Переключатель ONV30PB для вольтметра стандартный 7-поз.(L1-L2,L2 -L3,L3-L1,0, L1-N,L2-N,L3-N) (двухуровневый) 25 А | 1 | ST | 0,00 | 0 | SGC | Заказ | 5 недель | Снятие с заменой | 1SCA113971R1001 | 12.05.2015 | 10.04.2015 |  |  | Выключатели нагрузки / рубильники | Выключатели нагрузки | Кулачковые переключатели | OL | 4034656522094 | 0.149 | KG | 0.165 | CDM
1SCA022533R5680 | ONV3PB | Переключатель ONV3PB для вольтметра cтандартный 4-х поз.(0,L1-L2 ,L2-L3,L3-L1) (двухуровневый) 25 А | 1 | ST | 0,00 | 0 | SGC | Заказ | 5 недель | Снятие с заменой | 9CNB022533R5680 | 12.05.2015 | 10.04.2015 |  |  | Выключатели нагрузки / рубильники | Выключатели нагрузки | Кулачковые переключатели | OL |  | 0.133 | KG | 0.165 | CDM
1SCA022533R5840 | ONAU31PB | Переключатель ONAU31PB для амперметра стандартный 4-поз.(0,1,2,3 ) (трехуровневый) 25 А | 1 | ST | 0,00 | 0 | SGC | Заказ | 5 недель | Снятие с заменой | 1SCA113979R1001 | 12.05.2015 | 10.04.2015 |  |  | Выключатели нагрузки / рубильники | Выключатели нагрузки | Кулачковые переключатели | OL | 4034656522216 | 0.143 | KG | 0.165 | CDM
1SCA022534R2710 | ONU4М | Переключатель ONU4М 3-х поз.(1-0-2) (четырехуровневый) 25 А | 1 | ST | 2204,78 | 2601.6404 | SGC | Заказ | 4 недели |  |  | 12.05.2015 |  |  |  | Выключатели нагрузки / рубильники | Выключатели нагрузки | Кулачковые переключатели | OL | 4034656520748 | 0.204 | KG | 0.165 | CDM
1SCA022540R4590 | SGC1SCA022540R4590 | Передняя панель OMF101 | 1 | ST | 97,73 | 115.3214 | SGC | Заказ | 4 недели |  |  | 12.05.2015 |  |  |  | Выключатели нагрузки / рубильники | Выключатели нагрузки | Кулачковые переключатели | OL | 4034656522339 | 0.001 | KG | 0.013 | CDM
1SCA022540R6290 | SGC1SCA022540R6290 | Передняя панель ONF101 | 1 | ST | 102,17 | 120.5606 | SGC | Заказ | 4 недели |  |  | 12.05.2015 |  |  |  | Выключатели нагрузки / рубильники | Выключатели нагрузки | Кулачковые переключатели | OL | 4034656522346 | 0.001 | KG | 0.013 | CDM
1SCA022542R7020 |  | Выключатель безопасности OT250KLRR4AZ | 1 | ST | 70499,55 | 83189.469 | SGC | Заказ | 5 недель |  |  | 12.05.2015 |  |  |  | Выключатели нагрузки / рубильники | Выключатели нагрузки в боксе | Рубильники безопасности в боксе | OT250K_T | 6417019171326 | 22.600 | KG | 143.567 | CDM
1SCA022545R3020 | ONA6M | Переключатель ONA6M 2-х поз.(0-1) (шестиуровневый) 25 А | 1 | ST | 1735,39 | 2047.7602 | SGC | Заказ | 6 недель |  |  | 12.05.2015 |  |  |  | Выключатели нагрузки / рубильники | Выключатели нагрузки | Кулачковые переключатели | OL | 4034656523442 | 0.204 | KG | 0.165 | CDM
1SCA022545R3110 | OMSO31PB | Переключатель OMSO31PB 4-х поз.(0-1-2-3) (одноуровневый) 10 А | 1 | ST | 0,00 | 0 | SGC | Заказ | 5 недель | Снятие с заменой | 9CNB022545R3110 | 12.05.2015 | 10.04.2015 |  |  | Выключатели нагрузки / рубильники | Выключатели нагрузки | Кулачковые переключатели | OL |  | 0.102 | KG | 0.051 | CDM
1SCA022546R0820 |  | Выключатель безопасности OTL75T3B | 1 | ST | 13644,74 | 16100.7932 | SGC | Заказ | 5 недель |  |  | 12.05.2015 |  |  |  | Выключатели нагрузки / рубильники | Выключатели нагрузки в боксе | Рубильники безопасности в боксе | OTL75T | 6417019174556 | 3.500 | KG | 8.100 | CDM
1SCA022546R0910 |  | Выключатель безопасности OTL75T4B в металлическом корпусе | 1 | ST | 14071,18 | 16603.9924 | SGC | Заказ | 5 недель |  |  | 12.05.2015 |  |  |  | Выключатели нагрузки / рубильники | Выключатели нагрузки в боксе | Рубильники безопасности в боксе | OTE75T | 6417019174563 | 3.500 | KG | 8.100 | CDM
1SCA022546R1040 |  | Выключатель безопасности OTL75T6B 6-п | 1 | ST | 17838,11 | 21048.9698 | SGC | Заказ | 5 недель |  |  | 12.05.2015 |  |  |  | Выключатели нагрузки / рубильники | Выключатели нагрузки в боксе | Рубильники безопасности в боксе | OTL75T | 6417019174570 | 3.600 | KG | 8.100 | CDM
1SCA022549R7740 | OMV32PB | Переключатель OMV32PB для вольтметра миниатюрный 7-поз.(L1-L2,L2 -L3,L3-L1,0,L1-L2,L2-L3,L3-L1) (четырехуровневый) 10 А | 1 | ST | 2690,45 | 3174.731 | SGC | Заказ | 6 недель |  |  | 12.05.2015 |  |  |  | Выключатели нагрузки / рубильники | Выключатели нагрузки | Кулачковые переключатели | OL | 4034656522230 | 0.102 | KG | 0.041 | CDM
1SCA022549R7820 | ONV32PB | Переключатель ONV32PB для вольтметра стандартный 7-поз.(L1-L2,L2 -L3,L3-L1,0,L1-L2,L2-L3,L3-L1) (четырехуровневый) 25 А | 1 | ST | 0,00 | 0 | SGC | Заказ | 5 недель | Снятие с заменой | 9CNB022549R7820 | 12.05.2015 | 10.04.2015 |  |  | Выключатели нагрузки / рубильники | Выключатели нагрузки | Кулачковые переключатели | OL |  | 0.102 | KG | 0.165 | CDM
1SCA022549R9010 | ONVN30М | Переключатель ONVN30М для вольтметра модульный 6-поз.(L1-L2,L2-L 3,L3-L1,L1-N,L2-N,L3-N) (двухуровневый) 25 А | 1 | ST | 1954,54 | 2306.3572 | SGC | Заказ | 6 недель |  |  | 12.05.2015 |  |  |  | Выключатели нагрузки / рубильники | Выключатели нагрузки | Кулачковые переключатели | OL | 4034656526368 | 0.102 | KG | 0.165 | CDM
1SCA022549R9100 | ONV30М | Переключатель ONV30М для вольтметра модульный 7-поз.(0,L1-L2,L2- L3,L3-L1,L1-N,L2-N,L3-N) (двухуровневый) 25 А | 1 | ST | 1954,54 | 2306.3572 | SGC | Заказ | 4 недели |  |  | 12.05.2015 |  |  |  | Выключатели нагрузки / рубильники | Выключатели нагрузки | Кулачковые переключатели | OL | 4034656524395 | 0.102 | KG | 0.165 | CDM
1SCA022549R9280 | ONV3М | Переключатель ONV3М для вольтметра модульный 4-х поз.(0,L1-L2,L2 -L3,L3-L1) (двухуровневый) 25 А | 1 | ST | 1499,96 | 1769.9528 | SGC | Заказ | 6 недель |  |  | 12.05.2015 |  |  |  | Выключатели нагрузки / рубильники | Выключатели нагрузки | Кулачковые переключатели | OL | 4034656522445 | 0.102 | KG | 0.165 | CDM
1SCA022549R9360 | ONAU31М | Переключатель ONAU31М для амперметра модульный 4-поз.(0,1,2,3) ( четырехуровневый) 25 А | 1 | ST | 1954,54 | 2306.3572 | SGC | Заказ | 4 недели |  |  | 12.05.2015 |  |  |  | Выключатели нагрузки / рубильники | Выключатели нагрузки | Кулачковые переключатели | OL | 4034656524418 | 0.102 | KG | 0.165 | CDM
1SCA022551R2720 | SGC1SCA022551R2720 | Рубильник OT32E6 до 32А 6-полюсный | 1 | ST | 0,00 | 0 | SGC | Заказ | 6 недель | Снятие с заменой | 1SCA104936R1001 | 12.05.2015 | 28.09.2009 |  |  | Выключатели нагрузки / рубильники | Выключатели нагрузки | Выключатели нагрузки | OT315 | 6417019174808 | 0.408 | KG | 0.095 | CDM
1SCA022551R3110 | SGC1SCA022551R3110 | Реверсивный рубильник OT32E4C до 40A 4-полюсный (без ручки управ ления) | 1 | ST | 0,00 | 0 | SGC | Заказ | 6 недель | Снятие с заменой | 1SCA104934R1001 | 12.05.2015 | 28.09.2009 |  |  | Выключатели нагрузки / рубильники | Выключатели нагрузки | Реверсивные рубильники | OT25_C | 6417019174839 | 0.714 | KG | 0.311 | CDM
1SCA022551R3700 | SGC1SCA022551R3700 | Рубильник OT45E8 до 45А 8-полюсный (без ручки управления) | 1 | ST | 0,00 | 0 | SGC | Заказ | 8 недель | Снятие с заменой | 1SCA105381R1001 | 12.05.2015 | 28.09.2009 |  |  | Выключатели нагрузки / рубильники | Выключатели нагрузки | Выключатели нагрузки | OT45 | 6417019174891 | 0.714 | KG | 0.311 | CDM
1SCA022551R4420 | SGC1SCA022551R4420 | Рубильник OT16E6 до 16А 6-полюсный (без ручки управления) | 1 | ST | 0,00 | 0 | SGC | Заказ | 6 недель | Снятие с заменой | 1SCA104834R1001 | 12.05.2015 | 28.09.2009 |  |  | Выключатели нагрузки / рубильники | Выключатели нагрузки | Выключатели нагрузки | OT16 | 6417019174969 | 0.510 | KG | 0.108 | CDM
1SCA022551R4770 | SGC1SCA022551R4770 | Реверсивный рубильник OT16E4C до 16A 4-полюсный (без ручки управ ления) | 1 | ST | 0,00 | 0 | SGC | Заказ | 8 недель | Снятие с заменой | 1SCA104831R1001 | 12.05.2015 | 28.09.2009 |  |  | Выключатели нагрузки / рубильники | Выключатели нагрузки | Реверсивные рубильники | OT1250_C | 6417019174983 | 0.510 | KG | 0.311 | CDM
1SCA022551R5230 | SGC1SCA022551R5230 | Рубильник OT25E6 до 25А 6-полюсный (без ручки управления) | 1 | ST | 0,00 | 0 | SGC | Заказ | 8 недель | Снятие с заменой | 1SCA104880R1001 | 12.05.2015 | 28.09.2009 |  |  | Выключатели нагрузки / рубильники | Выключатели нагрузки | Выключатели нагрузки | OT200 |  | 0.510 | KG | 0.311 | CDM
1SCA022551R6040 | SGC1SCA022551R6040 | Рубильник OT63E6 до 63А 6-полюсный | 1 | ST | 0,00 | 0 | SGC | Заказ | 8 недель | Снятие с заменой | 1SCA105427R1001 | 12.05.2015 | 28.09.2009 |  |  | Выключатели нагрузки / рубильники | Выключатели нагрузки | Выключатели нагрузки | OT63 | 6417019175119 | 0.408 | KG | 0.311 | CDM
1SCA022551R6390 | SGC1SCA022551R6390 | Рубильник реверсивный OT63E4C до 63А 4-полюсный (без ручки упра вления) | 1 | ST | 0,00 | 0 | SGC | Заказ | 6 недель | Снятие с заменой | 1SCA105418R1001 | 12.05.2015 | 28.09.2009 |  |  | Выключатели нагрузки / рубильники | Выключатели нагрузки | Выключатели нагрузки | OT63 | 6417019175140 | 0.714 | KG | 1.082 | CDM
1SCA022551R7610 | SGC1SCA022551R7610 | Рубильник OT100E6 до 100A 6-полюсный (без ручки управления) | 1 | ST | 0,00 | 0 | SGC | Заказ | 6 недель | Снятие с заменой | 1SCA105021R1001 | 12.05.2015 | 28.09.2009 |  |  | Выключатели нагрузки / рубильники | Выключатели нагрузки | Выключатели нагрузки | OETL630 | 6417019175270 | 0.816 | KG | 0.525 | CDM
1SCA022551R7790 | SGC1SCA022551R7790 | Рубильник OT100E8 до 100А 8-полюсный (без ручки) | 1 | ST | 0,00 | 0 | SGC | Заказ | 8 недель | Снятие с заменой | 1SCA105022R1001 | 12.05.2015 | 28.09.2009 |  |  | Выключатели нагрузки / рубильники | Выключатели нагрузки | Выключатели нагрузки | OETL630 | 6417019175287 | 1.020 | KG | 0.615 | CDM
1SCA022553R7550 | SGC1SCA022553R7550 | Ручка управления ONPB1с табличкой спереди | 1 | ST | 821,79 | 969.7122 | SGC | Заказ | 4 недели |  |  | 12.05.2015 |  |  |  | Выключатели нагрузки / рубильники | Выключатели нагрузки | Кулачковые переключатели | OL | 4034656522285 | 0.082 | KG | 0.091 | CDM
1SCA022553R7630 | SGC1SCA022553R7630 | Ручка управления ONPG1 (cерая) для переключателей ОN_PB, OL40 | 1 | ST | 821,79 | 969.7122 | SGC | Заказ | 6 недель |  |  | 12.05.2015 |  |  |  | Выключатели нагрузки / рубильники | Выключатели нагрузки | Кулачковые переключатели | OL | 4034656522308 | 0.082 | KG | 0.091 | CDM
1SCA022553R7980 | SGC1SCA022553R7980 | Дополнительный набор ключей ONK95 (2 шт.) для стандартных перекл ючателей ОМ | 1 | ST | 1144,59 | 1350.6162 | SGC | Заказ | 6 недель |  |  | 12.05.2015 |  |  |  | Выключатели нагрузки / рубильники | Выключатели нагрузки | Кулачковые переключатели | OL | 4034656522414 | 0.051 | KG | 0.125 | CDM
1SCA022553R8360 | SGC1SCA022553R8360 | Дополнительный набор ключей OMK95 (2 шт.) для миниатюрных перекл ючателей ОМ | 1 | ST | 922,48 | 1088.5264 | SGC | Заказ | 6 недель |  |  | 12.05.2015 |  |  |  | Выключатели нагрузки / рубильники | Выключатели нагрузки | Кулачковые переключатели | OL | 4034656522407 | 0.051 | KG | 0.125 | CDM
1SCA022553R8790 | ONW3PB | Переключатель ONW3PB | 1 | ST | 0,00 | 0 | SGC | Заказ | 5 недель | Снятие с заменой | 9CNB022553R8790 | 12.05.2015 | 10.04.2015 |  |  | Выключатели нагрузки / рубильники | Выключатели нагрузки | Кулачковые переключатели | OL |  | 0.051 | KG | 0.165 | CDM
1SCA022555R4990 | SGC1SCA022555R4990 | Дополнительный шильдик OMFB72 черный для миниатюрных переключате лей ОМ | 1 | ST | 97,73 | 115.3214 | SGC | B | 3 недели |  |  | 12.05.2015 |  |  |  | Выключатели нагрузки / рубильники | Выключатели нагрузки | Кулачковые переключатели | OL | 4034656522360 | 0.010 | KG | 0.030 | CDM
1SCA022555R5020 | SGC1SCA022555R5020 | Дополнительный шильдик ONFB72 черный для стандартных переключате лей ОN | 1 | ST | 124,38 | 146.7684 | SGC | C | 4 недели |  |  | 12.05.2015 |  |  |  | Выключатели нагрузки / рубильники | Выключатели нагрузки | Кулачковые переключатели | OL | 4034656522384 | 0.010 | KG | 0.010 | CDM
1SCA022555R7580 |  | Выключатель безопасности OTL75A3B 3п | 1 | ST | 13030,25 | 15375.695 | SGC | Заказ | 5 недель |  |  | 12.05.2015 |  |  |  | Выключатели нагрузки / рубильники | Выключатели нагрузки в боксе | Рубильники безопасности в боксе | BAS | 6417019177373 | 3.300 | G | 8.100 | CDM
1SCA022555R9870 |  | Контакт доп. OA1L11 1НО+1НЗ для OT16...40M_ | 1 | ST | 519,73 | 613.2814 | SGC | Заказ | 4 недели |  |  | 12.05.2015 |  |  |  | Выключатели нагрузки / рубильники | Выключатели нагрузки | Аксессуары для выключателей нагрузки | Аксессуары для выключателей нагрузки | 6417019177465 | 0.040 | KG | 37.000 | CCM
1SCA022555R9950 | SGC1SCA022555R9950 | Доп. контакт OA3L11 (1НО+1НЗ) для рубильников OT125M | 1 | ST | 519,73 | 613.2814 | SGC | Заказ | 4 недели |  |  | 12.05.2015 |  |  |  | Выключатели нагрузки / рубильники | Выключатели нагрузки | Аксессуары для выключателей нагрузки | Аксессуары для выключателей нагрузки |  | 0.020 | KG | 0.009 | CDM
1SCA022556R1850 | SGC1SCA022556R1850 | Дополнительный шильдик OMFG72 серый для миниатюрных переключател ей ОМ | 1 | ST | 97,73 | 115.3214 | SGC | Заказ | 6 недель |  |  | 12.05.2015 |  |  |  | Выключатели нагрузки / рубильники | Выключатели нагрузки | Кулачковые переключатели | OL | 4034656522377 | 0.010 | KG | 0.008 | CDM
1SCA022558R4040 | ONURR2PB | Переключатель ONURR2PB | 1 | ST | 0,00 | 0 | SGC | Заказ | 5 недель | Снятие с заменой | 9CNB113985R1001 | 12.05.2015 | 10.04.2015 |  |  | Выключатели нагрузки / рубильники | Выключатели нагрузки | Кулачковые переключатели | OL | 4034656523046 | 0.102 | KG | 0.165 | CDM
1SCA022558R4210 | ONAU32PB | Переключатель ONAU32PB для амперметра стандартный 4-поз.(0,1,2,3 ) (пятиуровневый) 25 А | 1 | ST | 0,00 | 0 | SGC | Заказ | 5 недель | Снятие с заменой | 9CNB022558R4210 | 12.05.2015 | 10.04.2015 |  |  | Выключатели нагрузки / рубильники | Выключатели нагрузки | Кулачковые переключатели | OL |  | 0.102 | KG | 0.165 | CDM
1SCA022558R4470 | OMVN3PB | Переключатель OMVN3PB для вольтметра миниатюрный 4-поз.(L1-L2,L2 -L3,L3-L1) (двухуровневый) 10 А | 1 | ST | 0,00 | 0 | SGC | Заказ | 8 недель | Снятие с заменой | 9CNB022558R4470 | 12.05.2015 | 10.04.2015 |  |  | Выключатели нагрузки / рубильники | Выключатели нагрузки | Кулачковые переключатели | OL |  | 0.102 | KG | 0.051 | CDM
1SCA022558R4630 | ONVN3PB | Переключатель ONVN3PB для вольтметра cтандартный 4-х поз.(L1-L2, L2-L3,L3-L1) (двухуровневый) 25 А | 1 | ST | 0,00 | 0 | SGC | Заказ | 5 недель | Снятие с заменой | 9CNB022558R4630 | 12.05.2015 | 10.04.2015 |  |  | Выключатели нагрузки / рубильники | Выключатели нагрузки | Кулачковые переключатели | OL |  | 0.102 | KG | 0.165 | CDM
1SCA022558R4800 | ONVN3М | Переключатель ONVN3М для вольтметра модульный 4-х поз.(0,L1-L2,L 2-L3,L3-L1) (двухуровневый) 25 А | 1 | ST | 1403,71 | 1656.3778 | SGC | Заказ | 6 недель |  |  | 12.05.2015 |  |  |  | Выключатели нагрузки / рубильники | Выключатели нагрузки | Кулачковые переключатели | OL | 4034656524401 | 0.204 | KG | 0.165 | CDM
1SCA022559R5670 | SGC1SCA022559R5670 | Адаптер монтажный OHZX6 | 10 | ST | 353,89 | 417.5902 | SGC | Заказ | 4 недели |  |  | 12.05.2015 |  |  |  | Выключатели нагрузки / рубильники | Выключатели нагрузки | Аксессуары для выключателей нагрузки | Аксессуары для выключателей нагрузки | 6417019182179 | 0.235 | KG | 0.125 | CDM
1SCA022560R5730 | SGC1SCA022560R5730 | Фланец OEZXC12L нижний (фланец II/C) для рубильников в пласт. боксе, под кабель 2xd20,5 + 2xd10 | 1 | ST | 6543,26 | 7721.0468 | SGC | Заказ | 4 недели |  |  | 12.05.2015 |  |  |  | Выключатели нагрузки / рубильники | Выключатели нагрузки в боксе | Аксессуары для рубильников в боксе | Аксессуары для рубильников в боксе |  | 0.530 | KG | 0.600 | CDM
1SCA022562R1260 | SGC1SCA022562R1260 | Рубильник в боксе OTL16B3M до 16A 3-полюсный, перфорация 4х25.5+ 2x16.5 | 1 | ST | 7006,72 | 8267.9296 | SGC | Заказ | 5 недель |  |  | 12.05.2015 |  |  |  | Выключатели нагрузки / рубильники | Выключатели нагрузки в боксе | Рубильники в боксе | OTL16 | 6417019179933 | 1.734 | KG | 4.050 | CDM
1SCA022562R1420 | SGC1SCA022562R1420 | Рубильник в боксе OTL16B4M до 16A 4-полюсный, перфорация 4х25.5+ 2x16.5 | 1 | ST | 7390,22 | 8720.4596 | SGC | Заказ | 5 недель |  |  | 12.05.2015 |  |  |  | Выключатели нагрузки / рубильники | Выключатели нагрузки в боксе | Рубильники в боксе | OTL16 | 6417019179957 | 1.734 | KG | 4.050 | CDM
1SCA022562R1690 | SGC1SCA022562R1690 | Рубильник в боксе OTL16B6M до 16A 6-полюсный, перфорация 4х25.5+ 2x16.5 | 1 | ST | 8953,85 | 10565.543 | SGC | Заказ | 5 недель |  |  | 12.05.2015 |  |  |  | Выключатели нагрузки / рубильники | Выключатели нагрузки в боксе | Рубильники в боксе | OTL16 | 6417019179971 | 1.836 | KG | 4.050 | CDM
1SCA022562R2400 | SGC1SCA022562R2400 | Рубильник в боксе OTL25B3M до 25A 3-полюсный, перфорация 4х25.5+ 2x16.5 | 1 | ST | 9735,67 | 11488.0906 | SGC | Заказ | 5 недель |  |  | 12.05.2015 |  |  |  | Выключатели нагрузки / рубильники | Выключатели нагрузки в боксе | Рубильники в боксе | OTL16 | 6417019180052 | 1.734 | KG | 4.050 | CDM
1SCA022562R2660 | SGC1SCA022562R2660 | Рубильник в боксе OTL25B4M до 25A 4-полюсный, перфорация 4х25.5+ 2x16.5 | 1 | ST | 10305,74 | 12160.7732 | SGC | Заказ | 5 недель |  |  | 12.05.2015 |  |  |  | Выключатели нагрузки / рубильники | Выключатели нагрузки в боксе | Рубильники в боксе | OTL16 | 6417019180076 | 1.734 | KG | 4.050 | CDM
1SCA022562R2820 | SGC1SCA022562R2820 | Рубильник в боксе OTL25B6M до 25A 6-полюсный, перфорация 4х25.5+ 2x16.5 | 1 | ST | 12506,07 | 14757.1626 | SGC | Заказ | 5 недель |  |  | 12.05.2015 |  |  |  | Выключатели нагрузки / рубильники | Выключатели нагрузки в боксе | Рубильники в боксе | OTL16 | 6417019180090 | 1.836 | KG | 4.050 | CDM
1SCA022562R3630 | SGC1SCA022562R3630 | Рубильник в боксе OTL32B3M до 32A 3-полюсный, перфорация 4х25.5+ 2x16.5 | 1 | ST | 10305,74 | 12160.7732 | SGC | Заказ | 5 недель |  |  | 12.05.2015 |  |  |  | Выключатели нагрузки / рубильники | Выключатели нагрузки в боксе | Рубильники в боксе | OTL16 | 6417019180175 | 1.734 | KG | 4.050 | CDM
1SCA022562R3800 | SGC1SCA022562R3800 | Рубильник в боксе OTL32B4M до 32А 4-полюсный, перфорация 4х25.5+ 2x16.5 | 1 | ST | 10730,70 | 12662.226 | SGC | Заказ | 5 недель |  |  | 12.05.2015 |  |  |  | Выключатели нагрузки / рубильники | Выключатели нагрузки в боксе | Рубильники в боксе | OTL16 | 6417019180199 | 1.734 | KG | 4.050 | CDM
1SCA022562R4010 | SGC1SCA022562R4010 | Рубильник в боксе OTL32B6M до 32А 6-полюсный, перфорация 4х25.5+ 2x16.5 | 1 | ST | 13005,07 | 15345.9826 | SGC | Заказ | 5 недель |  |  | 12.05.2015 |  |  |  | Выключатели нагрузки / рубильники | Выключатели нагрузки в боксе | Рубильники в боксе | OTL16 | 6417019180212 | 1.836 | KG | 4.050 | CDM
1SCA022562R4100 | SGC1SCA022562R4100 | Рубильник в боксе OTL32BA3M до 32A 3-полюсный, желто-красная ручка, перфорация 4х25.5+2x16.5 | 1 | ST | 10305,74 | 12160.7732 | SGC | Заказ | 5 недель |  |  | 12.05.2015 |  |  |  | Выключатели нагрузки / рубильники | Выключатели нагрузки в боксе | Рубильники в боксе | OTL16 | 6417019180229 | 1.734 | KG | 4.050 | CDM
1SCA022562R4790 | SGC1SCA022562R4790 | Рубильник в боксе OTL45B3M до 45А 3-полюсный, перфорация 4хМ32+2 хМ16 | 1 | ST | 10517,48 | 12410.6264 | SGC | Заказ | 5 недель |  |  | 12.05.2015 |  |  |  | Выключатели нагрузки / рубильники | Выключатели нагрузки в боксе | Рубильники в боксе | OTL45 | 6417019180281 | 1.938 | KG | 4.050 | CDM
1SCA022562R4950 | SGC1SCA022562R4950 | Рубильник в боксе OTL45B4M до 63А 4-полюсный, перфорация 4хМ32+2 хМ16 | 1 | ST | 11370,37 | 13417.0366 | SGC | Заказ | 5 недель |  |  | 12.05.2015 |  |  |  | Выключатели нагрузки / рубильники | Выключатели нагрузки в боксе | Рубильники в боксе | OTL45 | 6417019180304 | 1.938 | KG | 4.050 | CDM
1SCA022562R5920 | SGC1SCA022562R5920 | Рубильник в боксе OTL63B3M до 63А 3-полюсный, перфорация 4хМ32+2 хМ16 | 1 | ST | 11087,55 | 13083.309 | SGC | Заказ | 5 недель |  |  | 12.05.2015 |  |  |  | Выключатели нагрузки / рубильники | Выключатели нагрузки в боксе | Рубильники в боксе | OTL45 | 6417019180403 | 1.938 | KG | 4.050 | CDM
1SCA022562R6140 | SGC1SCA022562R6140 | Рубильник в боксе OTL63B4M до 63А 4-полюсный, перфорация 4хМ32+2 хМ16 | 1 | ST | 12223,26 | 14423.4468 | SGC | Заказ | 5 недель |  |  | 12.05.2015 |  |  |  | Выключатели нагрузки / рубильники | Выключатели нагрузки в боксе | Рубильники в боксе | OTL45 | 6417019180427 | 1.938 | KG | 4.050 | CDM
1SCA022562R6570 |  | Выключатель нагрузки в металлическом боксе OTL63BA3M 63А желтокрасная рукоятка | 1 | ST | 11087,55 | 13083.309 | SGC | Заказ | 5 недель |  |  | 12.05.2015 |  |  |  | Выключатели нагрузки / рубильники | Выключатели нагрузки в боксе | Рубильники в боксе | OTL45 | 6417019180465 | 2.000 | KG | 3.000 | CDM
1SCA022562R8350 | SGC1SCA022562R8350 | Рубильник в боксе OTL100B3B до 100A 3-полюсный, нет фланец B | 1 | ST | 14213,33 | 16771.7294 | SGC | Заказ | 5 недель |  |  | 12.05.2015 |  |  |  | Выключатели нагрузки / рубильники | Выключатели нагрузки в боксе | Рубильники в боксе | OT800K | 6417019180649 | 3.468 | KG | 10.800 | CDM
1SCA022562R8430 | SGC1SCA022562R8430 | Рубильник в боксе OTL100B3U до 100A 3-полюсный, нет фланца | 1 | ST | 14213,33 | 16771.7294 | SGC | Заказ | 5 недель |  |  | 12.05.2015 |  |  |  | Выключатели нагрузки / рубильники | Выключатели нагрузки в боксе | Рубильники в боксе | OT800K | 6417019180656 | 3.468 | KG | 10.800 | CDM
1SCA022562R8510 | SGC1SCA022562R8510 | Рубильник в боксе OTL100B4B до 100A 4-полюсный, нет фланец B | 1 | ST | 14641,26 | 17276.6868 | SGC | Заказ | 5 недель |  |  | 12.05.2015 |  |  |  | Выключатели нагрузки / рубильники | Выключатели нагрузки в боксе | Рубильники в боксе | OT800K | 6417019180663 | 3.468 | KG | 10.800 | CDM
1SCA022562R8600 | SGC1SCA022562R8600 | Рубильник в боксе OTL100B4U до 100A 4-полюсный, нет фланца | 1 | ST | 14641,26 | 17276.6868 | SGC | Заказ | 5 недель |  |  | 12.05.2015 |  |  |  | Выключатели нагрузки / рубильники | Выключатели нагрузки в боксе | Рубильники в боксе | OT800K | 6417019180670 | 3.468 | KG | 10.800 | CDM
1SCA022562R9590 | SGC1SCA022562R9590 | Рубильник в боксе OTL125B3B до 125A 3-полюсный, нет фланец B | 1 | ST | 14995,15 | 17694.277 | SGC | Заказ | 5 недель |  |  | 12.05.2015 |  |  |  | Выключатели нагрузки / рубильники | Выключатели нагрузки в боксе | Рубильники в боксе | OTL125 | 6417019180762 | 3.468 | KG | 10.800 | CDM
1SCA022562R9830 | SGC1SCA022562R9830 | Рубильник в боксе OTL125B4B до 125A 4-полюсный, нет фланец B | 1 | ST | 15350,52 | 18113.6136 | SGC | Заказ | 5 недель |  |  | 12.05.2015 |  |  |  | Выключатели нагрузки / рубильники | Выключатели нагрузки в боксе | Рубильники в боксе | OTL125 | 6417019180786 | 3.468 | KG | 10.800 | CDM
1SCA022562R9910 | SGC1SCA022562R9910 | Рубильник в боксе OTL125B4U до 125A 4-полюсный, нет фланца | 1 | ST | 15350,52 | 18113.6136 | SGC | Заказ | 5 недель |  |  | 12.05.2015 |  |  |  | Выключатели нагрузки / рубильники | Выключатели нагрузки в боксе | Рубильники в боксе | OTL125 | 6417019180793 | 3.468 | KG | 10.800 | CDM
1SCA022563R0330 | SGC1SCA022563R0330 | Рубильник в боксе OTL125BA3U до 125А(АС23А) 3х-полюсный, желто-красная ручка, нет фланца | 1 | ST | 14995,15 | 17694.277 | SGC | Заказ | 5 недель |  |  | 12.05.2015 |  |  |  | Выключатели нагрузки / рубильники | Выключатели нагрузки в боксе | Рубильники в боксе | OTL125 | 6417019180830 | 3.468 | KG | 10.800 | CDM
1SCA022563R6290 | ONSE2PB | Переключатель ONSE2PB | 1 | ST | 0,00 | 0 | SGC | Заказ | 8 недель | Снятие с заменой | 9CNB129500R1001 | 12.05.2015 | 10.04.2015 |  |  | Выключатели нагрузки / рубильники | Выключатели нагрузки | Кулачковые переключатели | OL |  | 0.102 | KG | 0.165 | CDM
1SCA022565R5750 | ONSEA10M | Переключатель ONSEA10M 3-х поз.(0-1R-Start) (одноуровневый) 25 А | 1 | ST | 1095,73 | 1292.9614 | SGC | Заказ | 6 недель |  |  | 12.05.2015 |  |  |  | Выключатели нагрузки / рубильники | Выключатели нагрузки | Кулачковые переключатели | OL | 4034656522964 | 0.102 | KG | 0.165 | CDM
1SCA022567R9850 | SGC1SCA022567R9850 | Рубильник в боксе OTR32B3M до 32A 3-полюсный, перфорация 4х25.5+ 2x16.5 | 1 | ST | 16203,41 | 19120.0238 | SGC | Заказ | 5 недель |  |  | 12.05.2015 |  |  |  | Выключатели нагрузки / рубильники | Выключатели нагрузки в боксе | Рубильники в боксе | OTR32 | 6417019183206 | 1.734 | KG | 3.640 | CDM
1SCA022568R0010 | SGC1SCA022568R0010 | Рубильник в боксе OTR45B3M до 45A 3-полюсный, перфорация 4хМ32+2 хМ16 | 1 | ST | 17339,11 | 20460.1498 | SGC | Заказ | 5 недель |  |  | 12.05.2015 |  |  |  | Выключатели нагрузки / рубильники | Выключатели нагрузки в боксе | Рубильники в боксе | OTR36 | 6417019183220 | 1.938 | KG | 3.640 | CDM
1SCA022568R0270 | SGC1SCA022568R0270 | Рубильник в боксе OTR63B3M до 63A 3-полюсный, 4хМ32+2хМ16 | 1 | ST | 18477,78 | 21803.7804 | SGC | Заказ | 5 недель |  |  | 12.05.2015 |  |  |  | Выключатели нагрузки / рубильники | Выключатели нагрузки в боксе | Рубильники в боксе | OTR63 | 6417019183244 | 1.938 | KG | 3.640 | CDM
1SCA022568R0510 | SGC1SCA022568R0510 | Рубильник в боксе OTR100B3B до 100A 3-полюсный, нет фланец B | 1 | ST | 22172,15 | 26163.137 | SGC | Заказ | 5 недель |  |  | 12.05.2015 |  |  |  | Выключатели нагрузки / рубильники | Выключатели нагрузки в боксе | Рубильники в боксе | OTP80 | 6417019183275 | 3.468 | KG | 10.800 | CDM
1SCA022568R0600 | SGC1SCA022568R0600 | Рубильник в боксе OTR100B3U до 100A 3-полюсный, нет фланца B | 1 | ST | 22172,15 | 26163.137 | SGC | Заказ | 5 недель |  |  | 12.05.2015 |  |  |  | Выключатели нагрузки / рубильники | Выключатели нагрузки в боксе | Рубильники в боксе | OTP80 | 6417019183282 | 3.468 | KG | 10.800 | CDM
1SCA022568R0780 | SGC1SCA022568R0780 | Рубильник в боксе OTR125B3B до 125A 3-полюсный, нет фланец B | 1 | ST | 23735,78 | 28008.2204 | SGC | Заказ | 5 недель |  |  | 12.05.2015 |  |  |  | Выключатели нагрузки / рубильники | Выключатели нагрузки в боксе | Рубильники в боксе | OTR125 | 6417019183299 | 3.468 | KG | 10.800 | CDM
1SCA022568R0860 | SGC1SCA022568R0860 | Рубильник в боксе OTR125B3U до 125A 3-полюсный, нет фланец B | 1 | ST | 23735,78 | 28008.2204 | SGC | Заказ | 5 недель |  |  | 12.05.2015 |  |  |  | Выключатели нагрузки / рубильники | Выключатели нагрузки в боксе | Рубильники в боксе | OTR125 | 6417019183305 | 3.468 | KG | 10.800 | CDM
1SCA022568R1080 | SGC1SCA022568R1080 | Рубильник в боксе OTR16B4M до 16A 4-полюсный, перфорация 4х25.5+ 2x16.5 | 1 | ST | 13077,63 | 15431.6034 | SGC | Заказ | 5 недель |  |  | 12.05.2015 |  |  |  | Выключатели нагрузки / рубильники | Выключатели нагрузки в боксе | Рубильники в боксе | OTR16 | 6417019183329 | 1.734 | KG | 3.900 | CDM
1SCA022568R1240 | SGC1SCA022568R1240 | Рубильник в боксе OTR25B4M до 25A 4-полюсный, перфорация 4х25.5+ 2x16.5 | 1 | ST | 16203,41 | 19120.0238 | SGC | Заказ | 5 недель |  |  | 12.05.2015 |  |  |  | Выключатели нагрузки / рубильники | Выключатели нагрузки в боксе | Рубильники в боксе | OTR16 | 6417019183343 | 1.734 | KG | 3.900 | CDM
1SCA022568R1410 | SGC1SCA022568R1410 | Рубильник в боксе OTR32B4M до 32A 4-полюсный, перфорация 4х25.5+ 2x16.5 | 1 | ST | 16914,15 | 19958.697 | SGC | Заказ | 5 недель |  |  | 12.05.2015 |  |  |  | Выключатели нагрузки / рубильники | Выключатели нагрузки в боксе | Рубильники в боксе | OTR32 | 6417019183367 | 1.734 | KG | 3.900 | CDM
1SCA022568R1670 | SGC1SCA022568R1670 | Рубильник в боксе OTR45B4M до 45A 4-полюсный, перфорация 4хМ32+2 хМ16 | 1 | ST | 17838,11 | 21048.9698 | SGC | Заказ | 5 недель |  |  | 12.05.2015 |  |  |  | Выключатели нагрузки / рубильники | Выключатели нагрузки в боксе | Рубильники в боксе | OTR36 | 6417019183381 | 1.938 | KG | 3.900 | CDM
1SCA022568R1830 | SGC1SCA022568R1830 | Рубильник в боксе OTR63B4M до 63A 4-полюсный, 4хМ32+2хМ16 | 1 | ST | 19187,04 | 22640.7072 | SGC | Заказ | 5 недель |  |  | 12.05.2015 |  |  |  | Выключатели нагрузки / рубильники | Выключатели нагрузки в боксе | Рубильники в боксе | OTR63 | 6417019183404 | 1.938 | KG | 3.900 | CDM
1SCA022568R2130 | SGC1SCA022568R2130 | Рубильник в боксе OTR100B4B до 100A 4-полюсный, нет фланец B | 1 | ST | 23096,11 | 27253.4098 | SGC | Заказ | 5 недель |  |  | 12.05.2015 |  |  |  | Выключатели нагрузки / рубильники | Выключатели нагрузки в боксе | Рубильники в боксе | OTP80 | 6417019183435 | 3.468 | KG | 10.800 | CDM
1SCA022568R2210 | SGC1SCA022568R2210 | Рубильник в боксе OTR100B4U до 100A 4-полюсный, нет фланца | 1 | ST | 23096,11 | 27253.4098 | SGC | Заказ | 5 недель |  |  | 12.05.2015 |  |  |  | Выключатели нагрузки / рубильники | Выключатели нагрузки в боксе | Рубильники в боксе | OTP80 | 6417019183442 | 3.468 | KG | 10.800 | CDM
1SCA022568R2300 | SGC1SCA022568R2300 | Рубильник в боксе OTR125B4B до 125A 4-полюсный, нет фланец B | 1 | ST | 24519,07 | 28932.5026 | SGC | Заказ | 5 недель |  |  | 12.05.2015 |  |  |  | Выключатели нагрузки / рубильники | Выключатели нагрузки в боксе | Рубильники в боксе | OTR125 | 6417019183459 | 3.468 | KG | 10.800 | CDM
1SCA022568R2480 | SGC1SCA022568R2480 | Рубильник в боксе OTR125B4U до 125A 4-полюсный, нет фланца | 1 | ST | 24519,07 | 28932.5026 | SGC | Заказ | 5 недель |  |  | 12.05.2015 |  |  |  | Выключатели нагрузки / рубильники | Выключатели нагрузки в боксе | Рубильники в боксе | OTR125 | 6417019183466 | 3.468 | KG | 10.800 | CDM
1SCA022568R3530 | ONURR1M | Переключатель ONURR1M 3-х поз.(1R-0-2R) (трехуровневый) 25 А | 1 | ST | 1095,73 | 1292.9614 | SGC | Заказ | 6 недель |  |  | 12.05.2015 |  |  |  | Выключатели нагрузки / рубильники | Выключатели нагрузки | Кулачковые переключатели | OL | 4034656522575 | 0.204 | KG | 0.165 | CDM
1SCA022569R2870 |  | Рубильник в боксе OT1000KLAA3BZ | 1 | ST | 220166,72 | 259796.7296 | SGC | Заказ | 5 недель |  |  | 12.05.2015 |  |  |  | Выключатели нагрузки / рубильники | Выключатели нагрузки в боксе | Рубильники в боксе | OT1000K | 6417019183619 | 73.400 | KG | 220.800 | CDM
1SCA022570R6680 | OMA01PB | Переключатель OMA01PB 2-х поз.(0-1) (одноуровневый) 10 А | 1 | ST | 0,00 | 0 | SGC | Заказ | 5 недель | Снятие с заменой | 9CNB113969R1001 | 12.05.2015 | 10.04.2015 |  |  | Выключатели нагрузки / рубильники | Выключатели нагрузки | Кулачковые переключатели | OL | 4034656522643 | 0.102 | KG | 0.051 | CDM
1SCA022570R6760 | OMA02PB | Переключатель OMA02PB 2-х поз.(0-1) (двухуровневый) 10 А | 1 | ST | 0,00 | 0 | SGC | Заказ | 3 недели | Снятие с заменой | 9CNB113963R1001 | 12.05.2015 | 10.04.2015 |  |  | Выключатели нагрузки / рубильники | Выключатели нагрузки | Кулачковые переключатели | OL | 4034656524517 | 0.102 | KG | 0.051 | CDM
1SCA022570R6840 | OMA03PB | Переключатель OMA03PB 2-х поз.(0-1) (трехуровневый) 10 А | 1 | ST | 0,00 | 0 | SGC | Заказ | 5 недель | Снятие с заменой | 9CNB022570R6840 | 12.05.2015 | 10.04.2015 |  |  | Выключатели нагрузки / рубильники | Выключатели нагрузки | Кулачковые переключатели | OL |  | 0.204 | KG | 0.051 | CDM
1SCA022570R6920 | OMA04PB | Переключатель OMA04PB 2-х поз.(0-1) (четырехуровневый) 10 А | 1 | ST | 0,00 | 0 | SGC | Заказ | 8 недель | Снятие с заменой | 9CNB113966R1001 | 12.05.2015 | 10.04.2015 |  |  | Выключатели нагрузки / рубильники | Выключатели нагрузки | Кулачковые переключатели | OL | 4034656522711 | 0.204 | KG | 0.051 | CDM
1SCA022570R7060 | OMA05PB | Переключатель OMA05PB 2-х поз.(0-1) (пятиуровневый) 10 А | 1 | ST | 0,00 | 0 | SGC | Заказ | 8 недель | Снятие с заменой | 9CNB113968R1001 | 12.05.2015 | 10.04.2015 |  |  | Выключатели нагрузки / рубильники | Выключатели нагрузки | Кулачковые переключатели | OL | 4034656522742 | 0.204 | KG | 0.062 | CDM
1SCA022570R7140 | OMA06PB | Переключатель OMA06PB 2-х поз.(0-1) (шестиуровневый) 10 А | 1 | ST | 0,00 | 0 | SGC | Заказ | 8 недель | Снятие с заменой | 9CNB022570R7140 | 12.05.2015 | 10.04.2015 |  |  | Выключатели нагрузки / рубильники | Выключатели нагрузки | Кулачковые переключатели | OL |  | 0.204 | KG | 0.062 | CDM
1SCA022570R7220 | ONA01PB | Переключатель ONA01PB 2-х поз.(0-1) (одноуровневый) 25 А | 1 | ST | 0,00 | 0 | SGC | Заказ | 5 недель | Снятие с заменой | 9CNB113981R1001 | 12.05.2015 | 10.04.2015 |  |  | Выключатели нагрузки / рубильники | Выключатели нагрузки | Кулачковые переключатели | OL |  | 0.204 | KG | 0.165 | CDM
1SCA022570R7310 | ONA02PB | Переключатель ONA02PB 2-х поз.(0-1) (двухуровневый) 25 А | 1 | ST | 0,00 | 0 | SGC | Заказ | 4 недели | Снятие с заменой | 9CNB129497R1001 | 12.05.2015 | 10.04.2015 |  |  | Выключатели нагрузки / рубильники | Выключатели нагрузки | Кулачковые переключатели | OL |  | 0.102 | KG | 0.165 | CDM
1SCA022570R7490 | ONA03PB | Переключатель ONA03PB 2-х поз.(0-1) (трехуровневый) 25 А | 1 | ST | 0,00 | 0 | SGC | Заказ | 5 недель | Снятие с заменой | 9CNB022570R7490 | 12.05.2015 | 10.04.2015 |  |  | Выключатели нагрузки / рубильники | Выключатели нагрузки | Кулачковые переключатели | OL |  | 0.143 | KG | 0.165 | CDM
1SCA022570R7650 | ONA05PB | Переключатель ONA05PB 2-х поз.(0-1) (пятиуровневый) 25 А | 1 | ST | 0,00 | 0 | SGC | Заказ | 8 недель | Снятие с заменой | 9CNB129498R1001 | 12.05.2015 | 10.04.2015 |  |  | Выключатели нагрузки / рубильники | Выключатели нагрузки | Кулачковые переключатели | OL |  | 0.204 | KG | 0.165 | CDM
1SCA022570R7730 | ONA06PB | Переключатель ONA06PB 2-х поз.(0-1) (шестиуровневый) 25 А | 1 | ST | 0,00 | 0 | SGC | Заказ | 5 недель | Снятие с заменой | 9CNB022570R7730 | 12.05.2015 | 10.04.2015 |  |  | Выключатели нагрузки / рубильники | Выключатели нагрузки | Кулачковые переключатели | OL |  | 0.204 | KG | 0.165 | CDM
1SCA022570R7810 | OMA01KB | Переключатель OMA01KB 2-х поз.(0-1) c ключом (одноуровневый) 10А | 1 | ST | 0,00 | 0 | SGC | Заказ | 8 недель | Снятие с заменой | 9CNB022570R7810 | 12.05.2015 | 10.04.2015 |  |  | Выключатели нагрузки / рубильники | Выключатели нагрузки | Кулачковые переключатели | OL |  | 0.204 | KG | 0.041 | CDM
1SCA022570R7900 | OMA03KB | Переключатель OMA03KB 2-х поз.(0-1) c ключом (трехуровневый) 10А | 1 | ST | 0,00 | 0 | SGC | Заказ | 5 недель | Снятие с заменой | 9CNB022570R7900 | 12.05.2015 | 10.04.2015 |  |  | Выключатели нагрузки / рубильники | Выключатели нагрузки | Кулачковые переключатели | OL |  | 0.204 | KG | 0.051 | CDM
1SCA022570R8030 | ONA01KB | Переключатель ONA01KB 2-х поз.(0-1) c ключом (одноуровневый) 25А | 1 | ST | 0,00 | 0 | SGC | Заказ | 5 недель | Снятие с заменой | 9CNB022570R8030 | 12.05.2015 | 10.04.2015 |  |  | Выключатели нагрузки / рубильники | Выключатели нагрузки | Кулачковые переключатели | OL |  | 0.204 | KG | 0.165 | CDM
1SCA022570R8110 | ONA03KB | Переключатель ONA03KB 2-х поз.(0-1) c ключом (трехуровневый) 25А | 1 | ST | 0,00 | 0 | SGC | Заказ | 5 недель | Снятие с заменой | 9CNB022570R8110 | 12.05.2015 | 10.04.2015 |  |  | Выключатели нагрузки / рубильники | Выключатели нагрузки | Кулачковые переключатели | OL |  | 0.204 | KG | 0.165 | CDM
1SCA022571R9150 |  | Рубильник в металическом боксе OTL16T3B до 16А 3х-полюсный, 1НО доп. контакт, резьба 2хМ25+М16 | 1 | ST | 7390,22 | 8720.4596 | SGC | Заказ | 5 недель |  |  | 12.05.2015 |  |  |  | Выключатели нагрузки / рубильники | Выключатели нагрузки в боксе | Рубильники безопасности в боксе | OTL16T | 6417019184579 | 2.000 | KG | 3.000 | CDM
1SCA022571R9230 |  | Рубильник в металическом боксе OTL25T3B до 30А 3х-полюсный, 1НО доп. контакт, резьба 2хМ32+М16 | 1 | ST | 10091,04 | 11907.4272 | SGC | Заказ | 5 недель |  |  | 12.05.2015 |  |  |  | Выключатели нагрузки / рубильники | Выключатели нагрузки в боксе | Рубильники безопасности в боксе | OTL25T | 6417019184586 | 2.200 | KG | 3.000 | CDM
1SCA022571R9310 |  | Рубильник в металическом боксе OTL36T3B до 38А 3х-полюсный, 1НО доп. контакт, резьба 2хМ32+М16 | 1 | ST | 11087,55 | 13083.309 | SGC | Заказ | 5 недель |  |  | 12.05.2015 |  |  |  | Выключатели нагрузки / рубильники | Выключатели нагрузки в боксе | Рубильники безопасности в боксе | OTL36T | 6417019184593 | 2.200 | KG | 3.000 | CDM
1SCA022571R9400 |  | Рубильник в металическом боксе OTL63T3B до 63А 3х-полюсный, 1НО доп. контакт, резьба 2хМ32+М16 | 1 | ST | 12365,41 | 14591.1838 | SGC | Заказ | 5 недель |  |  | 12.05.2015 |  |  |  | Выключатели нагрузки / рубильники | Выключатели нагрузки в боксе | Рубильники безопасности в боксе | OTL63T | 6417019184609 | 2.700 | KG | 4.540 | CDM
1SCA022572R5630 | ONA01M | Переключатель ONA01M 2-х поз.(0-1) (одноуровневый) 25 А | 1 | ST | 910,64 | 1074.5552 | SGC | Заказ | 4 недели |  |  | 12.05.2015 |  |  |  | Выключатели нагрузки / рубильники | Выключатели нагрузки | Кулачковые переключатели | OL | 4034656526375 | 0.204 | KG | 0.165 | CDM
1SCA022572R5710 | ONA02M | Переключатель ONA02M 2-х поз.(0-1) (двухуровневый) 25 А | 1 | ST | 1066,11 | 1258.0098 | SGC | Заказ | 6 недель |  |  | 12.05.2015 |  |  |  | Выключатели нагрузки / рубильники | Выключатели нагрузки | Кулачковые переключатели | OL | 4034656522896 | 0.102 | KG | 0.165 | CDM
1SCA022572R5800 | ONA03M | Переключатель ONA03M 2-х поз.(0-1) (трехуровневый) 25 А | 1 | ST | 1228,99 | 1450.2082 | SGC | Заказ | 6 недель |  |  | 12.05.2015 |  |  |  | Выключатели нагрузки / рубильники | Выключатели нагрузки | Кулачковые переключатели | OL | 4034656523251 | 0.204 | KG | 0.165 | CDM
1SCA022572R5980 | ONA06M | Переключатель ONA06M 2-х поз.(0-1) (шестиуровневый) 25 А | 1 | ST | 1720,58 | 2030.2844 | SGC | Заказ | 4 недели |  |  | 12.05.2015 |  |  |  | Выключатели нагрузки / рубильники | Выключатели нагрузки | Кулачковые переключатели | OL | 4034656524449 | 0.204 | KG | 0.165 | CDM
1SCA022574R6710 | SGC1SCA022574R6710 | Реверсивный рубильник OETL630K3С 630А ( ручка управления входит в комплект ) | 1 | ST | 0,00 | 0 | SGC | Заказ | 5 недель | Снятие с заменой | 1SCA022785R4430 | 12.05.2015 | 28.09.2009 |  |  | Выключатели нагрузки / рубильники | Выключатели нагрузки | Реверсивные рубильники | OETL400_C | 6417019185521 | 10.200 | KG | 50.000 | CDM
1SCA022574R6980 | SGC1SCA022574R6980 | Реверсивный рубильник OETL800K3С 800А ( ручка управления входит в комплект ) | 1 | ST | 0,00 | 0 | SGC | Заказ | 8 недель | Снятие с заменой | 1SCA022785R4270 | 12.05.2015 | 28.09.2009 |  |  | Выключатели нагрузки / рубильники | Выключатели нагрузки | Реверсивные рубильники | OETL400_C | 6417019185545 | 12.240 | KG | 50.000 | CDM
1SCA022575R2440 | SGC1SCA022575R2440 | Рубильник в боксе OTR16B6M до 16A 6-полюсный, перфорация 4х25.5+ 2x16.5 | 1 | ST | 14924,07 | 17610.4026 | SGC | Заказ | 5 недель |  |  | 12.05.2015 |  |  |  | Выключатели нагрузки / рубильники | Выключатели нагрузки в боксе | Рубильники в боксе | OTR16 | 6417019185972 | 1.836 | KG | 3.900 | CDM
1SCA022575R2870 | SGC1SCA022575R2870 | Рубильник в боксе OTR25B6M до 25A 6-полюсный, перфорация 4х25.5+ 2x16.5 | 1 | ST | 19757,11 | 23313.3898 | SGC | Заказ | 5 недель |  |  | 12.05.2015 |  |  |  | Выключатели нагрузки / рубильники | Выключатели нагрузки в боксе | Рубильники в боксе | OTR16 | 6417019186016 | 1.836 | KG | 3.900 | CDM
1SCA022575R3250 | SGC1SCA022575R3250 | Рубильник в боксе OTR32B6M до 32А 6-полюсный, перфорация 4х25.5+ 2x16.5 | 1 | ST | 20538,92 | 24235.9256 | SGC | Заказ | 5 недель |  |  | 12.05.2015 |  |  |  | Выключатели нагрузки / рубильники | Выключатели нагрузки в боксе | Рубильники в боксе | OTR32 | 6417019186054 | 1.836 | KG | 3.900 | CDM
1SCA022576R6740 | ONP12PB | Переключатель ONP12PB 3-х поз.(0-1-2) (трехуровневый) 25 А | 1 | ST | 0,00 | 0 | SGC | Заказ | 6 недель | Снятие с заменой | 9CNB022576R6740 | 12.05.2015 | 10.04.2015 |  |  | Выключатели нагрузки / рубильники | Выключатели нагрузки | Кулачковые переключатели | OL |  | 0.010 | KG | 0.285 | CDM
1SCA022580R9060 |  | Рубильник OTR75T6B 6-ти полюсный в стальном боксе | 1 | ST | 28071,29 | 33124.1222 | SGC | Заказ | 5 недель |  |  | 12.05.2015 |  |  |  | Выключатели нагрузки / рубильники | Выключатели нагрузки в боксе | Рубильники в боксе | Рубильники в боксе |  | 3.672 | KG | 10.800 | CDM
1SCA022589R3340 | SGC1SCA022589R3340 | Ручка OHB125J12E011 для управления через дверь реверсивными руби льниками типа ОT315..800E_C | 1 | ST | 0,00 | 0 | SGC | Заказ | 5 недель | Снятие с заменой | 1SCA100237R1001 | 12.05.2015 | 23.06.2010 |  |  | Выключатели нагрузки / рубильники | Выключатели нагрузки | Аксессуары для выключателей нагрузки | Аксессуары для выключателей нагрузки | 6417019201092 | 0.143 | KG | 0.018 | CDM
1SCA022594R7110 | SGC1SCA022594R7110 | Ручка управления OHB45J6E011 (черная) замок только в 0 пол. выносная для реверсивных рубильников ОТ16..125F_С | 1 | ST | 806,99 | 952.2482 | SGC | Заказ | 4 недели |  |  | 12.05.2015 |  |  |  | Выключатели нагрузки / рубильники | Выключатели нагрузки | Аксессуары для выключателей нагрузки | Аксессуары для выключателей нагрузки |  | 0.051 | KG | 0.125 | CDM
1SCA022602R0630 |  | Выключатель нагрузки в боксе OT200KLUU3BZ 200А | 1 | ST | 46051,55 | 54340.829 | SGC | Заказ | 5 недель |  |  | 12.05.2015 |  |  |  | Выключатели нагрузки / рубильники | Выключатели нагрузки в боксе | Рубильники в боксе | OT200K | 6417019195155 | 19.000 | KG | 55.200 | CDM
1SCA022605R8610 | ONSEA1PB | Переключатель ONSEA1PB 2-х поз.(Stop-Start) (одноуровневый) 25 А | 1 | ST | 0,00 | 0 | SGC | Заказ | 5 недель | Снятие с заменой | 9CNB022605R8610 | 12.05.2015 | 10.04.2015 |  |  | Выключатели нагрузки / рубильники | Выключатели нагрузки | Кулачковые переключатели | OL |  | 0.143 | KG | 0.195 | CDM
1SCA022605R9920 | SGC1SCA022605R9920 | Реверсивный рубильник OT25E3C до 25А 3 полюсный (без ручки управ ления) | 1 | ST | 0,00 | 0 | SGC | Заказ | 6 недель | Снятие с заменой | 1SCA104863R1001 | 12.05.2015 | 07.07.2009 |  |  | Выключатели нагрузки / рубильники | Выключатели нагрузки | Реверсивные рубильники | OT25_C | 6417019196503 | 0.408 | KG | 0.333 | CDM
1SCA022608R2910 | SGC1SCA022608R2910 | Рубильник в боксе OTP63T3M до 63А(АС23А) 3х-полюсный, 1НО доп. контакт,резьба 4хМ32+2хМ16 | 1 | ST | 5315,75 | 6272.585 | SGC | Заказ | 5 недель |  |  | 12.05.2015 |  |  |  | Выключатели нагрузки / рубильники | Выключатели нагрузки в боксе | Рубильники безопасности в боксе | OTL90T | 6417019197876 | 2.448 | KG | 3.780 | CDM
1SCA022610R4730 | SGC1SCA022610R4730 | Рубильник в боксе OTL45B6B до 45A 6-полюсный, нет фланец B | 1 | ST | 14071,18 | 16603.9924 | SGC | Заказ | 5 недель |  |  | 12.05.2015 |  |  |  | Выключатели нагрузки / рубильники | Выключатели нагрузки в боксе | Рубильники в боксе | OTL45 | 6417019198552 | 3.570 | KG | 10.800 | CDM
1SCA022610R4810 | SGC1SCA022610R4810 | Рубильник в боксе OTL45B6U до 45A 6-полюсный, нет фланца | 1 | ST | 14071,18 | 16603.9924 | SGC | Заказ | 5 недель |  |  | 12.05.2015 |  |  |  | Выключатели нагрузки / рубильники | Выключатели нагрузки в боксе | Рубильники в боксе | OTL45 | 6417019198569 | 3.570 | KG | 10.800 | CDM
1SCA022610R4900 | SGC1SCA022610R4900 | Рубильник в боксе OTL63B6B до 63A 6-полюсный, нет фланец B | 1 | ST | 14995,15 | 17694.277 | SGC | Заказ | 5 недель |  |  | 12.05.2015 |  |  |  | Выключатели нагрузки / рубильники | Выключатели нагрузки в боксе | Рубильники в боксе | OTL45 | 6417019198576 | 3.570 | KG | 10.800 | CDM
1SCA022610R5030 | SGC1SCA022610R5030 | Рубильник в боксе OTL63B6U до 63A 6-полюсный, нет фланца | 1 | ST | 14995,15 | 17694.277 | SGC | Заказ | 5 недель |  |  | 12.05.2015 |  |  |  | Выключатели нагрузки / рубильники | Выключатели нагрузки в боксе | Рубильники в боксе | OTL45 | 6417019198583 | 3.570 | KG | 10.800 | CDM
1SCA022611R6660 | SGC1SCA022611R6660 | Рубильник в боксе OTR45B6B до 45A 6-полюсный, нет фланец B | 1 | ST | 21889,33 | 25829.4094 | SGC | Заказ | 5 недель |  |  | 12.05.2015 |  |  |  | Выключатели нагрузки / рубильники | Выключатели нагрузки в боксе | Рубильники в боксе | OTR36 | 6417019198989 | 3.570 | KG | 10.800 | CDM
1SCA022611R6820 | SGC1SCA022611R6820 | Рубильник в боксе OTR45B6U до 45A 6-полюсный, нет фланца | 1 | ST | 21889,33 | 25829.4094 | SGC | Заказ | 5 недель |  |  | 12.05.2015 |  |  |  | Выключатели нагрузки / рубильники | Выключатели нагрузки в боксе | Рубильники в боксе | OTR36 | 6417019198996 | 3.570 | KG | 10.200 | CDM
1SCA022611R7120 | SGC1SCA022611R7120 | Рубильник в боксе OTR63B6B до 63А 6-полюсный, нет фланец B | 1 | ST | 23735,78 | 28008.2204 | SGC | Заказ | 5 недель |  |  | 12.05.2015 |  |  |  | Выключатели нагрузки / рубильники | Выключатели нагрузки в боксе | Рубильники в боксе | OTR63 | 6417019239248 | 3.570 | KG | 10.200 | CDM
1SCA022611R7210 | SGC1SCA022611R7210 | Рубильник в боксе OTR63B6U до 63А 6-полюсный, нет фланца | 1 | ST | 23735,78 | 28008.2204 | SGC | Заказ | 5 недель |  |  | 12.05.2015 |  |  |  | Выключатели нагрузки / рубильники | Выключатели нагрузки в боксе | Рубильники в боксе | OTR63 | 6417019199023 | 3.570 | KG | 10.200 | CDM
1SCA022613R0220 |  | Выключатель безопасности OTL25T4M в металлическом корпусе | 1 | ST | 10730,70 | 12662.226 | SGC | Заказ | 5 недель |  |  | 12.05.2015 |  |  |  | Выключатели нагрузки / рубильники | Выключатели нагрузки в боксе | Рубильники безопасности в боксе | OTL25T | 6417019199467 | 2.100 | KG | 3.630 | CDM
1SCA022613R1200 | SGC1SCA022613R1200 | Рубильник в боксе OTP63A3M до 63А(АС23А) 3х-полюсный, 1НО доп. контакт, резьба 4хМ32+2хМ16 | 1 | ST | 5315,75 | 6272.585 | SGC | Заказ | 5 недель |  |  | 12.05.2015 |  |  |  | Выключатели нагрузки / рубильники | Выключатели нагрузки в боксе | Рубильники в боксе | Рубильники в боксе |  | 2.448 | KG | 4.875 | CDM
1SCA022613R2190 |  | Выключатель безопасности в пластиковом корпусе EMC OTE16T3M | 1 | ST | 3254,60 | 3840.428 | SGC | Заказ | 5 недель |  |  | 12.05.2015 |  |  |  | Выключатели нагрузки / рубильники | Выключатели нагрузки в боксе | Рубильники безопасности в боксе | OTE16T | 6417019199658 | 0.530 | KG | 1.700 | CDM
1SCA022613R2270 |  | Выключатель безопасности в пластиковом корпусе EMC OTE25T3M | 1 | ST | 6623,21 | 7815.3878 | SGC | Заказ | 5 недель |  |  | 12.05.2015 |  |  |  | Выключатели нагрузки / рубильники | Выключатели нагрузки в боксе | Рубильники безопасности в боксе | OTE25T | 6417019199665 | 0.930 | KG | 2.600 | CDM
1SCA022613R2350 |  | Выключатель безопасности в пластиковом корпусе EMC OTE36T3M | 1 | ST | 8314,18 | 9810.7324 | SGC | Заказ | 5 недель |  |  | 12.05.2015 |  |  |  | Выключатели нагрузки / рубильники | Выключатели нагрузки в боксе | Рубильники безопасности в боксе | OTE36T | 6417019199672 | 3.630 | KG | 2.600 | CDM
1SCA022613R4720 | SGC1SCA022613R4720 | Рубильник в боксе OTR25T6M до 25А(АС23) 6-полюсный, 1НО доп. контакт, перфорация 4х32.5+2x16.5 | 1 | ST | 20538,92 | 24235.9256 | SGC | Заказ | 5 недель |  |  | 12.05.2015 |  |  |  | Выключатели нагрузки / рубильники | Выключатели нагрузки в боксе | Рубильники безопасности в боксе | OTR16T | 6417019199917 | 2.550 | KG | 4.875 | CDM
1SCA022615R1650 | SGC1SCA022615R1650 | Ручка управления OHY125J12E011 (красно-желтая) для управления че рез дверь реверсивными рубильниками типа OT315..800E_C | 1 | ST | 1263,05 | 1490.399 | SGC | Заказ | 6 недель |  |  | 12.05.2015 |  |  |  | Выключатели нагрузки / рубильники | Аксессуары для выключателей нагрузки | Аксессуары для выключателей нагрузки | Аксессуары для выключателей нагрузки | 6417019215204 | 0.163 | KG | 0.325 | CDM
1SCA022615R1730 | SGC1SCA022615R1730 | Ручка управления OHB125J12E311 (черная) для управления через две рь реверсивными рубильниками типа OT315..800E_C | 1 | ST | 1263,05 | 1490.399 | SGC | Заказ | 4 недели |  |  | 12.05.2015 |  |  |  | Выключатели нагрузки / рубильники | Выключатели нагрузки | Аксессуары для выключателей нагрузки | Аксессуары для выключателей нагрузки | 6417019215129 | 0.163 | KG | 0.325 | CDM
1SCA022615R1810 | SGC1SCA022615R1810 | Ручка управления OHВ175J12E311 (черная) для управления через две рь реверсивными рубильниками типа OETL1000..1600E_C | 1 | ST | 1560,67 | 1841.5906 | SGC | Заказ | 4 недели |  |  | 12.05.2015 |  |  |  | Выключатели нагрузки / рубильники | Выключатели нагрузки | Аксессуары для выключателей нагрузки | Аксессуары для выключателей нагрузки | 6417019207100 | 0.173 | KG | 0.450 | CDM
1SCA022620R7200 | SGC1SCA022620R7200 | Комплект кабельных зажимов OZXT2 для подключения кабеля Al/Cu (16...120) комплект = 3 зажима | 1 | ST | 1763,53 | 2080.9654 | SGC | Заказ | 4 недели |  |  | 12.05.2015 |  |  |  | Выключатели нагрузки / рубильники | Выключатели нагрузки | Аксессуары для реверсивных рубильников | Аксессуары для реверсивных рубильников | 6417019209630 | 0.214 | KG | 0.018 | CDM
1SCA022621R0760 | SGC1SCA022621R0760 | Ручка управдения OHB95J12E011 (черная) для управления через двер ь реверсивными рубильниками типа OT315..400E_C | 1 | ST | 0,00 | 0 | SGC | Заказ | 5 недель | Снятие с заменой | 1SCA100235R1001 | 12.05.2015 | 23.06.2010 |  |  | Выключатели нагрузки / рубильники | Выключатели нагрузки | Аксессуары для выключателей нагрузки | Аксессуары для выключателей нагрузки | 6417019247717 | 0.122 | KG | 0.238 | CDM
1SCA022621R1650 | SGC1SCA022621R1650 | Защитная задняя крышка для кулачковых переключателей ON | 1 | ST | 703,34 | 829.9412 | SGC | Заказ | 6 недель |  |  | 12.05.2015 |  |  |  | Выключатели нагрузки / рубильники | Выключатели нагрузки | Кулачковые переключатели | OL | 4034656523145 | 0.041 | KG | 0.016 | CDM
1SCA022621R1900 | SGC1SCA022621R1900 | Ручка ONZ20RY для переключателя ON | 1 | ST | 352,41 | 415.8438 | SGC | Заказ | 4 недели |  |  | 12.05.2015 |  |  |  | Выключатели нагрузки / рубильники | Выключатели нагрузки | Кулачковые переключатели | OL | 4034656523176 | 0.051 | KG | 0.064 | CDM
1SCA022624R6440 | ONWS5PB | Переключатель кулачковый ONWS5PB | 1 | ST | 0,00 | 0 | SGC | Заказ | 5 недель | Снятие с заменой | 9CNB022624R6440 | 12.05.2015 | 10.04.2015 |  |  | Выключатели нагрузки / рубильники | Устройства на базе предохранителей | Держатели предохранителей | OFASB3 |  | 0.250 | KG | 250.000 | CCM
1SCA022624R7330 | SGC1SCA022624R7330 | Рубильник OESA250R03D80 до 250А для УПП 3-полюсный (п/п предохранитель габ.2 (нет в комплекте)) в сборе с ручкой и переходником | 1 | ST | 86751,82 | 102367.1476 | SGC | Заказ | 7 недель |  |  | 12.05.2015 |  |  |  | Выключатели нагрузки / рубильники | Устройства на базе предохранителей | Рубильники с предохранителями | OESA200_P |  | 8.364 | KG | 16.800 | CDM
1SCA022624R7500 | SGC1SCA022624R7500 | Рубильник OESA400R03D80 до 400А для УПП 3-полюсный (п/п предохранитель габ.2 (нет в комплекте)) в сборе с ручкой и переходником | 1 | ST | 80707,56 | 95234.9208 | SGC | Заказ | 6 недель |  |  | 12.05.2015 |  |  |  | Выключатели нагрузки / рубильники | Устройства на базе предохранителей | Рубильники с предохранителями | OESA315_P |  | 8.364 | KG | 16.800 | CDM
1SCA022624R7680 | SGC1SCA022624R7680 | Рубильник OESA630R03D80 до 630А для УПП 3-полюсный (п/п предохранитель габ.2 (нет в комплекте)) в сборе с ручкой и переходником | 1 | ST | 143440,79 | 169260.1322 | SGC | Заказ | 6 недель |  |  | 12.05.2015 |  |  |  | Выключатели нагрузки / рубильники | Устройства на базе предохранителей | Рубильники с предохранителями | OESA400_P |  | 15.708 | KG | 42.000 | CDM
1SCA022624R7840 | SGC1SCA022624R7840 | Рубильник OESA800R03D80 до 800А для УПП 3-полюсный (п/п предохранитель габ.2 (нет в комплекте)) в сборе с ручкой и переходником | 1 | ST | 163699,86 | 193165.8348 | SGC | Заказ | 8 недель |  |  | 12.05.2015 |  |  |  | Выключатели нагрузки / рубильники | Устройства на базе предохранителей | Рубильники с предохранителями | OESA800 |  | 19.655 | KG | 42.000 | CDM
1SCA022626R5660 | ONWS6PB | Переключатель ONWS6PB 2-х поз. (1-2) (шестиуровневый) 25А | 1 | ST | 0,00 | 0 | SGC | Заказ | 6 недель | Снятие с заменой | 9CNB129515R1001 | 12.05.2015 | 10.04.2015 |  |  | Выключатели нагрузки / рубильники | Выключатели нагрузки | Кулачковые переключатели | OL |  | 0.143 | KG | 0.195 | CDM
1SCA022627R0230 | SGC1SCA022627R0230 | Предохранитель OFAF000H2 2A тип gG размер000, до 500В | 9 | ST | 294,66 | 347.6988 | SGC | Заказ | 10 недель |  |  | 12.05.2015 |  |  |  | Выключатели нагрузки / рубильники | Устройства на базе предохранителей | Плавкие вставки / предохранители | OFAF00 | 6417019205489 | 0.367 | KG | 0.088 | CDM
1SCA022627R0310 | SGC1SCA022627R0310 | Предохранитель OFAF000H4 4A тип gG размер000, до 500В | 9 | ST | 294,66 | 347.6988 | SGC | Заказ | 10 недель |  |  | 12.05.2015 |  |  |  | Выключатели нагрузки / рубильники | Устройства на базе предохранителей | Плавкие вставки / предохранители | OFAF00 | 6417019205533 | 0.367 | KG | 0.088 | CDM
1SCA022627R0400 | SGC1SCA022627R0400 | Предохранитель OFAF000H6 6A тип gG размер000, до 500В | 9 | ST | 294,66 | 347.6988 | SGC | Заказ | 10 недель |  |  | 12.05.2015 |  |  |  | Выключатели нагрузки / рубильники | Устройства на базе предохранителей | Плавкие вставки / предохранители | OFAF00 | 6417019205564 | 0.367 | KG | 0.088 | CDM
1SCA022627R0580 | SGC1SCA022627R0580 | Предохранитель OFAF000H10 10A тип gG размер000, до 500В | 1 | ST | 294,66 | 347.6988 | SGC | C | 10 недель |  |  | 12.05.2015 |  |  |  | Выключатели нагрузки / рубильники | Устройства на базе предохранителей | Плавкие вставки / предохранители | OFAF00 | 6417019205458 | 0.367 | KG | 0.088 | CDM
1SCA022627R0660 | SGC1SCA022627R0660 | Предохранитель OFAF000H16 16A тип gG размер000, до 500В | 1 | ST | 297,62 | 351.1916 | SGC | C | 10 недель |  |  | 12.05.2015 |  |  |  | Выключатели нагрузки / рубильники | Устройства на базе предохранителей | Плавкие вставки / предохранители | OFAF00 | 6417019205472 | 0.041 | KG | 0.088 | CDM
1SCA022627R0740 | SGC1SCA022627R0740 | Предохранитель OFAF000H20 20A тип gG размер000, до 500В | 1 | ST | 297,62 | 351.1916 | SGC | D | 10 недель |  |  | 12.05.2015 |  |  |  | Выключатели нагрузки / рубильники | Устройства на базе предохранителей | Плавкие вставки / предохранители | OFAF00 | 6417019205496 | 0.122 | KG | 0.088 | CDM
1SCA022627R0820 | SGC1SCA022627R0820 | Предохранитель OFAF000H25 25A тип gG размер000, до 500В | 1 | ST | 297,62 | 351.1916 | SGC | C | 10 недель |  |  | 12.05.2015 |  |  |  | Выключатели нагрузки / рубильники | Устройства на базе предохранителей | Плавкие вставки / предохранители | OFAF00 | 6417019205502 | 0.367 | KG | 0.088 | CDM
1SCA022627R0910 | SGC1SCA022627R0910 | Предохранитель OFAF000H32 32A тип gG размер000, до 500В | 1 | ST | 297,62 | 351.1916 | SGC | D | 10 недель |  |  | 12.05.2015 |  |  |  | Выключатели нагрузки / рубильники | Устройства на базе предохранителей | Плавкие вставки / предохранители | OFAF00 | 6417019205519 | 0.367 | KG | 0.088 | CDM
1SCA022627R1040 | SGC1SCA022627R1040 | Предохранитель OFAF000H35 35A тип gG размер000, до 500В | 1 | ST | 297,62 | 351.1916 | SGC | D | 10 недель |  |  | 12.05.2015 |  |  |  | Выключатели нагрузки / рубильники | Устройства на базе предохранителей | Плавкие вставки / предохранители | OFAF00 | 6417019205526 | 0.367 | KG | 0.088 | CDM
1SCA022627R1120 | SGC1SCA022627R1120 | Предохранитель OFAF000H40 40A тип gG размер000, до 500В | 1 | ST | 297,62 | 351.1916 | SGC | C | 10 недель |  |  | 12.05.2015 |  |  |  | Выключатели нагрузки / рубильники | Устройства на базе предохранителей | Плавкие вставки / предохранители | OFAF00 | 6417019205540 | 0.119 | KG | 0.088 | CDM
1SCA022627R1210 | SGC1SCA022627R1210 | Предохранитель OFAF000H50 50A тип gG размер000, до 500В | 1 | ST | 297,62 | 351.1916 | SGC | C | 10 недель |  |  | 12.05.2015 |  |  |  | Выключатели нагрузки / рубильники | Устройства на базе предохранителей | Плавкие вставки / предохранители | OFAF00 | 6417019205557 | 0.367 | KG | 0.088 | CDM
1SCA022627R1390 | SGC1SCA022627R1390 | Предохранитель OFAF000H63 63A тип gG размер000, до 500В | 1 | ST | 297,62 | 351.1916 | SGC | B | 10 недель |  |  | 12.05.2015 |  |  |  | Выключатели нагрузки / рубильники | Устройства на базе предохранителей | Плавкие вставки / предохранители | OFAF00 | 6417019205571 | 0.367 | KG | 0.088 | CDM
1SCA022627R1470 | SGC1SCA022627R1470 | Предохранитель OFAF000H80 80A тип gG размер000, до 500В | 1 | ST | 297,62 | 351.1916 | SGC | B | 10 недель |  |  | 12.05.2015 |  |  |  | Выключатели нагрузки / рубильники | Устройства на базе предохранителей | Плавкие вставки / предохранители | OFAF00 | 6417019205588 | 0.367 | KG | 0.088 | CDM
1SCA022627R1550 | SGC1SCA022627R1550 | Предохранитель OFAF000H100 100A тип gG размер000, до 500В | 1 | ST | 297,62 | 351.1916 | SGC | B | 10 недель |  |  | 12.05.2015 |  |  |  | Выключатели нагрузки / рубильники | Устройства на базе предохранителей | Плавкие вставки / предохранители | OFAF00 | 6417019205465 | 0.134 | KG | 0.088 | CDM
1SCA022627R1630 | SGC1SCA022627R1630 | Предохранитель OFAF00H125 125A тип gG размер00, до 500В | 1 | ST | 459,02 | 541.6436 | SGC | B | 10 недель |  |  | 12.05.2015 |  |  |  | Выключатели нагрузки / рубильники | Устройства на базе предохранителей | Плавкие вставки / предохранители | OFAF00 | 6417019205595 | 0.184 | KG | 0.142 | CDM
1SCA022627R1710 | SGC1SCA022627R1710 | Предохранитель OFAF00H160 160A тип gG размер00, до 500В | 1 | ST | 459,02 | 541.6436 | SGC | B | 10 недель |  |  | 12.05.2015 |  |  |  | Выключатели нагрузки / рубильники | Устройства на базе предохранителей | Плавкие вставки / предохранители | OFAF00 | 6417019205601 | 0.184 | KG | 0.142 | CDM
1SCA022627R1800 | SGC1SCA022627R1800 | Предохранитель OFAF0H6 6A тип gG размер0, до 500В | 3 | ST | 607,09 | 716.3662 | SGC | Заказ | 10 недель |  |  | 12.05.2015 |  |  |  | Выключатели нагрузки / рубильники | Устройства на базе предохранителей | Плавкие вставки / предохранители | OFAA4a | 6417019205755 | 0.214 | KG | 0.263 | CDM
1SCA022627R1980 | SGC1SCA022627R1980 | Предохранитель OFAF0H10 10A тип gG размер0, до 500В | 3 | ST | 601,17 | 709.3806 | SGC | Заказ | 10 недель |  |  | 12.05.2015 |  |  |  | Выключатели нагрузки / рубильники | Устройства на базе предохранителей | Плавкие вставки / предохранители | OFAA4a | 6417019205618 | 0.214 | KG | 0.263 | CDM
1SCA022627R2010 | SGC1SCA022627R2010 | Предохранитель OFAF0H16 16A тип gG размер0, до 500В | 3 | ST | 607,09 | 716.3662 | SGC | Заказ | 10 недель |  |  | 12.05.2015 |  |  |  | Выключатели нагрузки / рубильники | Устройства на базе предохранителей | Плавкие вставки / предохранители | OFAA4a | 6417019205649 | 0.214 | KG | 0.263 | CDM
1SCA022627R2100 | SGC1SCA022627R2100 | Предохранитель OFAF0H20 20A тип gG размер0, до 500В | 3 | ST | 607,09 | 716.3662 | SGC | Заказ | 10 недель |  |  | 12.05.2015 |  |  |  | Выключатели нагрузки / рубильники | Устройства на базе предохранителей | Плавкие вставки / предохранители | OFAA4a | 6417019205663 | 0.214 | KG | 0.263 | CDM
1SCA022627R2280 | SGC1SCA022627R2280 | Предохранитель OFAF0H25 25A тип gG размер0, до 500В | 3 | ST | 607,09 | 716.3662 | SGC | Заказ | 10 недель |  |  | 12.05.2015 |  |  |  | Выключатели нагрузки / рубильники | Устройства на базе предохранителей | Плавкие вставки / предохранители | OFAA4a | 6417019205694 | 0.214 | KG | 0.263 | CDM
1SCA022627R2360 | SGC1SCA022627R2360 | Предохранитель OFAF0H32 32A тип gG размер0, до 500В | 3 | ST | 607,09 | 716.3662 | SGC | Заказ | 10 недель |  |  | 12.05.2015 |  |  |  | Выключатели нагрузки / рубильники | Устройства на базе предохранителей | Плавкие вставки / предохранители | OFAA4a | 6417019205717 | 0.214 | KG | 0.263 | CDM
1SCA022627R2440 | SGC1SCA022627R2440 | Предохранитель OFAF0H35 35A тип gG размер0, до 500В | 3 | ST | 607,09 | 716.3662 | SGC | Заказ | 10 недель |  |  | 12.05.2015 |  |  |  | Выключатели нагрузки / рубильники | Устройства на базе предохранителей | Плавкие вставки / предохранители | OFAA4a | 6417019205724 | 0.214 | KG | 0.263 | CDM
1SCA022627R2520 | SGC1SCA022627R2520 | Предохранитель OFAF0H40 40A тип gG размер0, до 500В | 3 | ST | 607,09 | 716.3662 | SGC | Заказ | 10 недель |  |  | 12.05.2015 |  |  |  | Выключатели нагрузки / рубильники | Устройства на базе предохранителей | Плавкие вставки / предохранители | OFAA4a | 6417019205731 | 0.214 | KG | 0.263 | CDM
1SCA022627R2610 | SGC1SCA022627R2610 | Предохранитель OFAF0H50 50A тип gG размер0, до 500В | 3 | ST | 607,09 | 716.3662 | SGC | Заказ | 10 недель |  |  | 12.05.2015 |  |  |  | Выключатели нагрузки / рубильники | Устройства на базе предохранителей | Плавкие вставки / предохранители | OFAA4a | 6417019205748 | 0.214 | KG | 0.263 | CDM
1SCA022627R2790 | SGC1SCA022627R2790 | Предохранитель OFAF0H63 63A тип gG размер0, до 500В | 3 | ST | 607,09 | 716.3662 | SGC | Заказ | 10 недель |  |  | 12.05.2015 |  |  |  | Выключатели нагрузки / рубильники | Устройства на базе предохранителей | Плавкие вставки / предохранители | OFAA4a | 6417019205762 | 0.214 | KG | 0.263 | CDM
1SCA022627R2870 | SGC1SCA022627R2870 | Предохранитель OFAF0H80 80A тип gG размер0, до 500В | 3 | ST | 607,09 | 716.3662 | SGC | Заказ | 10 недель |  |  | 12.05.2015 |  |  |  | Выключатели нагрузки / рубильники | Устройства на базе предохранителей | Плавкие вставки / предохранители | OFAA4a | 6417019205779 | 0.214 | KG | 0.263 | CDM
1SCA022627R2950 | SGC1SCA022627R2950 | Предохранитель OFAF0H100 100A тип gG размер0, до 500В | 3 | ST | 607,09 | 716.3662 | SGC | Заказ | 10 недель |  |  | 12.05.2015 |  |  |  | Выключатели нагрузки / рубильники | Устройства на базе предохранителей | Плавкие вставки / предохранители | OFAA4a | 6417019205625 | 0.214 | KG | 0.263 | CDM
1SCA022627R3090 | SGC1SCA022627R3090 | Предохранитель OFAF0H125 125A тип gG размер0, до 500В | 3 | ST | 607,09 | 716.3662 | SGC | Заказ | 10 недель |  |  | 12.05.2015 |  |  |  | Выключатели нагрузки / рубильники | Устройства на базе предохранителей | Плавкие вставки / предохранители | OFAA4a | 6417019205632 | 0.214 | KG | 0.263 | CDM
1SCA022627R3170 | SGC1SCA022627R3170 | Предохранитель OFAF0H160 160A тип gG размер0, до 500В | 3 | ST | 607,09 | 716.3662 | SGC | Заказ | 10 недель |  |  | 12.05.2015 |  |  |  | Выключатели нагрузки / рубильники | Устройства на базе предохранителей | Плавкие вставки / предохранители | OFAA4a | 6417019205656 | 0.214 | KG | 0.263 | CDM
1SCA022627R3250 | SGC1SCA022627R3250 | Предохранитель OFAF1H16 16A тип gG размер1, до 500В | 3 | ST | 734,43 | 866.6274 | SGC | Заказ | 10 недель |  |  | 12.05.2015 |  |  |  | Выключатели нагрузки / рубильники | Устройства на базе предохранителей | Плавкие вставки / предохранители | OFAF1 | 6417019205809 | 0.286 | KG | 0.243 | CDM
1SCA022627R3330 | SGC1SCA022627R3330 | Предохранитель OFAF1H20 20A тип gG размер1, до 500В | 3 | ST | 734,43 | 866.6274 | SGC | Заказ | 10 недель |  |  | 12.05.2015 |  |  |  | Выключатели нагрузки / рубильники | Устройства на базе предохранителей | Плавкие вставки / предохранители | OFAF1 | 6417019205823 | 0.286 | KG | 0.243 | CDM
1SCA022627R3410 | SGC1SCA022627R3410 | Предохранитель OFAF1H25 25A тип gG размер1, до 500В | 3 | ST | 734,43 | 866.6274 | SGC | Заказ | 10 недель |  |  | 12.05.2015 |  |  |  | Выключатели нагрузки / рубильники | Устройства на базе предохранителей | Плавкие вставки / предохранители | OFAF1 | 6417019205854 | 0.286 | KG | 0.243 | CDM
1SCA022627R3500 | SGC1SCA022627R3500 | Предохранитель OFAF1H32 32A тип gG размер1, до 500В | 3 | ST | 734,43 | 866.6274 | SGC | Заказ | 10 недель |  |  | 12.05.2015 |  |  |  | Выключатели нагрузки / рубильники | Устройства на базе предохранителей | Плавкие вставки / предохранители | OFAF1 | 6417019205885 | 0.286 | KG | 0.243 | CDM
1SCA022627R3680 | SGC1SCA022627R3680 | Предохранитель OFAF1H35 35A тип gG размер1, до 500В | 3 | ST | 734,43 | 866.6274 | SGC | Заказ | 10 недель |  |  | 12.05.2015 |  |  |  | Выключатели нагрузки / рубильники | Устройства на базе предохранителей | Плавкие вставки / предохранители | OFAF1 | 6417019205892 | 0.286 | KG | 0.243 | CDM
1SCA022627R3760 | SGC1SCA022627R3760 | Предохранитель OFAF1H40 40A тип gG размер1, до 500В | 3 | ST | 734,43 | 866.6274 | SGC | Заказ | 10 недель |  |  | 12.05.2015 |  |  |  | Выключатели нагрузки / рубильники | Устройства на базе предохранителей | Плавкие вставки / предохранители | OFAF1 | 6417019205908 | 0.286 | KG | 0.243 | CDM
1SCA022627R3840 | SGC1SCA022627R3840 | Предохранитель OFAF1H50 50A тип gG размер1, до 500В | 3 | ST | 734,43 | 866.6274 | SGC | Заказ | 10 недель |  |  | 12.05.2015 |  |  |  | Выключатели нагрузки / рубильники | Устройства на базе предохранителей | Плавкие вставки / предохранители | OFAF1 | 6417019205915 | 0.286 | KG | 0.243 | CDM
1SCA022627R3920 | SGC1SCA022627R3920 | Предохранитель OFAF1H63 63A тип gG размер1, до 500В | 3 | ST | 756,64 | 892.8352 | SGC | Заказ | 10 недель |  |  | 12.05.2015 |  |  |  | Выключатели нагрузки / рубильники | Устройства на базе предохранителей | Плавкие вставки / предохранители | OFAF1 | 6417019205922 | 0.286 | KG | 0.243 | CDM
1SCA022627R4060 | SGC1SCA022627R4060 | Предохранитель OFAF1H80 80A тип gG размер1, до 500В | 3 | ST | 756,64 | 892.8352 | SGC | Заказ | 10 недель |  |  | 12.05.2015 |  |  |  | Выключатели нагрузки / рубильники | Устройства на базе предохранителей | Плавкие вставки / предохранители | OFAF1 | 6417019205939 | 0.286 | KG | 0.243 | CDM
1SCA022627R4140 | SGC1SCA022627R4140 | Предохранитель OFAF1H100 100A тип gG размер1, до 500В | 1 | ST | 756,64 | 892.8352 | SGC | D | 10 недель |  |  | 12.05.2015 |  |  |  | Выключатели нагрузки / рубильники | Устройства на базе предохранителей | Плавкие вставки / предохранители | OFAF1 | 6417019205786 | 0.286 | KG | 0.263 | CDM
1SCA022627R4220 | SGC1SCA022627R4220 | Предохранитель OFAF1H125 125A тип gG размер1, до 500В | 3 | ST | 756,64 | 892.8352 | SGC | Заказ | 10 недель |  |  | 12.05.2015 |  |  |  | Выключатели нагрузки / рубильники | Устройства на базе предохранителей | Плавкие вставки / предохранители | OFAF1 | 6417019205793 | 0.306 | KG | 0.263 | CDM
1SCA022627R4310 | SGC1SCA022627R4310 | Предохранитель OFAF1H160 160A тип gG размер1, до 500В | 1 | ST | 756,64 | 892.8352 | SGC | C | 10 недель |  |  | 12.05.2015 |  |  |  | Выключатели нагрузки / рубильники | Устройства на базе предохранителей | Плавкие вставки / предохранители | OFAF1 | 6417019205816 | 0.306 | KG | 0.263 | CDM
1SCA022627R4490 | SGC1SCA022627R4490 | Предохранитель OFAF1H200 200A тип gG размер1, до 500В | 1 | ST | 756,64 | 892.8352 | SGC | C | 10 недель |  |  | 12.05.2015 |  |  |  | Выключатели нагрузки / рубильники | Устройства на базе предохранителей | Плавкие вставки / предохранители | OFAF1 | 6417019205830 | 0.306 | KG | 0.263 | CDM
1SCA022627R4570 | SGC1SCA022627R4570 | Предохранитель OFAF1H224 224A тип gG размер1, до 500В | 3 | ST | 756,64 | 892.8352 | SGC | Заказ | 10 недель |  |  | 12.05.2015 |  |  |  | Выключатели нагрузки / рубильники | Устройства на базе предохранителей | Плавкие вставки / предохранители | OFAF1 | 6417019205847 | 0.306 | KG | 0.263 | CDM
1SCA022627R4650 | SGC1SCA022627R4650 | Предохранитель OFAF1H250 250A тип gG размер1, до 500В | 1 | ST | 756,64 | 892.8352 | SGC | B | 10 недель |  |  | 12.05.2015 |  |  |  | Выключатели нагрузки / рубильники | Устройства на базе предохранителей | Плавкие вставки / предохранители | OFAF1 | 6417019205861 | 0.306 | KG | 0.263 | CDM
1SCA022627R4730 | SGC1SCA022627R4730 | Предохранитель OFAF1H315 315A тип gG размер1, до 500В | 3 | ST | 1662,84 | 1962.1512 | SGC | Заказ | 10 недель |  |  | 12.05.2015 |  |  |  | Выключатели нагрузки / рубильники | Устройства на базе предохранителей | Плавкие вставки / предохранители | OFAF1 | 6417019205878 | 0.306 | KG | 0.263 | CDM
1SCA022627R4810 | SGC1SCA022627R4810 | Предохранитель OFAF2H35 35A тип gG размер2, до 500В | 3 | ST | 829,20 | 978.456 | SGC | Заказ | 10 недель |  |  | 12.05.2015 |  |  |  | Выключатели нагрузки / рубильники | Устройства на базе предохранителей | Плавкие вставки / предохранители | OFAF1 | 6417019206028 | 0.326 | KG | 0.432 | CDM
1SCA022627R4900 | SGC1SCA022627R4900 | Предохранитель OFAF2H40 40A тип gG размер2, до 500В | 3 | ST | 829,20 | 978.456 | SGC | Заказ | 10 недель |  |  | 12.05.2015 |  |  |  | Выключатели нагрузки / рубильники | Устройства на базе предохранителей | Плавкие вставки / предохранители | OFAF1 | 6417019206042 | 0.326 | KG | 0.432 | CDM
1SCA022627R5030 | SGC1SCA022627R5030 | Предохранитель OFAF2H50 50A тип gG размер2, до 500В | 3 | ST | 829,20 | 978.456 | SGC | Заказ | 10 недель |  |  | 12.05.2015 |  |  |  | Выключатели нагрузки / рубильники | Устройства на базе предохранителей | Плавкие вставки / предохранители | OFAF1 | 6417019206066 | 0.326 | KG | 0.432 | CDM
1SCA022627R5110 | SGC1SCA022627R5110 | Предохранитель OFAF2H63 63A тип gG размер2, до 500В | 3 | ST | 829,20 | 978.456 | SGC | Заказ | 10 недель |  |  | 12.05.2015 |  |  |  | Выключатели нагрузки / рубильники | Устройства на базе предохранителей | Плавкие вставки / предохранители | OFAF1 | 6417019206073 | 0.326 | KG | 0.432 | CDM
1SCA022627R5200 | SGC1SCA022627R5200 | Предохранитель OFAF2H80 80A тип gG размер2, до 500В | 3 | ST | 829,20 | 978.456 | SGC | Заказ | 10 недель |  |  | 12.05.2015 |  |  |  | Выключатели нагрузки / рубильники | Устройства на базе предохранителей | Плавкие вставки / предохранители | OFAF1 | 6417019206080 | 0.326 | KG | 0.432 | CDM
1SCA022627R5380 | SGC1SCA022627R5380 | Предохранитель OFAF2H100 100A тип gG размер2, до 500В | 3 | ST | 829,20 | 978.456 | SGC | Заказ | 4 недели |  |  | 12.05.2015 |  |  |  | Выключатели нагрузки / рубильники | Устройства на базе предохранителей | Плавкие вставки / предохранители | OFAF1 | 6417019205946 | 0.326 | KG | 0.432 | CDM
1SCA022627R5460 | SGC1SCA022627R5460 | Предохранитель OFAF2H125 125A тип gG размер2, до 500В | 3 | ST | 858,81 | 1013.3958 | SGC | Заказ | 10 недель |  |  | 12.05.2015 |  |  |  | Выключатели нагрузки / рубильники | Устройства на базе предохранителей | Плавкие вставки / предохранители | OFAF1 | 6417019205953 | 0.326 | KG | 0.432 | CDM
1SCA022627R5540 | SGC1SCA022627R5540 | Предохранитель OFAF2H160 160A тип gG размер2, до 500В | 3 | ST | 858,81 | 1013.3958 | SGC | Заказ | 10 недель |  |  | 12.05.2015 |  |  |  | Выключатели нагрузки / рубильники | Устройства на базе предохранителей | Плавкие вставки / предохранители | OFAF1 | 6417019205960 | 0.326 | KG | 0.432 | CDM
1SCA022627R5620 | SGC1SCA022627R5620 | Предохранитель OFAF2H200 200A тип gG размер2, до 500В | 1 | ST | 858,81 | 1013.3958 | SGC | D | 10 недель |  |  | 12.05.2015 |  |  |  | Выключатели нагрузки / рубильники | Устройства на базе предохранителей | Плавкие вставки / предохранители | OFAF1 | 6417019205977 | 0.326 | KG | 0.432 | CDM
1SCA022627R5710 | SGC1SCA022627R5710 | Предохранитель OFAF2H224 224A тип gG размер2, до 500В | 3 | ST | 858,81 | 1013.3958 | SGC | Заказ | 10 недель |  |  | 12.05.2015 |  |  |  | Выключатели нагрузки / рубильники | Устройства на базе предохранителей | Плавкие вставки / предохранители | OFAF1 | 6417019205984 | 0.326 | KG | 0.432 | CDM
1SCA022627R5890 | SGC1SCA022627R5890 | Предохранитель OFAF2H250 250A тип gG размер2, до 500В | 1 | ST | 919,52 | 1085.0336 | SGC | C | 10 недель |  |  | 12.05.2015 |  |  |  | Выключатели нагрузки / рубильники | Устройства на базе предохранителей | Плавкие вставки / предохранители | OFAF1 | 6417019205991 | 0.326 | KG | 0.432 | CDM
1SCA022627R5970 | SGC1SCA022627R5970 | Предохранитель OFAF2H300 300A тип gG размер2, до 500В | 3 | ST | 919,52 | 1085.0336 | SGC | Заказ | 10 недель |  |  | 12.05.2015 |  |  |  | Выключатели нагрузки / рубильники | Устройства на базе предохранителей | Плавкие вставки / предохранители | OFAF1 | 6417019206004 | 0.408 | KG | 0.432 | CDM
1SCA022627R6010 | SGC1SCA022627R6010 | Предохранитель OFAF2H315 315A тип gG размер2, до 500В | 1 | ST | 919,52 | 1085.0336 | SGC | C | 10 недель |  |  | 12.05.2015 |  |  |  | Выключатели нагрузки / рубильники | Устройства на базе предохранителей | Плавкие вставки / предохранители | OFAF1 | 6417019206011 | 0.612 | KG | 0.432 | CDM
1SCA022627R6190 | SGC1SCA022627R6190 | Предохранитель OFAF2H355 355A тип gG размер2, до 500В | 3 | ST | 919,52 | 1085.0336 | SGC | Заказ | 10 недель |  |  | 12.05.2015 |  |  |  | Выключатели нагрузки / рубильники | Устройства на базе предохранителей | Плавкие вставки / предохранители | OFAF1 | 6417019206035 | 0.408 | KG | 0.432 | CDM
1SCA022627R6270 | SGC1SCA022627R6270 | Предохранитель OFAF2H400 400A тип gG размер2, до 500В | 1 | ST | 919,52 | 1085.0336 | SGC | C | 10 недель |  |  | 12.05.2015 |  |  |  | Выключатели нагрузки / рубильники | Устройства на базе предохранителей | Плавкие вставки / предохранители | OFAF1 | 6417019206059 | 0.408 | KG | 0.432 | CDM
1SCA022627R6350 | SGC1SCA022627R6350 | Предохранитель OFAF3H250 250A тип gG размер3, до 500В | 1 | ST | 1884,94 | 2224.2292 | SGC | Заказ | 10 недель |  |  | 12.05.2015 |  |  |  | Выключатели нагрузки / рубильники | Устройства на базе предохранителей | Плавкие вставки / предохранители | OFAF1 | 6417019206097 | 0.459 | KG | 0.903 | CDM
1SCA022627R6430 | SGC1SCA022627R6430 | Предохранитель OFAF3H300 300A тип gG размер3, до 500В | 1 | ST | 1884,94 | 2224.2292 | SGC | Заказ | 10 недель |  |  | 12.05.2015 |  |  |  | Выключатели нагрузки / рубильники | Устройства на базе предохранителей | Плавкие вставки / предохранители | OFAF1 | 6417019206103 | 0.459 | KG | 0.903 | CDM
1SCA022627R6510 | SGC1SCA022627R6510 | Предохранитель OFAF3H315 315A тип gG размер3, до 500В | 1 | ST | 1884,94 | 2224.2292 | SGC | Заказ | 10 недель |  |  | 12.05.2015 |  |  |  | Выключатели нагрузки / рубильники | Устройства на базе предохранителей | Плавкие вставки / предохранители | OFAF1 | 6417019206110 | 0.459 | KG | 0.903 | CDM
1SCA022627R6600 | SGC1SCA022627R6600 | Предохранитель OFAF3H355 355A тип gG размер3, до 500В | 1 | ST | 1884,94 | 2224.2292 | SGC | Заказ | 10 недель |  |  | 12.05.2015 |  |  |  | Выключатели нагрузки / рубильники | Устройства на базе предохранителей | Плавкие вставки / предохранители | OFAF1 | 6417019206127 | 0.459 | KG | 0.903 | CDM
1SCA022627R6780 | SGC1SCA022627R6780 | Предохранитель OFAF3H400 400A тип gG размер3, до 500В | 1 | ST | 1884,94 | 2224.2292 | SGC | Заказ | 10 недель |  |  | 12.05.2015 |  |  |  | Выключатели нагрузки / рубильники | Устройства на базе предохранителей | Плавкие вставки / предохранители | OFAF1 | 6417019206134 | 0.459 | KG | 0.903 | CDM
1SCA022627R6860 | SGC1SCA022627R6860 | Предохранитель OFAF3H425 425A тип gG размер3, до 500В | 1 | ST | 1884,94 | 2224.2292 | SGC | Заказ | 10 недель |  |  | 12.05.2015 |  |  |  | Выключатели нагрузки / рубильники | Устройства на базе предохранителей | Плавкие вставки / предохранители | OFAF1 | 6417019206141 | 0.612 | KG | 0.903 | CDM
1SCA022627R6940 | SGC1SCA022627R6940 | Предохранитель OFAF3H450 450A тип gG размер3, до 500В | 1 | ST | 1884,94 | 2224.2292 | SGC | Заказ | 10 недель |  |  | 12.05.2015 |  |  |  | Выключатели нагрузки / рубильники | Устройства на базе предохранителей | Плавкие вставки / предохранители | OFAF1 | 6417019206158 | 0.612 | KG | 0.903 | CDM
1SCA022627R7080 | SGC1SCA022627R7080 | Предохранитель OFAF3H500 500A тип gG размер3, до 500В | 1 | ST | 2151,47 | 2538.7346 | SGC | C | 10 недель |  |  | 12.05.2015 |  |  |  | Выключатели нагрузки / рубильники | Устройства на базе предохранителей | Плавкие вставки / предохранители | OFAF1 | 6417019206165 | 0.612 | KG | 0.903 | CDM
1SCA022627R7160 | SGC1SCA022627R7160 | Предохранитель OFAF3H630 630A тип gG размер3, до 500В | 1 | ST | 2151,47 | 2538.7346 | SGC | C | 10 недель |  |  | 12.05.2015 |  |  |  | Выключатели нагрузки / рубильники | Устройства на базе предохранителей | Плавкие вставки / предохранители | OFAF1 | 6417019206172 | 0.612 | KG | 0.939 | CDM
1SCA022627R7240 | SGC1SCA022627R7240 | Предохранитель OFAF3H800 800A тип gG размер3, до 500В | 1 | ST | 2819,27 | 3326.7386 | SGC | Заказ | 10 недель |  |  | 12.05.2015 |  |  |  | Выключатели нагрузки / рубильники | Устройства на базе предохранителей | Плавкие вставки / предохранители | OFAF1 | 6417019206189 | 0.612 | KG | 0.939 | CDM
1SCA022627R7590 | SGC1SCA022627R7590 | Предохранитель OFAF4H630 630A тип gG размер4, до 500В | 1 | ST | 9568,35 | 11290.653 | SGC | Заказ | 10 недель |  |  | 12.05.2015 |  |  |  | Выключатели нагрузки / рубильники | Устройства на базе предохранителей | Плавкие вставки / предохранители | OFAF4 | 6417019206233 | 2.040 | KG | 2.160 | CDM
1SCA022627R7670 | SGC1SCA022627R7670 | Предохранитель OFAF4H800 800A тип gG размер4, до 500В | 1 | ST | 9568,35 | 11290.653 | SGC | Заказ | 10 недель |  |  | 12.05.2015 |  |  |  | Выключатели нагрузки / рубильники | Устройства на базе предохранителей | Плавкие вставки / предохранители | OFAF4 | 6417019206240 | 2.040 | KG | 2.160 | CDM
1SCA022627R7750 | SGC1SCA022627R7750 | Предохранитель OFAF4H1000 1000A тип gG размер4, до 500В | 1 | ST | 10607,80 | 12517.204 | SGC | Заказ | 10 недель |  |  | 12.05.2015 |  |  |  | Выключатели нагрузки / рубильники | Устройства на базе предохранителей | Плавкие вставки / предохранители | OFAF4 | 6417019206196 | 2.040 | KG | 2.160 | CDM
1SCA022627R7830 | SGC1SCA022627R7830 | Предохранитель OFAF4H1250 1250A тип gG размер4, до 500В | 1 | ST | 11941,92 | 14091.4656 | SGC | Заказ | 10 недель |  |  | 12.05.2015 |  |  |  | Выключатели нагрузки / рубильники | Устройства на базе предохранителей | Плавкие вставки / предохранители | OFAF4 | 6417019206202 | 2.040 | KG | 2.160 | CDM
1SCA022627R8130 | SGC1SCA022627R8130 | Держатель предохранителей OFAX3S11-полюсный до 630А, IP20 | 3 | ST | 4875,98 | 5753.6564 | SGC | Заказ | 4 недели |  |  | 12.05.2015 |  |  |  | Выключатели нагрузки / рубильники | Устройства на базе предохранителей | Держатели предохранителей | OFAX3 | 6417019206295 | 1.224 | KG | 1.200 | CDM
1SCA022627R8300 | SGC1SCA022627R8300 | Держатель предохранителей OFAX3S3 3-полюсный до 630А, IP20 | 1 | ST | 13886,10 | 16385.598 | SGC | D | 4 недели |  |  | 12.05.2015 |  |  |  | Выключатели нагрузки / рубильники | Устройства на базе предохранителей | Держатели предохранителей | OFAX3 | 6417019206318 | 3.162 | KG | 9.322 | CDM
1SCA022627R9020 | SGC1SCA022627R9020 | Держатель предохранителей OFAX4A1 1-полюсный до 1250А | 1 | ST | 8161,67 | 9630.7706 | SGC | Заказ | 17 недель |  |  | 12.05.2015 |  |  |  | Выключатели нагрузки / рубильники | Устройства на базе предохранителей | Держатели предохранителей | OFAX3 | 6417019206325 | 3.060 | KG | 22.680 | CDM
1SCA022629R5140 | SGC1SCA022629R5140 | Предохранитель OFAF0H200 200А тип gG размер0, до 500В | 3 | ST | 607,09 | 716.3662 | SGC | Заказ | 10 недель |  |  | 12.05.2015 |  |  |  | Выключатели нагрузки / рубильники | Устройства на базе предохранителей | Плавкие вставки / предохранители | OFAA4a | 6417019205670 | 0.214 | KG | 0.263 | CDM
1SCA022629R5310 | SGC1SCA022629R5310 | Предохранитель OFAF0H250 | 3 | ST | 607,09 | 716.3662 | SGC | Заказ | 10 недель |  |  | 12.05.2015 |  |  |  | Выключатели нагрузки / рубильники | Устройства на базе предохранителей | Плавкие вставки / предохранители | OFAA4a | 6417019205700 | 0.214 | KG | 0.263 | CDM
1SCA022631R2410 | SGC1SCA022631R2410 | Держатель предохранителей OFAX4AS1 1-полюсный до 1250А, IP20 | 1 | ST | 13816,50 | 16303.47 | SGC | Заказ | 4 недели |  |  | 12.05.2015 |  |  |  | Выключатели нагрузки / рубильники | Устройства на базе предохранителей | Держатели предохранителей | OFAX3 | 6417019206677 | 4.284 | KG | 22.680 | CDM
1SCA022631R2500 | SGC1SCA022631R2500 | Держатель предохранителей OFAX4AS31 3-полюсный до 1250, IP20, по полюсное открывание | 1 | ST | 41865,59 | 49401.3962 | SGC | D | 9 недель |  |  | 12.05.2015 |  |  |  | Выключатели нагрузки / рубильники | Устройства на базе предохранителей | Держатели предохранителей | OFAX3 | 6417019206684 | 12.852 | KG | 22.680 | CDM
1SCA022631R2680 | SGC1SCA022631R2680 | Держатель предохранителей OFAX4AS33 3-полюсный до 1250А, IP20, о бщая крышка | 1 | ST | 41865,59 | 49401.3962 | SGC | Заказ | 4 недели |  |  | 12.05.2015 |  |  |  | Выключатели нагрузки / рубильники | Устройства на базе предохранителей | Держатели предохранителей | OFAX3 | 6417019206691 | 13.260 | KG | 24.041 | CDM
1SCA022637R3980 | SGC1SCA022637R3980 | Предохранитель OFAF4AH500 500A тип gG размер4а, до 500В | 3 | ST | 9568,35 | 11290.653 | SGC | Заказ | 10 недель |  |  | 12.05.2015 |  |  |  | Выключатели нагрузки / рубильники | Устройства на базе предохранителей | Плавкие вставки / предохранители | OFAF4a | 6417019207261 | 2.040 | KG | 2.160 | CDM
1SCA022637R4010 | SGC1SCA022637R4010 | Предохранитель OFAF4AH630 630A тип gG размер4а, до 500В | 1 | ST | 9568,35 | 11290.653 | SGC | Заказ | 10 недель |  |  | 12.05.2015 |  |  |  | Выключатели нагрузки / рубильники | Устройства на базе предохранителей | Плавкие вставки / предохранители | OFAF4a | 6417019207278 | 2.040 | KG | 2.160 | CDM
1SCA022637R4100 | SGC1SCA022637R4100 | Предохранитель OFAF4AH800 800A тип gG размер4а, до 500В | 1 | ST | 9568,35 | 11290.653 | SGC | Заказ | 10 недель |  |  | 12.05.2015 |  |  |  | Выключатели нагрузки / рубильники | Устройства на базе предохранителей | Плавкие вставки / предохранители | OFAF4a | 6417019207285 | 2.040 | KG | 2.160 | CDM
1SCA022637R4280 | SGC1SCA022637R4280 | Предохранитель OFAF4AH1000 1000A тип gG размер4а, до 500В | 1 | ST | 10607,80 | 12517.204 | SGC | Заказ | 10 недель |  |  | 12.05.2015 |  |  |  | Выключатели нагрузки / рубильники | Устройства на базе предохранителей | Плавкие вставки / предохранители | OFAF4a | 6417019207292 | 2.040 | KG | 2.160 | CDM
1SCA022637R4360 | SGC1SCA022637R4360 | Предохранитель OFAF4AH1250 1250A тип gG размер4а, до 500В | 1 | ST | 11941,92 | 14091.4656 | SGC | Заказ | 10 недель |  |  | 12.05.2015 |  |  |  | Выключатели нагрузки / рубильники | Устройства на базе предохранителей | Плавкие вставки / предохранители | OFAF4a | 6417019207308 | 2.040 | KG | 2.160 | CDM
1SCA022639R0720 | SGC1SCA022639R0720 | Комплект кабельных зажимов OZXT3 для подключения кабеля Al/Cu 2x(6…50) комплект = 3 зажима | 1 | ST | 1870,14 | 2206.7652 | SGC | D | 4 недели |  |  | 12.05.2015 |  |  |  | Выключатели нагрузки / рубильники | Выключатели нагрузки | Аксессуары для реверсивных рубильников | Аксессуары для реверсивных рубильников | 6417019209708 | 0.214 | KG | 0.100 | CDM
1SCA022640R6310 | ONWS7PB | Переключатель ONWS7PB 2-х поз. (1-2) | 1 | ST | 0,00 | 0 | SGC | Заказ | 6 недель | Снятие с заменой | 9CNB022640R6310 | 12.05.2015 | 10.04.2015 |  |  | Выключатели нагрузки / рубильники | Выключатели нагрузки | Кулачковые переключатели | OL |  | 0.143 | KG | 0.225 | CDM
1SCA022640R6400 | ONWS8PB | Переключатель ONWS8PB | 1 | ST | 0,00 | 0 | SGC | Заказ | 6 недель | Снятие с заменой | 9CNB022640R6400 | 12.05.2015 | 10.04.2015 |  |  | Выключатели нагрузки / рубильники | Выключатели нагрузки | Кулачковые переключатели | OL |  | 0.143 | KG | 0.135 | CDM
1SCA022643R8510 | SGC1SCA022643R8510 | Переходник ONX30 для отверстия в двери 30,5мм | 1 | ST | 44,42 | 52.4156 | SGC | Заказ | 4 недели |  |  | 12.05.2015 |  |  |  | Выключатели нагрузки / рубильники | Выключатели нагрузки | Кулачковые переключатели | OL |  | 0.010 | KG | 0.125 | CDM
1SCA022652R0360 | SGC1SCA022652R0360 | Предохранитель OFAF000aM2 2A тип аМ размер000, до 500В | 3 | ST | 339,08 | 400.1144 | SGC | Заказ | 10 недель |  |  | 12.05.2015 |  |  |  | Выключатели нагрузки / рубильники | Устройства на базе предохранителей | Плавкие вставки / предохранители | OFAF00 | 6417019210803 | 0.122 | KG | 0.088 | CDM
1SCA022652R0440 | SGC1SCA022652R0440 | Предохранитель OFAF000aM4 4A тип аМ размер000, до 500В | 3 | ST | 339,08 | 400.1144 | SGC | Заказ | 10 недель |  |  | 12.05.2015 |  |  |  | Выключатели нагрузки / рубильники | Устройства на базе предохранителей | Плавкие вставки / предохранители | OFAF00 | 6417019210834 | 0.122 | KG | 0.088 | CDM
1SCA022652R0520 | SGC1SCA022652R0520 | Предохранитель OFAF000aM6 6A тип аМ размер000, до 500В | 3 | ST | 339,08 | 400.1144 | SGC | Заказ | 10 недель |  |  | 12.05.2015 |  |  |  | Выключатели нагрузки / рубильники | Устройства на базе предохранителей | Плавкие вставки / предохранители | OFAF00 | 6417019210858 | 0.122 | KG | 0.088 | CDM
1SCA022652R0610 | SGC1SCA022652R0610 | Предохранитель OFAF000aM10 10A тип аМ размер000, до 500В | 3 | ST | 339,08 | 400.1144 | SGC | Заказ | 10 недель |  |  | 12.05.2015 |  |  |  | Выключатели нагрузки / рубильники | Устройства на базе предохранителей | Плавкие вставки / предохранители | OFAF00 | 6417019210780 | 0.122 | KG | 0.088 | CDM
1SCA022652R0790 | SGC1SCA022652R0790 | Предохранитель OFAF000aM16 16A тип аМ размер000, до 500В | 3 | ST | 342,04 | 403.6072 | SGC | Заказ | 10 недель |  |  | 12.05.2015 |  |  |  | Выключатели нагрузки / рубильники | Устройства на базе предохранителей | Плавкие вставки / предохранители | OFAF00 | 6417019210797 | 0.122 | KG | 0.088 | CDM
1SCA022652R0870 | SGC1SCA022652R0870 | Предохранитель OFAF000aM20 20A тип аМ размер000, до 500В | 3 | ST | 342,04 | 403.6072 | SGC | Заказ | 10 недель |  |  | 12.05.2015 |  |  |  | Выключатели нагрузки / рубильники | Устройства на базе предохранителей | Плавкие вставки / предохранители | OFAF00 | 6417019210810 | 0.122 | KG | 0.088 | CDM
1SCA022652R0950 | SGC1SCA022652R0950 | Предохранитель OFAF000aM25 25A тип аМ размер000, до 500В | 3 | ST | 342,04 | 403.6072 | SGC | Заказ | 10 недель |  |  | 12.05.2015 |  |  |  | Выключатели нагрузки / рубильники | Устройства на базе предохранителей | Плавкие вставки / предохранители | OFAF00 | 6417019210827 | 0.122 | KG | 0.088 | CDM
1SCA022652R1090 | SGC1SCA022652R1090 | Предохранитель OFAF000aM32 32A тип аМ размер000, до 500В | 3 | ST | 342,04 | 403.6072 | SGC | Заказ | 10 недель |  |  | 12.05.2015 |  |  |  | Выключатели нагрузки / рубильники | Устройства на базе предохранителей | Плавкие вставки / предохранители | OFAF00 | 6417019210773 | 0.122 | KG | 0.088 | CDM
1SCA022652R1170 | SGC1SCA022652R1170 | Предохранитель OFAF000aM40 40A тип аМ размер000, до 500В | 3 | ST | 342,04 | 403.6072 | SGC | Заказ | 10 недель |  |  | 12.05.2015 |  |  |  | Выключатели нагрузки / рубильники | Устройства на базе предохранителей | Плавкие вставки / предохранители | OFAF00 | 6417019210841 | 0.122 | KG | 0.088 | CDM
1SCA022652R2220 | SGC1SCA022652R2220 | Ручка управления OHB125J12T (черная) для управления через дверь рубильниками OT315..800 с индикацией TEST-ON-OFF | 1 | ST | 0,00 | 0 | SGC | Заказ | 6 недель | Снятие с заменой | 1SCA100261R1001 | 12.05.2015 | 23.06.2010 |  |  | Выключатели нагрузки / рубильники | Выключатели нагрузки | Аксессуары для выключателей нагрузки | Аксессуары для выключателей нагрузки | 6417019211152 | 0.163 | KG | 0.018 | CDM
1SCA022656R8300 |  | Крышка фланца OEZXR040 | 1 | ST | 744,80 | 878.864 | SGC | Заказ | 4 недели |  |  | 12.05.2015 |  |  |  | Выключатели нагрузки / рубильники | Выключатели нагрузки в боксе | Аксессуары для рубильников безопасности | Аксессуары для рубильников безопасности | 6417019262208 | 160.000 | G | 0.069 | CDM
1SCA022657R1940 | ONU6PB | Переключатель кулачковый 3-х поз.(0-1-2) ONU6PB | 1 | ST | 0,00 | 0 | SGC | Заказ | 8 недель | Снятие с заменой | 9CNB022657R1940 | 12.05.2015 | 10.04.2015 |  |  | Выключатели нагрузки / рубильники | Выключатели нагрузки | Кулачковые переключатели | OL |  | 0.250 | KG | 325.000 | CCM
1SCA022660R7640 | SGC1SCA022660R7640 | Предохранитель OFAA000AM2 | 3 | ST | 441,25 | 520.675 | SGC | Заказ | 10 недель |  |  | 12.05.2015 |  |  |  | Выключатели нагрузки / рубильники | Устройства на базе предохранителей | Плавкие вставки / предохранители | OFAF00 | 6417019212845 | 0.367 | KG | 0.088 | CDM
1SCA022660R8020 | SGC1SCA022660R8020 | Предохранитель OFAA000AM4 | 3 | ST | 423,48 | 499.7064 | SGC | Заказ | 10 недель |  |  | 12.05.2015 |  |  |  | Выключатели нагрузки / рубильники | Устройства на базе предохранителей | Плавкие вставки / предохранители | Плавкие вставки / предохранители |  | 0.367 | KG | 0.088 | CDM
1SCA022660R8110 | SGC1SCA022660R8110 | Предохранитель OFAA000AM6 | 3 | ST | 419,04 | 494.4672 | SGC | Заказ | 10 недель |  |  | 12.05.2015 |  |  |  | Выключатели нагрузки / рубильники | Устройства на базе предохранителей | Плавкие вставки / предохранители | Плавкие вставки / предохранители |  | 0.367 | KG | 0.088 | CDM
1SCA022660R8290 | SGC1SCA022660R8290 | Предохранитель OFAA000AM10 | 3 | ST | 441,25 | 520.675 | SGC | Заказ | 10 недель |  |  | 12.05.2015 |  |  |  | Выключатели нагрузки / рубильники | Устройства на базе предохранителей | Плавкие вставки / предохранители | Плавкие вставки / предохранители |  | 0.367 | KG | 0.088 | CDM
1SCA022660R8370 | SGC1SCA022660R8370 | Предохранитель OFAA000AM16 | 3 | ST | 444,21 | 524.1678 | SGC | Заказ | 10 недель |  |  | 12.05.2015 |  |  |  | Выключатели нагрузки / рубильники | Устройства на базе предохранителей | Плавкие вставки / предохранители | Плавкие вставки / предохранители |  | 0.367 | KG | 0.088 | CDM
1SCA022660R8450 | SGC1SCA022660R8450 | Предохранитель OFAA000AM20 | 3 | ST | 444,21 | 524.1678 | SGC | Заказ | 10 недель |  |  | 12.05.2015 |  |  |  | Выключатели нагрузки / рубильники | Устройства на базе предохранителей | Плавкие вставки / предохранители | Плавкие вставки / предохранители |  | 0.367 | KG | 0.088 | CDM
1SCA022660R8530 | SGC1SCA022660R8530 | Предохранитель OFAA000AM25 | 3 | ST | 444,21 | 524.1678 | SGC | Заказ | 10 недель |  |  | 12.05.2015 |  |  |  | Выключатели нагрузки / рубильники | Устройства на базе предохранителей | Плавкие вставки / предохранители | Плавкие вставки / предохранители |  | 0.367 | KG | 0.088 | CDM
1SCA022660R8610 | SGC1SCA022660R8610 | Предохранитель OFAA000AM32 | 3 | ST | 444,21 | 524.1678 | SGC | Заказ | 10 недель |  |  | 12.05.2015 |  |  |  | Выключатели нагрузки / рубильники | Устройства на базе предохранителей | Плавкие вставки / предохранители | Плавкие вставки / предохранители |  | 0.367 | KG | 0.088 | CDM
1SCA022660R8700 | SGC1SCA022660R8700 | Предохранитель OFAA000AM35 | 3 | ST | 444,21 | 524.1678 | SGC | Заказ | 10 недель |  |  | 12.05.2015 |  |  |  | Выключатели нагрузки / рубильники | Устройства на базе предохранителей | Плавкие вставки / предохранители | Плавкие вставки / предохранители |  | 0.122 | KG | 0.088 | CDM
1SCA022660R8880 | SGC1SCA022660R8880 | Предохранитель OFAA000AM40 40А тип аМ размер000, до 690В | 3 | ST | 377,58 | 445.5444 | SGC | Заказ | 10 недель |  |  | 12.05.2015 |  |  |  | Выключатели нагрузки / рубильники | Устройства на базе предохранителей | Плавкие вставки / предохранители | OFAF00 | 6417019212937 | 0.367 | KG | 0.088 | CDM
1SCA022661R3610 | SGC1SCA022661R3610 | Улавливатель OHZX10 для корректировки положения переходника | 1 | ST | 214,70 | 253.346 | SGC | C | 4 недели |  |  | 12.05.2015 |  |  |  | Выключатели нагрузки / рубильники | Выключатели нагрузки | Аксессуары для выключателей нагрузки | Аксессуары для выключателей нагрузки | 6417019214733 | 0.235 | KG | 0.008 | CDM
1SCA022661R8500 | SGC1SCA022661R8500 | Предохранитель OFAA000GG10 10A тип gG размер000, до 690В | 3 | ST | 294,66 | 347.6988 | SGC | Заказ | 10 недель |  |  | 12.05.2015 |  |  |  | Выключатели нагрузки / рубильники | Устройства на базе предохранителей | Плавкие вставки / предохранители | OFAF00 | 6417019213170 | 0.367 | KG | 0.088 | CDM
1SCA022661R8680 | SGC1SCA022661R8680 | Предохранитель OFAA000GG16 16A тип gG размер000, до 690В | 3 | ST | 305,03 | 359.9354 | SGC | Заказ | 10 недель |  |  | 12.05.2015 |  |  |  | Выключатели нагрузки / рубильники | Устройства на базе предохранителей | Плавкие вставки / предохранители | OFAF00 | 6417019213187 | 0.367 | KG | 0.088 | CDM
1SCA022661R9140 | SGC1SCA022661R9140 | Предохранитель OFAA000GG40 40A тип gG размер000, до 690В | 3 | ST | 305,03 | 359.9354 | SGC | Заказ | 10 недель |  |  | 12.05.2015 |  |  |  | Выключатели нагрузки / рубильники | Устройства на базе предохранителей | Плавкие вставки / предохранители | OFAF00 | 6417019213231 | 0.367 | KG | 0.088 | CDM
1SCA022662R3410 | ONA2EPB | Переключатель кулачковый в боксе ONA2EPB 2-х поз. (0-1) (одноуровневый) 25А | 1 | ST | 1403,71 | 1656.3778 | SGC | Заказ | 4 недели |  |  | 12.05.2015 |  |  |  | Выключатели нагрузки / рубильники | Выключатели нагрузки | Кулачковые переключатели | OL | 4034656523992 | 0.255 | KG | 0.113 | CDM
1SCA022662R3500 | ONA3EPB | Переключатель кулачковый в боксе ONA3EPB 2-х поз. (0-1) (трехуровневый) 25А | 1 | ST | 1499,96 | 1769.9528 | SGC | Заказ | 4 недели |  |  | 12.05.2015 |  |  |  | Выключатели нагрузки / рубильники | Выключатели нагрузки | Кулачковые переключатели | OL | 4034656524005 | 0.306 | KG | 0.165 | CDM
1SCA022662R3680 | ONA4EPB | Переключатель кулачковый в боксе ONA4EPB 2-х поз. (0-1) (четырехуровневый) 25А | 1 | ST | 3441,17 | 4060.5806 | SGC | Заказ | 4 недели |  |  | 12.05.2015 |  |  |  | Выключатели нагрузки / рубильники | Выключатели нагрузки | Кулачковые переключатели | OL | 4034656524012 | 0.306 | KG | 0.165 | CDM
1SCA022662R3760 | ONA3EKB | Переключатель кулачковый в боксе ONA3EKB 2-х поз. (0-1) (трехуровневый) управление ключом 25А | 1 | ST | 5043,30 | 5951.094 | SGC | Заказ | 6 недель |  |  | 12.05.2015 |  |  |  | Выключатели нагрузки / рубильники | Выключатели нагрузки | Кулачковые переключатели | OL | 4034656524067 | 0.300 | KG | 0.900 | CDM
1SCA022662R3840 | ONU1EPB | Переключатель кулачковый в боксе ONU1EPB 3-х поз. (1-0-2) (одноуровневый) 25А | 1 | ST | 1338,56 | 1579.5008 | SGC | Заказ | 6 недель |  |  | 12.05.2015 |  |  |  | Выключатели нагрузки / рубильники | Выключатели нагрузки | Кулачковые переключатели | OL | 4034656524029 | 0.330 | KG | 995.300 | CCM
1SCA022662R3920 | ONW3EPB | Переключатель кулачковый в боксе ONW3EPB 3-х поз. (1-0-2) (трехуровневый) 25А | 1 | ST | 3455,98 | 4078.0564 | SGC | Заказ | 4 недели |  |  | 12.05.2015 |  |  |  | Выключатели нагрузки / рубильники | Выключатели нагрузки | Кулачковые переключатели | OL | 4034656520540 | 0.330 | KG | 995.300 | CCM
1SCA022662R4140 | ONSDEPB | Переключатель ONSDEPB 3-х поз.(0-Звезда-Треугольник) (четырехуровневый) в боксе 25А | 1 | ST | 3500,40 | 4130.472 | SGC | Заказ | 4 недели |  |  | 12.05.2015 |  |  |  | Выключатели нагрузки / рубильники | Выключатели нагрузки | Кулачковые переключатели | OL |  | 0.306 | KG | 0.165 | CDM
1SCA022662R4730 | SGC1SCA022662R4730 | Ручка управления OHB65J6E311 | 1 | ST | 1098,69 | 1296.4542 | SGC | Заказ | 4 недели |  |  | 12.05.2015 |  |  |  | Выключатели нагрузки / рубильники | Выключатели нагрузки | Аксессуары для выключателей нагрузки | Аксессуары для выключателей нагрузки | 6417019213385 | 0.122 | KG | 0.175 | CDM
1SCA022673R1140 | SGC1SCA022673R1140 | Контакт доп.OA7G10 для OT16..125F_C, слева | 1 | ST | 361,29 | 426.3222 | SGC | B | 3 недели |  |  | 12.05.2015 |  |  |  | Выключатели нагрузки / рубильники | Выключатели нагрузки | Аксессуары для выключателей нагрузки | Аксессуары для выключателей нагрузки | 6417019214917 | 0.031 | KG | 0.009 | CDM
1SCA022679R3410 |  | Держатель шильдика OPB3 для рукояток OHB | 1 | ST | 281,33 | 331.9694 | SGC | Заказ | 4 недели |  |  | 12.05.2015 |  |  |  | Выключатели нагрузки / рубильники | Выключатели нагрузки | Аксессуары для выключателей нагрузки | Аксессуары для выключателей нагрузки | 6417019219936 | 20.000 | G | 3.380 | CCM
1SCA022684R5230 | ONA8PB | Переключатель ONA8PB 2-х поз. (0-1) (восьмиуровневый) 25А | 1 | ST | 0,00 | 0 | SGC | Заказ | 8 недель | Снятие с заменой | 9CNB022684R5230 | 12.05.2015 | 10.04.2015 |  |  | Выключатели нагрузки / рубильники | Выключатели нагрузки | Кулачковые переключатели | OL |  | 0.051 | KG | 0.225 | CDM
1SCA022689R5090 |  | Рубильник в боксе OT125ALAA6BZ до 125А | 1 | ST | 63676,44 | 75138.1992 | SGC | Заказ | 5 недель |  |  | 12.05.2015 |  |  |  | Выключатели нагрузки / рубильники | Выключатели нагрузки в боксе | Рубильники в боксе | OT1250K | 6417019219677 | 10.500 | KG | 36.800 | CDM
1SCA022691R2010 | SGC1SCA022691R2010 | Клеммная крышка для четвертого полюса рубильников типа OT125A_, OT160E_ | 1 | ST | 288,74 | 340.7132 | SGC | Заказ | 5 недель |  |  | 12.05.2015 |  |  |  | Выключатели нагрузки / рубильники | Выключатели нагрузки | Аксессуары для выключателей нагрузки | Аксессуары для выключателей нагрузки |  | 0.010 | KG | 0.020 | CDM
1SCA022695R0450 |  | Шильдик OPY3 | 1 | ST | 353,89 | 417.5902 | SGC | Заказ | 6 недель |  |  | 12.05.2015 |  |  |  | Выключатели нагрузки / рубильники | Выключатели нагрузки | Аксессуары для выключателей нагрузки | Аксессуары для выключателей нагрузки | 6417019221984 | 0.051 | KG | 0.005 | CDM
1SCA022695R0610 |  | Шильдик OPX3EN1 | 1 | ST | 273,93 | 323.2374 | SGC | Заказ | 6 недель |  |  | 12.05.2015 |  |  |  | Выключатели нагрузки / рубильники | Аксессуары для выключателей нагрузки | Аксессуары для выключателей нагрузки | Аксессуары для выключателей нагрузки | 6417019248295 | 0.051 | KG | 0.005 | CDM
1SCA022696R6370 |  | Шильдик для ручек OPX3/TEXT | 1 | ST | 310,95 | 366.921 | SGC | Заказ | 6 недель |  |  | 12.05.2015 |  |  |  | Выключатели нагрузки / рубильники | Выключатели нагрузки | Аксессуары для выключателей нагрузки | Аксессуары для выключателей нагрузки | 6417019248318 | 5.000 | G | 0.590 | CCM
1SCA022697R2510 | SGC1SCA022697R2510 | Предохранитель OFAF000aM35 35A тип аМ размер000, до 500В | 3 | ST | 342,04 | 403.6072 | SGC | Заказ | 10 недель |  |  | 12.05.2015 |  |  |  | Выключатели нагрузки / рубильники | Устройства на базе предохранителей | Плавкие вставки / предохранители | OFAF00 | 6417019222165 | 0.122 | KG | 0.088 | CDM
1SCA022697R2690 | SGC1SCA022697R2690 | Предохранитель OFAF000aM50 50A тип аМ размер000, до 500В | 3 | ST | 342,04 | 403.6072 | SGC | Заказ | 10 недель |  |  | 12.05.2015 |  |  |  | Выключатели нагрузки / рубильники | Устройства на базе предохранителей | Плавкие вставки / предохранители | OFAF00 | 6417019222172 | 0.122 | KG | 0.088 | CDM
1SCA022697R2770 | SGC1SCA022697R2770 | Предохранитель OFAF000aM63 63A тип аМ размер000, до 500В | 3 | ST | 342,04 | 403.6072 | SGC | Заказ | 10 недель |  |  | 12.05.2015 |  |  |  | Выключатели нагрузки / рубильники | Устройства на базе предохранителей | Плавкие вставки / предохранители | OFAF00 | 6417019222189 | 0.122 | KG | 0.088 | CDM
1SCA022697R2850 | SGC1SCA022697R2850 | Предохранитель OFAF000aM80 80A тип аМ размер000, до 500В | 3 | ST | 459,02 | 541.6436 | SGC | Заказ | 10 недель |  |  | 12.05.2015 |  |  |  | Выключатели нагрузки / рубильники | Устройства на базе предохранителей | Плавкие вставки / предохранители | OFAF00 | 6417019222196 | 0.122 | KG | 0.088 | CDM
1SCA022697R2930 | SGC1SCA022697R2930 | Предохранитель OFAF00aM100 100A тип аМ размер00, до 500В | 3 | ST | 490,11 | 578.3298 | SGC | Заказ | 10 недель |  |  | 12.05.2015 |  |  |  | Выключатели нагрузки / рубильники | Устройства на базе предохранителей | Плавкие вставки / предохранители | OFAF00 | 6417019222202 | 0.367 | KG | 0.142 | CDM
1SCA022697R3070 | SGC1SCA022697R3070 | Предохранитель OFAF00aM125 125A тип аМ размер00, до 500В | 3 | ST | 490,11 | 578.3298 | SGC | Заказ | 4 недели |  |  | 12.05.2015 |  |  |  | Выключатели нагрузки / рубильники | Устройства на базе предохранителей | Плавкие вставки / предохранители | OFAF00 | 6417019222219 | 0.184 | KG | 0.142 | CDM
1SCA022697R3150 | SGC1SCA022697R3150 | Предохранитель OFAF00aM160 160A тип аМ размер00, до 500В | 3 | ST | 490,11 | 578.3298 | SGC | Заказ | 10 недель |  |  | 12.05.2015 |  |  |  | Выключатели нагрузки / рубильники | Устройства на базе предохранителей | Плавкие вставки / предохранители | OFAF00 | 6417019222226 | 0.184 | KG | 0.142 | CDM
1SCA022697R3230 | SGC1SCA022697R3230 | Предохранитель OFAF0aM6 6A тип аМ размер0, до 500В | 3 | ST | 621,90 | 733.842 | SGC | Заказ | 10 недель |  |  | 12.05.2015 |  |  |  | Выключатели нагрузки / рубильники | Устройства на базе предохранителей | Плавкие вставки / предохранители | OFAA4a | 6417019222233 | 0.214 | KG | 0.263 | CDM
1SCA022697R3310 | SGC1SCA022697R3310 | Предохранитель OFAF0aM10 10A тип аМ размер0, до 500В | 3 | ST | 621,90 | 733.842 | SGC | Заказ | 10 недель |  |  | 12.05.2015 |  |  |  | Выключатели нагрузки / рубильники | Устройства на базе предохранителей | Плавкие вставки / предохранители | OFAA4a | 6417019222240 | 0.214 | KG | 0.263 | CDM
1SCA022697R3400 | SGC1SCA022697R3400 | Предохранитель OFAF0aM16 16A тип аМ размер0, до 500В | 3 | ST | 621,90 | 733.842 | SGC | Заказ | 10 недель |  |  | 12.05.2015 |  |  |  | Выключатели нагрузки / рубильники | Устройства на базе предохранителей | Плавкие вставки / предохранители | OFAA4a | 6417019222257 | 0.214 | KG | 0.263 | CDM
1SCA022697R3580 | SGC1SCA022697R3580 | Предохранитель OFAF0aM20 20A тип аМ размер0, до 500В | 3 | ST | 621,90 | 733.842 | SGC | Заказ | 10 недель |  |  | 12.05.2015 |  |  |  | Выключатели нагрузки / рубильники | Устройства на базе предохранителей | Плавкие вставки / предохранители | OFAA4a | 6417019222264 | 0.214 | KG | 0.263 | CDM
1SCA022697R3660 | SGC1SCA022697R3660 | Предохранитель OFAF0aM25 25A тип аМ размер0, до 500В | 3 | ST | 621,90 | 733.842 | SGC | Заказ | 10 недель |  |  | 12.05.2015 |  |  |  | Выключатели нагрузки / рубильники | Устройства на базе предохранителей | Плавкие вставки / предохранители | OFAA4a | 6417019222271 | 0.214 | KG | 0.263 | CDM
1SCA022697R3740 | SGC1SCA022697R3740 | Предохранитель OFAF0aM32 32A тип аМ размер0, до 500В | 3 | ST | 621,90 | 733.842 | SGC | Заказ | 10 недель |  |  | 12.05.2015 |  |  |  | Выключатели нагрузки / рубильники | Устройства на базе предохранителей | Плавкие вставки / предохранители | OFAA4a | 6417019222288 | 0.214 | KG | 0.263 | CDM
1SCA022697R3820 | SGC1SCA022697R3820 | Предохранитель OFAF0aM35 35A тип аМ размер0, до 500В | 3 | ST | 621,90 | 733.842 | SGC | Заказ | 10 недель |  |  | 12.05.2015 |  |  |  | Выключатели нагрузки / рубильники | Устройства на базе предохранителей | Плавкие вставки / предохранители | OFAA4a | 6417019222295 | 0.214 | KG | 0.263 | CDM
1SCA022697R3910 | SGC1SCA022697R3910 | Предохранитель OFAF0aM40 40A тип аМ размер0, до 500В | 3 | ST | 621,90 | 733.842 | SGC | Заказ | 10 недель |  |  | 12.05.2015 |  |  |  | Выключатели нагрузки / рубильники | Устройства на базе предохранителей | Плавкие вставки / предохранители | OFAA4a | 6417019222301 | 0.214 | KG | 0.263 | CDM
1SCA022697R4040 | SGC1SCA022697R4040 | Предохранитель OFAF0aM50 50A тип аМ размер0, до 500В | 3 | ST | 621,90 | 733.842 | SGC | Заказ | 10 недель |  |  | 12.05.2015 |  |  |  | Выключатели нагрузки / рубильники | Устройства на базе предохранителей | Плавкие вставки / предохранители | OFAA4a | 6417019222318 | 0.214 | KG | 0.263 | CDM
1SCA022697R5610 | SGC1SCA022697R5610 | Предохранитель OFAF0aM63 63A тип аМ размер0, до 500В | 3 | ST | 621,90 | 733.842 | SGC | Заказ | 10 недель |  |  | 12.05.2015 |  |  |  | Выключатели нагрузки / рубильники | Устройства на базе предохранителей | Плавкие вставки / предохранители | OFAA4a | 6417019222349 | 0.214 | KG | 0.263 | CDM
1SCA022697R5790 | SGC1SCA022697R5790 | Предохранитель OFAF0aM100 100A тип аМ размер0, до 500В | 3 | ST | 621,90 | 733.842 | SGC | Заказ | 10 недель |  |  | 12.05.2015 |  |  |  | Выключатели нагрузки / рубильники | Устройства на базе предохранителей | Плавкие вставки / предохранители | OFAA4a | 6417019222356 | 0.214 | KG | 0.263 | CDM
1SCA022697R5950 | SGC1SCA022697R5950 | Предохранитель OFAF0aM80 80A тип аМ размер0, до 500В | 3 | ST | 621,90 | 733.842 | SGC | Заказ | 10 недель |  |  | 12.05.2015 |  |  |  | Выключатели нагрузки / рубильники | Устройства на базе предохранителей | Плавкие вставки / предохранители | OFAA4a | 6417019222363 | 0.214 | KG | 0.263 | CDM
1SCA022697R6090 | SGC1SCA022697R6090 | Предохранитель OFAF0aM125 125A тип аМ размер0, до 500В | 3 | ST | 621,90 | 733.842 | SGC | Заказ | 10 недель |  |  | 12.05.2015 |  |  |  | Выключатели нагрузки / рубильники | Устройства на базе предохранителей | Плавкие вставки / предохранители | OFAA4a | 6417019222370 | 0.214 | KG | 0.263 | CDM
1SCA022697R6170 | SGC1SCA022697R6170 | Предохранитель OFAF0aM160 160A тип аМ размер0, до 500В | 3 | ST | 621,90 | 733.842 | SGC | Заказ | 10 недель |  |  | 12.05.2015 |  |  |  | Выключатели нагрузки / рубильники | Устройства на базе предохранителей | Плавкие вставки / предохранители | OFAA4a | 6417019222387 | 0.214 | KG | 0.263 | CDM
1SCA022697R6330 | SGC1SCA022697R6330 | Предохранитель OFAF1aM16 16A тип аМ размер1, до 500В | 3 | ST | 756,64 | 892.8352 | SGC | Заказ | 10 недель |  |  | 12.05.2015 |  |  |  | Выключатели нагрузки / рубильники | Устройства на базе предохранителей | Плавкие вставки / предохранители | OFAF1 | 6417019222400 | 0.286 | KG | 0.263 | CDM
1SCA022697R6410 | SGC1SCA022697R6410 | Предохранитель OFAF1aM20 20A тип аМ размер1, до 500В | 3 | ST | 756,64 | 892.8352 | SGC | Заказ | 10 недель |  |  | 12.05.2015 |  |  |  | Выключатели нагрузки / рубильники | Устройства на базе предохранителей | Плавкие вставки / предохранители | OFAF1 | 6417019222417 | 0.286 | KG | 0.263 | CDM
1SCA022697R6500 | SGC1SCA022697R6500 | Предохранитель OFAF1aM25 25A тип аМ размер1, до 500В | 3 | ST | 756,64 | 892.8352 | SGC | Заказ | 10 недель |  |  | 12.05.2015 |  |  |  | Выключатели нагрузки / рубильники | Устройства на базе предохранителей | Плавкие вставки / предохранители | OFAF1 | 6417019222424 | 0.286 | KG | 0.263 | CDM
1SCA022697R6680 | SGC1SCA022697R6680 | Предохранитель OFAF1aM32 32A тип аМ размер1, до 500В | 3 | ST | 756,64 | 892.8352 | SGC | Заказ | 10 недель |  |  | 12.05.2015 |  |  |  | Выключатели нагрузки / рубильники | Устройства на базе предохранителей | Плавкие вставки / предохранители | OFAF1 | 6417019222431 | 0.286 | KG | 0.263 | CDM
1SCA022697R6760 | SGC1SCA022697R6760 | Предохранитель OFAF1aM35 35A тип аМ размер1, до 500В | 3 | ST | 756,64 | 892.8352 | SGC | Заказ | 10 недель |  |  | 12.05.2015 |  |  |  | Выключатели нагрузки / рубильники | Устройства на базе предохранителей | Плавкие вставки / предохранители | OFAF1 | 6417019222448 | 0.286 | KG | 0.263 | CDM
1SCA022697R6840 | SGC1SCA022697R6840 | Предохранитель OFAF1aM40 40A тип аМ размер1, до 500В | 3 | ST | 756,64 | 892.8352 | SGC | Заказ | 10 недель |  |  | 12.05.2015 |  |  |  | Выключатели нагрузки / рубильники | Устройства на базе предохранителей | Плавкие вставки / предохранители | OFAF1 | 6417019222455 | 0.286 | KG | 0.263 | CDM
1SCA022697R6920 | SGC1SCA022697R6920 | Предохранитель OFAF1aM50 50A тип аМ размер1, до 500В | 3 | ST | 756,64 | 892.8352 | SGC | Заказ | 10 недель |  |  | 12.05.2015 |  |  |  | Выключатели нагрузки / рубильники | Устройства на базе предохранителей | Плавкие вставки / предохранители | OFAF1 | 6417019222462 | 0.286 | KG | 0.263 | CDM
1SCA022697R7060 | SGC1SCA022697R7060 | Предохранитель OFAF1aM63 63A тип аМ размер1, до 500В | 3 | ST | 756,64 | 892.8352 | SGC | Заказ | 10 недель |  |  | 12.05.2015 |  |  |  | Выключатели нагрузки / рубильники | Устройства на базе предохранителей | Плавкие вставки / предохранители | OFAF1 | 6417019222479 | 0.286 | KG | 0.263 | CDM
1SCA022697R7140 | SGC1SCA022697R7140 | Предохранитель OFAF1aM80 80A тип аМ размер1, до 500В | 3 | ST | 795,14 | 938.2652 | SGC | Заказ | 10 недель |  |  | 12.05.2015 |  |  |  | Выключатели нагрузки / рубильники | Устройства на базе предохранителей | Плавкие вставки / предохранители | OFAF1 | 6417019222486 | 0.286 | KG | 0.263 | CDM
1SCA022697R7220 | SGC1SCA022697R7220 | Предохранитель OFAF1aM100 100A тип аМ размер1, до 500В | 3 | ST | 795,14 | 938.2652 | SGC | Заказ | 10 недель |  |  | 12.05.2015 |  |  |  | Выключатели нагрузки / рубильники | Устройства на базе предохранителей | Плавкие вставки / предохранители | OFAF1 | 6417019222493 | 0.286 | KG | 0.263 | CDM
1SCA022697R7490 | SGC1SCA022697R7490 | Предохранитель OFAF1aM160 160A тип аМ размер1, до 500В | 3 | ST | 795,14 | 938.2652 | SGC | Заказ | 10 недель |  |  | 12.05.2015 |  |  |  | Выключатели нагрузки / рубильники | Устройства на базе предохранителей | Плавкие вставки / предохранители | OFAF1 | 6417019222516 | 0.306 | KG | 0.263 | CDM
1SCA022697R7570 | SGC1SCA022697R7570 | Предохранитель OFAF1aM200 200A тип аМ размер1, до 500В | 3 | ST | 795,14 | 938.2652 | SGC | Заказ | 10 недель |  |  | 12.05.2015 |  |  |  | Выключатели нагрузки / рубильники | Устройства на базе предохранителей | Плавкие вставки / предохранители | OFAF1 | 6417019222523 | 0.306 | KG | 0.263 | CDM
1SCA022697R7730 | SGC1SCA022697R7730 | Предохранитель OFAF1aM250 250A тип аМ размер1, до 500В | 3 | ST | 795,14 | 938.2652 | SGC | Заказ | 10 недель |  |  | 12.05.2015 |  |  |  | Выключатели нагрузки / рубильники | Устройства на базе предохранителей | Плавкие вставки / предохранители | OFAF1 | 6417019222547 | 0.306 | KG | 0.263 | CDM
1SCA022697R7810 | SGC1SCA022697R7810 | Предохранитель OFAF1aM315 315A тип аМ размер1, до 500В | 3 | ST | 795,14 | 938.2652 | SGC | Заказ | 10 недель |  |  | 12.05.2015 |  |  |  | Выключатели нагрузки / рубильники | Устройства на базе предохранителей | Плавкие вставки / предохранители | OFAF1 | 6417019222554 | 0.306 | KG | 0.263 | CDM
1SCA022697R8110 | SGC1SCA022697R8110 | Предохранитель OFAF2aM35 35A тип аМ размер2, до 500В | 3 | ST | 941,73 | 1111.2414 | SGC | Заказ | 10 недель |  |  | 12.05.2015 |  |  |  | Выключатели нагрузки / рубильники | Устройства на базе предохранителей | Плавкие вставки / предохранители | OFAF1 | 6417019222561 | 0.326 | KG | 0.432 | CDM
1SCA022697R8200 | SGC1SCA022697R8200 | Предохранитель OFAF2aM40 40A тип аМ размер2, до 500В | 3 | ST | 941,73 | 1111.2414 | SGC | Заказ | 10 недель |  |  | 12.05.2015 |  |  |  | Выключатели нагрузки / рубильники | Устройства на базе предохранителей | Плавкие вставки / предохранители | OFAF1 | 6417019222578 | 0.326 | KG | 0.432 | CDM
1SCA022697R8380 | SGC1SCA022697R8380 | Предохранитель OFAF2aM50 50A тип аМ размер2, до 500В | 3 | ST | 941,73 | 1111.2414 | SGC | Заказ | 10 недель |  |  | 12.05.2015 |  |  |  | Выключатели нагрузки / рубильники | Устройства на базе предохранителей | Плавкие вставки / предохранители | OFAF1 | 6417019222585 | 0.326 | KG | 0.432 | CDM
1SCA022697R8460 | SGC1SCA022697R8460 | Предохранитель OFAF2aM63 63A тип аМ размер2, до 500В | 3 | ST | 941,73 | 1111.2414 | SGC | Заказ | 10 недель |  |  | 12.05.2015 |  |  |  | Выключатели нагрузки / рубильники | Устройства на базе предохранителей | Плавкие вставки / предохранители | OFAF1 | 6417019222592 | 0.326 | KG | 0.432 | CDM
1SCA022697R8540 | SGC1SCA022697R8540 | Предохранитель OFAF2aM80 80A тип аМ размер2, до 500В | 3 | ST | 941,73 | 1111.2414 | SGC | Заказ | 10 недель |  |  | 12.05.2015 |  |  |  | Выключатели нагрузки / рубильники | Устройства на базе предохранителей | Плавкие вставки / предохранители | OFAF1 | 6417019222608 | 0.326 | KG | 0.432 | CDM
1SCA022697R8620 | SGC1SCA022697R8620 | Предохранитель OFAF2aM100 100A тип аМ размер2, до 500В | 3 | ST | 941,73 | 1111.2414 | SGC | Заказ | 10 недель |  |  | 12.05.2015 |  |  |  | Выключатели нагрузки / рубильники | Устройства на базе предохранителей | Плавкие вставки / предохранители | OFAF1 | 6417019222615 | 0.326 | KG | 0.432 | CDM
1SCA022697R8710 | SGC1SCA022697R8710 | Предохранитель OFAF2aM125 125A тип аМ размер2, до 500В | 3 | ST | 941,73 | 1111.2414 | SGC | Заказ | 10 недель |  |  | 12.05.2015 |  |  |  | Выключатели нагрузки / рубильники | Устройства на базе предохранителей | Плавкие вставки / предохранители | OFAF1 | 6417019222622 | 0.326 | KG | 0.432 | CDM
1SCA022697R8890 | SGC1SCA022697R8890 | Предохранитель OFAF2aM160 160A тип аМ размер2, до 500В | 3 | ST | 941,73 | 1111.2414 | SGC | Заказ | 10 недель |  |  | 12.05.2015 |  |  |  | Выключатели нагрузки / рубильники | Устройства на базе предохранителей | Плавкие вставки / предохранители | OFAF1 | 6417019222639 | 0.326 | KG | 0.432 | CDM
1SCA022697R8970 | SGC1SCA022697R8970 | Предохранитель OFAF2aM200 200A тип аМ размер2, до 500В | 3 | ST | 941,73 | 1111.2414 | SGC | Заказ | 10 недель |  |  | 12.05.2015 |  |  |  | Выключатели нагрузки / рубильники | Устройства на базе предохранителей | Плавкие вставки / предохранители | OFAF1 | 6417019222646 | 0.326 | KG | 0.432 | CDM
1SCA022697R9010 | SGC1SCA022697R9010 | Предохранитель OFAF2aM224 224A тип аМ размер2, до 500В | 3 | ST | 941,73 | 1111.2414 | SGC | Заказ | 10 недель |  |  | 12.05.2015 |  |  |  | Выключатели нагрузки / рубильники | Устройства на базе предохранителей | Плавкие вставки / предохранители | OFAF1 | 6417019222653 | 0.326 | KG | 0.432 | CDM
1SCA022697R9190 | SGC1SCA022697R9190 | Предохранитель OFAF2aM250 250A тип аМ размер2, до 500В | 3 | ST | 941,73 | 1111.2414 | SGC | Заказ | 10 недель |  |  | 12.05.2015 |  |  |  | Выключатели нагрузки / рубильники | Устройства на базе предохранителей | Плавкие вставки / предохранители | OFAF1 | 6417019222660 | 0.326 | KG | 0.432 | CDM
1SCA022697R9270 | SGC1SCA022697R9270 | Предохранитель OFAF2aM300 300A тип аМ размер2, до 500В | 3 | ST | 941,73 | 1111.2414 | SGC | Заказ | 10 недель |  |  | 12.05.2015 |  |  |  | Выключатели нагрузки / рубильники | Устройства на базе предохранителей | Плавкие вставки / предохранители | OFAF1 | 6417019222677 | 0.408 | KG | 0.432 | CDM
1SCA022697R9350 | SGC1SCA022697R9350 | Предохранитель OFAF2aM315 315A тип аМ размер2, до 500В | 3 | ST | 1023,17 | 1207.3406 | SGC | Заказ | 10 недель |  |  | 12.05.2015 |  |  |  | Выключатели нагрузки / рубильники | Устройства на базе предохранителей | Плавкие вставки / предохранители | OFAF1 | 6417019222684 | 0.612 | KG | 0.432 | CDM
1SCA022697R9430 | SGC1SCA022697R9430 | Предохранитель OFAF2aM355 355A тип аМ размер2, до 500В | 3 | ST | 1023,17 | 1207.3406 | SGC | Заказ | 10 недель |  |  | 12.05.2015 |  |  |  | Выключатели нагрузки / рубильники | Устройства на базе предохранителей | Плавкие вставки / предохранители | OFAF1 | 6417019222691 | 0.408 | KG | 0.432 | CDM
1SCA022697R9510 | SGC1SCA022697R9510 | Предохранитель OFAF2aM400 400A тип аМ размер2, до 500В | 3 | ST | 1023,17 | 1207.3406 | SGC | Заказ | 10 недель |  |  | 12.05.2015 |  |  |  | Выключатели нагрузки / рубильники | Устройства на базе предохранителей | Плавкие вставки / предохранители | OFAF1 | 6417019222707 | 0.408 | KG | 0.432 | CDM
1SCA022697R9600 | SGC1SCA022697R9600 | Предохранитель OFAF2aM4500 500A тип аМ размер2, до 500В | 3 | ST | 1023,17 | 1207.3406 | SGC | Заказ | 10 недель |  |  | 12.05.2015 |  |  |  | Выключатели нагрузки / рубильники | Устройства на базе предохранителей | Плавкие вставки / предохранители | OFAF1 | 6417019222714 | 0.408 | KG | 0.432 | CDM
1SCA022697R9780 | SGC1SCA022697R9780 | Предохранитель OFAF3aM250 250A тип аМ размер3, до 500В | 1 | ST | 1957,50 | 2309.85 | SGC | Заказ | 10 недель |  |  | 12.05.2015 |  |  |  | Выключатели нагрузки / рубильники | Устройства на базе предохранителей | Плавкие вставки / предохранители | OFAF1 | 6417019222721 | 0.459 | KG | 0.903 | CDM
1SCA022697R9940 | SGC1SCA022697R9940 | Предохранитель OFAF3aM315 315A тип аМ размер3, до 500В | 1 | ST | 1957,50 | 2309.85 | SGC | Заказ | 10 недель |  |  | 12.05.2015 |  |  |  | Выключатели нагрузки / рубильники | Устройства на базе предохранителей | Плавкие вставки / предохранители | OFAF1 | 6417019222745 | 0.459 | KG | 0.903 | CDM
1SCA022698R0010 | SGC1SCA022698R0010 | Предохранитель OFAF3aM355 355A тип аМ размер3, до 500В | 1 | ST | 1957,50 | 2309.85 | SGC | Заказ | 10 недель |  |  | 12.05.2015 |  |  |  | Выключатели нагрузки / рубильники | Устройства на базе предохранителей | Плавкие вставки / предохранители | OFAF1 | 6417019223070 | 0.459 | KG | 0.903 | CDM
1SCA022698R0100 | SGC1SCA022698R0100 | Предохранитель OFAF3aM400 400A тип аМ размер3, до 500В | 1 | ST | 1957,50 | 2309.85 | SGC | Заказ | 10 недель |  |  | 12.05.2015 |  |  |  | Выключатели нагрузки / рубильники | Устройства на базе предохранителей | Плавкие вставки / предохранители | OFAF1 | 6417019222752 | 0.459 | KG | 0.903 | CDM
1SCA022698R0440 | SGC1SCA022698R0440 | Предохранитель OFAF3aM500 500A тип аМ размер3, до 500В | 1 | ST | 2269,93 | 2678.5174 | SGC | Заказ | 10 недель |  |  | 12.05.2015 |  |  |  | Выключатели нагрузки / рубильники | Устройства на базе предохранителей | Плавкие вставки / предохранители | OFAF1 | 6417019222783 | 0.612 | KG | 0.903 | CDM
1SCA022698R0520 | SGC1SCA022698R0520 | Предохранитель OFAF3aM630 630A тип аМ размер3, до 500В | 1 | ST | 2269,93 | 2678.5174 | SGC | Заказ | 10 недель |  |  | 12.05.2015 |  |  |  | Выключатели нагрузки / рубильники | Устройства на базе предохранителей | Плавкие вставки / предохранители | OFAF1 | 6417019222790 | 0.612 | KG | 0.903 | CDM
1SCA022698R1410 | SGC1SCA022698R1410 | Предохранитель OFAF4AaM500 500A тип аМ размер4a, до 500В | 1 | ST | 9790,45 | 11552.731 | SGC | Заказ | 10 недель |  |  | 12.05.2015 |  |  |  | Выключатели нагрузки / рубильники | Устройства на базе предохранителей | Плавкие вставки / предохранители | OFAF4a | 6417019222899 | 2.040 | KG | 2.160 | CDM
1SCA022698R1680 | SGC1SCA022698R1680 | Предохранитель OFAF4AaM630 630A тип аМ размер4a, до 500В | 3 | ST | 9790,45 | 11552.731 | SGC | Заказ | 10 недель |  |  | 12.05.2015 |  |  |  | Выключатели нагрузки / рубильники | Устройства на базе предохранителей | Плавкие вставки / предохранители | OFAF4a | 6417019222905 | 2.040 | KG | 2.160 | CDM
1SCA022698R1760 | SGC1SCA022698R1760 | Предохранитель OFAF4AaM800 800A тип аМ размер4a, до 500В | 1 | ST | 11053,50 | 13043.13 | SGC | Заказ | 10 недель |  |  | 12.05.2015 |  |  |  | Выключатели нагрузки / рубильники | Устройства на базе предохранителей | Плавкие вставки / предохранители | OFAF4a | 6417019222912 | 2.040 | KG | 2.160 | CDM
1SCA022698R1840 | SGC1SCA022698R1840 | Предохранитель OFAF4AaM1000 1000A тип аМ размер4a, до 500В | 1 | ST | 11053,50 | 13043.13 | SGC | Заказ | 10 недель |  |  | 12.05.2015 |  |  |  | Выключатели нагрузки / рубильники | Устройства на базе предохранителей | Плавкие вставки / предохранители | OFAF4a | 6417019222929 | 2.040 | KG | 2.160 | CDM
1SCA022698R1920 | SGC1SCA022698R1920 | Предохранитель OFAF4AaM1250 1250A тип аМ размер4a, до 500В | 1 | ST | 12239,55 | 14442.669 | SGC | Заказ | 10 недель |  |  | 12.05.2015 |  |  |  | Выключатели нагрузки / рубильники | Устройства на базе предохранителей | Плавкие вставки / предохранители | OFAF4a | 6417019222936 | 2.040 | KG | 2.160 | CDM
1SCA022699R4070 |  | Выключатель безопасности в пластиковом корпусе OTP16HT3M251 | 1 | ST | 1876,06 | 2213.7508 | SGC | Заказ | 5 недель |  |  | 12.05.2015 |  |  |  | Выключатели нагрузки / рубильники | Выключатели нагрузки в боксе | Рубильники безопасности в боксе | OTL90T | 6417019223230 | 0.430 | KG | 0.600 | CDM
1SCA022700R9440 | SGC1SCA022700R9440 | Предохранитель OFAA00GG80 80A тип gG размер00, до 690В | 3 | ST | 490,11 | 578.3298 | SGC | Заказ | 10 недель |  |  | 12.05.2015 |  |  |  | Выключатели нагрузки / рубильники | Устройства на базе предохранителей | Плавкие вставки / предохранители | NH3 | 6417019223773 | 0.367 | KG | 0.142 | CDM
1SCA022700R9520 |  | Предохранитель OFAA00GG100 | 3 | ST | 453,10 | 534.658 | SGC | Заказ | 10 недель |  |  | 12.05.2015 |  |  |  | Выключатели нагрузки / рубильники | Устройства на базе предохранителей | Плавкие вставки / предохранители | OFAF00 |  | 0.367 | KG | 0.142 | CDM
1SCA022700R9790 |  | Предохранитель OFAA1GG63 | 3 | ST | 756,64 | 892.8352 | SGC | Заказ | 10 недель |  |  | 12.05.2015 |  |  |  | Выключатели нагрузки / рубильники | Устройства на базе предохранителей | Плавкие вставки / предохранители | OFAA1 | 6417019223803 | 380.000 | G | 256.870 | CCM
1SCA022701R0530 |  | Предохранитель OFAA2GG160 | 3 | ST | 1002,44 | 1182.8792 | SGC | Заказ | 10 недель |  |  | 12.05.2015 |  |  |  | Выключатели нагрузки / рубильники | Устройства на базе предохранителей | Плавкие вставки / предохранители | OFAA2 | 6417019223889 | 560.000 | G | 426.600 | CCM
1SCA022701R1180 |  | Предохранитель OFAA3GG355 355A тип gG размер3, до 690В | 1 | ST | 2492,03 | 2940.5954 | SGC | Заказ | 10 недель |  |  | 12.05.2015 |  |  |  | Выключатели нагрузки / рубильники | Устройства на базе предохранителей | Плавкие вставки / предохранители | OFAA2 | 6417019223940 | 0.640 | KG | 0.900 | CDM
1SCA022701R1260 | SGC1SCA022701R1260 | Предохранитель OFAA3GG400 400A тип gG размер3, до 690В | 1 | ST | 2492,03 | 2940.5954 | SGC | Заказ | 10 недель |  |  | 12.05.2015 |  |  |  | Выключатели нагрузки / рубильники | Устройства на базе предохранителей | Плавкие вставки / предохранители | OFAA2 | 6417019223957 | 0.459 | KG | 0.903 | CDM
1SCA022701R1850 | SGC1SCA022701R1850 | Предохранитель OFAA00AM100 100А тип аМ размер00, до 690В | 3 | ST | 497,52 | 587.0736 | SGC | Заказ | 10 недель |  |  | 12.05.2015 |  |  |  | Выключатели нагрузки / рубильники | Устройства на базе предохранителей | Плавкие вставки / предохранители | NH3 | 6417019224015 | 0.367 | KG | 0.142 | CDM
1SCA022701R1930 | SGC1SCA022701R1930 | Предохранитель OFAA00AM125 125А тип аМ размер00, до 690В | 3 | ST | 497,52 | 587.0736 | SGC | Заказ | 10 недель |  |  | 12.05.2015 |  |  |  | Выключатели нагрузки / рубильники | Устройства на базе предохранителей | Плавкие вставки / предохранители | NH3 |  | 0.184 | KG | 0.142 | CDM
1SCA022701R4520 |  | Предохранитель OFAF1H355 | 3 | ST | 1662,84 | 1962.1512 | SGC | Заказ | 10 недель |  |  | 12.05.2015 |  |  |  | Выключатели нагрузки / рубильники | Устройства на базе предохранителей | Плавкие вставки / предохранители | OFAF00 |  | 0.306 | KG | 0.263 | CDM
1SCA022701R4790 | SGC1SCA022701R4790 | Предохранитель OFAF3aM800 800A тип аМ размер3, до 500В | 1 | ST | 3026,57 | 3571.3526 | SGC | Заказ | 10 недель |  |  | 12.05.2015 |  |  |  | Выключатели нагрузки / рубильники | Устройства на базе предохранителей | Плавкие вставки / предохранители | OFAF1 | 6417019224305 | 0.612 | KG | 0.903 | CDM
1SCA022703R1960 |  | Предохранитель OFAA0GG40 | 3 | ST | 756,64 | 892.8352 | SGC | Заказ | 10 недель |  |  | 12.05.2015 |  |  |  | Выключатели нагрузки / рубильники | Устройства на базе предохранителей | Плавкие вставки / предохранители | OFAM3 | 6417019227467 | 310.000 | G | 219.410 | CCM
1SCA022703R2510 |  | Предохранитель OFAA0GG160 | 3 | ST | 771,45 | 910.311 | SGC | Заказ | 10 недель |  |  | 12.05.2015 |  |  |  | Выключатели нагрузки / рубильники | Устройства на базе предохранителей | Плавкие вставки / предохранители | OFAF00 |  | 0.367 | KG | 0.252 | CDM
1SCA022703R2690 |  | Предохранитель OFAA1GG16 | 3 | ST | 719,62 | 849.1516 | SGC | Заказ | 10 недель |  |  | 12.05.2015 |  |  |  | Выключатели нагрузки / рубильники | Устройства на базе предохранителей | Плавкие вставки / предохранители | OFAA1 | 6417019227542 | 380.000 | G | 256.870 | CCM
1SCA022708R3170 | SGC1SCA022708R3170 | Улавливатель OHZX11 для корректировки положения переходника | 1 | ST | 131,78 | 155.5004 | SGC | D | 4 недели |  |  | 12.05.2015 |  |  |  | Выключатели нагрузки / рубильники | Выключатели нагрузки | Аксессуары для выключателей нагрузки | Аксессуары для выключателей нагрузки | 6417019233550 | 0.235 | KG | 0.025 | CDM
1SCA022709R8610 | SGC1SCA022709R8610 | Рубильник OT250E03 до 250А 3-полюсный (без ручки управления) | 1 | ST | 5937,65 | 7006.427 | SGC | A | 1 неделя |  |  | 12.05.2015 |  |  |  | Выключатели нагрузки / рубильники | Выключатели нагрузки | Выключатели нагрузки | OT250 | 6417019225760 | 1.530 | KG | 1.871 | CDM
1SCA022710R0100 | SGC1SCA022710R0100 | Рубильник OT250E03P до 250А 3-полюсный | 1 | ST | 9409,91 | 11103.6938 | SGC | Заказ | 4 недели |  |  | 12.05.2015 |  |  |  | Выключатели нагрузки / рубильники | Выключатели нагрузки | Выключатели нагрузки | OT250 | 6417019225944 | 1.703 | KG | 1.871 | CDM
1SCA022710R0520 | SGC1SCA022710R0520 | Рубильник OT250E04P до 250А 4-полюсный | 1 | ST | 11305,22 | 13340.1596 | SGC | Заказ | 4 недели |  |  | 12.05.2015 |  |  |  | Выключатели нагрузки / рубильники | Выключатели нагрузки | Выключатели нагрузки | OT250 | 6417019225982 | 2.044 | KG | 2.322 | CDM
1SCA022712R0800 | SGC1SCA022712R0800 | Рубильник OT200E03P до 200А 3-полюсный | 1 | ST | 6796,46 | 8019.8228 | SGC | C | 4 недели |  |  | 12.05.2015 |  |  |  | Выключатели нагрузки / рубильники | Выключатели нагрузки | Выключатели нагрузки | OT200 | 6417019227740 | 1.667 | KG | 1.871 | CDM
1SCA022712R1010 | SGC1SCA022712R1010 | Рубильник OT200E03 до 200А 3-полюсный (без ручки управления) | 1 | ST | 5232,83 | 6174.7394 | SGC | A | 1 неделя |  |  | 12.05.2015 |  |  |  | Выключатели нагрузки / рубильники | Выключатели нагрузки | Выключатели нагрузки | OT200 | 6417019227764 | 1.530 | KG | 1.818 | CDM
1SCA022712R4620 | SGC1SCA022712R4620 | Ручка OHB13 | 10 | ST | 0,00 | 0 | SGC | Заказ | 6 недель | Снятие с заменой | 1SCA112046R1001 | 12.05.2015 | 22.11.2011 |  |  | Выключатели нагрузки / рубильники | Выключатели нагрузки | Аксессуары для выключателей нагрузки | Аксессуары для выключателей нагрузки | 6417019228075 | 0.001 | KG | 0.032 | CDM
1SCA022713R3700 |  | Сальник и гайка EMC EMCM25SET для кабеля D 10-16 | 1 | ST | 2527,57 | 2982.5326 | SGC | Заказ | 4 недели |  |  | 12.05.2015 |  |  |  | Выключатели нагрузки / рубильники | Выключатели нагрузки в боксе | Аксессуары для рубильников безопасности | Аксессуары для рубильников безопасности | 6417019232799 | 0.040 | KG | 28.125 | CCM
1SCA022713R4850 | SGC1SCA022713R4850 | Рубильник OT200E04 до 200А 4-полюсный (без ручки управления) | 1 | ST | 8887,22 | 10486.9196 | SGC | Заказ | 4 недели |  |  | 12.05.2015 |  |  |  | Выключатели нагрузки / рубильники | Выключатели нагрузки | Выключатели нагрузки | OT200 | 6417019228730 | 1.860 | KG | 2.335 | CDM
1SCA022713R4930 | SGC1SCA022713R4930 | Рубильник OT200E04P до 200А 4-полюсный | 1 | ST | 9475,06 | 11180.5708 | SGC | Заказ | 4 недели |  |  | 12.05.2015 |  |  |  | Выключатели нагрузки / рубильники | Выключатели нагрузки | Выключатели нагрузки | OT200 | 6417019228747 | 2.044 | KG | 2.335 | CDM
1SCA022713R6210 |  | Фланец LBSI2ALM20 | 1 | ST | 1871,62 | 2208.5116 | SGC | Заказ | 7 недель |  |  | 12.05.2015 |  |  |  | Выключатели нагрузки / рубильники | Выключатели нагрузки в боксе | Аксессуары для рубильников безопасности | Аксессуары для рубильников безопасности | 6417019232836 | 0.260 | KG | 0.950 | CDM
1SCA022714R8810 | SGC1SCA022714R8810 | Модуль OEA28 для дополнительных контактов для рубильников типа O T200..800E | 1 | ST | 1191,97 | 1406.5246 | SGC | C | 4 недели |  |  | 12.05.2015 |  |  |  | Выключатели нагрузки / рубильники | Выключатели нагрузки | Аксессуары для выключателей нагрузки | Аксессуары для выключателей нагрузки | 6417019229072 | 0.204 | KG | 0.140 | CDM
1SCA022715R2240 |  | Рубильник OS200D03 до 200А 3-полюсный, предохранитель 0 или 1 (нет в комплекте), (без ручки управления) | 1 | ST | 15366,81 | 18132.8358 | SGC | Заказ | 4 недели |  |  | 12.05.2015 |  |  |  | Выключатели нагрузки / рубильники | Устройства на базе предохранителей | Рубильники с предохранителями | OS1250 |  | 3.142 | KG | 5.248 | CDM
1SCA022715R5260 | SGC1SCA022715R5260 | Клеммная крышка OTS250G1S короткая серая | 1 | ST | 327,24 | 386.1432 | SGC | D | 4 недели |  |  | 12.05.2015 |  |  |  | Выключатели нагрузки / рубильники | Выключатели нагрузки | Аксессуары для выключателей нагрузки | Аксессуары для выключателей нагрузки | 6417019229621 | 0.051 | KG | 2.000 | CDM
1SCA022715R5340 | SGC1SCA022715R5340 | Клеммная крышка OTS250G1L длинная серая | 1 | ST | 334,64 | 394.8752 | SGC | C | 4 недели |  |  | 12.05.2015 |  |  |  | Выключатели нагрузки / рубильники | Выключатели нагрузки | Аксессуары для выключателей нагрузки | Аксессуары для выключателей нагрузки | 6417019229638 | 0.051 | KG | 2.000 | CDM
1SCA022715R5850 |  | Сальник пластиковый ESKV12 для кабеля D 2-7 | 1 | ST | 140,67 | 165.9906 | SGC | Заказ | 4 недели |  |  | 12.05.2015 |  |  |  | Выключатели нагрузки / рубильники | Выключатели нагрузки в боксе | Аксессуары для рубильников безопасности | Аксессуары для рубильников безопасности | 6417019232959 | 0.010 | KG | 3.456 | CCM
1SCA022715R5930 |  | Сальник пластиковый ESKV16 для кабеля D 4,5-10 | 1 | ST | 140,67 | 165.9906 | SGC | Заказ | 4 недели |  |  | 12.05.2015 |  |  |  | Выключатели нагрузки / рубильники | Выключатели нагрузки в боксе | Аксессуары для рубильников безопасности | Аксессуары для рубильников безопасности | 6417019232966 | 0.010 | KG | 6.400 | CCM
1SCA022715R6070 | 1SCA022715R6070 | Сальник пластиковый ESKV20 для кабеля D 6-13 | 1 | ST | 140,67 | 165.9906 | SGC | Заказ | 4 недели |  |  | 12.05.2015 |  |  |  | Выключатели нагрузки / рубильники | Выключатели нагрузки в боксе | Аксессуары для рубильников безопасности | Аксессуары для рубильников безопасности | 6417019232973 | 0.020 | KG | 16.000 | CCM
1SCA022715R6150 |  | Сальник пластиковый ESKV25 для кабеля D 9-17 | 1 | ST | 140,67 | 165.9906 | SGC | Заказ | 4 недели |  |  | 12.05.2015 |  |  |  | Выключатели нагрузки / рубильники | Выключатели нагрузки в боксе | Аксессуары для рубильников безопасности | Аксессуары для рубильников безопасности | 6417019232980 | 0.020 | KG | 28.125 | CCM
1SCA022715R6230 |  | Сальник пластиковый ESKV32 для кабеля D 13-21 | 1 | ST | 281,33 | 331.9694 | SGC | Заказ | 4 недели |  |  | 12.05.2015 |  |  |  | Выключатели нагрузки / рубильники | Выключатели нагрузки в боксе | Аксессуары для рубильников безопасности | Аксессуары для рубильников безопасности | 6417019232997 | 0.030 | KG | 51.200 | CCM
1SCA022715R6310 |  | Сальник пластиковый ESKV40 для кабеля D 14-28 | 1 | ST | 621,90 | 733.842 | SGC | Заказ | 4 недели |  |  | 12.05.2015 |  |  |  | Выключатели нагрузки / рубильники | Выключатели нагрузки в боксе | Аксессуары для рубильников безопасности | Аксессуары для рубильников безопасности | 6417019233000 | 0.060 | KG | 88.000 | CCM
1SCA022715R6400 |  | Сальник пластиковый ESKV50 для кабеля D 18-35 | 1 | ST | 1206,78 | 1424.0004 | SGC | Заказ | 4 недели |  |  | 12.05.2015 |  |  |  | Выключатели нагрузки / рубильники | Выключатели нагрузки в боксе | Аксессуары для рубильников безопасности | Аксессуары для рубильников безопасности | 6417019233017 | 0.080 | KG | 175.000 | CCM
1SCA022715R6580 |  | Сальник пластиковый ESKV63 для кабеля D 34-48 | 1 | ST | 1584,36 | 1869.5448 | SGC | Заказ | 4 недели |  |  | 12.05.2015 |  |  |  | Выключатели нагрузки / рубильники | Выключатели нагрузки в боксе | Аксессуары для рубильников безопасности | Аксессуары для рубильников безопасности | 6417019233024 | 0.100 | KG | 297.675 | CCM
1SCA022715R8280 |  | Гайка пластиковая стопорная EMUG12 для M12 | 1 | ST | 57,75 | 68.145 | SGC | Заказ | 4 недели |  |  | 12.05.2015 |  |  |  | Выключатели нагрузки / рубильники | Выключатели нагрузки в боксе | Аксессуары для рубильников безопасности | Аксессуары для рубильников безопасности | 6417019232874 | 0.010 | KG | 0.576 | CCM
1SCA022715R8360 |  | Гайка пластиковая стопорная EMUG16 для M16 | 1 | ST | 59,23 | 69.8914 | SGC | Заказ | 4 недели |  |  | 12.05.2015 |  |  |  | Выключатели нагрузки / рубильники | Выключатели нагрузки в боксе | Аксессуары для рубильников безопасности | Аксессуары для рубильников безопасности | 6417019232881 | 0.010 | KG | 1.280 | CCM
1SCA022715R8440 | 1SCA022715R8440 | Гайка пластиковая стопорная EMUG20 для M20 | 1 | ST | 59,23 | 69.8914 | SGC | Заказ | 4 недели |  |  | 12.05.2015 |  |  |  | Выключатели нагрузки / рубильники | Выключатели нагрузки в боксе | Аксессуары для рубильников безопасности | Аксессуары для рубильников безопасности | 6417019232898 | 0.010 | KG | 2.400 | CCM
1SCA022715R8520 |  | Гайка пластиковая стопорная EMUG25 для M25 | 1 | ST | 59,23 | 69.8914 | SGC | Заказ | 4 недели |  |  | 12.05.2015 |  |  |  | Выключатели нагрузки / рубильники | Выключатели нагрузки в боксе | Аксессуары для рубильников безопасности | Аксессуары для рубильников безопасности | 6417019232904 | 0.010 | KG | 5.000 | CCM
1SCA022715R8610 |  | Гайка пластиковая стопорная EMUG32 для M32 | 1 | ST | 111,05 | 131.039 | SGC | Заказ | 4 недели |  |  | 12.05.2015 |  |  |  | Выключатели нагрузки / рубильники | Выключатели нагрузки в боксе | Аксессуары для рубильников безопасности | Аксессуары для рубильников безопасности | 6417019232911 | 0.010 | KG | 10.240 | CCM
1SCA022715R8790 |  | Гайка пластиковая стопорная EMUG40 для M40 | 1 | ST | 111,05 | 131.039 | SGC | Заказ | 4 недели |  |  | 12.05.2015 |  |  |  | Выключатели нагрузки / рубильники | Выключатели нагрузки в боксе | Аксессуары для рубильников безопасности | Аксессуары для рубильников безопасности | 6417019232928 | 0.010 | KG | 20.800 | CCM
1SCA022715R8870 |  | Гайка пластиковая стопорная EMUG50 для M50 | 1 | ST | 303,55 | 358.189 | SGC | Заказ | 4 недели |  |  | 12.05.2015 |  |  |  | Выключатели нагрузки / рубильники | Выключатели нагрузки в боксе | Аксессуары для рубильников безопасности | Аксессуары для рубильников безопасности | 6417019232935 | 0.020 | KG | 37.500 | CCM
1SCA022715R8950 |  | Гайка пластиковая стопорная EMUG63 для M63 | 1 | ST | 398,31 | 470.0058 | SGC | Заказ | 4 недели |  |  | 12.05.2015 |  |  |  | Выключатели нагрузки / рубильники | Выключатели нагрузки в боксе | Аксессуары для рубильников безопасности | Аксессуары для рубильников безопасности | 6417019232942 | 0.020 | KG | 67.473 | CCM
1SCA022715R9090 | SGC1SCA022715R9090 | Фланец YMFMB10861SET (фланец II/C) для рубильников в пласт. боксе, резьба 2xM50 + 4xM20 | 1 | ST | 1568,07 | 1850.3226 | SGC | Заказ | 6 недель |  |  | 12.05.2015 |  |  |  | Выключатели нагрузки / рубильники | Выключатели нагрузки в боксе | Аксессуары для рубильников в боксе | Аксессуары для рубильников в боксе |  | 0.143 | KG | 0.300 | CDM
1SCA022715R9170 | SGC1SCA022715R9170 | Фланец YMFMB10862SET (фланец II/C) для рубильников в пласт. боксе, резьба 2xM32+2xM25+3xM20+2xM16 | 1 | ST | 1539,94 | 1817.1292 | SGC | Заказ | 6 недель |  |  | 12.05.2015 |  |  |  | Выключатели нагрузки / рубильники | Выключатели нагрузки в боксе | Аксессуары для рубильников в боксе | Аксессуары для рубильников в боксе |  | 0.122 | KG | 0.300 | CDM
1SCA022715R9920 | SGC1SCA022715R9920 | Устройство OFS690 контроля состояния предохранителей | 1 | ST | 4091,20 | 4827.616 | SGC | Заказ | 4 недели |  |  | 12.05.2015 |  |  |  | Выключатели нагрузки / рубильники | Устройства на базе предохранителей | Аксессуары для рубильников с предохранителями | Аксессуары для рубильников с предохранителями | 6417019261089 | 0.163 | KG | 0.320 | CDM
1SCA022718R8510 | SGC1SCA022718R8510 | Рубильник OT315E03P до 315А 3-полюсный | 1 | ST | 13052,46 | 15401.9028 | SGC | Заказ | 4 недели |  |  | 12.05.2015 |  |  |  | Выключатели нагрузки / рубильники | Выключатели нагрузки | Выключатели нагрузки | OT315 | 6417019230436 | 3.182 | KG | 3.534 | CDM
1SCA022718R8780 | SGC1SCA022718R8780 | Рубильник OT400E03P до 400А 3-полюсный | 1 | ST | 14512,44 | 17124.6792 | SGC | Заказ | 4 недели |  |  | 12.05.2015 |  |  |  | Выключатели нагрузки / рубильники | Выключатели нагрузки | Выключатели нагрузки | OT400 | 6417019230450 | 3.182 | KG | 3.534 | CDM
1SCA022718R8940 | SGC1SCA022718R8940 | Рубильник OT630E03P до 630А 3-полюсный | 1 | ST | 22357,24 | 26381.5432 | SGC | Заказ | 4 недели |  |  | 12.05.2015 |  |  |  | Выключатели нагрузки / рубильники | Выключатели нагрузки | Выключатели нагрузки | OT630 | 6417019230474 | 6.426 | KG | 9.310 | CDM
1SCA022718R9410 | SGC1SCA022718R9410 | Рубильник OT800E03P до 800А 3-полюсный | 1 | ST | 28605,83 | 33754.8794 | SGC | Заказ | 4 недели |  |  | 12.05.2015 |  |  |  | Выключатели нагрузки / рубильники | Выключатели нагрузки | Выключатели нагрузки | OT800 | 6417019230528 | 6.426 | KG | 9.310 | CDM
1SCA022719R0250 | SGC1SCA022719R0250 | Рубильник OS400D03P до 400А 3-полюсный | 1 | ST | 33378,16 | 39386.2288 | SGC | Заказ | 4 недели |  |  | 12.05.2015 |  |  |  | Выключатели нагрузки / рубильники | Устройства на базе предохранителей | Рубильники с предохранителями | OS32_P | 6417019230627 | 7.273 | KG | 3.534 | CDM
1SCA022719R1730 | SGC1SCA022719R1730 | Рубильник OT315E04P до 315А 4-полюсный | 1 | ST | 15276,48 | 18026.2464 | SGC | Заказ | 4 недели |  |  | 12.05.2015 |  |  |  | Выключатели нагрузки / рубильники | Выключатели нагрузки | Выключатели нагрузки | OT315 | 6417019230771 | 3.743 | KG | 4.348 | CDM
1SCA022719R1810 | SGC1SCA022719R1810 | Рубильник OT400E04P до 400А 4-полюсный | 1 | ST | 18747,27 | 22121.7786 | SGC | Заказ | 4 недели |  |  | 12.05.2015 |  |  |  | Выключатели нагрузки / рубильники | Выключатели нагрузки | Выключатели нагрузки | OT400 | 6417019230788 | 3.743 | KG | 3.534 | CDM
1SCA022719R2030 | SGC1SCA022719R2030 | Рубильник OT630E04P до 630А 4-полюсный | 1 | ST | 27564,89 | 32526.5702 | SGC | Заказ | 4 недели |  |  | 12.05.2015 |  |  |  | Выключатели нагрузки / рубильники | Выключатели нагрузки | Выключатели нагрузки | OT630 | 6417019230801 | 7.650 | KG | 9.310 | CDM
1SCA022719R2110 | SGC1SCA022719R2110 | Рубильник OT800E04P до 800А 4-полюсный | 1 | ST | 34300,64 | 40474.7552 | SGC | Заказ | 4 недели |  |  | 12.05.2015 |  |  |  | Выключатели нагрузки / рубильники | Выключатели нагрузки | Выключатели нагрузки | OT800 | 6417019230818 | 7.650 | KG | 9.310 | CDM
1SCA022720R0150 | SGC1SCA022720R0150 | Рубильник OT200E30 до 200А 3-полюсный (без ручки управления) | 1 | ST | 6170,12 | 7280.7416 | SGC | Заказ | 4 недели |  |  | 12.05.2015 |  |  |  | Выключатели нагрузки / рубильники | Выключатели нагрузки | Выключатели нагрузки | OT200 | 6417019231280 | 1.483 | KG | 1.883 | CDM
1SCA022720R0230 | SGC1SCA022720R0230 | Рубильник OT200E30P до 200А 3-полюсный | 1 | ST | 6796,46 | 8019.8228 | SGC | Заказ | 4 недели |  |  | 12.05.2015 |  |  |  | Выключатели нагрузки / рубильники | Выключатели нагрузки | Выключатели нагрузки | OT200 | 6417019231297 | 1.667 | KG | 1.883 | CDM
1SCA022720R0310 | SGC1SCA022720R0310 | Рубильник OT200E40 до 200А 4-полюсный (без ручки управления) | 1 | ST | 8887,22 | 10486.9196 | SGC | Заказ | 4 недели |  |  | 12.05.2015 |  |  |  | Выключатели нагрузки / рубильники | Выключатели нагрузки | Выключатели нагрузки | OT200 | 6417019231303 | 1.860 | KG | 2.335 | CDM
1SCA022720R0400 | SGC1SCA022720R0400 | Рубильник OT200E40P до 200А 4-полюсный | 1 | ST | 9475,06 | 11180.5708 | SGC | Заказ | 4 недели |  |  | 12.05.2015 |  |  |  | Выключатели нагрузки / рубильники | Выключатели нагрузки | Выключатели нагрузки | OT200 | 6417019231310 | 2.044 | KG | 2.335 | CDM
1SCA022720R0910 | SGC1SCA022720R0910 | Рубильник OT250E04 до 250А 4-полюсный (без ручки управления) | 1 | ST | 10652,23 | 12569.6314 | SGC | Заказ | 4 недели |  |  | 12.05.2015 |  |  |  | Выключатели нагрузки / рубильники | Выключатели нагрузки | Выключатели нагрузки | OT250 | 6417019231341 | 1.860 | KG | 2.335 | CDM
1SCA022720R7080 | SGC1SCA022720R7080 | Рубильник OS250D03 до 250А 3-полюсный, предохранитель 0 или 1 ( нет в комплекте), (без ручки управления) | 1 | ST | 20436,76 | 24115.3768 | SGC | C | 5 недель |  |  | 12.05.2015 |  |  |  | Выключатели нагрузки / рубильники | Устройства на базе предохранителей | Рубильники с предохранителями | Выключатель нагрузки OS00-160A00LAA3BZ | 6417019231549 | 4.009 | KG | 5.283 | CDM
1SCA022720R8300 | SGC1SCA022720R8300 | Рубильник OT250E30P до 250А 3-полюсный | 1 | ST | 9409,91 | 11103.6938 | SGC | Заказ | 4 недели |  |  | 12.05.2015 |  |  |  | Выключатели нагрузки / рубильники | Выключатели нагрузки | Выключатели нагрузки | OT250 | 6417019231556 | 1.667 | KG | 1.883 | CDM
1SCA022720R8480 | SGC1SCA022720R8480 | Рубильник OT250E40P до 250А 4-полюсный | 1 | ST | 11305,22 | 13340.1596 | SGC | Заказ | 4 недели |  |  | 12.05.2015 |  |  |  | Выключатели нагрузки / рубильники | Выключатели нагрузки | Выключатели нагрузки | OT250 | 6417019231563 | 2.044 | KG | 3.625 | CDM
1SCA022721R1190 | SGC1SCA022721R1190 | Рубильник OETL3150K185-2 | 1 | ST | 204052,16 | 240781.5488 | SGC | Заказ | 8 недель |  |  | 12.05.2015 |  |  |  | Выключатели нагрузки / рубильники | Выключатели нагрузки | Выключатели нагрузки | OETL3150 | 6417019231631 | 39.882 | KG | 75.600 | CDM
1SCA022721R3990 | SGC1SCA022721R3990 | Рубильник OT200E12P до 200А 3-полюсный | 1 | ST | 6796,46 | 8019.8228 | SGC | Заказ | 4 недели |  |  | 12.05.2015 |  |  |  | Выключатели нагрузки / рубильники | Выключатели нагрузки | Выключатели нагрузки | OT200 | 6417019231761 | 1.703 | KG | 1.883 | CDM
1SCA022721R4020 | SGC1SCA022721R4020 | Рубильник OT200E22P до 200А 4-полюсный | 1 | ST | 9475,06 | 11180.5708 | SGC | Заказ | 4 недели |  |  | 12.05.2015 |  |  |  | Выключатели нагрузки / рубильники | Выключатели нагрузки | Выключатели нагрузки | OT200 | 6417019231778 | 2.044 | KG | 2.335 | CDM
1SCA022721R4110 | SGC1SCA022721R4110 | Рубильник OT250E12P до 250А 3-полюсный | 1 | ST | 9409,91 | 11103.6938 | SGC | Заказ | 4 недели |  |  | 12.05.2015 |  |  |  | Выключатели нагрузки / рубильники | Выключатели нагрузки | Выключатели нагрузки | OT250 | 6417019231785 | 1.702 | KG | 1.883 | CDM
1SCA022721R4290 | SGC1SCA022721R4290 | Рубильник OT250E22P до 250А 4-полюсный | 1 | ST | 11305,22 | 13340.1596 | SGC | D | 4 недели |  |  | 12.05.2015 |  |  |  | Выключатели нагрузки / рубильники | Выключатели нагрузки | Выключатели нагрузки | OT250 | 6417019231792 | 2.044 | KG | 2.335 | CDM
1SCA022722R1910 |  | Гайка металлическая стопорная EMMU12 для M12 | 1 | ST | 57,75 | 68.145 | SGC | Заказ | 4 недели |  |  | 12.05.2015 |  |  |  | Выключатели нагрузки / рубильники | Выключатели нагрузки в боксе | Аксессуары для рубильников безопасности | Аксессуары для рубильников безопасности | 6417019248479 | 0.010 | KG | 0.576 | CCM
1SCA022722R2040 |  | Гайка металлическая стопорная EMMU16 для M16 | 1 | ST | 57,75 | 68.145 | SGC | Заказ | 4 недели |  |  | 12.05.2015 |  |  |  | Выключатели нагрузки / рубильники | Выключатели нагрузки в боксе | Аксессуары для рубильников безопасности | Аксессуары для рубильников безопасности | 6417019248486 | 0.010 | KG | 1.280 | CCM
1SCA022722R2120 |  | Гайка металлическая стопорная EMMU20 для M20 | 1 | ST | 57,75 | 68.145 | SGC | Заказ | 4 недели |  |  | 12.05.2015 |  |  |  | Выключатели нагрузки / рубильники | Выключатели нагрузки в боксе | Аксессуары для рубильников безопасности | Аксессуары для рубильников безопасности | 6417019248493 | 0.020 | KG | 2.400 | CCM
1SCA022722R2210 |  | Гайка металлическая стопорная EMMU25 для M25 | 1 | ST | 57,75 | 68.145 | SGC | Заказ | 4 недели |  |  | 12.05.2015 |  |  |  | Выключатели нагрузки / рубильники | Выключатели нагрузки в боксе | Аксессуары для рубильников безопасности | Аксессуары для рубильников безопасности | 6417019248509 | 0.020 | KG | 5.000 | CCM
1SCA022722R2390 |  | Гайка металлическая стопорная EMMU32 для M32 | 1 | ST | 106,61 | 125.7998 | SGC | Заказ | 4 недели |  |  | 12.05.2015 |  |  |  | Выключатели нагрузки / рубильники | Выключатели нагрузки в боксе | Аксессуары для рубильников безопасности | Аксессуары для рубильников безопасности | 6417019248516 | 0.030 | KG | 10.240 | CCM
1SCA022722R2470 |  | Гайка металлическая стопорная EMMU40 для M40 | 1 | ST | 106,61 | 125.7998 | SGC | Заказ | 4 недели |  |  | 12.05.2015 |  |  |  | Выключатели нагрузки / рубильники | Выключатели нагрузки в боксе | Аксессуары для рубильников безопасности | Аксессуары для рубильников безопасности | 6417019248523 | 0.040 | KG | 20.800 | CCM
1SCA022722R2550 |  | Гайка металлическая стопорная EMMU50 для M50 | 1 | ST | 291,70 | 344.206 | SGC | Заказ | 4 недели |  |  | 12.05.2015 |  |  |  | Выключатели нагрузки / рубильники | Выключатели нагрузки в боксе | Аксессуары для рубильников безопасности | Аксессуары для рубильников безопасности | 6417019248530 | 0.050 | KG | 37.500 | CCM
1SCA022722R2630 |  | Гайка металлическая стопорная EMMU63 для M63 | 1 | ST | 383,50 | 452.53 | SGC | Заказ | 4 недели |  |  | 12.05.2015 |  |  |  | Выключатели нагрузки / рубильники | Выключатели нагрузки в боксе | Аксессуары для рубильников безопасности | Аксессуары для рубильников безопасности | 6417019248547 | 0.060 | KG | 67.473 | CCM
1SCA022722R2710 |  | Сальник металлический EMSKV12/5 для кабеля D 3-6 | 1 | ST | 374,62 | 442.0516 | SGC | Заказ | 4 недели |  |  | 12.05.2015 |  |  |  | Выключатели нагрузки / рубильники | Выключатели нагрузки в боксе | Аксессуары для рубильников безопасности | Аксессуары для рубильников безопасности | 6417019248554 | 0.020 | KG | 3.456 | CCM
1SCA022722R2980 |  | Сальник металлический EMSKV20/6 для кабеля D 9-12 | 1 | ST | 374,62 | 442.0516 | SGC | Заказ | 4 недели |  |  | 12.05.2015 |  |  |  | Выключатели нагрузки / рубильники | Выключатели нагрузки в боксе | Аксессуары для рубильников безопасности | Аксессуары для рубильников безопасности | 6417019248578 | 0.040 | KG | 16.000 | CCM
1SCA022722R3280 |  | Сальник металлический EMSKV40/8 для кабеля D 19-27 | 1 | ST | 1571,03 | 1853.8154 | SGC | Заказ | 4 недели |  |  | 12.05.2015 |  |  |  | Выключатели нагрузки / рубильники | Выключатели нагрузки в боксе | Аксессуары для рубильников безопасности | Аксессуары для рубильников безопасности | 6417019248608 | 0.080 | KG | 88.000 | CCM
1SCA022722R3360 |  | Сальник металлический EMSKV50/9 для кабеля D 24-35 | 1 | ST | 2210,70 | 2608.626 | SGC | Заказ | 4 недели |  |  | 12.05.2015 |  |  |  | Выключатели нагрузки / рубильники | Выключатели нагрузки в боксе | Аксессуары для рубильников безопасности | Аксессуары для рубильников безопасности | 6417019248615 | 0.100 | KG | 175.000 | CCM
1SCA022722R3440 |  | Сальник металлический EMSKV63/10 для кабеля D 32-42 | 10 | ST | 4209,66 | 4967.3988 | SGC | Заказ | 4 недели |  |  | 12.05.2015 |  |  |  | Выключатели нагрузки / рубильники | Выключатели нагрузки в боксе | Аксессуары для рубильников безопасности | Аксессуары для рубильников безопасности | 6417019248622 | 0.120 | KG | 297.675 | CCM
1SCA022722R9640 | SGC1SCA022722R9640 | Рубильник OT200E12 до 200А 3-полюсный (без ручки управления) | 1 | ST | 6170,12 | 7280.7416 | SGC | Заказ | 4 недели |  |  | 12.05.2015 |  |  |  | Выключатели нагрузки / рубильники | Выключатели нагрузки | Выключатели нагрузки | OT200 | 6417019232584 | 1.530 | KG | 1.883 | CDM
1SCA022722R9720 | SGC1SCA022722R9720 | Рубильник OT200E22 до 200А 4-полюсный (без ручки управления) | 1 | ST | 8887,22 | 10486.9196 | SGC | Заказ | 4 недели |  |  | 12.05.2015 |  |  |  | Выключатели нагрузки / рубильники | Выключатели нагрузки | Выключатели нагрузки | OT200 | 6417019232591 | 1.860 | KG | 2.335 | CDM
1SCA022722R9810 | SGC1SCA022722R9810 | Рубильник OT250E30 до 250А 3-полюсный (без ручки управления) | 1 | ST | 8823,55 | 10411.789 | SGC | Заказ | 4 недели |  |  | 12.05.2015 |  |  |  | Выключатели нагрузки / рубильники | Выключатели нагрузки | Выключатели нагрузки | OT250 | 6417019232607 | 1.530 | KG | 1.883 | CDM
1SCA022722R9990 | SGC1SCA022722R9990 | Рубильник OT250E40 до 250А 4-полюсный (без ручки управления) | 1 | ST | 10652,23 | 12569.6314 | SGC | Заказ | 4 недели |  |  | 12.05.2015 |  |  |  | Выключатели нагрузки / рубильники | Выключатели нагрузки | Выключатели нагрузки | OT250 | 6417019232614 | 1.860 | KG | 2.335 | CDM
1SCA022723R0060 | SGC1SCA022723R0060 | Рубильник OT250E12 до 250А 3-полюсный (без ручки управления) | 1 | ST | 8823,55 | 10411.789 | SGC | Заказ | 4 недели |  |  | 12.05.2015 |  |  |  | Выключатели нагрузки / рубильники | Выключатели нагрузки | Выключатели нагрузки | OT250 | 6417019232621 | 1.530 | KG | 1.883 | CDM
1SCA022723R0140 | SGC1SCA022723R0140 | Рубильник OT250E22 до 250А 4-полюсный (без ручки управления) | 1 | ST | 10652,23 | 12569.6314 | SGC | Заказ | 4 недели |  |  | 12.05.2015 |  |  |  | Выключатели нагрузки / рубильники | Выключатели нагрузки | Выключатели нагрузки | OT250 | 6417019232638 | 1.860 | KG | 2.335 | CDM
1SCA022726R0560 | SGC1SCA022726R0560 | Клеммная крышка OTS250T1S короткая прозрачная | 1 | ST | 300,58 | 354.6844 | SGC | Заказ | 6 недель |  |  | 12.05.2015 |  |  |  | Выключатели нагрузки / рубильники | Аксессуары для выключателей нагрузки | Аксессуары для выключателей нагрузки | Аксессуары для выключателей нагрузки | 6417019234502 | 0.051 | KG | 0.640 | CDM
1SCA022726R0640 | SGC1SCA022726R0640 | Клеммная крышка OTS250T1L длинная прозрачная | 1 | ST | 306,51 | 361.6818 | SGC | Заказ | 4 недели |  |  | 12.05.2015 |  |  |  | Выключатели нагрузки / рубильники | Аксессуары для выключателей нагрузки | Аксессуары для выключателей нагрузки | Аксессуары для выключателей нагрузки | 6417019237190 | 0.051 | KG | 0.640 | CDM
1SCA022726R8620 | SGC1SCA022726R8620 | Рубильник OS250D04FP до 250А 4-полюсный, предохранитель 0 или 1 (нет в комплекте) | 1 | ST | 24775,23 | 29234.7714 | SGC | Заказ | 4 недели |  |  | 12.05.2015 |  |  |  | Выключатели нагрузки / рубильники | Устройства на базе предохранителей | Рубильники с предохранителями | Выключатель нагрузки OS00-160A00LAA3BZ | 6417019235141 | 5.233 | KG | 10.765 | CDM
1SCA022727R3970 | SGC1SCA022727R3970 | Рубильник OT315E30 до 315А 3-полюсный | 1 | ST | 13052,46 | 15401.9028 | SGC | Заказ | 4 недели |  |  | 12.05.2015 |  |  |  | Выключатели нагрузки / рубильники | Выключатели нагрузки | Выключатели нагрузки | OT315 | 6417019235554 | 3.182 | KG | 3.534 | CDM
1SCA022727R4010 | SGC1SCA022727R4010 | Рубильник OT315E40 до 315А 4-полюсный | 1 | ST | 15276,48 | 18026.2464 | SGC | Заказ | 4 недели |  |  | 12.05.2015 |  |  |  | Выключатели нагрузки / рубильники | Выключатели нагрузки | Выключатели нагрузки | OT315 | 6417019235561 | 3.743 | KG | 4.348 | CDM
1SCA022727R4190 | SGC1SCA022727R4190 | Рубильник OT315E12P до 315А 3-полюсный (без ручки управления) | 1 | ST | 13052,46 | 15401.9028 | SGC | Заказ | 4 недели |  |  | 12.05.2015 |  |  |  | Выключатели нагрузки / рубильники | Выключатели нагрузки | Выключатели нагрузки | OT315 | 6417019235578 | 3.182 | KG | 3.534 | CDM
1SCA022727R4270 | SGC1SCA022727R4270 | Рубильник OT315E22 до 315А 4-полюсный (без ручки управления) | 1 | ST | 15276,48 | 18026.2464 | SGC | Заказ | 4 недели |  |  | 12.05.2015 |  |  |  | Выключатели нагрузки / рубильники | Выключатели нагрузки | Выключатели нагрузки | OT315 | 6417019235585 | 3.743 | KG | 4.348 | CDM
1SCA022727R4350 | SGC1SCA022727R4350 | Рубильник OT400E30P до 400А 3-полюсный | 1 | ST | 14512,44 | 17124.6792 | SGC | Заказ | 4 недели |  |  | 12.05.2015 |  |  |  | Выключатели нагрузки / рубильники | Выключатели нагрузки | Выключатели нагрузки | OT400 | 6417019235592 | 3.182 | KG | 3.534 | CDM
1SCA022727R5320 | SGC1SCA022727R5320 | Рубильник OT400E40P до 400А 4-полюсный | 1 | ST | 18747,27 | 22121.7786 | SGC | Заказ | 4 недели |  |  | 12.05.2015 |  |  |  | Выключатели нагрузки / рубильники | Выключатели нагрузки | Выключатели нагрузки | OT400 | 6417019235684 | 3.743 | KG | 4.348 | CDM
1SCA022727R5750 | SGC1SCA022727R5750 | Рубильник OT400E12P до 400А 3-полюсный | 1 | ST | 14512,44 | 17124.6792 | SGC | Заказ | 4 недели |  |  | 12.05.2015 |  |  |  | Выключатели нагрузки / рубильники | Выключатели нагрузки | Выключатели нагрузки | OT400 | 6417019235691 | 3.182 | KG | 3.534 | CDM
1SCA022727R5830 | SGC1SCA022727R5830 | Рубильник OT400E22P до 400А 4-полюсный | 1 | ST | 18747,27 | 22121.7786 | SGC | Заказ | 4 недели |  |  | 12.05.2015 |  |  |  | Выключатели нагрузки / рубильники | Выключатели нагрузки | Выключатели нагрузки | OT400 | 6417019235707 | 3.743 | KG | 4.348 | CDM
1SCA022727R5910 | SGC1SCA022727R5910 | Рубильник OT315E03 до 315А 3-полюсный (без ручки управления) | 1 | ST | 10012,56 | 11814.8208 | SGC | B | 1 неделя |  |  | 12.05.2015 |  |  |  | Выключатели нагрузки / рубильники | Выключатели нагрузки | Выключатели нагрузки | OT315 | 6417019235714 | 2.805 | KG | 3.534 | CDM
1SCA022727R6050 | SGC1SCA022727R6050 | Рубильник OT315E04 до 315А 4-полюсный (без ручки управления) | 1 | ST | 13817,98 | 16305.2164 | SGC | Заказ | 4 недели |  |  | 12.05.2015 |  |  |  | Выключатели нагрузки / рубильники | Выключатели нагрузки | Выключатели нагрузки | OT315 | 6417019235721 | 3.366 | KG | 4.348 | CDM
1SCA022727R6560 | SGC1SCA022727R6560 | Рубильник OT315E30 до 315А 3-полюсный (без ручки управления) | 1 | ST | 11527,32 | 13602.2376 | SGC | Заказ | 4 недели |  |  | 12.05.2015 |  |  |  | Выключатели нагрузки / рубильники | Выключатели нагрузки | Выключатели нагрузки | OT315 | 6417019235738 | 2.805 | KG | 3.534 | CDM
1SCA022727R6640 | SGC1SCA022727R6640 | Рубильник OT315E40 до 315А 4-полюсный (без ручки управления) | 1 | ST | 13817,98 | 16305.2164 | SGC | Заказ | 4 недели |  |  | 12.05.2015 |  |  |  | Выключатели нагрузки / рубильники | Выключатели нагрузки | Выключатели нагрузки | OT315 | 6417019235745 | 3.366 | KG | 4.348 | CDM
1SCA022727R6720 | SGC1SCA022727R6720 | Рубильник OT315E12 до 315А 3-полюсный (без ручки управления) | 1 | ST | 11527,32 | 13602.2376 | SGC | Заказ | 4 недели |  |  | 12.05.2015 |  |  |  | Выключатели нагрузки / рубильники | Выключатели нагрузки | Выключатели нагрузки | OT315 | 6417019235752 | 2.805 | KG | 3.534 | CDM
1SCA022727R7880 | SGC1SCA022727R7880 | Рубильник OT315E22 до 315А 4-полюсный (без ручки управления) | 1 | ST | 13817,98 | 16305.2164 | SGC | Заказ | 4 недели |  |  | 12.05.2015 |  |  |  | Выключатели нагрузки / рубильники | Выключатели нагрузки | Выключатели нагрузки | OT315 | 6417019235868 | 3.366 | KG | 4.348 | CDM
1SCA022727R7960 | SGC1SCA022727R7960 | Рубильник OT400E03 до 400А 3-полюсный (без ручки управления) | 1 | ST | 12713,37 | 15001.7766 | SGC | A | 1 неделя |  |  | 12.05.2015 |  |  |  | Выключатели нагрузки / рубильники | Выключатели нагрузки | Выключатели нагрузки | OT400 | 6417019235875 | 2.805 | KG | 3.534 | CDM
1SCA022727R8000 | SGC1SCA022727R8000 | Рубильник OT400E04 до 400А 4-полюсный (без ручки управления) | 1 | ST | 17290,25 | 20402.495 | SGC | Заказ | 4 недели |  |  | 12.05.2015 |  |  |  | Выключатели нагрузки / рубильники | Выключатели нагрузки | Выключатели нагрузки | OT400 | 6417019235882 | 3.366 | KG | 4.348 | CDM
1SCA022727R8180 | SGC1SCA022727R8180 | Рубильник OT400E30 до 400А 3-полюсный (без ручки управления) | 1 | ST | 12914,75 | 15239.405 | SGC | Заказ | 4 недели |  |  | 12.05.2015 |  |  |  | Выключатели нагрузки / рубильники | Выключатели нагрузки | Выключатели нагрузки | OT400 | 6417019235899 | 2.805 | KG | 3.534 | CDM
1SCA022727R8260 | SGC1SCA022727R8260 | Рубильник OT400E40 до 400А 4-полюсный (без ручки управления) | 1 | ST | 17290,25 | 20402.495 | SGC | Заказ | 4 недели |  |  | 12.05.2015 |  |  |  | Выключатели нагрузки / рубильники | Выключатели нагрузки | Выключатели нагрузки | OT400 | 6417019235905 | 3.366 | KG | 4.348 | CDM
1SCA022727R8340 | SGC1SCA022727R8340 | Рубильник OT400E12 до 400А 3-полюсный (без ручки управления) | 1 | ST | 12914,75 | 15239.405 | SGC | Заказ | 4 недели |  |  | 12.05.2015 |  |  |  | Выключатели нагрузки / рубильники | Выключатели нагрузки | Выключатели нагрузки | OT400 | 6417019235912 | 2.805 | KG | 3.534 | CDM
1SCA022727R8420 | SGC1SCA022727R8420 | Рубильник OT400E22 до 400А 4-полюсный (без ручки управления) | 1 | ST | 17290,25 | 20402.495 | SGC | Заказ | 4 недели |  |  | 12.05.2015 |  |  |  | Выключатели нагрузки / рубильники | Выключатели нагрузки | Выключатели нагрузки | OT400 | 6417019235929 | 3.366 | KG | 4.348 | CDM
1SCA022729R8370 | SGC1SCA022729R8370 | Клеммная крышка OTS400G1S короткая серая | 1 | ST | 459,02 | 541.6436 | SGC | Заказ | 6 недель |  |  | 12.05.2015 |  |  |  | Выключатели нагрузки / рубильники | Выключатели нагрузки | Аксессуары для выключателей нагрузки | Аксессуары для выключателей нагрузки | 6417019236254 | 0.051 | KG | 2.000 | CDM
1SCA022729R8450 | SGC1SCA022729R8450 | Клеммная крышка OTS400G1L длинная серая | 1 | ST | 481,23 | 567.8514 | SGC | C | 4 недели |  |  | 12.05.2015 |  |  |  | Выключатели нагрузки / рубильники | Выключатели нагрузки | Аксессуары для выключателей нагрузки | Аксессуары для выключателей нагрузки | 6417019236261 | 0.051 | KG | 2.000 | CDM
1SCA022730R2230 | SGC1SCA022730R2230 | Клеммная крышка OTS400T1S короткая прозрачная | 1 | ST | 420,52 | 496.2136 | SGC | Заказ | 6 недель |  |  | 12.05.2015 |  |  |  | Выключатели нагрузки / рубильники | Аксессуары для выключателей нагрузки | Аксессуары для выключателей нагрузки | Аксессуары для выключателей нагрузки | 6417019236278 | 0.051 | KG | 0.640 | CDM
1SCA022730R2660 | SGC1SCA022730R2660 | Клеммная крышка OTS400T1L длинная прозрачная | 1 | ST | 441,25 | 520.675 | SGC | Заказ | 4 недели |  |  | 12.05.2015 |  |  |  | Выключатели нагрузки / рубильники | Аксессуары для выключателей нагрузки | Аксессуары для выключателей нагрузки | Аксессуары для выключателей нагрузки | 6417019236285 | 0.051 | KG | 0.640 | CDM
1SCA022731R7930 | SGC1SCA022731R7930 | Комплект клеммных крышек OTS250T1L/3 прозрачная длинная комплект = 3 крышки | 1 | ST | 851,41 | 1004.6638 | SGC | Заказ | 4 недели |  |  | 12.05.2015 |  |  |  | Выключатели нагрузки / рубильники | Аксессуары для выключателей нагрузки | Аксессуары для выключателей нагрузки | Аксессуары для выключателей нагрузки | 6417019237176 | 0.051 | KG | 0.640 | CDM
1SCA022731R8070 | SGC1SCA022731R8070 | Комплект клеммных крышек OTS250T1L/4 прозрачная длинная комплект = 4 крышки | 1 | ST | 1172,72 | 1383.8096 | SGC | Заказ | 6 недель |  |  | 12.05.2015 |  |  |  | Выключатели нагрузки / рубильники | Аксессуары для выключателей нагрузки | Аксессуары для выключателей нагрузки | Аксессуары для выключателей нагрузки | 6417019237183 | 0.012 | KG | 0.320 | CDM
1SCA022731R8150 | SGC1SCA022731R8150 | Комплект клеммных крышек OTS250G1L/3 длинная серая комплект = 3 крышки | 1 | ST | 851,41 | 1004.6638 | SGC | B | 3 недели |  |  | 12.05.2015 |  |  |  | Выключатели нагрузки / рубильники | Выключатели нагрузки | Аксессуары для выключателей нагрузки | Аксессуары для выключателей нагрузки | 6417019237015 | 0.051 | KG | 2.000 | CDM
1SCA022731R8230 | SGC1SCA022731R8230 | Комплект клеммных крышек OTS250G1L/4 длинная серая комплект - 4 крышки | 1 | ST | 1279,33 | 1509.6094 | SGC | Заказ | 4 недели |  |  | 12.05.2015 |  |  |  | Выключатели нагрузки / рубильники | Выключатели нагрузки | Аксессуары для выключателей нагрузки | Аксессуары для выключателей нагрузки | 6417019237022 | 0.051 | KG | 0.192 | CDM
1SCA022731R8310 | SGC1SCA022731R8310 | Комплект клеммных крышек OTS250G1S/3 короткая серая комплект = 3 крышки | 1 | ST | 829,20 | 978.456 | SGC | C | 3 недели |  |  | 12.05.2015 |  |  |  | Выключатели нагрузки / рубильники | Выключатели нагрузки | Аксессуары для выключателей нагрузки | Аксессуары для выключателей нагрузки | 6417019237039 | 0.051 | KG | 0.192 | CDM
1SCA022731R8400 | SGC1SCA022731R8400 | Комплект клеммных крышек OTS250G1S/4 короткая серая комплект - 4 крышки | 1 | ST | 1103,13 | 1301.6934 | SGC | Заказ | 4 недели |  |  | 12.05.2015 |  |  |  | Выключатели нагрузки / рубильники | Выключатели нагрузки | Аксессуары для выключателей нагрузки | Аксессуары для выключателей нагрузки | 6417019237046 | 0.051 | KG | 0.192 | CDM
1SCA022731R8580 | SGC1SCA022731R8580 | Комплект клеммных крышек OTS250T1S/3 прозрачная короткая комплект - 3 крышки | 1 | ST | 759,60 | 896.328 | SGC | Заказ | 6 недель |  |  | 12.05.2015 |  |  |  | Выключатели нагрузки / рубильники | Аксессуары для выключателей нагрузки | Аксессуары для выключателей нагрузки | Аксессуары для выключателей нагрузки | 6417019237053 | 0.051 | KG | 0.192 | CDM
1SCA022731R8660 | SGC1SCA022731R8660 | Комплект клеммных крышек OTS250T1S/4 прозрачная короткая комплект = 4 крышки | 1 | ST | 1103,13 | 1301.6934 | SGC | Заказ | 6 недель |  |  | 12.05.2015 |  |  |  | Выключатели нагрузки / рубильники | Аксессуары для выключателей нагрузки | Аксессуары для выключателей нагрузки | Аксессуары для выключателей нагрузки | 6417019237060 | 0.051 | KG | 0.192 | CDM
1SCA022731R9390 | SGC1SCA022731R9390 | Комплект клеммных крышек OSS250G1L/3 длинная серая комплект = 3 крышки | 1 | ST | 1021,69 | 1205.5942 | SGC | Заказ | 4 недели |  |  | 12.05.2015 |  |  |  | Выключатели нагрузки / рубильники | Устройства на базе предохранителей | Аксессуары для рубильников с предохранителями | Аксессуары для рубильников с предохранителями | 6417019237138 | 0.051 | KG | 0.192 | CDM
1SCA022731R9550 | SGC1SCA022731R9550 | Комплект клеммных крышек OSS250G1S/3 короткая серая комплект = 3 крышки | 1 | ST | 984,67 | 1161.9106 | SGC | Заказ | 4 недели |  |  | 12.05.2015 |  |  |  | Выключатели нагрузки / рубильники | Устройства на базе предохранителей | Аксессуары для рубильников с предохранителями | Аксессуары для рубильников с предохранителями |  | 0.051 | KG | 0.192 | CDM
1SCA022734R5980 |  | Выключатель безопасности OT16ETMM3TE ЭМС металлический бокс | 1 | ST | 14641,26 | 17276.6868 | SGC | Заказ | 5 недель |  |  | 12.05.2015 |  |  |  | Выключатели нагрузки / рубильники | Выключатели нагрузки в боксе | Рубильники безопасности в боксе | OTE16T | 6417019237756 | 1.800 | KG | 3.000 | CDM
1SCA022734R6280 |  | Выключатель безопасности OT63ETMM3TE ЭМС металлический бокс | 1 | ST | 24446,52 | 28846.8936 | SGC | Заказ | 5 недель |  |  | 12.05.2015 |  |  |  | Выключатели нагрузки / рубильники | Выключатели нагрузки в боксе | Рубильники безопасности в боксе | OTL63T | 6417019237787 | 2.000 | KG | 3.000 | CDM
1SCA022734R7840 |  | Рубильник OT250E01 250А (без ручки) 1п | 1 | ST | 6076,83 | 7170.6594 | SGC | Заказ | 4 недели |  |  | 12.05.2015 |  |  |  | Выключатели нагрузки / рубильники | Выключатели нагрузки | Выключатели нагрузки | OT250 | 6417019237817 | 1.200 | KG | 0.700 | CDM
1SCA022735R9420 | SGC1SCA022735R9420 | Дополнительный полюс OTZ250E для рубильников типа OT200..250Е | 1 | ST | 1705,78 | 2012.8204 | SGC | C | 5 недель |  |  | 12.05.2015 |  |  |  | Выключатели нагрузки / рубильники | Выключатели нагрузки | Аксессуары для выключателей нагрузки | Аксессуары для выключателей нагрузки | 6417019238340 | 0.357 | KG | 0.490 | CDM
1SCA022736R1750 | SGC1SCA022736R1750 | Ручка управления OHB95J12T (черная) для управления через дверь р убильниками типа OT315..400 (с индикацией TEST-OFF-ON) | 1 | ST | 0,00 | 0 | SGC | Заказ | 5 недель | Снятие с заменой | 1SCA100234R1001 | 12.05.2015 | 23.06.2010 |  |  | Выключатели нагрузки / рубильники | Выключатели нагрузки | Аксессуары для выключателей нагрузки | Аксессуары для выключателей нагрузки | 6417019238470 | 0.122 | KG | 0.014 | CDM
1SCA022736R8760 | SGC1SCA022736R8760 | Комплект клеммных крышек OTS400T1L/3 прозрачная длинная комплект = 3 крышки | 1 | ST | 1134,22 | 1338.3796 | SGC | Заказ | 6 недель |  |  | 12.05.2015 |  |  |  | Выключатели нагрузки / рубильники | Выключатели нагрузки | Аксессуары для выключателей нагрузки | Аксессуары для выключателей нагрузки | 6417019238609 | 0.051 | KG | 0.128 | CDM
1SCA022736R8840 | SGC1SCA022736R8840 | Комплект клеммных крышек OTS400G1L/3 длинная серая комплект = 3 крышки | 1 | ST | 1236,39 | 1458.9402 | SGC | C | 3 недели |  |  | 12.05.2015 |  |  |  | Выключатели нагрузки / рубильники | Выключатели нагрузки | Аксессуары для выключателей нагрузки | Аксессуары для выключателей нагрузки | 6417019238616 | 0.172 | KG | 2.000 | CDM
1SCA022736R8920 | SGC1SCA022736R8920 | Комплект клеммных крышек OTS400T1S/3 прозрачная короткая комплект = 3 крышки | 1 | ST | 1098,69 | 1296.4542 | SGC | Заказ | 6 недель |  |  | 12.05.2015 |  |  |  | Выключатели нагрузки / рубильники | Аксессуары для выключателей нагрузки | Аксессуары для выключателей нагрузки | Аксессуары для выключателей нагрузки | 6417019238623 | 0.051 | KG | 0.128 | CDM
1SCA022736R9060 | SGC1SCA022736R9060 | Комплект клеммных крышек OTS400G1S/3 короткая серая комплект = 3 крышки | 1 | ST | 1199,37 | 1415.2566 | SGC | C | 4 недели |  |  | 12.05.2015 |  |  |  | Выключатели нагрузки / рубильники | Выключатели нагрузки | Аксессуары для выключателей нагрузки | Аксессуары для выключателей нагрузки | 6417019238630 | 0.051 | KG | 0.128 | CDM
1SCA022736R9220 | SGC1SCA022736R9220 | Комплект клеммных крышек OTS400T1L/4 прозрачная длинная комплект - 4 крышки | 1 | ST | 1520,69 | 1794.4142 | SGC | Заказ | 6 недель |  |  | 12.05.2015 |  |  |  | Выключатели нагрузки / рубильники | Аксессуары для выключателей нагрузки | Аксессуары для выключателей нагрузки | Аксессуары для выключателей нагрузки | 6417019238647 | 0.051 | KG | 0.128 | CDM
1SCA022736R9490 | SGC1SCA022736R9490 | Комплект клеммных крышек OTS400G1L/4 длинная серая комплект - 4 крышки | 1 | ST | 1656,91 | 1955.1538 | SGC | Заказ | 4 недели |  |  | 12.05.2015 |  |  |  | Выключатели нагрузки / рубильники | Выключатели нагрузки | Аксессуары для выключателей нагрузки | Аксессуары для выключателей нагрузки | 6417019238654 | 0.051 | KG | 0.128 | CDM
1SCA022736R9570 | SGC1SCA022736R9570 | Комплект клеммных крышек OTS400T1S/4 прозрачная короткая комплект - 4 крышки | 1 | ST | 1452,58 | 1714.0444 | SGC | Заказ | 6 недель |  |  | 12.05.2015 |  |  |  | Выключатели нагрузки / рубильники | Аксессуары для выключателей нагрузки | Аксессуары для выключателей нагрузки | Аксессуары для выключателей нагрузки | 6417019238661 | 0.051 | KG | 0.320 | CDM
1SCA022736R9650 | SGC1SCA022736R9650 | Комплект клеммных крышек OTS400G1S/4 короткая серая комплект - 4 крышки | 1 | ST | 1584,36 | 1869.5448 | SGC | Заказ | 6 недель |  |  | 12.05.2015 |  |  |  | Выключатели нагрузки / рубильники | Выключатели нагрузки | Аксессуары для выключателей нагрузки | Аксессуары для выключателей нагрузки | 6417019238678 | 0.051 | KG | 0.320 | CDM
1SCA022741R7130 | SGC1SCA022741R7130 | Рубильник OT400E02 до 400А 2-полюсный (без ручки управления) | 1 | ST | 10970,58 | 12945.2844 | SGC | Заказ | 4 недели |  |  | 12.05.2015 |  |  |  | Выключатели нагрузки / рубильники | Выключатели нагрузки | Выключатели нагрузки | OT400 |  | 2.499 | KG | 2.312 | CDM
1SCA022742R3880 |  | Рубильник в металлическом боксе OT630KTRR3AZ | 1 | ST | 132326,58 | 156145.3644 | SGC | Заказ | 5 недель |  |  | 12.05.2015 |  |  |  | Выключатели нагрузки / рубильники | Выключатели нагрузки в боксе | Рубильники безопасности в боксе | OT630K_T | 6417019240572 | 31.300 | KG | 92.000 | CDM
1SCA022744R1510 | SGC1SCA022744R1510 | Комплект кабельных зажимов OZXB8 для подключения кабеля Al/Cu (95...185) комплект = 3 зажима | 1 | ST | 2603,09 | 3071.6462 | SGC | D | 4 недели |  |  | 12.05.2015 |  |  |  | Выключатели нагрузки / рубильники | Выключатели нагрузки | Аксессуары для выключателей нагрузки | Аксессуары для выключателей нагрузки | 6417019241265 | 0.510 | KG | 0.125 | CDM
1SCA022744R2240 |  | Дополнительный контакт НЗ OA8G01 для установки справа для рубильников OT16…125F_C | 1 | ST | 390,91 | 461.2738 | SGC | Заказ | 4 недели |  |  | 12.05.2015 |  |  |  | Выключатели нагрузки / рубильники | Выключатели нагрузки | Аксессуары для выключателей нагрузки | Аксессуары для выключателей нагрузки |  | 0.010 | KG | 0.009 | CDM
1SCA022744R2590 | SGC1SCA022744R2590 | Рубильник OT200E03W до 200А 3-полюсный (без ручки управления) с увеличенными межфазными расстояниями | 1 | ST | 6534,37 | 7710.5566 | SGC | Заказ | 4 недели |  |  | 12.05.2015 |  |  |  | Выключатели нагрузки / рубильники | Выключатели нагрузки | Выключатели нагрузки | OT200 | 6417019241326 | 1.483 | KG | 1.785 | CDM
1SCA022744R2830 | SGC1SCA022744R2830 | Рубильник OT200E12W до 200А 3-полюсный (без ручки управления) с увеличенными межфазными расстояниями | 1 | ST | 6534,37 | 7710.5566 | SGC | Заказ | 4 недели |  |  | 12.05.2015 |  |  |  | Выключатели нагрузки / рубильники | Выключатели нагрузки | Выключатели нагрузки | OT200 | 6417019241340 | 1.483 | KG | 1.785 | CDM
1SCA022744R2910 | SGC1SCA022744R2910 | Рубильник OT200E12WP до 200А 3-полюсный с увеличенными межфазным и расстояниями | 1 | ST | 7188,85 | 8482.843 | SGC | Заказ | 4 недели |  |  | 12.05.2015 |  |  |  | Выключатели нагрузки / рубильники | Выключатели нагрузки | Выключатели нагрузки | OT200 | 6417019241357 | 1.667 | KG | 1.785 | CDM
1SCA022744R3050 |  | Рубильник OT200E04W (без ручки) | 1 | ST | 9214,46 | 10873.0628 | SGC | Заказ | 4 недели |  |  | 12.05.2015 |  |  |  | Выключатели нагрузки / рубильники | Выключатели нагрузки | Выключатели нагрузки | OT200 | 6417019241364 | 1.820 | KG | 1.640 | CDM
1SCA022744R3480 | SGC1SCA022744R3480 | Рубильник OT250E03W до 200А 3-полюсный (без ручки управления) сувеличенными межфазными расстояниями | 1 | ST | 9149,31 | 10796.1858 | SGC | Заказ | 4 недели |  |  | 12.05.2015 |  |  |  | Выключатели нагрузки / рубильники | Выключатели нагрузки | Выключатели нагрузки | OT250 | 6417019241401 | 1.483 | KG | 1.785 | CDM
1SCA022745R4680 |  | Корпус OTC26M25 для кулачкового переключателя | 1 | ST | 433,85 | 511.943 | SGC | D | 4 недели |  |  | 12.05.2015 |  |  |  | Выключатели нагрузки / рубильники | Выключатели нагрузки | Аксессуары для кулачковых переключателей | Аксессуары для кулачковых переключателей |  | 0.051 | KG | 0.645 | CDM
1SCA022745R4760 | SGC1SCA022745R4760 | Корпус OTC45M25 для кулачкового переключателя | 1 | ST | 755,16 | 891.0888 | SGC | Заказ | 4 недели |  |  | 12.05.2015 |  |  |  | Выключатели нагрузки / рубильники | Выключатели нагрузки | Аксессуары для кулачковых переключателей | Аксессуары для кулачковых переключателей |  | 0.001 | KG | 0.995 | CDM
1SCA022749R1960 | SGC1SCA022749R1960 | Дополнительный полюс OTZ400E для рубильников типа OT315..400Е | 1 | ST | 3626,26 | 4278.9868 | SGC | C | 4 недели |  |  | 12.05.2015 |  |  |  | Выключатели нагрузки / рубильники | Выключатели нагрузки | Аксессуары для выключателей нагрузки | Аксессуары для выключателей нагрузки | 6417019243306 | 0.602 | KG | 1.020 | CDM
1SCA022750R3300 |  | Зажим кабельный OZXB9/1 1шт в упаковке | 10 | ST | 1308,95 | 1544.561 | SGC | Заказ | 4 недели |  |  | 12.05.2015 |  |  |  | Выключатели нагрузки / рубильники | Выключатели нагрузки | Аксессуары для выключателей нагрузки | Аксессуары для выключателей нагрузки | 6417019243795 | 0.140 | KG | 0.120 | CCM
1SCA022750R5000 |  | Рубильник OT200E01 200А (без ручки) 1п | 1 | ST | 4286,65 | 5058.247 | SGC | Заказ | 4 недели |  |  | 12.05.2015 |  |  |  | Выключатели нагрузки / рубильники | Выключатели нагрузки | Выключатели нагрузки | OT200 | 6417019243870 | 1.200 | KG | 0.700 | CDM
1SCA022751R1310 | SGC1SCA022751R1310 | Рубильник OT200E02 до 200А 2-полюсный (без ручки управления) | 1 | ST | 5266,88 | 6214.9184 | SGC | Заказ | 4 недели |  |  | 12.05.2015 |  |  |  | Выключатели нагрузки / рубильники | Выключатели нагрузки | Выключатели нагрузки | OT200 |  | 1.165 | KG | 1.415 | CDM
1SCA022752R9950 | SGC1SCA022752R9950 | Съемная нейтраль OXN250 для рубильников типа ОТ/OS200..250 | 1 | ST | 1523,65 | 1797.907 | SGC | Заказ | 4 недели |  |  | 12.05.2015 |  |  |  | Выключатели нагрузки / рубильники | Выключатели нагрузки | Аксессуары для выключателей нагрузки | Аксессуары для выключателей нагрузки | 6417019273662 | 0.265 | KG | 0.630 | CDM
1SCA022753R1000 | SGC1SCA022753R1000 | Рубильник OS400D03 до 400А 3-полюсный (без ручки управления) | 1 | ST | 32054,40 | 37824.192 | SGC | D | 4 недели |  |  | 12.05.2015 |  |  |  | Выключатели нагрузки / рубильники | Устройства на базе предохранителей | Рубильники с предохранителями | OS32_P | 6417019244808 | 6.814 | KG | 11.319 | CDM
1SCA022753R4440 | SGC1SCA022753R4440 | Рубильник OT630E30 630А 3-полюсный (без ручки управления и перех одника) | 1 | ST | 20830,62 | 24580.1316 | SGC | Заказ | 4 недели |  |  | 12.05.2015 |  |  |  | Выключатели нагрузки / рубильники | Выключатели нагрузки | Выключатели нагрузки | OT630 | 6417019245041 | 6.222 | KG | 9.310 | CDM
1SCA022753R4790 | SGC1SCA022753R4790 | Рубильник OT630E12P 630А 3-полюсный | 1 | ST | 22357,24 | 26381.5432 | SGC | Заказ | 4 недели |  |  | 12.05.2015 |  |  |  | Выключатели нагрузки / рубильники | Выключатели нагрузки | Выключатели нагрузки | OT630 | 6417019245072 | 6.426 | KG | 9.310 | CDM
1SCA022753R5330 | SGC1SCA022753R5330 | Рубильник OT800E22 800А 4-полюсный (без ручки управления и перех одника) | 1 | ST | 32772,55 | 38671.609 | SGC | Заказ | 4 недели |  |  | 12.05.2015 |  |  |  | Выключатели нагрузки / рубильники | Выключатели нагрузки | Выключатели нагрузки | OT800 | 6417019245133 | 7.446 | KG | 11.585 | CDM
1SCA022753R5500 | SGC1SCA022753R5500 | Рубильник OT800E12 800А 3-полюсный (без ручки управления и перех одника) | 1 | ST | 27009,63 | 31871.3634 | SGC | Заказ | 4 недели |  |  | 12.05.2015 |  |  |  | Выключатели нагрузки / рубильники | Выключатели нагрузки | Выключатели нагрузки | OT800 | 6417019245157 | 6.222 | KG | 9.310 | CDM
1SCA022753R5760 | SGC1SCA022753R5760 | Рубильник OT800E04 800А 4-полюсный (без ручки управления и перех одника) | 1 | ST | 32772,55 | 38671.609 | SGC | Заказ | 4 недели |  |  | 12.05.2015 |  |  |  | Выключатели нагрузки / рубильники | Выключатели нагрузки | Выключатели нагрузки | OT800 | 6417019245171 | 7.446 | KG | 11.585 | CDM
1SCA022753R5920 | SGC1SCA022753R5920 | Рубильник OT800E03 800A 3-полюсный (без ручки управления и перех одника) | 1 | ST | 27009,63 | 31871.3634 | SGC | B | 3 недели |  |  | 12.05.2015 |  |  |  | Выключатели нагрузки / рубильники | Выключатели нагрузки | Выключатели нагрузки | OT800 | 6417019245195 | 6.222 | KG | 9.310 | CDM
1SCA022753R6140 | SGC1SCA022753R6140 | Рубильник OT800E30 800А 3-полюсный (без ручки управления и перех одника) | 1 | ST | 27009,63 | 31871.3634 | SGC | Заказ | 4 недели |  |  | 12.05.2015 |  |  |  | Выключатели нагрузки / рубильники | Выключатели нагрузки | Выключатели нагрузки | OT800 | 6417019245218 | 6.222 | KG | 9.310 | CDM
1SCA022753R6220 | SGC1SCA022753R6220 | Рубильник OT800E40 800А 4-полюсный (без ручки управления и перех одника) | 1 | ST | 32772,55 | 38671.609 | SGC | Заказ | 4 недели |  |  | 12.05.2015 |  |  |  | Выключатели нагрузки / рубильники | Выключатели нагрузки | Выключатели нагрузки | OT800 | 6417019245225 | 7.446 | KG | 13.239 | CDM
1SCA022754R3860 | SGC1SCA022754R3860 | Рубильник OS400D04F до 400А 4-полюсный (без ручки) | 1 | ST | 36318,85 | 42856.243 | SGC | Заказ | 4 недели |  |  | 12.05.2015 |  |  |  | Выключатели нагрузки / рубильники | Устройства на базе предохранителей | Рубильники с предохранителями | OS32_P | 6417019245737 | 8.772 | KG | 16.562 | CDM
1SCA022755R1110 | ONA6EPB | Переключатель кулачковый в боксе ONA6EPB 2-х поз. (0-1) (шестиуровневый) 25А | 1 | ST | 4117,85 | 4859.063 | SGC | Заказ | 6 недель |  |  | 12.05.2015 |  |  |  | Выключатели нагрузки / рубильники | Выключатели нагрузки | Кулачковые переключатели | OL | 4034656526955 | 0.300 | KG | 0.780 | CDM
1SCA022755R1610 | ONA2EZB | Переключатель кулачковый в боксе ONA2EZB 2-х поз. (0-1) (двухуровневый) 25А | 1 | ST | 1750,20 | 2065.236 | SGC | Заказ | 6 недель |  |  | 12.05.2015 |  |  |  | Выключатели нагрузки / рубильники | Выключатели нагрузки в боксе | Переключатель кулачковый в боксе | BOY | 4034656526979 | 0.255 | KG | 0.650 | CDM
1SCA022755R7140 | OL40A1PB | Переключатель OL40A1PB 2-х поз. (0-1) (одноуровневый) 45А | 1 | ST | 0,00 | 0 | SGC | Заказ | 6 недель | Снятие с заменой | 9CNB022755R7140 | 12.05.2015 | 10.04.2015 |  |  | Выключатели нагрузки / рубильники | Выключатели нагрузки | Кулачковые переключатели | OL |  | 0.204 | KG | 0.252 | CDM
1SCA022755R7310 | OL40A3PB | Переключатель OL40A3PB 2-х поз. (0-1) (трехуровневый) 45А | 1 | ST | 0,00 | 0 | SGC | Заказ | 6 недель | Снятие с заменой | 9CNB022755R7310 | 12.05.2015 | 10.04.2015 |  |  | Выключатели нагрузки / рубильники | Выключатели нагрузки | Кулачковые переключатели | OL |  | 0.214 | KG | 0.252 | CDM
1SCA022755R7490 | OL40A4PB | Переключатель OL40A4PB 2-х поз.(0-1) (четырехуровневый) 40 А | 1 | ST | 0,00 | 0 | SGC | Заказ | 6 недель | Снятие с заменой | 9CNB022755R7490 | 12.05.2015 | 10.04.2015 |  |  | Выключатели нагрузки / рубильники | Выключатели нагрузки | Кулачковые переключатели | OL |  | 0.255 | KG | 0.252 | CDM
1SCA022755R7650 | OL40A6PB | Переключатель OL40A6PB 2-х поз. (0-1) (шестиуровневый) 45А | 1 | ST | 0,00 | 0 | SGC | Заказ | 6 недель | Снятие с заменой | 9CNB022755R7650 | 12.05.2015 | 10.04.2015 |  |  | Выключатели нагрузки / рубильники | Выключатели нагрузки | Кулачковые переключатели | OL |  | 0.204 | KG | 0.252 | CDM
1SCA022755R7810 | OL40A8PB | Переключатель OL40A8PB 2-х поз. (0-1) (восьмиуровневый) 45А | 1 | ST | 0,00 | 0 | SGC | Заказ | 8 недель | Снятие с заменой | 9CNB022755R7810 | 12.05.2015 | 10.04.2015 |  |  | Выключатели нагрузки / рубильники | Выключатели нагрузки | Кулачковые переключатели | OL |  | 0.204 | KG | 0.252 | CDM
1SCA022756R3380 | OL40P12PB | Переключатель OL40P12PB 3-х поз.(0-1-2) 40 А | 1 | ST | 0,00 | 0 | SGC | Заказ | 8 недель | Снятие с заменой | 9CNB022756R3380 | 12.05.2015 | 10.04.2015 |  |  | Выключатели нагрузки / рубильники | Выключатели нагрузки | Кулачковые переключатели | OL |  | 0.204 | KG | 0.252 | CDM
1SCA022757R6520 |  | Корпус OTC36M25 для кулачкового переключателя | 10 | ST | 627,82 | 740.8276 | SGC | Заказ | 4 недели |  |  | 12.05.2015 |  |  |  | Выключатели нагрузки / рубильники | Выключатели нагрузки | Аксессуары для кулачковых переключателей | Аксессуары для кулачковых переключателей | 4034656526450 | 0.051 | KG | 0.645 | CDM
1SCA022758R7810 | OL40SO31PB | Переключатель OL40SO31PB 4-х поз.(0-1-2-3) (одноуровневый) 45 А | 1 | ST | 0,00 | 0 | SGC | Заказ | 8 недель | Снятие с заменой | 9CNB022758R7810 | 12.05.2015 | 10.04.2015 |  |  | Выключатели нагрузки / рубильники | Выключатели нагрузки | Кулачковые переключатели | OL |  | 0.204 | KG | 0.252 | CDM
1SCA022759R9140 |  | Рубильник OS200D02 | 1 | ST | 11690,20 | 13794.436 | SGC | Заказ | 5 недель |  |  | 12.05.2015 |  |  |  | Выключатели нагрузки / рубильники | Устройства на базе предохранителей | Рубильники с предохранителями | OS200 | 6417019247533 | 2.500 | KG | 3.944 | CDM
1SCA022760R0170 | SGC1SCA022760R0170 | Рубильник OS250D02P до 250А 2-полюсный, (предохранитель 0 или 1( нет в комплекте)) | 1 | ST | 18452,60 | 21774.068 | SGC | Заказ | 4 недели |  |  | 12.05.2015 |  |  |  | Выключатели нагрузки / рубильники | Устройства на базе предохранителей | Рубильники с предохранителями | Выключатель нагрузки OS00-160A00LAA3BZ | 6417019247632 | 3.570 | KG | 1.166 | CDM
1SCA022761R0990 | OL40U1PB | Переключатель OL40U1PB 3-х поз. (1-0-2) (одноуровневый) 45А | 1 | ST | 0,00 | 0 | SGC | Заказ | 6 недель | Снятие с заменой | 9CNB022761R0990 | 12.05.2015 | 10.04.2015 |  |  | Выключатели нагрузки / рубильники | Выключатели нагрузки | Кулачковые переключатели | OL |  | 0.204 | KG | 0.252 | CDM
1SCA022761R1020 | OL40U2PB | Переключатель OL40U2PB 3-х поз. (1-0-2) (двухуровневый) 45А | 1 | ST | 0,00 | 0 | SGC | Заказ | 5 недель | Снятие с заменой | 9CNB022761R1020 | 12.05.2015 | 10.04.2015 |  |  | Выключатели нагрузки / рубильники | Выключатели нагрузки | Кулачковые переключатели | OL |  | 0.204 | KG | 0.252 | CDM
1SCA022761R1110 | OL40U3PB | Переключатель OL40U3PB 3-х поз.(1-0-2) (трехуровневый) 45 А | 1 | ST | 0,00 | 0 | SGC | Заказ | 6 недель | Снятие с заменой | 9CNB022761R1110 | 12.05.2015 | 10.04.2015 |  |  | Выключатели нагрузки / рубильники | Выключатели нагрузки | Кулачковые переключатели | OL |  | 0.204 | KG | 0.252 | CDM
1SCA022761R1290 | OL40U4PB | Переключатель OL40U4PB 3-х поз. (1-0-2) (четырехуровневый) 45А | 1 | ST | 0,00 | 0 | SGC | Заказ | 5 недель | Снятие с заменой | 9CNB022761R1290 | 12.05.2015 | 10.04.2015 |  |  | Выключатели нагрузки / рубильники | Выключатели нагрузки | Кулачковые переключатели | OL |  | 0.204 | KG | 0.252 | CDM
1SCA022761R1530 | OL40URR3PB | Переключатель OL40URR3PB 3-х поз. (1R-0-2R) (трехуровневый) 45А | 1 | ST | 0,00 | 0 | SGC | Заказ | 8 недель | Снятие с заменой | 9CNB022761R1530 | 12.05.2015 | 10.04.2015 |  |  | Выключатели нагрузки / рубильники | Выключатели нагрузки | Кулачковые переключатели | OL |  | 0.204 | KG | 0.252 | CDM
1SCA022761R1610 | OL40WS1PB | Переключатель OL40WS1PB 2-х поз.(1-2) (одноуровневый) 45 А | 1 | ST | 0,00 | 0 | SGC | Заказ | 8 недель | Снятие с заменой | 9CNB022761R1610 | 12.05.2015 | 10.04.2015 |  |  | Выключатели нагрузки / рубильники | Выключатели нагрузки | Кулачковые переключатели | OL |  | 0.204 | KG | 0.252 | CDM
1SCA022761R1700 | OL40WS2PB | Переключатель OL40WS2PB 2-х поз.(1-2) (двухуровневый) 45 А | 1 | ST | 0,00 | 0 | SGC | Заказ | 6 недель | Снятие с заменой | 9CNB022761R1700 | 12.05.2015 | 10.04.2015 |  |  | Выключатели нагрузки / рубильники | Выключатели нагрузки | Кулачковые переключатели | OL |  | 0.204 | KG | 0.252 | CDM
1SCA022761R1880 | OL40WS3PB | Переключатель OL40WS3PB 2-х поз.(1-2) (трехуровневый) 45 А | 1 | ST | 0,00 | 0 | SGC | Заказ | 5 недель | Снятие с заменой | 9CNB022761R1880 | 12.05.2015 | 10.04.2015 |  |  | Выключатели нагрузки / рубильники | Выключатели нагрузки | Кулачковые переключатели | OL |  | 0.102 | KG | 0.252 | CDM
1SCA022761R1960 | OL40WS4PB | Переключатель OL40WS4PB 2-х поз.(1-2) (четырехуровневый) 45 А | 1 | ST | 0,00 | 0 | SGC | Заказ | 6 недель | Снятие с заменой | 9CNB022761R1960 | 12.05.2015 | 10.04.2015 |  |  | Выключатели нагрузки / рубильники | Выключатели нагрузки | Кулачковые переключатели | OL |  | 0.102 | KG | 0.252 | CDM
1SCA022761R6760 | ONST61PB | Переключатель ONST61PB 6-и поз.(1-2-3-4-5-6) (трехуровневый) 25 А | 1 | ST | 0,00 | 0 | SGC | Заказ | 6 недель | Снятие с заменой | 9CNB022761R6760 | 12.05.2015 | 10.04.2015 |  |  | Выключатели нагрузки / рубильники | Выключатели нагрузки | Кулачковые переключатели | OL |  | 0.117 | KG | 0.165 | CDM
1SCA022763R2700 | SGC1SCA022763R2700 | Ручка управления OTV250EK черная для прямой установки на рубильн ики OT200..250 | 1 | ST | 1357,81 | 1602.2158 | SGC | A | 1 неделя |  |  | 12.05.2015 |  |  |  | Выключатели нагрузки / рубильники | Выключатели нагрузки | Аксессуары для выключателей нагрузки | Аксессуары для выключателей нагрузки | 6417019249155 | 0.071 | KG | 0.098 | CDM
1SCA022763R2960 | SGC1SCA022763R2960 | Ручка управления OTV400EK (черная) для прямой установки на рубил ьники OT315..400 | 1 | ST | 1696,89 | 2002.3302 | SGC | B | 1 неделя |  |  | 12.05.2015 |  |  |  | Выключатели нагрузки / рубильники | Выключатели нагрузки | Аксессуары для выключателей нагрузки | Аксессуары для выключателей нагрузки | 6417019249179 | 0.221 | KG | 0.176 | CDM
1SCA022763R3510 | SGC1SCA022763R3510 | Ручка управления OSV250DK черная для прямой установки на рубильники OS200..250 | 1 | ST | 1548,82 | 1827.6076 | SGC | D | 4 недели |  |  | 12.05.2015 |  |  |  | Выключатели нагрузки / рубильники | Устройства на базе предохранителей | Аксессуары для рубильников с предохранителями | Аксессуары для рубильников с предохранителями | 6417019249209 | 0.001 | KG | 0.072 | CDM
1SCA022763R4230 | SGC1SCA022763R4230 | Ручка управления OSV400DK черная для прямой установки на рубильники OS400D | 1 | ST | 1833,12 | 2163.0816 | SGC | Заказ | 4 недели |  |  | 12.05.2015 |  |  |  | Выключатели нагрузки / рубильники | Устройства на базе предохранителей | Аксессуары для рубильников с предохранителями | Аксессуары для рубильников с предохранителями |  | 0.071 | KG | 0.160 | CDM
1SCA022764R1950 | SGC1SCA022764R1950 | Реверсивный рубильник OT400E03C до 400A 3-полюсный (без ручки уп равления) | 1 | ST | 29668,98 | 35009.3964 | SGC | B | 1 неделя |  |  | 12.05.2015 |  |  |  | Выключатели нагрузки / рубильники | Выключатели нагрузки | Реверсивные рубильники | OT25_C | 6417019249667 | 5.814 | KG | 8.300 | CDM
1SCA022764R2090 | SGC1SCA022764R2090 | Реверсивный рубильник OT315E03C до 315A 3 полюсный (без ручки уп равления) | 1 | ST | 29626,04 | 34958.7272 | SGC | C | 3 недели |  |  | 12.05.2015 |  |  |  | Выключатели нагрузки / рубильники | Выключатели нагрузки | Реверсивные рубильники | OT25_C | 6417019249674 | 5.814 | KG | 8.300 | CDM
1SCA022764R2920 | SGC1SCA022764R2920 | Реверсивный рубильник OT200E03C до 200A 3-полюсный (без ручки уп равления) | 1 | ST | 15292,77 | 18045.4686 | SGC | B | 3 недели |  |  | 12.05.2015 |  |  |  | Выключатели нагрузки / рубильники | Выключатели нагрузки | Реверсивные рубильники | OT1250_C | 6417019249742 | 3.264 | KG | 4.208 | CDM
1SCA022764R3060 | SGC1SCA022764R3060 | Реверсивный рубильник OT250E03C до 250A 3-полюсный (без ручки уп равления) | 1 | ST | 19250,71 | 22715.8378 | SGC | B | 1 неделя |  |  | 12.05.2015 |  |  |  | Выключатели нагрузки / рубильники | Выключатели нагрузки | Реверсивные рубильники | OT25_C | 6417019249773 | 3.264 | KG | 4.208 | CDM
1SCA022765R8170 |  | Рубильник OT400E01 400А (без ручки) 1п | 1 | ST | 8819,11 | 10406.5498 | SGC | Заказ | 4 недели |  |  | 12.05.2015 |  |  |  | Выключатели нагрузки / рубильники | Выключатели нагрузки | Выключатели нагрузки | OT400 | 6417019250212 | 2.300 | KG | 1.600 | CDM
1SCA022767R0030 | SGC1SCA022767R0030 | Реверсивный рубильник OT160E03C до 160А 3-полюсный (без ручки уп равления) | 1 | ST | 14925,55 | 17612.149 | SGC | B | 3 недели |  |  | 12.05.2015 |  |  |  | Выключатели нагрузки / рубильники | Выключатели нагрузки | Реверсивные рубильники | OT1250_C | 6417019250380 | 3.264 | KG | 4.208 | CDM
1SCA022767R6910 | SGC1SCA022767R6910 | Комплект соединительных шин OTZC13 для OT160..250E_C комплект - 3 шины | 1 | ST | 1255,64 | 1481.6552 | SGC | B | 3 недели |  |  | 12.05.2015 |  |  |  | Выключатели нагрузки / рубильники | Выключатели нагрузки | Аксессуары для выключателей нагрузки | Аксессуары для выключателей нагрузки | 6417019252513 | 0.612 | KG | 0.105 | CDM
1SCA022767R7040 | SGC1SCA022767R7040 | Комплект соединительных шин OTZC14 для OT160..250E_C комплект = 4 шины | 1 | ST | 1656,91 | 1955.1538 | SGC | Заказ | 4 недели |  |  | 12.05.2015 |  |  |  | Выключатели нагрузки / рубильники | Выключатели нагрузки | Аксессуары для выключателей нагрузки | Аксессуары для выключателей нагрузки | 6417019252520 | 0.612 | KG | 0.144 | CDM
1SCA022767R7120 | SGC1SCA022767R7120 | Комплект соединительных шин OTZC23 для OT315..400E_C комплект - 3 шины | 1 | ST | 1883,46 | 2222.4828 | SGC | C | 4 недели |  |  | 12.05.2015 |  |  |  | Выключатели нагрузки / рубильники | Выключатели нагрузки | Аксессуары для выключателей нагрузки | Аксессуары для выключателей нагрузки | 6417019252537 | 0.612 | KG | 0.159 | CDM
1SCA022767R8790 | SGC1SCA022767R8790 | Реверсивный рубильник OT250E03WC до 250А 3-полюсный (без ручки у правления) с увеличенными межфазными расстояниями | 1 | ST | 22022,60 | 25986.668 | SGC | Заказ | 5 недель |  |  | 12.05.2015 |  |  |  | Выключатели нагрузки / рубильники | Выключатели нагрузки | Реверсивные рубильники | OT25_C | 6417019250557 | 3.264 | KG | 4.656 | CDM
1SCA022767R8870 | SGC1SCA022767R8870 | Реверсивный рубильник OT200E03WC до 200А 3-полюсный (без ручки у правления) с увеличенными межфазными расстояниями | 1 | ST | 15618,53 | 18429.8654 | SGC | Заказ | 5 недель |  |  | 12.05.2015 |  |  |  | Выключатели нагрузки / рубильники | Выключатели нагрузки | Реверсивные рубильники | OT1250_C | 6417019250564 | 2.836 | KG | 4.656 | CDM
1SCA022767R8950 | SGC1SCA022767R8950 | Реверсивный рубильник OT160E03WC до 160А 3-полюсный (без ручки у правления) с увеличенными межфазными расстояниями | 1 | ST | 15366,81 | 18132.8358 | SGC | Заказ | 5 недель |  |  | 12.05.2015 |  |  |  | Выключатели нагрузки / рубильники | Выключатели нагрузки | Реверсивные рубильники | OT1250_C | 6417019250571 | 2.836 | KG | 4.656 | CDM
1SCA022770R3060 | SGC1SCA022770R3060 | Съемная нейтраль OXN400 для рубильников типа ОТ/OS315..400 | 1 | ST | 2777,81 | 3277.8158 | SGC | Заказ | 4 недели |  |  | 12.05.2015 |  |  |  | Выключатели нагрузки / рубильники | Выключатели нагрузки | Аксессуары для выключателей нагрузки | Аксессуары для выключателей нагрузки | 6417019273679 | 0.857 | KG | 2.622 | CDM
1SCA022771R1750 | SGC1SCA022771R1750 | Реверсивный рубильник OT400E04C до 400А 4-полюсный (без ручки уп равления) | 1 | ST | 39469,80 | 46574.364 | SGC | Заказ | 5 недель |  |  | 12.05.2015 |  |  |  | Выключатели нагрузки / рубильники | Выключатели нагрузки | Реверсивные рубильники | OT25_C | 6417019251608 | 7.568 | KG | 9.952 | CDM
1SCA022771R3450 | SGC1SCA022771R3450 | Реверсивный рубильник OT250E03CP до 250А 3-полюсный | 1 | ST | 22283,20 | 26294.176 | SGC | Заказ | 5 недель |  |  | 12.05.2015 |  |  |  | Выключатели нагрузки / рубильники | Выключатели нагрузки | Реверсивные рубильники | OT25_C | 6417019251769 | 3.366 | KG | 3.848 | CDM
1SCA022771R7010 | SGC1SCA022771R7010 | Реверсивный рубильник OT200E04C до 200А 4-полюсный (без ручки уп равления) | 1 | ST | 18953,08 | 22364.6344 | SGC | Заказ | 5 недель |  |  | 12.05.2015 |  |  |  | Выключатели нагрузки / рубильники | Выключатели нагрузки | Реверсивные рубильники | OT1250_C | 6417019251868 | 3.978 | KG | 4.635 | CDM
1SCA022771R7280 | SGC1SCA022771R7280 | Реверсивный рубильник OT200E04CP до 200А 4-полюсный | 1 | ST | 19996,98 | 23596.4364 | SGC | Заказ | 5 недель |  |  | 12.05.2015 |  |  |  | Выключатели нагрузки / рубильники | Выключатели нагрузки | Реверсивные рубильники | OT1250_C | 6417019251882 | 4.182 | KG | 4.613 | CDM
1SCA022771R7520 | SGC1SCA022771R7520 | Реверсивный рубильник OT200E03CP до 200А 3-полюсный | 1 | ST | 16273,00 | 19202.14 | SGC | Заказ | 5 недель |  |  | 12.05.2015 |  |  |  | Выключатели нагрузки / рубильники | Выключатели нагрузки | Реверсивные рубильники | OT1250_C | 6417019251912 | 3.366 | KG | 4.050 | CDM
1SCA022771R8500 | SGC1SCA022771R8500 | Реверсивный рубильник OT400E03CP до 400А 3-полюсный | 1 | ST | 31106,75 | 36705.965 | SGC | Заказ | 5 недель |  |  | 12.05.2015 |  |  |  | Выключатели нагрузки / рубильники | Выключатели нагрузки | Реверсивные рубильники | OT25_C | 6417019251950 | 5.967 | KG | 5.742 | CDM
1SCA022772R6510 | SGC1SCA022772R6510 | Реверсивный рубильник OT160E03CP до 160А 3-полюсный | 1 | ST | 16027,20 | 18912.096 | SGC | Заказ | 5 недель |  |  | 12.05.2015 |  |  |  | Выключатели нагрузки / рубильники | Выключатели нагрузки | Реверсивные рубильники | OT1250_C | 6417019251974 | 3.417 | KG | 4.050 | CDM
1SCA022772R6780 | SGC1SCA022772R6780 | Реверсивный рубильник OT315E03CP до 315А 3-полюсный | 1 | ST | 31972,96 | 37728.0928 | SGC | Заказ | 5 недель |  |  | 12.05.2015 |  |  |  | Выключатели нагрузки / рубильники | Выключатели нагрузки | Реверсивные рубильники | OT25_C | 6417019251981 | 5.967 | KG | 5.742 | CDM
1SCA022772R7830 | SGC1SCA022772R7830 | Ручка управления OTVY400EK желто-красная для прямой установки на рубильники OT315..400Е | 1 | ST | 1696,89 | 2002.3302 | SGC | Заказ | 4 недели |  |  | 12.05.2015 |  |  |  | Выключатели нагрузки / рубильники | Выключатели нагрузки | Аксессуары для выключателей нагрузки | Аксессуары для выключателей нагрузки | 6417019253886 | 0.051 | KG | 0.160 | CDM
1SCA022772R7910 | SGC1SCA022772R7910 | Ручка управления OTVY250EK желто-красная для прямой установки на рубильники OT200..250Е | 1 | ST | 1357,81 | 1602.2158 | SGC | Заказ | 4 недели |  |  | 12.05.2015 |  |  |  | Выключатели нагрузки / рубильники | Выключатели нагрузки | Аксессуары для выключателей нагрузки | Аксессуары для выключателей нагрузки | 6417019253862 | 0.051 | KG | 0.063 | CDM
1SCA022772R8210 | SGC1SCA022772R8210 | Реверсивный рубильник OT160E03WCP до 160А 3-полюсный с увеличенн ыми межфазными расстояниями | 1 | ST | 16542,49 | 19520.1382 | SGC | Заказ | 5 недель |  |  | 12.05.2015 |  |  |  | Выключатели нагрузки / рубильники | Выключатели нагрузки | Реверсивные рубильники | OT1250_C | 6417019252018 | 3.570 | KG | 6.936 | CDM
1SCA022772R8300 | SGC1SCA022772R8300 | Реверсивный рубильник OT250E03WCP до 250А 3-полюсный с увеличенными межфазными расстояниями (в сборе с ручкой и переходником) | 1 | ST | 23134,61 | 27298.8398 | SGC | Заказ | 5 недель |  |  | 12.05.2015 |  |  |  | Выключатели нагрузки / рубильники | Выключатели нагрузки | Реверсивные рубильники | OT25_C | 6417019252025 | 3.570 | KG | 6.936 | CDM
1SCA022772R8720 | SGC1SCA022772R8720 | Реверсивный рубильник OT200E03WCP до 200А 3-полюсный с увеличенн ыми межфазными расстояниями | 1 | ST | 16729,06 | 19740.2908 | SGC | Заказ | 5 недель |  |  | 12.05.2015 |  |  |  | Выключатели нагрузки / рубильники | Выключатели нагрузки | Реверсивные рубильники | OT1250_C | 6417019252032 | 3.570 | KG | 6.936 | CDM
1SCA022775R1030 | SGC1SCA022775R1030 | Реверсивный рубильник OT315E04C до 315А 4-полюсный (без ручки уп равления) | 1 | ST | 35386,00 | 41755.48 | SGC | Заказ | 5 недель |  |  | 12.05.2015 |  |  |  | Выключатели нагрузки / рубильники | Выключатели нагрузки | Реверсивные рубильники | OT25_C | 6417019252285 | 7.568 | KG | 9.952 | CDM
1SCA022775R1200 | OL40ST121PB | Переключатель кулачковый OL40ST121PB 12-и поз. (1-2-3-4-5-6-7-8-9-10-11- 12) (одноуровневый) 40А | 1 | ST | 4191,89 | 4946.4302 | SGC | Заказ | 6 недель |  |  | 12.05.2015 |  |  |  | Выключатели нагрузки / рубильники | Выключатели нагрузки | Кулачковые переключатели | OL | 4034656527662 | 0.310 | KG | 0.290 | CDM
1SCA022775R3670 | SGC1SCA022775R3670 | Рубильник OT630E03 до 630A 3-полюсный (без ручки управления) | 1 | ST | 19764,51 | 23322.1218 | SGC | D | 4 недели |  |  | 12.05.2015 |  |  |  | Выключатели нагрузки / рубильники | Выключатели нагрузки | Выключатели нагрузки | OT630 | 6417019252322 | 6.222 | KG | 8.645 | CDM
1SCA022775R4560 | SGC1SCA022775R4560 | Реверсивный рубильник OT250E04C до 250A 4-полюсный (без ручки уп равления) | 1 | ST | 24179,99 | 28532.3882 | SGC | Заказ | 5 недель |  |  | 12.05.2015 |  |  |  | Выключатели нагрузки / рубильники | Выключатели нагрузки | Реверсивные рубильники | OT25_C | 6417019252377 | 3.978 | KG | 4.656 | CDM
1SCA022775R4640 | SGC1SCA022775R4640 | Реверсивный рубильник OT250E04CP до 250А 4-полюсный | 1 | ST | 25160,22 | 29689.0596 | SGC | Заказ | 5 недель |  |  | 12.05.2015 |  |  |  | Выключатели нагрузки / рубильники | Выключатели нагрузки | Реверсивные рубильники | OT25_C | 6417019252384 | 4.182 | KG | 4.656 | CDM
1SCA022775R6770 | SGC1SCA022775R6770 | Реверсивный рубильник OT160E04C до 160А 4-полюсный (без ручки уп равления) | 1 | ST | 18306,01 | 21601.0918 | SGC | D | 5 недель |  |  | 12.05.2015 |  |  |  | Выключатели нагрузки / рубильники | Выключатели нагрузки | Реверсивные рубильники | OT1250_C | 6417019252438 | 3.978 | KG | 4.656 | CDM
1SCA022775R7150 | SGC1SCA022775R7150 | Реверсивный рубильник OT315E04CP до 315А 4-полюсный (в сборе с ручкой и переходником) | 1 | ST | 37094,74 | 43771.7932 | SGC | Заказ | 5 недель |  |  | 12.05.2015 |  |  |  | Выключатели нагрузки / рубильники | Выключатели нагрузки | Реверсивные рубильники | OT25_C | 6417019252469 | 7.721 | KG | 7.038 | CDM
1SCA022775R9440 | SGC1SCA022775R9440 | Реверсивный рубильник OT160E04CP до 160А 4-полюсный | 1 | ST | 19261,07 | 22728.0626 | SGC | Заказ | 5 недель |  |  | 12.05.2015 |  |  |  | Выключатели нагрузки / рубильники | Выключатели нагрузки | Реверсивные рубильники | OT1250_C | 6417019252551 | 4.131 | KG | 4.656 | CDM
1SCA022776R1930 | OL40ST62PB | Переключатель кулачковый OL40ST62PB | 1 | ST | 0,00 | 0 | SGC | Заказ | 8 недель | Снятие с заменой | 9CNB022776R1930 | 12.05.2015 | 10.04.2015 |  |  | Выключатели нагрузки / рубильники | Выключатели нагрузки | Кулачковые переключатели | OL |  | 0.311 | KG | 0.414 | CDM
1SCA022776R2070 | OL40ST63PB | Переключатель кулачковый OL40ST63PB 6-и поз. (1-2-3-4-5-6) (трехуровневый) 40А | 1 | ST | 5380,90 | 6349.462 | SGC | Заказ | 6 недель |  |  | 12.05.2015 |  |  |  | Выключатели нагрузки / рубильники | Выключатели нагрузки | Кулачковые переключатели | OL |  | 0.170 | KG | 392.000 | CCM
1SCA022776R2310 | ONSO91PB | Переключатель кулачковый ONSO91PB многоступенчатый | 1 | ST | 0,00 | 0 | SGC | Заказ | 5 недель | Снятие с заменой | 9CNB022776R2310 | 12.05.2015 | 10.04.2015 |  |  | Выключатели нагрузки / рубильники | Устройства на базе предохранителей | Держатели предохранителей | OFASB3 |  | 0.600 | KG | 325.000 | CCM
1SCA022776R3120 | SGC1SCA022776R3120 | Рубильник OT630E12 до 630А 3-полюсный (без ручки управления) | 1 | ST | 20830,62 | 24580.1316 | SGC | Заказ | 4 недели |  |  | 12.05.2015 |  |  |  | Выключатели нагрузки / рубильники | Выключатели нагрузки | Выключатели нагрузки | OT630 | 6417019252674 | 6.222 | KG | 8.645 | CDM
1SCA022776R3390 | SGC1SCA022776R3390 | Рубильник OT630E04 до 630А 4-полюсный (без ручки управления) | 1 | ST | 26106,39 | 30805.5402 | SGC | Заказ | 4 недели |  |  | 12.05.2015 |  |  |  | Выключатели нагрузки / рубильники | Выключатели нагрузки | Выключатели нагрузки | OT630 | 6417019252698 | 7.446 | KG | 9.425 | CDM
1SCA022776R6650 | SGC1SCA022776R6650 | Комплект клеммных крышек OSS400G1L/3 длинная серая 1компл - 3 крышки | 1 | ST | 1064,63 | 1256.2634 | SGC | Заказ | 4 недели |  |  | 12.05.2015 |  |  |  | Выключатели нагрузки / рубильники | Устройства на базе предохранителей | Аксессуары для рубильников с предохранителями | Аксессуары для рубильников с предохранителями |  | 0.041 | KG | 1.152 | CDM
1SCA022776R6900 | SGC1SCA022776R6900 | Комплект клеммных крышек OSS400G1S/3 короткая серая компл = 3 крышки | 1 | ST | 1029,09 | 1214.3262 | SGC | Заказ | 4 недели |  |  | 12.05.2015 |  |  |  | Выключатели нагрузки / рубильники | Устройства на базе предохранителей | Аксессуары для рубильников с предохранителями | Аксессуары для рубильников с предохранителями |  | 0.041 | KG | 1.152 | CDM
1SCA022776R7200 | SGC1SCA022776R7200 | Комплект клеммных крышек OSS800G1L/3 длинная серая комплект = 3 крышки | 1 | ST | 2027,09 | 2391.9662 | SGC | Заказ | 4 недели |  |  | 12.05.2015 |  |  |  | Выключатели нагрузки / рубильники | Выключатели нагрузки | Аксессуары для выключателей нагрузки | Аксессуары для выключателей нагрузки |  | 0.041 | KG | 1.152 | CDM
1SCA022776R7540 | SGC1SCA022776R7540 | Комплект клеммных крышек OSS800G1S/3 короткая серая комплект = 3 крышки | 1 | ST | 1350,41 | 1593.4838 | SGC | Заказ | 4 недели |  |  | 12.05.2015 |  |  |  | Выключатели нагрузки / рубильники | Аксессуары для выключателей нагрузки | Аксессуары для выключателей нагрузки | Аксессуары для выключателей нагрузки |  | 0.041 | KG | 1.152 | CDM
1SCA022776R7710 | SGC1SCA022776R7710 | Клеммная крышка OTS800G1L длинная серая | 1 | ST | 518,25 | 611.535 | SGC | D | 4 недели |  |  | 12.05.2015 |  |  |  | Выключатели нагрузки / рубильники | Выключатели нагрузки | Аксессуары для выключателей нагрузки | Аксессуары для выключателей нагрузки | 6417019252865 | 0.051 | KG | 0.396 | CDM
1SCA022776R7890 | SGC1SCA022776R7890 | Комплект клеммных крышек OTS800G1L/3 длинная серая комплект = 3 крышки | 1 | ST | 1206,78 | 1424.0004 | SGC | C | 4 недели |  |  | 12.05.2015 |  |  |  | Выключатели нагрузки / рубильники | Выключатели нагрузки | Аксессуары для выключателей нагрузки | Аксессуары для выключателей нагрузки | 6417019252872 | 0.051 | KG | 0.396 | CDM
1SCA022776R7970 | SGC1SCA022776R7970 | Комплект клеммных крышек OTS800G1L/4 длинная серая комплект = 4 крышки | 1 | ST | 1584,36 | 1869.5448 | SGC | Заказ | 4 недели |  |  | 12.05.2015 |  |  |  | Выключатели нагрузки / рубильники | Выключатели нагрузки | Аксессуары для выключателей нагрузки | Аксессуары для выключателей нагрузки | 6417019252889 | 0.051 | KG | 0.405 | CDM
1SCA022776R8010 | SGC1SCA022776R8010 | Клеммная крышка OTS800G1S короткая серая | 1 | ST | 488,63 | 576.5834 | SGC | Заказ | 6 недель |  |  | 12.05.2015 |  |  |  | Выключатели нагрузки / рубильники | Аксессуары для выключателей нагрузки | Аксессуары для выключателей нагрузки | Аксессуары для выключателей нагрузки | 6417019252896 | 0.051 | KG | 0.396 | CDM
1SCA022776R8190 | SGC1SCA022776R8190 | Комплект клеммных крышек OTS800G1S/3 короткая серая комплект = 3 крышки | 1 | ST | 1103,13 | 1301.6934 | SGC | D | 4 недели |  |  | 12.05.2015 |  |  |  | Выключатели нагрузки / рубильники | Выключатели нагрузки | Аксессуары для выключателей нагрузки | Аксессуары для выключателей нагрузки | 6417019252902 | 0.051 | KG | 0.396 | CDM
1SCA022776R8270 | SGC1SCA022776R8270 | Комплект клеммных крышек OTS800G1S/4 короткая серая комплект - 4 крышки | 1 | ST | 1357,81 | 1602.2158 | SGC | Заказ | 4 недели |  |  | 12.05.2015 |  |  |  | Выключатели нагрузки / рубильники | Выключатели нагрузки | Аксессуары для выключателей нагрузки | Аксессуары для выключателей нагрузки | 6417019252919 | 0.051 | KG | 0.405 | CDM
1SCA022776R8600 | SGC1SCA022776R8600 | Реверсивный рубильник OT200E12C до 200А 3-полюсный (без ручки у правления) | 1 | ST | 15292,77 | 18045.4686 | SGC | Заказ | 5 недель |  |  | 12.05.2015 |  |  |  | Выключатели нагрузки / рубильники | Выключатели нагрузки | Реверсивные рубильники | OT1250_C | 6417019252933 | 3.264 | KG | 4.080 | CDM
1SCA022776R9160 | SGC1SCA022776R9160 | Реверсивный рубильник OT160E12C до 160А 3-полюсный (без ручки управления) | 1 | ST | 14925,55 | 17612.149 | SGC | Заказ | 5 недель |  |  | 12.05.2015 |  |  |  | Выключатели нагрузки / рубильники | Выключатели нагрузки | Реверсивные рубильники | OT1250_C | 6417019252988 | 3.264 | KG | 4.080 | CDM
1SCA022776R9410 | SGC1SCA022776R9410 | Реверсивный рубильник OT250E12C до 250А 3-полюсный (без ручки у правления) | 1 | ST | 21304,45 | 25139.251 | SGC | Заказ | 5 недель |  |  | 12.05.2015 |  |  |  | Выключатели нагрузки / рубильники | Выключатели нагрузки | Реверсивные рубильники | OT25_C | 6417019270494 | 3.264 | KG | 4.080 | CDM
1SCA022777R0090 | SGC1SCA022777R0090 | Реверсивный рубильник OT315E12C до 315А 3-полюсный (без ручки у правления) | 1 | ST | 30807,65 | 36353.027 | SGC | Заказ | 5 недель |  |  | 12.05.2015 |  |  |  | Выключатели нагрузки / рубильники | Выключатели нагрузки | Реверсивные рубильники | OT25_C | 6417019253077 | 5.814 | KG | 8.300 | CDM
1SCA022777R0680 | SGC1SCA022777R0680 | Реверсивный рубильник OT400E12C до 400А 3-полюсный (без ручки уп равления) | 1 | ST | 29668,98 | 35009.3964 | SGC | Заказ | 5 недель |  |  | 12.05.2015 |  |  |  | Выключатели нагрузки / рубильники | Выключатели нагрузки | Реверсивные рубильники | OT25_C | 6417019253138 | 5.814 | KG | 8.300 | CDM
1SCA022777R8580 | SGC1SCA022777R8580 | Рубильник OT630E22 до 630А 4-полюсный (без ручки управления) | 1 | ST | 26106,39 | 30805.5402 | SGC | Заказ | 4 недели |  |  | 12.05.2015 |  |  |  | Выключатели нагрузки / рубильники | Выключатели нагрузки | Выключатели нагрузки | OT630 | 6417019253336 | 7.446 | KG | 21.770 | CDM
1SCA022777R8660 | SGC1SCA022777R8660 | Рубильник OT630E40 до 630А 4-полюсный (без ручки управления) | 1 | ST | 26106,39 | 30805.5402 | SGC | Заказ | 4 недели |  |  | 12.05.2015 |  |  |  | Выключатели нагрузки / рубильники | Выключатели нагрузки | Выключатели нагрузки | OT630 | 6417019253343 | 7.446 | KG | 21.770 | CDM
1SCA022778R6920 | SGC1SCA022778R6920 | Реверсивная слокировка OTZW25 для ОТ/OS200-250 | 1 | ST | 8126,13 | 9588.8334 | SGC | Заказ | 4 недели |  |  | 12.05.2015 |  |  |  | Выключатели нагрузки / рубильники | Выключатели нагрузки | Аксессуары для выключателей нагрузки | Аксессуары для выключателей нагрузки | 6417019253459 | 2.856 | KG | 10.000 | CDM
1SCA022778R7060 | SGC1SCA022778R7060 | Байпасная сблокировка OTZW26 для ОТ/OS200-250 | 1 | ST | 11601,36 | 13689.6048 | SGC | Заказ | 6 недель |  |  | 12.05.2015 |  |  |  | Выключатели нагрузки / рубильники | Выключатели нагрузки | Аксессуары для выключателей нагрузки | Аксессуары для выключателей нагрузки | 6417019253466 | 0.102 | KG | 10.000 | CDM
1SCA022779R2140 | SGC1SCA022779R2140 | Ручка управления OHB95J6E311 (черная) для управления реверсивным и рубильниками типа OT315..400E_C | 1 | ST | 1193,45 | 1408.271 | SGC | Заказ | 4 недели |  |  | 12.05.2015 |  |  |  | Выключатели нагрузки / рубильники | Выключатели нагрузки | Аксессуары для выключателей нагрузки | Аксессуары для выключателей нагрузки | 6417019253640 | 0.122 | KG | 0.003 | CDM
1SCA022779R5410 | SGC1SCA022779R5410 | Рубильник OS400D03K до 400А 3-полюсный с прямой ручкой | 1 | ST | 35140,20 | 41465.436 | SGC | Заказ | 4 недели |  |  | 12.05.2015 |  |  |  | Выключатели нагрузки / рубильники | Устройства на базе предохранителей | Рубильники с предохранителями | OS32_P | 6417019253787 | 7.273 | KG | 30.056 | CDM
1SCA022779R7530 |  | Ручка OSV200BK для OS32..160 | 1 | ST | 1548,82 | 1827.6076 | SGC | D | 4 недели |  |  | 12.05.2015 |  |  |  | Выключатели нагрузки / рубильники | Устройства на базе предохранителей | Аксессуары для рубильников с предохранителями | Аксессуары для рубильников с предохранителями | 6417019253893 | 200.000 | G | 1.080 | CDM
1SCA022782R4950 | SGC1SCA022782R4950 | Клеммная крышка OTS800T1S прозрачная короткая | 1 | ST | 447,17 | 527.6606 | SGC | Заказ | 6 недель |  |  | 12.05.2015 |  |  |  | Выключатели нагрузки / рубильники | Аксессуары для выключателей нагрузки | Аксессуары для выключателей нагрузки | Аксессуары для выключателей нагрузки | 6417019254401 | 0.051 | KG | 0.250 | CDM
1SCA022782R5090 | SGC1SCA022782R5090 | Клеммная крышка OTS800T1L прозрачная длинная | 1 | ST | 475,31 | 560.8658 | SGC | Заказ | 4 недели |  |  | 12.05.2015 |  |  |  | Выключатели нагрузки / рубильники | Аксессуары для выключателей нагрузки | Аксессуары для выключателей нагрузки | Аксессуары для выключателей нагрузки | 6417019254418 | 0.051 | KG | 0.250 | CDM
1SCA022782R7380 | SGC1SCA022782R7380 | Комплект клеммных крышек OTS800T1L/3 прозрачная длинная комплект = 3 крышки | 1 | ST | 1107,57 | 1306.9326 | SGC | Заказ | 4 недели |  |  | 12.05.2015 |  |  |  | Выключатели нагрузки / рубильники | Аксессуары для выключателей нагрузки | Аксессуары для выключателей нагрузки | Аксессуары для выключателей нагрузки | 6417019254609 | 0.051 | KG | 0.250 | CDM
1SCA022782R7460 | SGC1SCA022782R7460 | Комплект клеммных крышек OTS800T1L/4 прозрачная длинная комплект = 4 крышки | 1 | ST | 1452,58 | 1714.0444 | SGC | Заказ | 6 недель |  |  | 12.05.2015 |  |  |  | Выключатели нагрузки / рубильники | Аксессуары для выключателей нагрузки | Аксессуары для выключателей нагрузки | Аксессуары для выключателей нагрузки | 6417019254616 | 0.041 | KG | 1.152 | CDM
1SCA022782R7620 | SGC1SCA022782R7620 | Комплект клеммных крышек OTS800T1S/3 прозрачная короткая комплект = 3 крышки | 1 | ST | 1011,32 | 1193.3576 | SGC | Заказ | 4 недели |  |  | 12.05.2015 |  |  |  | Выключатели нагрузки / рубильники | Аксессуары для выключателей нагрузки | Аксессуары для выключателей нагрузки | Аксессуары для выключателей нагрузки | 6417019254630 | 0.041 | KG | 1.152 | CDM
1SCA022782R7710 | SGC1SCA022782R7710 | Комплект клеммных крышек OTS800T1S/4 прозрачная короткая комплект - 4 крышки | 1 | ST | 1357,81 | 1602.2158 | SGC | Заказ | 6 недель |  |  | 12.05.2015 |  |  |  | Выключатели нагрузки / рубильники | Аксессуары для выключателей нагрузки | Аксессуары для выключателей нагрузки | Аксессуары для выключателей нагрузки | 6417019254647 | 0.041 | KG | 1.152 | CDM
1SCA022783R0090 | SGC1SCA022783R0090 | Ручка управления OTV250ECK (черная) для прямого монтажа на реверсивные рубильники OT160..250Е_С | 1 | ST | 1357,81 | 1602.2158 | SGC | B | 1 неделя |  |  | 12.05.2015 |  |  |  | Выключатели нагрузки / рубильники | Выключатели нагрузки | Аксессуары для выключателей нагрузки | Аксессуары для выключателей нагрузки | 6417019261966 | 0.102 | KG | 0.072 | CDM
1SCA022783R0170 | SGC1SCA022783R0170 | Ручка управления OTV400ECK (черная) для прямой установки на реве рсивные рубильники OT315..400Е_С | 1 | ST | 1696,89 | 2002.3302 | SGC | B | 3 недели |  |  | 12.05.2015 |  |  |  | Выключатели нагрузки / рубильники | Выключатели нагрузки | Аксессуары для выключателей нагрузки | Аксессуары для выключателей нагрузки | 6417019261973 | 0.195 | KG | 0.176 | CDM
1SCA022785R4190 | SGC1SCA022785R4190 | Реверсивный рубильник OT800E04C до 800А 4-полюсный (без ручки уп равления) | 1 | ST | 87732,05 | 103523.819 | SGC | Заказ | 5 недель |  |  | 12.05.2015 |  |  |  | Выключатели нагрузки / рубильники | Выключатели нагрузки | Реверсивные рубильники | OT630_C | 6417019255781 | 21.114 | KG | 26.320 | CDM
1SCA022785R4270 | SGC1SCA022785R4270 | Реверсивный рубильник OT800E03C до 800А 3-полюсный (без ручки у правления) | 1 | ST | 74824,70 | 88293.146 | SGC | B | 6 недель |  |  | 12.05.2015 |  |  |  | Выключатели нагрузки / рубильники | Выключатели нагрузки | Реверсивные рубильники | OT630_C | 6417019255798 | 17.952 | KG | 21.770 | CDM
1SCA022785R4350 | SGC1SCA022785R4350 | Реверсивный рубильник OT630E04C до 630А 4-полюсный (без ручки уп равления) | 1 | ST | 62629,58 | 73902.9044 | SGC | Заказ | 5 недель |  |  | 12.05.2015 |  |  |  | Выключатели нагрузки / рубильники | Выключатели нагрузки | Реверсивные рубильники | OT630_C | 6417019255804 | 21.114 | KG | 26.320 | CDM
1SCA022785R4430 | SGC1SCA022785R4430 | Реверсивный рубильник OT630E03C до 630А 3-полюсный (без ручки у правления) | 1 | ST | 53463,98 | 63087.4964 | SGC | B | 3 недели |  |  | 12.05.2015 |  |  |  | Выключатели нагрузки / рубильники | Выключатели нагрузки | Реверсивные рубильники | OT630_C | 6417019255811 | 17.952 | KG | 21.770 | CDM
1SCA022785R6050 | SGC1SCA022785R6050 | Реверсивный рубильник OT630E03CP до 630А 3-полюсный | 1 | ST | 54713,70 | 64562.166 | SGC | Заказ | 5 недель |  |  | 12.05.2015 |  |  |  | Выключатели нагрузки / рубильники | Выключатели нагрузки | Реверсивные рубильники | OT630_C | 6417019255965 | 18.258 | KG | 26.320 | CDM
1SCA022785R6300 | SGC1SCA022785R6300 | Реверсивный рубильник OT800E03CP до 800А 3-полюсный | 1 | ST | 76132,17 | 89835.9606 | SGC | Заказ | 5 недель |  |  | 12.05.2015 |  |  |  | Выключатели нагрузки / рубильники | Выключатели нагрузки | Реверсивные рубильники | OT630_C | 6417019255996 | 18.258 | KG | 26.320 | CDM
1SCA022785R7020 | SGC1SCA022785R7020 | Комплект соединительных шин OTZC33 для OT630..800E_C комплект = 3 шины | 1 | ST | 2484,63 | 2931.8634 | SGC | C | 5 недель |  |  | 12.05.2015 |  |  |  | Выключатели нагрузки / рубильники | Выключатели нагрузки | Аксессуары для выключателей нагрузки | Аксессуары для выключателей нагрузки | 6417019256009 | 1.020 | KG | 0.225 | CDM
1SCA022785R7110 | SGC1SCA022785R7110 | Комплект соединительных шин OTZC34 для OT630..800E_C комплект = 4 шины | 1 | ST | 3325,67 | 3924.2906 | SGC | Заказ | 4 недели |  |  | 12.05.2015 |  |  |  | Выключатели нагрузки / рубильники | Аксессуары для выключателей нагрузки | Аксессуары для выключателей нагрузки | Аксессуары для выключателей нагрузки | 6417019256016 | 1.326 | KG | 0.616 | CDM
1SCA022785R8510 | SGC1SCA022785R8510 | Реверсивный рубильник OT630E12C до 630А 3-полюсный (без ручки у правления) | 1 | ST | 53463,98 | 63087.4964 | SGC | Заказ | 5 недель |  |  | 12.05.2015 |  |  |  | Выключатели нагрузки / рубильники | Выключатели нагрузки | Реверсивные рубильники | OT630_C | 6417019256122 | 17.952 | KG | 26.320 | CDM
1SCA022785R8770 | SGC1SCA022785R8770 | Реверсивный рубильник OT800E12C до 800А 3-полюсный (без ручки уп равления) | 1 | ST | 74824,70 | 88293.146 | SGC | Заказ | 5 недель |  |  | 12.05.2015 |  |  |  | Выключатели нагрузки / рубильники | Выключатели нагрузки | Реверсивные рубильники | OT630_C | 6417019256146 | 17.952 | KG | 26.320 | CDM
1SCA022786R0670 |  | Выключатель безопасности в металлическом боксе OT16ELMM3TZ | 1 | ST | 7390,22 | 8720.4596 | SGC | Заказ | 6 недель |  |  | 12.05.2015 |  |  |  | Выключатели нагрузки / рубильники | Выключатели нагрузки в боксе | Рубильники безопасности в боксе | Выключатель безопасности OT160EAUA3T 3п | 6417019256320 | 1.600 | KG | 4.277 | CDM
1SCA022787R5190 | 0 | Комплект дверного монтажа OMZD1 для блоков OMD | 1 | ST | 35,54 | 41.9372 | SGC | Заказ | 6 недель |  |  | 12.05.2015 |  |  |  | Выключатели нагрузки / рубильники | Аксессуары для выключателей нагрузки | Аксессуары для выключателей нагрузки |  | 6417019516516 | 0.200 | KG | 0.050 | CDM
1SCA022790R4040 |  | Комплект соединительный OZXA41 для OT100…125F4C | 1 | ST | 2056,71 | 2426.9178 | SGC | Заказ | 4 недели |  |  | 12.05.2015 |  |  |  | Выключатели нагрузки / рубильники | Выключатели нагрузки | Аксессуары для реверсивных рубильников | Аксессуары для реверсивных рубильников | 6417019274737 | 0.240 | KG | 34.000 | CCM
1SCA022791R0360 | ONUC3PB | Переключатель ONUC3PB 3-х поз.(1-1+2-2) (трехуровневый) 25 А | 1 | ST | 0,00 | 0 | SGC | Заказ | 8 недель | Снятие с заменой | 9CNB022791R0360 | 12.05.2015 | 10.04.2015 |  |  | Выключатели нагрузки / рубильники | Выключатели нагрузки | Кулачковые переключатели | OL |  | 0.143 | KG | 0.225 | CDM
1SCA022791R0440 | ONWS36PB | Переключатель ONWS36PB байпас (1-0-Bypass) | 1 | ST | 0,00 | 0 | SGC | Заказ | 6 недель | Снятие с заменой | 9CNB129514R1001 | 12.05.2015 | 10.04.2015 |  |  | Выключатели нагрузки / рубильники | Выключатели нагрузки | Кулачковые переключатели | OL |  | 0.180 | KG | 350.000 | CCM
1SCA022791R0610 | ONPW36PB | Переключатель кулачковый ONPW36PB | 1 | ST | 0,00 | 0 | SGC | Заказ | 8 недель | Снятие с заменой | 9CNB022791R0610 | 12.05.2015 | 10.04.2015 |  |  | Выключатели нагрузки / рубильники | Выключатели нагрузки | Кулачковые переключатели | OL |  | 0.143 | KG | 0.165 | CDM
1SCA022791R0870 |  | Кулачковый переключатель OL40UC3PB | 1 | ST | 0,00 | 0 | SGC | Заказ | 5 недель | Снятие с заменой | 9CNB022791R0870 | 12.05.2015 | 16.04.2015 |  |  | Выключатели нагрузки / рубильники | Выключатели нагрузки | Кулачковые переключатели | OL | 4034656529444 | 0.100 | KG | 0.250 | CDM
1SCA022791R1330 | OL40PW48PB | Переключатель кулачковый OL40PW48PB | 1 | ST | 0,00 | 0 | SGC | Заказ | 7 недель | Снятие с заменой | 9CNB022791R1330 | 12.05.2015 | 10.04.2015 |  |  | Выключатели нагрузки / рубильники | Выключатели нагрузки | Кулачковые переключатели | OL |  | 0.170 | KG | 392.000 | CCM
1SCA022791R1410 |  | Кулачковый переключатель OL80UC3RB | 1 | ST | 6235,27 | 7357.6186 | SGC | Заказ | 5 недель |  |  | 12.05.2015 |  |  |  | Выключатели нагрузки / рубильники | Выключатели нагрузки | Кулачковые переключатели | OL | 4034656529451 | 0.140 | KG | 1.810 | CDM
1SCA022791R3460 | SGC1SCA022791R3460 | Переключатель OL80PW36RB | 1 | ST | 14262,20 | 16829.396 | SGC | Заказ | 6 недель |  |  | 12.05.2015 |  |  |  | Выключатели нагрузки / рубильники | Выключатели нагрузки | Кулачковые переключатели | OL |  | 0.143 | KG | 3.463 | CDM
1SCA022791R3540 |  | Переключатель кулачковый OL125PW36RB 125А | 1 | ST | 31759,74 | 37476.4932 | SGC | Заказ | 6 недель |  |  | 12.05.2015 |  |  |  | Выключатели нагрузки / рубильники | Выключатели нагрузки | Кулачковые переключатели | OL | 6417019330396 | 0.780 | KG | 1.608 | CDM
1SCA022791R4430 | OL80SO31RB | Переключатель OL80SO31RB 4-х поз.(0-1-2-3) (одноуровневый) 115 А | 1 | ST | 4837,48 | 5708.2264 | SGC | Заказ | 6 недель |  |  | 12.05.2015 |  |  |  | Выключатели нагрузки / рубильники | Выключатели нагрузки | Кулачковые переключатели | OL | 4034656528782 | 0.418 | KG | 3.463 | CDM
1SCA022791R4510 | OL125SO31RB | Переключатель OL125SO31RB 4-х поз.(0-1-2-3) (одноуровневый) 150 А | 1 | ST | 8970,14 | 10584.7652 | SGC | Заказ | 6 недель |  |  | 12.05.2015 |  |  |  | Выключатели нагрузки / рубильники | Выключатели нагрузки | Кулачковые переключатели | OL | 4034656528799 | 0.418 | KG | 3.463 | CDM
1SCA022791R4600 | OL160SO31RB | Переключатель OL160SO31RB 4-х поз.(0-1-2-3) (одноуровневый) 175 А | 1 | ST | 13453,73 | 15875.4014 | SGC | Заказ | 6 недель |  |  | 12.05.2015 |  |  |  | Выключатели нагрузки / рубильники | Выключатели нагрузки | Кулачковые переключатели | OL | 4034656528805 | 0.418 | KG | 3.463 | CDM
1SCA022791R4780 | OL200SO31RB | Переключатель OL200SO31RB 4-х поз.(0-1-2-3) (одноуровневый) 315 А | 1 | ST | 21761,99 | 25679.1482 | SGC | Заказ | 6 недель |  |  | 12.05.2015 |  |  |  | Выключатели нагрузки / рубильники | Выключатели нагрузки | Кулачковые переключатели | OL |  | 1.785 | KG | 6.400 | CDM
1SCA022794R7610 | SGC1SCA022794R7610 | Ручка ONZ331PRY для кул. переключателя ON_PB, OL40_DB | 1 | ST | 1119,42 | 1320.9156 | SGC | Заказ | 6 недель |  |  | 12.05.2015 |  |  |  | Выключатели нагрузки / рубильники | Выключатели нагрузки | Аксессуары для кулачковых переключателей | Аксессуары для кулачковых переключателей | 4034656528959 | 0.010 | KG | 0.125 | CDM
1SCA022797R2470 | SGC1SCA022797R2470 | Ручка управления OTV800ECK (черная) для прямого монтажа на ревер сивные рубильники OT630..800Е_С | 1 | ST | 1914,56 | 2259.1808 | SGC | B | 3 недели |  |  | 12.05.2015 |  |  |  | Выключатели нагрузки / рубильники | Выключатели нагрузки | Аксессуары для выключателей нагрузки | Аксессуары для выключателей нагрузки | 6417019301648 | 0.306 | KG | 0.272 | CDM
1SCA022799R7110 | SGC1SCA022799R7110 | Рубильник OT315E02 до 315А 2-полюсный (без ручки управления) | 1 | ST | 9860,05 | 11634.859 | SGC | Заказ | 4 недели |  |  | 12.05.2015 |  |  |  | Выключатели нагрузки / рубильники | Выключатели нагрузки | Выключатели нагрузки | OT315 |  | 2.499 | KG | 3.600 | CDM
1SCA022799R7380 | SGC1SCA022799R7380 | Рубильник OT630E02 до 630А 2-полюсный (без ручки управления) | 1 | ST | 17775,92 | 20975.5856 | SGC | Заказ | 4 недели |  |  | 12.05.2015 |  |  |  | Выключатели нагрузки / рубильники | Выключатели нагрузки | Выключатели нагрузки | OT630 |  | 4.998 | KG | 10.206 | CDM
1SCA022799R7460 |  | Рубильник OT630E01 630А (без ручки) 1п | 1 | ST | 14094,88 | 16631.9584 | SGC | Заказ | 4 недели |  |  | 12.05.2015 |  |  |  | Выключатели нагрузки / рубильники | Выключатели нагрузки | Выключатели нагрузки | OT630 | 6417019264875 | 4.500 | KG | 3.900 | CDM
1SCA022799R7540 | SGC1SCA022799R7540 | Рубильник OT800E02 до 800А 2-полюсный (без ручки управления) | 1 | ST | 22982,09 | 27118.8662 | SGC | Заказ | 4 недели |  |  | 12.05.2015 |  |  |  | Выключатели нагрузки / рубильники | Выключатели нагрузки | Выключатели нагрузки | OT800 |  | 5.100 | KG | 10.206 | CDM
1SCA022799R7620 |  | Рубильник OT800E01 800А (без ручки) 1п | 1 | ST | 18468,89 | 21793.2902 | SGC | Заказ | 4 недели |  |  | 12.05.2015 |  |  |  | Выключатели нагрузки / рубильники | Выключатели нагрузки | Выключатели нагрузки | OT800 | 6417019264899 | 4.500 | KG | 3.900 | CDM
1SCA022799R8270 | OMWC1PB | Переключатель OMWC1PB 2-х поз.(1-2) реверсивный (одноуровневый) 10 А | 1 | ST | 0,00 | 0 | SGC | Заказ | 8 недель | Снятие с заменой | 9CNB022799R8270 | 12.05.2015 | 10.04.2015 |  |  | Выключатели нагрузки / рубильники | Выключатели нагрузки | Кулачковые переключатели | OL |  | 0.102 | KG | 0.041 | CDM
1SCA022804R6340 | SGC1SCA022804R6340 | Ручка управления OTV800EK черная для прямого монтажа на рубильни ки OT630..800Е | 1 | ST | 1833,12 | 2163.0816 | SGC | B | 3 недели |  |  | 12.05.2015 |  |  |  | Выключатели нагрузки / рубильники | Выключатели нагрузки | Аксессуары для выключателей нагрузки | Аксессуары для выключателей нагрузки | 6417019286754 | 0.352 | KG | 0.375 | CDM
1SCA022807R5100 | SGC1SCA022807R5100 | Дополнительный полюс OTZ800 для рубильников типа OT630..800 | 1 | ST | 6295,98 | 7429.2564 | SGC | Заказ | 4 недели |  |  | 12.05.2015 |  |  |  | Выключатели нагрузки / рубильники | Выключатели нагрузки | Аксессуары для выключателей нагрузки | Аксессуары для выключателей нагрузки |  | 1.734 | KG | 2.400 | CDM
1SCA022812R2890 | SGC1SCA022812R2890 | Рубильник в боксе OTP75T3M до 75А(АС23А) 3х-полюсный, 1НО доп. контакт, резьба 4хМ50+2хМ16 | 1 | ST | 6849,76 | 8082.7168 | SGC | Заказ | 5 недель |  |  | 12.05.2015 |  |  |  | Выключатели нагрузки / рубильники | Выключатели нагрузки в боксе | Рубильники в боксе | Рубильники в боксе |  | 2.448 | KG | 14.400 | CDM
1SCA022812R2970 | SGC1SCA022812R2970 | Рубильник в боксе OTP90T3M до 90А(АС23А) 3х-полюсный, 1НО доп. контакт, резьба 4хМ50+2хМ16 | 1 | ST | 7676,00 | 9057.68 | SGC | Заказ | 5 недель |  |  | 12.05.2015 |  |  |  | Выключатели нагрузки / рубильники | Выключатели нагрузки в боксе | Рубильники в боксе | Рубильники в боксе |  | 2.448 | KG | 14.400 | CDM
1SCA022812R3350 |  | Рубильник в боксе OTP90T6M | 1 | ST | 18051,33 | 21300.5694 | SGC | Заказ | 5 недель |  |  | 12.05.2015 |  |  |  | Выключатели нагрузки / рубильники | Выключатели нагрузки в боксе | Рубильники безопасности в боксе | OTP90T | 6417019274492 | 3.400 | KG | 11200.000 | CCM
1SCA022812R4160 |  | Выключатель безопасности в пластиковом корпусе EMC OTE75T3M | 1 | ST | 8527,41 | 10062.3438 | SGC | Заказ | 5 недель |  |  | 12.05.2015 |  |  |  | Выключатели нагрузки / рубильники | Выключатели нагрузки в боксе | Рубильники безопасности в боксе | OTE75T | 6417019274560 | 3.630 | KG | 11.200 | CDM
1SCA022812R4240 |  | Выключатель безопасности в пластиковом корпусе EMC OTE90T3M | 1 | ST | 8740,63 | 10313.9434 | SGC | Заказ | 5 недель |  |  | 12.05.2015 |  |  |  | Выключатели нагрузки / рубильники | Выключатели нагрузки в боксе | Рубильники безопасности в боксе | OTE90T | 6417019274577 | 3.630 | KG | 11.200 | CDM
1SCA022812R7260 |  | Выключатель нагрузки в боксе OTP125B4M 125А 4ех полюсный | 1 | ST | 12759,28 | 15055.9504 | SGC | Заказ | 5 недель |  |  | 12.05.2015 |  |  |  | Выключатели нагрузки / рубильники | Выключатели нагрузки в боксе | Рубильники в боксе | OTL45 | 6417019274881 | 2.700 | KG | 11.200 | CDM
1SCA022812R7340 |  | Выключатель нагрузки в боксе OTP125B6M 125А 6ти полюсный | 1 | ST | 20965,37 | 24739.1366 | SGC | Заказ | 5 недель |  |  | 12.05.2015 |  |  |  | Выключатели нагрузки / рубильники | Выключатели нагрузки в боксе | Рубильники в боксе | OTL45 | 6417019274898 | 3.400 | KG | 11.200 | CDM
1SCA022812R7690 | SGC1SCA022812R7690 | Рубильник в боксе OTP125BA6M до 125A 6-полюсный, красно-желтая ручка, резьба 4хМ50+2хМ16 | 1 | ST | 20965,37 | 24739.1366 | SGC | Заказ | 5 недель |  |  | 12.05.2015 |  |  |  | Выключатели нагрузки / рубильники | Выключатели нагрузки в боксе | Рубильники в боксе | Рубильники в боксе |  | 3.264 | KG | 14.400 | CDM
1SCA022817R2300 | SGC1SCA022817R2300 | Ручка управления OHY45J5E311 (желто-красная) выносная для реверсивных рубильников ОТ16..125F_С | 1 | ST | 835,12 | 985.4416 | SGC | Заказ | 4 недели |  |  | 12.05.2015 |  |  |  | Выключатели нагрузки / рубильники | Аксессуары для выключателей нагрузки | Аксессуары для выключателей нагрузки | Аксессуары для выключателей нагрузки |  | 0.051 | KG | 0.125 | CDM
1SCA022821R7760 |  | Комплект межфазных перегородок OTB800/6 для рубильников OT630…800E комплект = 6 перегородок | 1 | ST | 1924,92 | 2271.4056 | SGC | Заказ | 4 недели |  |  | 12.05.2015 |  |  |  | Выключатели нагрузки / рубильники | Выключатели нагрузки | Аксессуары для выключателей нагрузки | Аксессуары для выключателей нагрузки |  | 0.255 | KG | 0.075 | CDM
1SCA022825R2670 | SGC1SCA022825R2670 | Рубильник OS630D03 до 630А 3-полюсный, (предохранитель 3 (нет в комплекте)) без ручки управления | 1 | ST | 52785,82 | 62287.2676 | SGC | Заказ | 5 недель |  |  | 12.05.2015 |  |  |  | Выключатели нагрузки / рубильники | Устройства на базе предохранителей | Рубильники с предохранителями | OS630 |  | 13.260 | KG | 24.455 | CDM
1SCA022825R3720 | SGC1SCA022825R3720 | Рубильник OS630D12 до 630А 3-полюсный, (предохранитель 3 (нет в комплекте)) без ручки управления | 1 | ST | 52785,82 | 62287.2676 | SGC | Заказ | 5 недель |  |  | 12.05.2015 |  |  |  | Выключатели нагрузки / рубильники | Устройства на базе предохранителей | Рубильники с предохранителями | OS630 |  | 13.260 | KG | 25.190 | CDM
1SCA022825R5260 | SGC1SCA022825R5260 | Рубильник OS800D12 до 800А 3-полюсный, (предохранитель 3 (нет в комплекте)) без ручки управления | 1 | ST | 66020,40 | 77904.072 | SGC | Заказ | 5 недель |  |  | 12.05.2015 |  |  |  | Выключатели нагрузки / рубильники | Устройства на базе предохранителей | Рубильники с предохранителями | OS630 |  | 13.260 | KG | 25.190 | CDM
1SCA022828R0290 |  | Выключатель безоп. ЭМС OT800EUUA3T | 1 | ST | 147961,40 | 174594.452 | SGC | Заказ | 5 недель |  |  | 12.05.2015 |  |  |  | Выключатели нагрузки / рубильники | Выключатели нагрузки в боксе | Рубильники безопасности в боксе | OT800E_ | 6417019285375 | 46.000 | KG | 184.000 | CDM
1SCA022828R1770 |  | Рубильник в металлическом боксе OT800ETRR3TZ | 1 | ST | 165872,06 | 195729.0308 | SGC | Заказ | 5 недель |  |  | 12.05.2015 |  |  |  | Выключатели нагрузки / рубильники | Выключатели нагрузки в боксе | Рубильники безопасности в боксе | OT800E_ | 6417019285528 | 31.300 | KG | 92.000 | CDM
1SCA022833R6510 | 0 | Рубильник в боксе OT160EFCC3BA в пластиковом боксе | 1 | ST | 23664,70 | 27924.346 | SGC | Заказ | 6 недель |  |  | 12.05.2015 |  |  |  | Выключатели нагрузки / рубильники | Выключатели нагрузки в боксе | Рубильники в боксе | Выключатель безопасности OT160EFCC3T 3п | 6417019289151 | 5.400 | KG | 13.830 | CDM
1SCA022834R0610 |  | Рубильник в боксе OT250KFCC4BA | 1 | ST | 45340,81 | 53502.1558 | SGC | Заказ | 5 недель |  |  | 12.05.2015 |  |  |  | Выключатели нагрузки / рубильники | Выключатели нагрузки в боксе | Рубильники в боксе | OT200K | 6417019289434 | 9.300 | KG | 143.567 | CDM
1SCA022834R6060 |  | Рубильник OS800D40N до 800А (без ручки) | 1 | ST | 81163,62 | 95773.0716 | SGC | Заказ | 4 недели |  |  | 12.05.2015 |  |  |  | Выключатели нагрузки / рубильники | Устройства на базе предохранителей | Рубильники с предохранителями | OS630 | 6417019289847 | 15.900 | KG | 38.632 | CDM
1SCA022839R8530 | SGC1SCA022839R8530 | Рубильник в боксе OTP25T3MX до 25A 3-полюсный, ВЗРЫВЗАЩ. резьба 4хМ32+2хМ16 | 1 | ST | 3909,07 | 4612.7026 | SGC | Заказ | 5 недель | Временно недоступно |  | 12.05.2015 | 09.11.2014 | изменился статус | Временно недоступно | Выключатели нагрузки / рубильники | Выключатели нагрузки в боксе | Рубильники в боксе | Рубильники в боксе |  | 0.816 | KG | 5.323 | CDM
1SCA022839R8610 | SGC1SCA022839R8610 | Рубильник в боксе OTP36T3MX до 36A 3-полюсный, ВЗРЫВЗАЩ. резьба 4хМ32+2хМ16 | 1 | ST | 4747,16 | 5601.6488 | SGC | Заказ | 5 недель | Временно недоступно |  | 12.05.2015 | 09.11.2012 |  |  | Выключатели нагрузки / рубильники | Выключатели нагрузки в боксе | Рубильники в боксе | Рубильники в боксе |  | 0.816 | KG | 5.323 | CDM
1SCA022839R8700 | SGC1SCA022839R8700 | Рубильник в боксе OTP63T3MX до 63A 3-полюсный, ВЗРЫВЗАЩ. резьба 4хМ32+2хМ16 | 1 | ST | 6082,76 | 7177.6568 | SGC | Заказ | 5 недель | Временно недоступно |  | 12.05.2015 | 09.11.2014 | изменился статус | Временно недоступно | Выключатели нагрузки / рубильники | Выключатели нагрузки | Выключатели нагрузки | Выключатели нагрузки |  | 2.448 | KG | 5.323 | CDM
1SCA022845R8110 | SGC1SCA022845R8110 | Реверсивный рубильник OTM160E3CM24D до 160А 3-полюсный с моторным приводом 24В DC | 1 | ST | 49993,20 | 58991.976 | SGC | Заказ | 5 недель |  |  | 12.05.2015 |  |  |  | Выключатели нагрузки / рубильники | Выключатели нагрузки | Реверсивные рубильники | Реверсивные рубильники | 6417019296494 | 6.732 | KG | 6.528 | CDM
1SCA022845R8290 | SGC1SCA022845R8290 | Реверсивный рубильник OTM200E3CM24D до 200А 3-полюсный с моторным приводом 24В DC | 1 | ST | 66492,75 | 78461.445 | SGC | Заказ | 5 недель |  |  | 12.05.2015 |  |  |  | Выключатели нагрузки / рубильники | Выключатели нагрузки | Реверсивные рубильники | Реверсивные рубильники | 6417019296555 | 6.120 | KG | 6.528 | CDM
1SCA022845R8370 | SGC1SCA022845R8370 | Реверсивный рубильник OTM250E3CM24D до 250А 3-полюсный с моторным приводом 24В DC | 1 | ST | 78909,98 | 93113.7764 | SGC | Заказ | 5 недель |  |  | 12.05.2015 |  |  |  | Выключатели нагрузки / рубильники | Выключатели нагрузки | Реверсивные рубильники | Реверсивные рубильники | 6417019296623 | 7.140 | KG | 6.528 | CDM
1SCA022845R8450 | SGC1SCA022845R8450 | Реверсивный рубильник OTM160E3CM48D до 160А 3-полюсный с моторным приводом 48В DC | 1 | ST | 49993,20 | 58991.976 | SGC | Заказ | 5 недель |  |  | 12.05.2015 |  |  |  | Выключатели нагрузки / рубильники | Выключатели нагрузки | Реверсивные рубильники | Реверсивные рубильники | 6417019296500 | 6.732 | KG | 6.528 | CDM
1SCA022845R8530 | SGC1SCA022845R8530 | Реверсивный рубильник OTM160E3CM110V до 160А 3-полюсный с моторным приводом 110В AC/DC | 1 | ST | 49993,20 | 58991.976 | SGC | Заказ | 5 недель |  |  | 12.05.2015 |  |  |  | Выключатели нагрузки / рубильники | Выключатели нагрузки | Реверсивные рубильники | Реверсивные рубильники | 6417019296517 | 6.732 | KG | 6.528 | CDM
1SCA022845R8610 | SGC1SCA022845R8610 | Реверсивный рубильник OTM160E3CM230C до 160А 3-полюсный с моторным приводом 230В AC | 1 | ST | 45543,67 | 53741.5306 | SGC | C | 6 недель |  |  | 12.05.2015 |  |  |  | Выключатели нагрузки / рубильники | Выключатели нагрузки | Реверсивные рубильники | Реверсивные рубильники |  | 5.814 | KG | 6.936 | CDM
1SCA022845R8700 | SGC1SCA022845R8700 | Реверсивный рубильник OTM200E3CM48D до 200А 3-полюсный с моторным приводом 48В DC | 1 | ST | 66492,75 | 78461.445 | SGC | Заказ | 5 недель |  |  | 12.05.2015 |  |  |  | Выключатели нагрузки / рубильники | Выключатели нагрузки | Реверсивные рубильники | Реверсивные рубильники | 6417019296562 | 6.120 | KG | 6.528 | CDM
1SCA022845R8880 | SGC1SCA022845R8880 | Реверсивный рубильник OTM200E3CM110V до 200А 3-полюсный с моторным приводом 110В AC/DC | 1 | ST | 66492,75 | 78461.445 | SGC | Заказ | 5 недель |  |  | 12.05.2015 |  |  |  | Выключатели нагрузки / рубильники | Выключатели нагрузки | Реверсивные рубильники | Реверсивные рубильники | 6417019296531 | 6.732 | KG | 6.528 | CDM
1SCA022845R8960 | SGC1SCA022845R8960 | Реверсивный рубильник OTM200E3CM230C до 200А 3-полюсный с моторным приводом 230В AC | 1 | ST | 67382,66 | 79511.5388 | SGC | D | 5 недель |  |  | 12.05.2015 |  |  |  | Выключатели нагрузки / рубильники | Выключатели нагрузки | Реверсивные рубильники | Реверсивные рубильники |  | 5.814 | KG | 22.800 | CDM
1SCA022845R9000 | SGC1SCA022845R9000 | Реверсивный рубильник OTM250E3CM48D до 250А 3-полюсный с моторным приводом 48В DC | 1 | ST | 78909,98 | 93113.7764 | SGC | Заказ | 5 недель |  |  | 12.05.2015 |  |  |  | Выключатели нагрузки / рубильники | Выключатели нагрузки | Реверсивные рубильники | Реверсивные рубильники | 6417019296630 | 7.140 | KG | 6.528 | CDM
1SCA022845R9180 | SGC1SCA022845R9180 | Реверсивный рубильник OTM250E3CM110V до 250А 3-полюсный с моторным приводом 110В AC/DC | 1 | ST | 78909,98 | 93113.7764 | SGC | Заказ | 5 недель |  |  | 12.05.2015 |  |  |  | Выключатели нагрузки / рубильники | Выключатели нагрузки | Реверсивные рубильники | Реверсивные рубильники | 6417019296609 | 7.140 | KG | 6.528 | CDM
1SCA022845R9260 | SGC1SCA022845R9260 | Реверсивный рубильник OTM250E3CM230C до 250А 3-полюсный с моторным приводом 230В AC | 1 | ST | 76016,67 | 89699.6706 | SGC | C | 5 недель |  |  | 12.05.2015 |  |  |  | Выключатели нагрузки / рубильники | Выключатели нагрузки | Реверсивные рубильники | Реверсивные рубильники |  | 5.814 | KG | 22.800 | CDM
1SCA022846R0860 | SGC1SCA022846R0860 | Реверсивный рубильник OTM160E4CM24D до 160А 4-полюсный с моторным приводом 24В DC | 1 | ST | 52214,27 | 61612.8386 | SGC | Заказ | 5 недель |  |  | 12.05.2015 |  |  |  | Выключатели нагрузки / рубильники | Выключатели нагрузки | Реверсивные рубильники | Реверсивные рубильники | 6417019296760 | 7.650 | KG | 7.368 | CDM
1SCA022846R0940 | SGC1SCA022846R0940 | Реверсивный рубильник OTM160E4CM48D до 160А 4-полюсный с моторным приводом 48В DC | 1 | ST | 0,00 | 0 | SGC | Заказ | 5 недель | Временно недоступно |  | 12.05.2015 | 24.04.2015 |  |  | Выключатели нагрузки / рубильники | Выключатели нагрузки | Реверсивные рубильники | Реверсивные рубильники | 6417019296777 | 7.650 | KG | 7.368 | CDM
1SCA022846R1080 | SGC1SCA022846R1080 | Реверсивный рубильник OTM160E4CM110V до 160А 4-полюсный с моторным приводом 110В AC/DC | 1 | ST | 52214,27 | 61612.8386 | SGC | Заказ | 5 недель |  |  | 12.05.2015 |  |  |  | Выключатели нагрузки / рубильники | Выключатели нагрузки | Реверсивные рубильники | Реверсивные рубильники | 6417019296784 | 7.650 | KG | 7.368 | CDM
1SCA022846R1240 | SGC1SCA022846R1240 | Реверсивный рубильник OTM200E4CM24D до 200А 4-полюсный с моторным приводом 24В DC | 1 | ST | 68943,32 | 81353.1176 | SGC | Заказ | 5 недель |  |  | 12.05.2015 |  |  |  | Выключатели нагрузки / рубильники | Выключатели нагрузки | Реверсивные рубильники | Реверсивные рубильники | 6417019296807 | 7.140 | KG | 7.368 | CDM
1SCA022846R1320 | SGC1SCA022846R1320 | Реверсивный рубильник OTM200E4CM48D до 200А 4-полюсный с моторным приводом 48В DC | 1 | ST | 68943,32 | 81353.1176 | SGC | Заказ | 5 недель |  |  | 12.05.2015 |  |  |  | Выключатели нагрузки / рубильники | Выключатели нагрузки | Реверсивные рубильники | Реверсивные рубильники | 6417019296814 | 7.650 | KG | 7.368 | CDM
1SCA022846R1410 | SGC1SCA022846R1410 | Реверсивный рубильник OTM200E4CM110V до 200А 4-полюсный с моторным приводом 110В AC/DC | 1 | ST | 68943,32 | 81353.1176 | SGC | Заказ | 5 недель |  |  | 12.05.2015 |  |  |  | Выключатели нагрузки / рубильники | Выключатели нагрузки | Реверсивные рубильники | Реверсивные рубильники | 6417019296821 | 7.650 | KG | 7.368 | CDM
1SCA022846R1590 | SGC1SCA022846R1590 | Реверсивный рубильник OTM200E4CM230C до 200А 4-полюсный с моторным приводом 230В AC | 1 | ST | 72865,72 | 85981.5496 | SGC | Заказ | 5 недель |  |  | 12.05.2015 |  |  |  | Выключатели нагрузки / рубильники | Выключатели нагрузки | Реверсивные рубильники | Реверсивные рубильники |  | 6.528 | KG | 22.800 | CDM
1SCA022846R1670 | SGC1SCA022846R1670 | Реверсивный рубильник OTM250E4CM24D до 250А 4-полюсный с моторным приводом 24В DC | 1 | ST | 81849,19 | 96582.0442 | SGC | Заказ | 5 недель |  |  | 12.05.2015 |  |  |  | Выключатели нагрузки / рубильники | Выключатели нагрузки | Реверсивные рубильники | Реверсивные рубильники | 6417019296845 | 7.140 | KG | 7.368 | CDM
1SCA022846R1750 | SGC1SCA022846R1750 | Реверсивный рубильник OTM250E4CM48D до 250А 4-полюсный с моторным приводом 48В DC | 1 | ST | 81849,19 | 96582.0442 | SGC | Заказ | 5 недель |  |  | 12.05.2015 |  |  |  | Выключатели нагрузки / рубильники | Выключатели нагрузки | Реверсивные рубильники | Реверсивные рубильники | 6417019296852 | 7.140 | KG | 7.368 | CDM
1SCA022846R1830 | SGC1SCA022846R1830 | Реверсивный рубильник OTM250E4CM110V до 250А 4-полюсный с моторным приводом 110В AC/DC | 1 | ST | 81849,19 | 96582.0442 | SGC | Заказ | 5 недель |  |  | 12.05.2015 |  |  |  | Выключатели нагрузки / рубильники | Выключатели нагрузки | Реверсивные рубильники | Реверсивные рубильники | 6417019296869 | 7.140 | KG | 7.368 | CDM
1SCA022846R1910 | SGC1SCA022846R1910 | Реверсивный рубильник OTM250E4CM230C до 250А 4-полюсный с моторным приводом 230В AC | 1 | ST | 81849,19 | 96582.0442 | SGC | Заказ | 5 недель |  |  | 12.05.2015 |  |  |  | Выключатели нагрузки / рубильники | Выключатели нагрузки | Реверсивные рубильники | Реверсивные рубильники |  | 6.528 | KG | 22.800 | CDM
1SCA022846R3290 | SGC1SCA022846R3290 | Реверсивный рубильник OTM160E3WCM24D до 160А 3-полюсный с моторным приводом 24В DC | 1 | ST | 49993,20 | 58991.976 | SGC | Заказ | 5 недель |  |  | 12.05.2015 |  |  |  | Выключатели нагрузки / рубильники | Выключатели нагрузки | Реверсивные рубильники | Реверсивные рубильники | 6417019297019 | 7.140 | KG | 7.104 | CDM
1SCA022846R3370 | SGC1SCA022846R3370 | Реверсивный рубильник OTM160E3WCM48D до 160А 3-полюсный с моторным приводом 48В DC | 1 | ST | 49993,20 | 58991.976 | SGC | Заказ | 5 недель |  |  | 12.05.2015 |  |  |  | Выключатели нагрузки / рубильники | Выключатели нагрузки | Реверсивные рубильники | Реверсивные рубильники | 6417019297026 | 7.140 | KG | 7.104 | CDM
1SCA022846R3450 | SGC1SCA022846R3450 | Реверсивный рубильник OTM160E3WCM110V до 160А 3-полюсный с моторным приводом 110В AC/DC | 1 | ST | 49993,20 | 58991.976 | SGC | Заказ | 5 недель |  |  | 12.05.2015 |  |  |  | Выключатели нагрузки / рубильники | Выключатели нагрузки | Реверсивные рубильники | Реверсивные рубильники | 6417019297033 | 7.140 | KG | 7.104 | CDM
1SCA022846R3610 | SGC1SCA022846R3610 | Реверсивный рубильник OTM200E3WCM24D до 200А 3-полюсный с моторным приводом 24В DC | 1 | ST | 66492,75 | 78461.445 | SGC | Заказ | 5 недель |  |  | 12.05.2015 |  |  |  | Выключатели нагрузки / рубильники | Выключатели нагрузки | Реверсивные рубильники | Реверсивные рубильники | 6417019297057 | 7.140 | KG | 7.104 | CDM
1SCA022846R3700 | SGC1SCA022846R3700 | Реверсивный рубильник OTM200E3WCM48D до 200А 3-полюсный с моторным приводом 48В DC | 1 | ST | 66492,75 | 78461.445 | SGC | Заказ | 5 недель |  |  | 12.05.2015 |  |  |  | Выключатели нагрузки / рубильники | Выключатели нагрузки | Реверсивные рубильники | Реверсивные рубильники | 6417019297064 | 7.140 | KG | 7.104 | CDM
1SCA022846R3880 | SGC1SCA022846R3880 | Реверсивный рубильник OTM200E3WCM110V до 200А 3-полюсный с моторным приводом 110В AC/DC | 1 | ST | 66492,75 | 78461.445 | SGC | Заказ | 5 недель |  |  | 12.05.2015 |  |  |  | Выключатели нагрузки / рубильники | Выключатели нагрузки | Реверсивные рубильники | Реверсивные рубильники | 6417019297071 | 7.140 | KG | 7.104 | CDM
1SCA022846R4420 | SGC1SCA022846R4420 | Реверсивный рубильник OTM250E3WCM24D до 250А 3-полюсный с моторным приводом 24В DC | 1 | ST | 78909,98 | 93113.7764 | SGC | Заказ | 5 недель |  |  | 12.05.2015 |  |  |  | Выключатели нагрузки / рубильники | Выключатели нагрузки | Реверсивные рубильники | Реверсивные рубильники | 6417019297132 | 7.140 | KG | 7.104 | CDM
1SCA022846R4510 | SGC1SCA022846R4510 | Реверсивный рубильник OTM250E3WCM48D до 250А 3-полюсный с моторным приводом 48В DC | 1 | ST | 78909,98 | 93113.7764 | SGC | Заказ | 5 недель |  |  | 12.05.2015 |  |  |  | Выключатели нагрузки / рубильники | Выключатели нагрузки | Реверсивные рубильники | Реверсивные рубильники | 6417019297149 | 7.140 | KG | 7.104 | CDM
1SCA022846R4690 | SGC1SCA022846R4690 | Реверсивный рубильник OTM250E3WCM110V до 250А 3-полюсный с моторным приводом 110В AC/DC | 1 | ST | 78909,98 | 93113.7764 | SGC | Заказ | 5 недель |  |  | 12.05.2015 |  |  |  | Выключатели нагрузки / рубильники | Выключатели нагрузки | Реверсивные рубильники | Реверсивные рубильники | 6417019297156 | 8.160 | KG | 7.104 | CDM
1SCA022846R7100 | SGC1SCA022846R7100 | Реверсивный рубильник OTM160E4WCM24D до 160А 4-полюсный с моторным приводом 24В DC | 1 | ST | 52214,27 | 61612.8386 | SGC | Заказ | 5 недель |  |  | 12.05.2015 |  |  |  | Выключатели нагрузки / рубильники | Выключатели нагрузки | Реверсивные рубильники | Реверсивные рубильники | 6417019297392 | 8.160 | KG | 8.136 | CDM
1SCA022846R7280 | SGC1SCA022846R7280 | Реверсивный рубильник OTM160E4WCM48D до 160А 4-полюсный с моторным приводом 48В DC | 1 | ST | 52214,27 | 61612.8386 | SGC | Заказ | 5 недель |  |  | 12.05.2015 |  |  |  | Выключатели нагрузки / рубильники | Выключатели нагрузки | Реверсивные рубильники | Реверсивные рубильники | 6417019297408 | 8.160 | KG | 8.136 | CDM
1SCA022846R7360 | SGC1SCA022846R7360 | Реверсивный рубильник OTM160E4WCM110V до 160А 4-полюсный с моторным приводом 110В AC/DC | 1 | ST | 52214,27 | 61612.8386 | SGC | Заказ | 5 недель |  |  | 12.05.2015 |  |  |  | Выключатели нагрузки / рубильники | Выключатели нагрузки | Реверсивные рубильники | Реверсивные рубильники | 6417019297422 | 8.160 | KG | 8.136 | CDM
1SCA022846R7520 | SGC1SCA022846R7520 | Реверсивный рубильник OTM200E4WCM24D до 200А 4-полюсный с моторным приводом 24В DC | 1 | ST | 68943,32 | 81353.1176 | SGC | Заказ | 5 недель |  |  | 12.05.2015 |  |  |  | Выключатели нагрузки / рубильники | Выключатели нагрузки | Реверсивные рубильники | Реверсивные рубильники | 6417019297446 | 8.160 | KG | 8.136 | CDM
1SCA022846R7610 | SGC1SCA022846R7610 | Реверсивный рубильник OTM200E4WCM48D до 200А 4-полюсный с моторным приводом 48В DC | 1 | ST | 68943,32 | 81353.1176 | SGC | Заказ | 5 недель |  |  | 12.05.2015 |  |  |  | Выключатели нагрузки / рубильники | Выключатели нагрузки | Реверсивные рубильники | Реверсивные рубильники | 6417019297453 | 8.160 | KG | 8.136 | CDM
1SCA022846R7790 | SGC1SCA022846R7790 | Реверсивный рубильник OTM200E4WCM110V до 200А 4-полюсный с моторным приводом 110В AC/DC | 1 | ST | 68943,32 | 81353.1176 | SGC | Заказ | 5 недель |  |  | 12.05.2015 |  |  |  | Выключатели нагрузки / рубильники | Выключатели нагрузки | Реверсивные рубильники | Реверсивные рубильники | 6417019297460 | 8.160 | KG | 8.136 | CDM
1SCA022846R7950 | SGC1SCA022846R7950 | Реверсивный рубильник OTM250E4WCM24D до 250А 4-полюсный с моторным приводом 24В DC | 1 | ST | 81849,19 | 96582.0442 | SGC | Заказ | 5 недель |  |  | 12.05.2015 |  |  |  | Выключатели нагрузки / рубильники | Выключатели нагрузки | Реверсивные рубильники | Реверсивные рубильники | 6417019297484 | 7.650 | KG | 8.136 | CDM
1SCA022846R8090 | SGC1SCA022846R8090 | Реверсивный рубильник OTM250E4WCM48D до 250А 4-полюсный с моторным приводом 48В DC | 1 | ST | 81849,19 | 96582.0442 | SGC | Заказ | 5 недель |  |  | 12.05.2015 |  |  |  | Выключатели нагрузки / рубильники | Выключатели нагрузки | Реверсивные рубильники | Реверсивные рубильники | 6417019297491 | 7.650 | KG | 8.136 | CDM
1SCA022846R8170 | SGC1SCA022846R8170 | Реверсивный рубильник OTM250E4WCM110V до 250А 4-полюсный с моторным приводом 110В AC/DC | 1 | ST | 81849,19 | 96582.0442 | SGC | Заказ | 5 недель |  |  | 12.05.2015 |  |  |  | Выключатели нагрузки / рубильники | Выключатели нагрузки | Реверсивные рубильники | Реверсивные рубильники | 6417019297507 | 7.650 | KG | 8.136 | CDM
1SCA022847R0910 | SGC1SCA022847R0910 | Реверсивный рубильник OTM315E3CM24D до 315А 3-полюсный с моторным приводом 24В DC | 1 | ST | 89200,91 | 105257.0738 | SGC | Заказ | 5 недель |  |  | 12.05.2015 |  |  |  | Выключатели нагрузки / рубильники | Выключатели нагрузки | Реверсивные рубильники | Реверсивные рубильники | 6417019297774 | 11.220 | KG | 11.652 | CDM
1SCA022847R1040 | SGC1SCA022847R1040 | Реверсивный рубильник OTM315E3CM48D до 315А 3-полюсный с моторным приводом 48В DC | 1 | ST | 89200,91 | 105257.0738 | SGC | Заказ | 5 недель |  |  | 12.05.2015 |  |  |  | Выключатели нагрузки / рубильники | Выключатели нагрузки | Реверсивные рубильники | Реверсивные рубильники | 6417019297781 | 11.220 | KG | 11.652 | CDM
1SCA022847R1210 | SGC1SCA022847R1210 | Реверсивный рубильник OTM315E3CM230C до 315А 3-полюсный с моторным приводом 230В AC | 1 | ST | 86072,17 | 101565.1606 | SGC | D | 5 недель |  |  | 12.05.2015 |  |  |  | Выключатели нагрузки / рубильники | Выключатели нагрузки | Реверсивные рубильники | Реверсивные рубильники |  | 10.424 | KG | 22.264 | CDM
1SCA022847R1390 | SGC1SCA022847R1390 | Реверсивный рубильник OTM400E3CM24D до 400А 3-полюсный с моторным приводом 24В DC | 1 | ST | 102108,26 | 120487.7468 | SGC | Заказ | 5 недель |  |  | 12.05.2015 |  |  |  | Выключатели нагрузки / рубильники | Выключатели нагрузки | Реверсивные рубильники | Реверсивные рубильники | 6417019297811 | 11.220 | KG | 11.652 | CDM
1SCA022847R1470 | SGC1SCA022847R1470 | Реверсивный рубильник OTM400E3CM48D до 400А 3-полюсный с моторным приводом 48В DC | 1 | ST | 102108,26 | 120487.7468 | SGC | Заказ | 5 недель |  |  | 12.05.2015 |  |  |  | Выключатели нагрузки / рубильники | Выключатели нагрузки | Реверсивные рубильники | Реверсивные рубильники | 6417019297828 | 11.220 | KG | 11.652 | CDM
1SCA022847R1630 | SGC1SCA022847R1630 | Реверсивный рубильник OTM400E3CM230C до 400А 3-полюсный с моторным приводом 230В AC | 1 | ST | 98288,03 | 115979.8754 | SGC | C | 5 недель |  |  | 12.05.2015 |  |  |  | Выключатели нагрузки / рубильники | Выключатели нагрузки | Реверсивные рубильники | Реверсивные рубильники |  | 10.424 | KG | 11.951 | CDM
1SCA022847R2520 | SGC1SCA022847R2520 | Реверсивный рубильник OTM315E4CM24D до 315А 4-полюсный с моторным приводом 24В DC | 1 | ST | 94756,54 | 111812.7172 | SGC | Заказ | 5 недель |  |  | 12.05.2015 |  |  |  | Выключатели нагрузки / рубильники | Выключатели нагрузки | Реверсивные рубильники | Реверсивные рубильники | 6417019297934 | 12.240 | KG | 13.036 | CDM
1SCA022847R2610 | SGC1SCA022847R2610 | Реверсивный рубильник OTM315E4CM48D до 315А 4-полюсный с моторным приводом 48В DC | 1 | ST | 94756,54 | 111812.7172 | SGC | Заказ | 5 недель |  |  | 12.05.2015 |  |  |  | Выключатели нагрузки / рубильники | Выключатели нагрузки | Реверсивные рубильники | Реверсивные рубильники | 6417019297941 | 12.240 | KG | 13.036 | CDM
1SCA022847R2870 | SGC1SCA022847R2870 | Реверсивный рубильник OTM315E4CM230C до 315А 4-полюсный с моторным приводом 230В AC | 1 | ST | 94920,89 | 112006.6502 | SGC | Заказ | 5 недель |  |  | 12.05.2015 |  |  |  | Выключатели нагрузки / рубильники | Выключатели нагрузки | Реверсивные рубильники | Реверсивные рубильники |  | 11.669 | KG | 22.264 | CDM
1SCA022847R2950 | SGC1SCA022847R2950 | Реверсивный рубильник OTM400E4CM24D до 400А 4-полюсный с моторным приводом 24В DC | 1 | ST | 107826,76 | 127235.5768 | SGC | Заказ | 5 недель |  |  | 12.05.2015 |  |  |  | Выключатели нагрузки / рубильники | Выключатели нагрузки | Реверсивные рубильники | Реверсивные рубильники | 6417019297972 | 12.240 | KG | 13.036 | CDM
1SCA022847R3090 | SGC1SCA022847R3090 | Реверсивный рубильник OTM400E4CM48D до 400А 4-полюсный с моторным приводом 48В DC | 1 | ST | 107826,76 | 127235.5768 | SGC | Заказ | 5 недель |  |  | 12.05.2015 |  |  |  | Выключатели нагрузки / рубильники | Выключатели нагрузки | Реверсивные рубильники | Реверсивные рубильники | 6417019297989 | 12.240 | KG | 13.036 | CDM
1SCA022847R3250 | SGC1SCA022847R3250 | Реверсивный рубильник OTM400E4CM230C до 400А 4-полюсный с моторным приводом 230В AC | 1 | ST | 107989,64 | 127427.7752 | SGC | Заказ | 5 недель |  |  | 12.05.2015 |  |  |  | Выключатели нагрузки / рубильники | Выключатели нагрузки | Реверсивные рубильники | Реверсивные рубильники |  | 11.669 | KG | 22.264 | CDM
1SCA022848R1510 | SGC1SCA022848R1510 | Реверсивный рубильник OTM160E4CM230C до 160А 4-полюсный с моторным приводом 230В AC | 1 | ST | 55129,78 | 65053.1404 | SGC | Заказ | 5 недель |  |  | 12.05.2015 |  |  |  | Выключатели нагрузки / рубильники | Выключатели нагрузки | Реверсивные рубильники | Реверсивные рубильники |  | 6.528 | KG | 15.200 | CDM
1SCA022849R3790 | SGC1SCA022849R3790 | Мотор-привод OEMO004/220VAC для управления одним рубильником OETL2500..3150 | 1 | ST | 113598,57 | 134046.3126 | SGC | Заказ | 5 недель |  |  | 12.05.2015 |  |  |  | Выключатели нагрузки / рубильники | Аксессуары для выключателей нагрузки | Аксессуары для выключателей нагрузки | Аксессуары для выключателей нагрузки |  | 6.324 | KG | 6.160 | CDM
1SCA022851R6590 | SGC1SCA022851R6590 | Основание OHZX14 поворотной ручки рубильника | 1 | ST | 306,51 | 361.6818 | SGC | Заказ | 4 недели |  |  | 12.05.2015 |  |  |  | Выключатели нагрузки / рубильники | Выключатели нагрузки | Аксессуары для выключателей нагрузки | Аксессуары для выключателей нагрузки | 6417019310688 | 0.235 | KG | 0.025 | CDM
1SCA022860R0200 | SGC1SCA022860R0200 | Рубильник OT200ES03 до 200А 3-полюсный бок. управление (без ручки) | 1 | ST | 7252,52 | 8557.9736 | SGC | Заказ | 4 недели |  |  | 12.05.2015 |  |  |  | Выключатели нагрузки / рубильники | Выключатели нагрузки | Выключатели нагрузки | OT200 | 6417019308722 | 1.989 | KG | 3.450 | CDM
1SCA022860R0540 | SGC1SCA022860R0540 | Рубильник OT200ES04 до 200А 4-полюсный бок. управление (без ручки) | 1 | ST | 10455,29 | 12337.2422 | SGC | Заказ | 4 недели |  |  | 12.05.2015 |  |  |  | Выключатели нагрузки / рубильники | Выключатели нагрузки | Выключатели нагрузки | OT200 | 6417019308753 | 2.421 | KG | 3.450 | CDM
1SCA022860R0620 | SGC1SCA022860R0620 | Рубильник OT200ES03K до 200А 3-полюсный бок. управление (в сборе) | 1 | ST | 8953,85 | 10565.543 | SGC | Заказ | 4 недели |  |  | 12.05.2015 |  |  |  | Выключатели нагрузки / рубильники | Выключатели нагрузки | Выключатели нагрузки | OT200 | 6417019308760 | 2.142 | KG | 3.450 | CDM
1SCA022860R0710 | SGC1SCA022860R0710 | Рубильник OT200ES04K до 200А 4-полюсный бок. управление (в сборе) | 1 | ST | 12024,84 | 14189.3112 | SGC | Заказ | 4 недели |  |  | 12.05.2015 |  |  |  | Выключатели нагрузки / рубильники | Выключатели нагрузки | Выключатели нагрузки | OT200 | 6417019308777 | 2.448 | KG | 3.450 | CDM
1SCA022860R0890 | SGC1SCA022860R0890 | Рубильник OT250ES03 до 250А 3-полюсный бок. управление (без ручки) | 1 | ST | 10324,99 | 12183.4882 | SGC | Заказ | 4 недели |  |  | 12.05.2015 |  |  |  | Выключатели нагрузки / рубильники | Выключатели нагрузки | Выключатели нагрузки | OT250 | 6417019308791 | 0.001 | KG | 3.450 | CDM
1SCA022860R0970 | SGC1SCA022860R0970 | Рубильник OT250ES03K до 250А 3-полюсный бок. управление (в сборе) | 1 | ST | 11959,69 | 14112.4342 | SGC | Заказ | 4 недели |  |  | 12.05.2015 |  |  |  | Выключатели нагрузки / рубильники | Выключатели нагрузки | Выключатели нагрузки | OT250 | 6417019308807 | 2.142 | KG | 3.450 | CDM
1SCA022860R1010 | SGC1SCA022860R1010 | Рубильник OT250ES04 до 250А 4-полюсный бок. управление (без ручки) | 1 | ST | 12546,05 | 14804.339 | SGC | Заказ | 4 недели |  |  | 12.05.2015 |  |  |  | Выключатели нагрузки / рубильники | Выключатели нагрузки | Выключатели нагрузки | OT250 | 6417019308814 | 2.421 | KG | 3.450 | CDM
1SCA022860R1190 | SGC1SCA022860R1190 | Рубильник OT250ES04K до 250А 4-полюсный бок. управление (в сборе) | 1 | ST | 14115,61 | 16656.4198 | SGC | Заказ | 4 недели |  |  | 12.05.2015 |  |  |  | Выключатели нагрузки / рубильники | Выключатели нагрузки | Выключатели нагрузки | OT250 | 6417019308821 | 2.448 | KG | 3.450 | CDM
1SCA022860R1270 | SGC1SCA022860R1270 | Рубильник OT315ES03 до 315А 3-полюсный бок. управление (без ручки) | 1 | ST | 13052,46 | 15401.9028 | SGC | Заказ | 4 недели |  |  | 12.05.2015 |  |  |  | Выключатели нагрузки / рубильники | Выключатели нагрузки | Выключатели нагрузки | OT315 | 6417019308838 | 2.907 | KG | 7.980 | CDM
1SCA022860R1350 | SGC1SCA022860R1350 | Рубильник OT315ES03K до 315А 3-полюсный бок. управление (в сборе) | 1 | ST | 14998,11 | 17697.7698 | SGC | Заказ | 4 недели |  |  | 12.05.2015 |  |  |  | Выключатели нагрузки / рубильники | Выключатели нагрузки | Выключатели нагрузки | OT315 | 6417019308845 | 3.417 | KG | 7.980 | CDM
1SCA022860R1510 | SGC1SCA022860R1510 | Рубильник OT315ES04 до 315А 4-полюсный бок. управление (без ручки) | 1 | ST | 14512,44 | 17124.6792 | SGC | Заказ | 4 недели |  |  | 12.05.2015 |  |  |  | Выключатели нагрузки / рубильники | Выключатели нагрузки | Выключатели нагрузки | OT315 | 6417019308852 | 1.020 | KG | 3.230 | CDM
1SCA022860R1600 | SGC1SCA022860R1600 | Рубильник OT315ES04K до 315А 4-полюсный бок. управление (в сборе) | 1 | ST | 15553,37 | 18352.9766 | SGC | Заказ | 4 недели |  |  | 12.05.2015 |  |  |  | Выключатели нагрузки / рубильники | Выключатели нагрузки | Выключатели нагрузки | OT315 | 6417019308869 | 3.978 | KG | 3.230 | CDM
1SCA022860R1780 | SGC1SCA022860R1780 | Рубильник OT400ES03 до 400А 3-полюсный бок. управление (без ручки) | 1 | ST | 14512,44 | 17124.6792 | SGC | Заказ | 4 недели |  |  | 12.05.2015 |  |  |  | Выключатели нагрузки / рубильники | Выключатели нагрузки | Выключатели нагрузки | OT400 | 6417019308883 | 2.907 | KG | 3.230 | CDM
1SCA022860R1860 | SGC1SCA022860R1860 | Рубильник OT400ES03K до 400А 3-полюсный бок. управление (в сборе) | 1 | ST | 16665,39 | 19665.1602 | SGC | Заказ | 4 недели |  |  | 12.05.2015 |  |  |  | Выключатели нагрузки / рубильники | Выключатели нагрузки | Выключатели нагрузки | OT400 | 6417019308890 | 3.417 | KG | 3.230 | CDM
1SCA022860R1940 | SGC1SCA022860R1940 | Рубильник OT400ES04 до 400А 4-полюсный бок. управление (без ручки) | 1 | ST | 19443,20 | 22942.976 | SGC | Заказ | 4 недели |  |  | 12.05.2015 |  |  |  | Выключатели нагрузки / рубильники | Выключатели нагрузки | Выключатели нагрузки | OT400 | 6417019308906 | 3.417 | KG | 3.230 | CDM
1SCA022860R2080 | SGC1SCA022860R2080 | Рубильник OT400ES04K до 400А 4-полюсный бок. управление (в сборе) | 1 | ST | 21523,60 | 25397.848 | SGC | Заказ | 4 недели |  |  | 12.05.2015 |  |  |  | Выключатели нагрузки / рубильники | Выключатели нагрузки | Выключатели нагрузки | OT400 | 6417019308913 | 3.978 | KG | 3.230 | CDM
1SCA022860R2240 | SGC1SCA022860R2240 | Рубильник OT630ES03 до 630А 3-полюсный бок. управление (без ручки) | 1 | ST | 26245,58 | 30969.7844 | SGC | Заказ | 4 недели |  |  | 12.05.2015 |  |  |  | Выключатели нагрузки / рубильники | Выключатели нагрузки | Выключатели нагрузки | OT630 | 6417019308937 | 5.100 | KG | 11.526 | CDM
1SCA022860R2320 | SGC1SCA022860R2320 | Рубильник OT630ES03K до 630А 3-полюсный бок. управление (в сборе) | 1 | ST | 27147,33 | 32033.8494 | SGC | Заказ | 4 недели |  |  | 12.05.2015 |  |  |  | Выключатели нагрузки / рубильники | Выключатели нагрузки | Выключатели нагрузки | OT630 | 6417019308944 | 5.100 | KG | 11.526 | CDM
1SCA022860R2410 | SGC1SCA022860R2410 | Рубильник OT630ES04 до 630А 4-полюсный бок. управление (без ручки) | 1 | ST | 31106,75 | 36705.965 | SGC | Заказ | 4 недели |  |  | 12.05.2015 |  |  |  | Выключатели нагрузки / рубильники | Выключатели нагрузки | Выключатели нагрузки | OT630 | 6417019308951 | 4.080 | KG | 20.000 | CDM
1SCA022860R2590 | SGC1SCA022860R2590 | Рубильник OT630ES04K до 630А 4-полюсный бок. управление (в сборе) | 1 | ST | 31106,75 | 36705.965 | SGC | Заказ | 4 недели |  |  | 12.05.2015 |  |  |  | Выключатели нагрузки / рубильники | Выключатели нагрузки | Выключатели нагрузки | OT630 | 6417019308968 | 8.568 | KG | 20.000 | CDM
1SCA022860R2670 | SGC1SCA022860R2670 | Рубильник OT800ES03 до 800А 3-полюсный бок. управление (без ручки) | 1 | ST | 34300,64 | 40474.7552 | SGC | Заказ | 4 недели |  |  | 12.05.2015 |  |  |  | Выключатели нагрузки / рубильники | Выключатели нагрузки | Выключатели нагрузки | OT800 | 6417019308975 | 5.100 | KG | 20.000 | CDM
1SCA022860R2750 | SGC1SCA022860R2750 | Рубильник OT800ES03K до 800А 3-полюсный бок. управление (в сборе) | 1 | ST | 35828,73 | 42277.9014 | SGC | Заказ | 4 недели |  |  | 12.05.2015 |  |  |  | Выключатели нагрузки / рубильники | Выключатели нагрузки | Выключатели нагрузки | OT800 | 6417019308982 | 5.100 | KG | 9.085 | CDM
1SCA022860R2830 | SGC1SCA022860R2830 | Рубильник OT800ES04 до 800А 4-полюсный бок. управление (без ручки) | 1 | ST | 39299,52 | 46373.4336 | SGC | Заказ | 4 недели |  |  | 12.05.2015 |  |  |  | Выключатели нагрузки / рубильники | Выключатели нагрузки | Выключатели нагрузки | OT800 | 6417019308999 | 5.100 | KG | 10.954 | CDM
1SCA022860R2910 | SGC1SCA022860R2910 | Рубильник OT800ES04K до 800А 4-полюсный бок. управление (в сборе) | 1 | ST | 41104,50 | 48503.31 | SGC | Заказ | 4 недели |  |  | 12.05.2015 |  |  |  | Выключатели нагрузки / рубильники | Выключатели нагрузки | Выключатели нагрузки | OT800 | 6417019309002 | 5.100 | KG | 10.954 | CDM
1SCA022860R5510 | SGC1SCA022860R5510 | Рубильник OT1250E03 1250А 3х-полюсный (без ручки управления и пе реходника) | 1 | ST | 63079,71 | 74434.0578 | SGC | C | 3 недели |  |  | 12.05.2015 |  |  |  | Выключатели нагрузки / рубильники | Выключатели нагрузки | Выключатели нагрузки | OT1250 | 6417019309262 | 17.340 | KG | 13.326 | CDM
1SCA022860R5690 |  | Рубильник OT1250E04 | 1 | ST | 77340,43 | 91261.7074 | SGC | Заказ | 4 недели |  |  | 12.05.2015 |  |  |  | Выключатели нагрузки / рубильники | Выключатели нагрузки | Выключатели нагрузки | OT1250 | 6417019309279 | 19.500 | KG | 16.110 | CDM
1SCA022860R5850 | SGC1SCA022860R5850 | Рубильник OT1000E03 1000А 3х-полюсный (без ручки управления и пе реходника) | 1 | ST | 45580,69 | 53785.2142 | SGC | B | 3 недели |  |  | 12.05.2015 |  |  |  | Выключатели нагрузки / рубильники | Выключатели нагрузки | Выключатели нагрузки | OT1000 |  | 17.340 | KG | 13.326 | CDM
1SCA022860R6400 | SGC1SCA022860R6400 | Рубильник OT1600E03 1600А 3х-полюсный (без ручки управления и пе реходника) | 1 | ST | 73370,65 | 86577.367 | SGC | B | 4 недели |  |  | 12.05.2015 |  |  |  | Выключатели нагрузки / рубильники | Выключатели нагрузки | Выключатели нагрузки | OT1600 | 6417019309354 | 18.360 | KG | 16.201 | CDM
1SCA022865R9430 | SGC1SCA022865R9430 | Ручка управления OHB150J12P (черная) для управления через дверь рубильниками типа ОТ1000..1600Е | 1 | ST | 0,00 | 0 | SGC | Заказ | 5 недель | Снятие с заменой | 1SCA102571R1001 | 12.05.2015 | 25.01.2010 |  |  | Выключатели нагрузки / рубильники | Аксессуары для выключателей нагрузки | Аксессуары для выключателей нагрузки | Аксессуары для выключателей нагрузки |  | 0.173 | KG | 0.125 | CDM
1SCA022865R9510 | SGC1SCA022865R9510 | Ручка управления OHB200J12P (черная) для управления через дверь рубильниками типа ОТ1000..1600Е | 1 | ST | 0,00 | 0 | SGC | Заказ | 4 недели | Снятие с заменой | 1SCA102574R1001 | 12.05.2015 | 23.06.2010 |  |  | Выключатели нагрузки / рубильники | Выключатели нагрузки | Аксессуары для выключателей нагрузки | Аксессуары для выключателей нагрузки |  | 0.184 | KG | 0.029 | CDM
1SCA022866R0950 |  | Рубильник OT1600E04W4 | 1 | ST | 110277,33 | 130127.2494 | SGC | Заказ | 4 недели |  |  | 12.05.2015 |  |  |  | Выключатели нагрузки / рубильники | Выключатели нагрузки | Выключатели нагрузки | OT1600 | 6417019335308 | 26.200 | KG | 15.600 | CDM
1SCA022868R0710 | SGC1SCA022868R0710 | Комплект соединительных шин OTZC43 для OT1000..1250E_C комплект = 3 шины | 1 | ST | 9748,99 | 11503.8082 | SGC | Заказ | 4 недели |  |  | 12.05.2015 |  |  |  | Выключатели нагрузки / рубильники | Выключатели нагрузки | Аксессуары для выключателей нагрузки | Аксессуары для выключателей нагрузки |  | 4.233 | KG | 3.125 | CDM
1SCA022868R0800 | SGC1SCA022868R0800 | Комплект соединительных шин OTZC44 для OT1000..1250E_C комплект = 4 шины | 1 | ST | 11820,51 | 13948.2018 | SGC | Заказ | 4 недели |  |  | 12.05.2015 |  |  |  | Выключатели нагрузки / рубильники | Выключатели нагрузки | Аксессуары для выключателей нагрузки | Аксессуары для выключателей нагрузки |  | 5.661 | KG | 3.125 | CDM
1SCA022868R0980 | SGC1SCA022868R0980 | Комплект соединительных шин OTZC53 для OT1600E_C комплект = 3 шины | 1 | ST | 12220,30 | 14419.954 | SGC | Заказ | 4 недели |  |  | 12.05.2015 |  |  |  | Выключатели нагрузки / рубильники | Аксессуары для выключателей нагрузки | Аксессуары для выключателей нагрузки | Аксессуары для выключателей нагрузки |  | 5.661 | KG | 3.125 | CDM
1SCA022868R1010 | SGC1SCA022868R1010 | Комплект соединительных шин OTZC54 для OT1600E_C комплект = 4 шины | 1 | ST | 15091,39 | 17807.8402 | SGC | Заказ | 4 недели |  |  | 12.05.2015 |  |  |  | Выключатели нагрузки / рубильники | Аксессуары для выключателей нагрузки | Аксессуары для выключателей нагрузки | Аксессуары для выключателей нагрузки |  | 7.548 | KG | 3.125 | CDM
1SCA022868R1100 |  | Комплект соединительных шин OTZC63 для OT2000…2500E_C комплект = 3 шины | 1 | ST | 23239,74 | 27422.8932 | SGC | Заказ | 4 недели |  |  | 12.05.2015 |  |  |  | Выключатели нагрузки / рубильники | Выключатели нагрузки | Аксессуары для реверсивных рубильников | Аксессуары для реверсивных рубильников |  | 12.000 | KG | 5100.000 | CCM
1SCA022868R1360 |  | Комплект шин OTZC64 1шт=4 шины | 1 | ST | 30985,33 | 36562.6894 | SGC | Заказ | 6 недель |  |  | 12.05.2015 |  |  |  | Выключатели нагрузки / рубильники | Выключатели нагрузки | Аксессуары для реверсивных рубильников | Аксессуары для реверсивных рубильников | 6417019336817 | 14.150 | KG | 0.816 | CDM
1SCA022871R0720 |  | Выключатель нагрузки с пред. OS200DS03 | 1 | ST | 14925,55 | 17612.149 | SGC | Заказ | 4 недели |  |  | 12.05.2015 |  |  |  | Выключатели нагрузки / рубильники | Устройства на базе предохранителей | Рубильники с предохранителями | OS200 | 6417019337937 | 3.530 | KG | 9.500 | CDM
1SCA022871R1370 |  | Выключатель нагрузки с пред. OS200DS30 | 1 | ST | 14555,38 | 17175.3484 | SGC | Заказ | 4 недели |  |  | 12.05.2015 |  |  |  | Выключатели нагрузки / рубильники | Устройства на базе предохранителей | Рубильники с предохранителями | OS200 | 6417019337999 | 3.530 | KG | 9.500 | CDM
1SCA022871R6170 | SGC1SCA022871R6170 | Реверсивный рубильник OT1000E03C до 1000А 3-полюсный (без ручки управления) | 1 | ST | 92533,99 | 109190.1082 | SGC | B | 5 недель |  |  | 12.05.2015 |  |  |  | Выключатели нагрузки / рубильники | Выключатели нагрузки | Реверсивные рубильники | ONW |  | 49.980 | KG | 37.822 | CDM
1SCA022871R7060 | SGC1SCA022871R7060 | Реверсивный рубильник OT1250E03C до 1250А 3-полюсный (без ручки управления) | 1 | ST | 125863,28 | 148518.6704 | SGC | C | 6 недель |  |  | 12.05.2015 |  |  |  | Выключатели нагрузки / рубильники | Выключатели нагрузки | Реверсивные рубильники | OT1250_C |  | 49.980 | KG | 38.984 | CDM
1SCA022871R8460 | SGC1SCA022871R8460 | Рубильник OT1250E03W8 1250А 3х-полюсный (без ручки управления и переходника) с увеличенными межфазными расстояниями 185мм | 1 | ST | 64548,58 | 76167.3244 | SGC | Заказ | 4 недели |  |  | 12.05.2015 |  |  |  | Выключатели нагрузки / рубильники | Выключатели нагрузки | Выключатели нагрузки | OT1250 |  | 18.360 | KG | 23.868 | CDM
1SCA022871R8890 | SGC1SCA022871R8890 | Рубильник OT1600E03W8 1600А 3х-полюсный (без ручки управления и переходника) с увеличенными межфазными расстояниями 185мм | 1 | ST | 79253,51 | 93519.1418 | SGC | Заказ | 4 недели |  |  | 12.05.2015 |  |  |  | Выключатели нагрузки / рубильники | Выключатели нагрузки | Выключатели нагрузки | OT1600 |  | 20.094 | KG | 29.640 | CDM
1SCA022871R9510 | SGC1SCA022871R9510 | Комплект клеммных крышек OTS1600G1L/3 длинная серая комплект = 3 крышки | 1 | ST | 2012,28 | 2374.4904 | SGC | Заказ | 4 недели |  |  | 12.05.2015 |  |  |  | Выключатели нагрузки / рубильники | Выключатели нагрузки | Аксессуары для выключателей нагрузки | Аксессуары для выключателей нагрузки | 6417019338781 | 0.653 | KG | 3.060 | CDM
1SCA022871R9600 | SGC1SCA022871R9600 | Комплект клеммных крышек OTS1600G1S/3 короткая серая комплект = 3 крышки | 1 | ST | 1612,49 | 1902.7382 | SGC | Заказ | 4 недели |  |  | 12.05.2015 |  |  |  | Выключатели нагрузки / рубильники | Выключатели нагрузки | Аксессуары для выключателей нагрузки | Аксессуары для выключателей нагрузки | 6417019338798 | 0.377 | KG | 1.500 | CDM
1SCA022871R9780 | SGC1SCA022871R9780 | Комплект клеммных крышек OTS1600G1L/4 длинная серая комплект = 4 крышки | 1 | ST | 2678,60 | 3160.748 | SGC | Заказ | 4 недели |  |  | 12.05.2015 |  |  |  | Выключатели нагрузки / рубильники | Выключатели нагрузки | Аксессуары для выключателей нагрузки | Аксессуары для выключателей нагрузки | 6417019338804 | 0.867 | KG | 1.500 | CDM
1SCA022871R9860 | SGC1SCA022871R9860 | Комплект клеммных крышек OTS1600G1S/4 короткая серая комплект = 4 крышки | 1 | ST | 2147,03 | 2533.4954 | SGC | Заказ | 4 недели |  |  | 12.05.2015 |  |  |  | Выключатели нагрузки / рубильники | Выключатели нагрузки | Аксессуары для выключателей нагрузки | Аксессуары для выключателей нагрузки | 6417019338828 | 0.500 | KG | 1.500 | CDM
1SCA022872R0870 | SGC1SCA022872R0870 | Реверсивный рубильник OT1250E04C до 1250А 4-полюсный (без ручки управления) | 1 | ST | 148866,11 | 175662.0098 | SGC | Заказ | 5 недель |  |  | 12.05.2015 |  |  |  | Выключатели нагрузки / рубильники | Выключатели нагрузки | Реверсивные рубильники | OT1250_C |  | 59.160 | KG | 47.277 | CDM
1SCA022872R1410 | SGC1SCA022872R1410 | Реверсивный рубильник OT1000E04C до 1000А 4-полюсный (без ручки управления) | 1 | ST | 108870,66 | 128467.3788 | SGC | Заказ | 5 недель |  |  | 12.05.2015 |  |  |  | Выключатели нагрузки / рубильники | Выключатели нагрузки | Реверсивные рубильники | ONW |  | 59.160 | KG | 47.277 | CDM
1SCA022872R1760 | SGC1SCA022872R1760 | Реверсивный рубильник OT1600E03C до 1600А 3-полюсный (без ручки управления) | 1 | ST | 161780,86 | 190901.4148 | SGC | D | 5 недель |  |  | 12.05.2015 |  |  |  | Выключатели нагрузки / рубильники | Выключатели нагрузки | Реверсивные рубильники | OT1250_C |  | 52.020 | KG | 45.979 | CDM
1SCA022872R1920 | SGC1SCA022872R1920 | Реверсивный рубильник OT1600E04C до 1600А 4-полюсный (без ручки управления) | 1 | ST | 191916,26 | 226461.1868 | SGC | Заказ | 5 недель |  |  | 12.05.2015 |  |  |  | Выключатели нагрузки / рубильники | Выключатели нагрузки | Реверсивные рубильники | OT1250_C |  | 62.220 | KG | 57.474 | CDM
1SCA022872R5750 | SGC1SCA022872R5750 | Реверсивный рубильник OTM800E3CM110V до 800А 3-полюсный с моторным приводом 110В AC/DC | 1 | ST | 148996,41 | 175815.7638 | SGC | Заказ | 5 недель |  |  | 12.05.2015 |  |  |  | Выключатели нагрузки / рубильники | Выключатели нагрузки | Реверсивные рубильники | Реверсивные рубильники | 6417019339177 | 22.440 | KG | 30.825 | CDM
1SCA022872R5910 | SGC1SCA022872R5910 | Реверсивный рубильник OTM800E3CM24D до 800А 3-полюсный с моторным приводом 24В DC | 1 | ST | 148996,41 | 175815.7638 | SGC | Заказ | 5 недель |  |  | 12.05.2015 |  |  |  | Выключатели нагрузки / рубильники | Выключатели нагрузки | Реверсивные рубильники | Реверсивные рубильники | 6417019339191 | 22.440 | KG | 30.825 | CDM
1SCA022872R6050 | SGC1SCA022872R6050 | Реверсивный рубильник OTM800E3CM48D до 800А 3-полюсный с моторным приводом 48В DC | 1 | ST | 148996,41 | 175815.7638 | SGC | Заказ | 5 недель |  |  | 12.05.2015 |  |  |  | Выключатели нагрузки / рубильники | Выключатели нагрузки | Реверсивные рубильники | Реверсивные рубильники | 6417019339207 | 22.440 | KG | 30.825 | CDM
1SCA022872R8260 | SGC1SCA022872R8260 | Реверсивный рубильник OTM800E4CM110V до 800А 4-полюсный с моторным приводом 110В AC/DC | 1 | ST | 158634,35 | 187188.533 | SGC | Заказ | 5 недель |  |  | 12.05.2015 |  |  |  | Выключатели нагрузки / рубильники | Выключатели нагрузки | Реверсивные рубильники | Реверсивные рубильники | 6417019339337 | 24.480 | KG | 35.700 | CDM
1SCA022872R8340 | SGC1SCA022872R8340 | Реверсивный рубильник OTM800E4CM230C до 800А 4-полюсный с моторным приводом 230В AC | 1 | ST | 158798,71 | 187382.4778 | SGC | Заказ | 5 недель |  |  | 12.05.2015 |  |  |  | Выключатели нагрузки / рубильники | Выключатели нагрузки | Реверсивные рубильники | Реверсивные рубильники |  | 25.694 | KG | 24.371 | CDM
1SCA022872R8420 | SGC1SCA022872R8420 | Реверсивный рубильник OTM800E4CM24D до 800А 4-полюсный с моторным приводом 24В DC | 1 | ST | 158634,35 | 187188.533 | SGC | Заказ | 5 недель |  |  | 12.05.2015 |  |  |  | Выключатели нагрузки / рубильники | Выключатели нагрузки | Реверсивные рубильники | Реверсивные рубильники | 6417019339351 | 24.480 | KG | 35.700 | CDM
1SCA022872R8510 | SGC1SCA022872R8510 | Реверсивный рубильник OTM800E4CM48D до 800А 4-полюсный с моторным приводом 48В DC | 1 | ST | 158634,35 | 187188.533 | SGC | Заказ | 5 недель |  |  | 12.05.2015 |  |  |  | Выключатели нагрузки / рубильники | Выключатели нагрузки | Реверсивные рубильники | Реверсивные рубильники | 6417019339368 | 24.480 | KG | 35.700 | CDM
1SCA022873R1050 | SGC1SCA022873R1050 | Реверсивный рубильник OTM630E3CM110V до 630А 3-полюсный с моторным приводом 110В AC/DC | 1 | ST | 125308,02 | 147863.4636 | SGC | Заказ | 5 недель |  |  | 12.05.2015 |  |  |  | Выключатели нагрузки / рубильники | Выключатели нагрузки | Реверсивные рубильники | Реверсивные рубильники | 6417019339610 | 22.440 | KG | 30.825 | CDM
1SCA022873R1210 | SGC1SCA022873R1210 | Реверсивный рубильник OTM630E3CM24D до 630А 3-полюсный с моторным приводом 24В DC | 1 | ST | 125308,02 | 147863.4636 | SGC | Заказ | 5 недель |  |  | 12.05.2015 |  |  |  | Выключатели нагрузки / рубильники | Выключатели нагрузки | Реверсивные рубильники | Реверсивные рубильники | 6417019339634 | 22.440 | KG | 30.825 | CDM
1SCA022873R1300 | SGC1SCA022873R1300 | Реверсивный рубильник OTM630E3CM48D до 630А 3-полюсный с моторным приводом 48В DC | 1 | ST | 125308,02 | 147863.4636 | SGC | Заказ | 5 недель |  |  | 12.05.2015 |  |  |  | Выключатели нагрузки / рубильники | Выключатели нагрузки | Реверсивные рубильники | Реверсивные рубильники | 6417019339641 | 22.440 | KG | 30.825 | CDM
1SCA022873R1810 | SGC1SCA022873R1810 | Реверсивный рубильник OTM630E4CM110V до 630А 4-полюсный с моторным приводом 110В AC/DC | 1 | ST | 135274,68 | 159624.1224 | SGC | Заказ | 5 недель |  |  | 12.05.2015 |  |  |  | Выключатели нагрузки / рубильники | Выключатели нагрузки | Реверсивные рубильники | Реверсивные рубильники | 6417019339696 | 24.480 | KG | 35.700 | CDM
1SCA022873R1990 | SGC1SCA022873R1990 | Реверсивный рубильник OTM630E4CM230C до 630А 4-полюсный с моторным приводом 230В AC | 1 | ST | 135436,07 | 159814.5626 | SGC | Заказ | 5 недель |  |  | 12.05.2015 |  |  |  | Выключатели нагрузки / рубильники | Выключатели нагрузки | Реверсивные рубильники | Реверсивные рубильники |  | 25.694 | KG | 24.371 | CDM
1SCA022873R2020 | SGC1SCA022873R2020 | Реверсивный рубильник OTM630E4CM24D до 630А 4-полюсный с моторным приводом 24В DC | 1 | ST | 135274,68 | 159624.1224 | SGC | Заказ | 5 недель |  |  | 12.05.2015 |  |  |  | Выключатели нагрузки / рубильники | Выключатели нагрузки | Реверсивные рубильники | Реверсивные рубильники | 6417019339719 | 24.480 | KG | 35.700 | CDM
1SCA022873R2110 | SGC1SCA022873R2110 | Реверсивный рубильник OTM630E4CM48D до 630А 4-полюсный с моторным приводом 48В DC | 1 | ST | 135274,68 | 159624.1224 | SGC | Заказ | 5 недель |  |  | 12.05.2015 |  |  |  | Выключатели нагрузки / рубильники | Выключатели нагрузки | Реверсивные рубильники | Реверсивные рубильники | 6417019339726 | 24.480 | KG | 35.700 | CDM
1SCA022873R4230 | SGC1SCA022873R4230 | Ручка управления OHB200J12PE011 (черная) для управления реверсивными рубильниками типа ОТ1000..1600Е_C | 1 | ST | 2172,20 | 2563.196 | SGC | B | 3 недели |  |  | 12.05.2015 |  |  |  | Выключатели нагрузки / рубильники | Выключатели нагрузки | Аксессуары для выключателей нагрузки | Аксессуары для выключателей нагрузки | 6417019395371 | 0.163 | KG | 0.500 | CDM
1SCA100231R1001 | SGC1SCA100231R1001 | Ручка OHB65J6E-RUH (черная) с символами на русском для управлени я через дверь рубильниками ОТ160...250 | 1 | ST | 727,03 | 857.8954 | SGC | A | 1 неделя |  |  | 12.05.2015 |  |  |  | Выключатели нагрузки / рубильники | Выключатели нагрузки | Аксессуары для выключателей нагрузки | Аксессуары для выключателей нагрузки | 6417019352107 | 0.122 | KG | 0.175 | CDM
1SCA100232R1001 | SGC1SCA100232R1001 | Ручка OHB65J6TE-RUH (черная) с символами на русском для управлен ия через дверь рубильниками типа OT200..250 с индикацией ТЕСТ | 1 | ST | 821,79 | 969.7122 | SGC | B | 3 недели |  |  | 12.05.2015 |  |  |  | Выключатели нагрузки / рубильники | Выключатели нагрузки | Аксессуары для выключателей нагрузки | Аксессуары для выключателей нагрузки | 6417019352114 | 0.122 | KG | 0.175 | CDM
1SCA100233R1001 | SGC1SCA100233R1001 | Ручка OHB65J6E011-RUH (черная) с символами на русском для управл ения через дверь реверсивными рубильниками типа OT160..250E_C | 1 | ST | 1098,69 | 1296.4542 | SGC | A | 1 неделя |  |  | 12.05.2015 |  |  |  | Выключатели нагрузки / рубильники | Выключатели нагрузки | Аксессуары для выключателей нагрузки | Аксессуары для выключателей нагрузки | 6417019352121 | 0.122 | KG | 0.175 | CDM
1SCA100234R1001 | SGC1SCA100234R1001 | Ручка OHB95J12TE-RUH (черная) с символами на русском для управле ния через дверь рубильниками OT315..400Е с индикацией ТЕСТ | 1 | ST | 1098,69 | 1296.4542 | SGC | B | 3 недели |  |  | 12.05.2015 |  |  |  | Выключатели нагрузки / рубильники | Выключатели нагрузки | Аксессуары для выключателей нагрузки | Аксессуары для выключателей нагрузки | 6417019352138 | 0.122 | KG | 0.250 | CDM
1SCA100235R1001 | SGC1SCA100235R1001 | Ручка OHB95J12E011-RUH (черная) с символами на русском для управ ления через дверь реверсивными рубильниками OT315..400E_C | 1 | ST | 1193,45 | 1408.271 | SGC | B | 3 недели |  |  | 12.05.2015 |  |  |  | Выключатели нагрузки / рубильники | Выключатели нагрузки | Аксессуары для выключателей нагрузки | Аксессуары для выключателей нагрузки | 6417019352145 | 0.122 | KG | 0.250 | CDM
1SCA100237R1001 | SGC1SCA100237R1001 | Ручка OHB125J12E011-RUH (черная) с символами на русском для упра вления через дверь реверсивными рубильниками ОT315..800E_C | 1 | ST | 1263,05 | 1490.399 | SGC | B | 3 недели |  |  | 12.05.2015 |  |  |  | Выключатели нагрузки / рубильники | Выключатели нагрузки | Аксессуары для выключателей нагрузки | Аксессуары для выключателей нагрузки | 6417019352152 | 0.143 | KG | 0.313 | CDM
1SCA100238R1001 | SGC1SCA100238R1001 | Ручка OHB145J12E-RUH (черная) с символами на русском для управле ния через дверь рубильниками типа OETL1000..1600 | 1 | ST | 1263,05 | 1490.399 | SGC | D | 5 недель |  |  | 12.05.2015 |  |  |  | Выключатели нагрузки / рубильники | Выключатели нагрузки | Аксессуары для выключателей нагрузки | Аксессуары для выключателей нагрузки | 6417019352169 | 0.173 | KG | 0.375 | CDM
1SCA100239R1001 | SGC1SCA100239R1001 | Ручка OHB175J12E-RUH (черная) с символами на русском для управле ния через дверь рубильниками типа OETL1000..1600 | 1 | ST | 1560,67 | 1841.5906 | SGC | Заказ | 6 недель |  |  | 12.05.2015 |  |  |  | Выключатели нагрузки / рубильники | Выключатели нагрузки | Аксессуары для выключателей нагрузки | Аксессуары для выключателей нагрузки | 6417019352176 | 0.184 | KG | 0.450 | CDM
1SCA100255R1001 | SGC1SCA100255R1001 | Ручка OHB125J12E-RUH (черная) с символами на русском для управле ния через дверь рубильниками типа ОT315..800Е | 1 | ST | 1263,05 | 1490.399 | SGC | A | 1 неделя |  |  | 12.05.2015 |  |  |  | Выключатели нагрузки / рубильники | Выключатели нагрузки | Аксессуары для выключателей нагрузки | Аксессуары для выключателей нагрузки | 6417019352329 | 0.163 | KG | 0.313 | CDM
1SCA100256R1001 | SGC1SCA100256R1001 | Ручка OHB275J12E-RUH (черная) с символами на русском для управле ния через дверь рубильниками типа OETL1000..3150 | 1 | ST | 1765,01 | 2082.7118 | SGC | C | 5 недель |  |  | 12.05.2015 |  |  |  | Выключатели нагрузки / рубильники | Выключатели нагрузки | Аксессуары для выключателей нагрузки | Аксессуары для выключателей нагрузки | 6417019352336 | 0.204 | KG | 0.688 | CDM
1SCA100261R1001 | SGC1SCA100261R1001 | Ручка OHB125J12TE-RUH (черная) с символами на русском для управл ения через дверь рубильниками OT315..800 с индикацией ТЕСТ | 1 | ST | 1263,05 | 1490.399 | SGC | B | 3 недели |  |  | 12.05.2015 |  |  |  | Выключатели нагрузки / рубильники | Выключатели нагрузки | Аксессуары для выключателей нагрузки | Аксессуары для выключателей нагрузки | 6417019352381 | 0.163 | KG | 0.325 | CDM
1SCA100431R1001 | SGC1SCA100431R1001 | Дополнительный полюс OTZ1600E для рубильников типа OT1600Е | 1 | ST | 12421,67 | 14657.5706 | SGC | Заказ | 5 недель |  |  | 12.05.2015 |  |  |  | Выключатели нагрузки / рубильники | Аксессуары для выключателей нагрузки | Аксессуары для выключателей нагрузки | Аксессуары для выключателей нагрузки | 6417019353623 | 4.590 | KG | 5.561 | CDM
1SCA100678R1001 |  | Рукоятка красная IP65 для ON, OL40, OL63, OL80 крепление винтовое OZ331RRY | 1 | ST | 516,77 | 609.7886 | SGC | Заказ | 6 недель |  |  | 12.05.2015 |  |  |  | Выключатели нагрузки / рубильники | Выключатели нагрузки | Аксессуары для кулачковых переключателей | Аксессуары для кулачковых переключателей | 4034656511548 | 0.040 | KG | 2.550 | CDM
1SCA100768R1001 | SGC1SCA100768R1001 | Комплект межфазных перегородок OTB1600/6 для ОТ1000.1600 комплект = 6 перегородок | 1 | ST | 2574,95 | 3038.441 | SGC | Заказ | 4 недели |  |  | 12.05.2015 |  |  |  | Выключатели нагрузки / рубильники | Выключатели нагрузки | Аксессуары для выключателей нагрузки | Аксессуары для выключателей нагрузки | 6417019357638 | 0.510 | KG | 0.100 | CDM
1SCA101001R1001 |  | Крышка OMZC2 степень защиты IP54 для блоков OMD | 1 | ST | 1584,36 | 1869.5448 | SGC | D | 4 недели |  |  | 12.05.2015 |  |  |  | Выключатели нагрузки / рубильники | Выключатели нагрузки | Аксессуары для реверсивных рубильников | Аксессуары для реверсивных рубильников | 6417019359298 | 0.150 | KG | 0.210 | CDM
1SCA101016R1001 |  | Реверсивный рубильник OTM250E4C2D230C 4-полюсный с блоком АВР OMD200 | 1 | ST | 105211,83 | 124149.9594 | SGC | D | 5 недель |  |  | 12.05.2015 |  |  |  | Выключатели нагрузки / рубильники | Выключатели нагрузки | Реверсивные рубильники | Реверсивные рубильники | 6417019359434 | 10.588 | KG | 18.000 | CDM
1SCA101017R1001 |  | Реверсивный рубильник OTM160E3C8D230C 3-полюсный с блоком АВР OMD800 | 1 | ST | 98317,64 | 116014.8152 | SGC | D | 5 недель |  |  | 12.05.2015 |  |  |  | Выключатели нагрузки / рубильники | Выключатели нагрузки | Реверсивные рубильники | Реверсивные рубильники | 6417019359441 | 10.363 | KG | 16.320 | CDM
1SCA101018R1001 |  | Реверсивный рубильник OTM200E3C8D230C 3-полюсный с блоком АВР OMD800 | 1 | ST | 124327,79 | 146706.7922 | SGC | D | 5 недель |  |  | 12.05.2015 |  |  |  | Выключатели нагрузки / рубильники | Выключатели нагрузки | Реверсивные рубильники | Реверсивные рубильники | 6417019359458 | 10.363 | KG | 16.320 | CDM
1SCA101019R1001 |  | Реверсивный рубильник OTM250E3C8D230C 3-полюсный с блоком АВР OMD800 | 1 | ST | 132005,27 | 155766.2186 | SGC | D | 5 недель |  |  | 12.05.2015 |  |  |  | Выключатели нагрузки / рубильники | Выключатели нагрузки | Реверсивные рубильники | Реверсивные рубильники | 6417019359465 | 10.363 | KG | 16.320 | CDM
1SCA101020R1001 |  | Реверсивный рубильник OTM160E4C8D230C 4-полюсный с блоком АВР OMD800 | 1 | ST | 100540,19 | 118637.4242 | SGC | D | 5 недель |  |  | 12.05.2015 |  |  |  | Выключатели нагрузки / рубильники | Выключатели нагрузки | Реверсивные рубильники | Реверсивные рубильники | 6417019359472 | 11.077 | KG | 18.000 | CDM
1SCA101021R1001 |  | Реверсивный рубильник OTM200E4C8D230C 4-полюсный с блоком АВР OMD800 | 1 | ST | 126939,76 | 149788.9168 | SGC | Заказ | 5 недель |  |  | 12.05.2015 |  |  |  | Выключатели нагрузки / рубильники | Выключатели нагрузки | Реверсивные рубильники | Реверсивные рубильники | 6417019359489 | 11.077 | KG | 18.000 | CDM
1SCA101022R1001 |  | Реверсивный рубильник OTM250E4C8D230C 4-полюсный с блоком АВР OMD800 | 1 | ST | 134781,60 | 159042.288 | SGC | Заказ | 5 недель |  |  | 12.05.2015 |  |  |  | Выключатели нагрузки / рубильники | Выключатели нагрузки | Реверсивные рубильники | Реверсивные рубильники | 6417019359496 | 11.077 | KG | 18.000 | CDM
1SCA101034R1001 |  | Реверсивный выключатель нагрузки OTM200E4WC2D230C с блоком OMD200 | 1 | ST | 97369,99 | 114896.5882 | SGC | Заказ | 5 недель | Временно недоступно |  | 12.05.2015 | 01.04.2013 |  |  | Выключатели нагрузки / рубильники | Выключатели нагрузки | Реверсивные рубильники | OT1250_C | 6417019359601 | 11.300 | KG | 18.420 | CDM
1SCA101059R1001 |  | Реверсивный рубильник OTM315E4C2D230C 4-полюсный с блоком АВР OMD200 | 1 | ST | 114851,25 | 135524.475 | SGC | Заказ | 5 недель |  |  | 12.05.2015 |  |  |  | Выключатели нагрузки / рубильники | Выключатели нагрузки | Реверсивные рубильники | Реверсивные рубильники | 6417019359847 | 14.606 | KG | 23.892 | CDM
1SCA101060R1001 |  | Реверсивный рубильник OTM400E4C2D230C 4-полюсный с блоком АВР OMD200 | 1 | ST | 124327,79 | 146706.7922 | SGC | Заказ | 5 недель |  |  | 12.05.2015 |  |  |  | Выключатели нагрузки / рубильники | Выключатели нагрузки | Реверсивные рубильники | Реверсивные рубильники | 6417019359854 | 14.606 | KG | 23.892 | CDM
1SCA101061R1001 |  | Реверсивный рубильник OTM400E3C8D230C 3-полюсный с блоком АВР OMD800 | 1 | ST | 156022,38 | 184106.4084 | SGC | D | 5 недель |  |  | 12.05.2015 |  |  |  | Выключатели нагрузки / рубильники | Выключатели нагрузки | Реверсивные рубильники | Реверсивные рубильники | 6417019359861 | 13.831 | KG | 21.318 | CDM
1SCA101062R1001 |  | Реверсивный рубильник OTM315E3C8D230C 3-полюсный с блоком АВР OMD800 | 1 | ST | 144585,38 | 170610.7484 | SGC | D | 5 недель |  |  | 12.05.2015 |  |  |  | Выключатели нагрузки / рубильники | Выключатели нагрузки | Реверсивные рубильники | Реверсивные рубильники | 6417019359878 | 13.831 | KG | 21.318 | CDM
1SCA101063R1001 |  | Реверсивный рубильник OTM315E4C8D230C 4-полюсный с блоком АВР OMD800 | 1 | ST | 151119,75 | 178321.305 | SGC | Заказ | 5 недель |  |  | 12.05.2015 |  |  |  | Выключатели нагрузки / рубильники | Выключатели нагрузки | Реверсивные рубильники | Реверсивные рубильники | 6417019359885 | 15.096 | KG | 23.892 | CDM
1SCA101064R1001 |  | Реверсивный рубильник OTM400E4C8D230C 4-полюсный с блоком АВР OMD800 | 1 | ST | 160759,17 | 189695.8206 | SGC | Заказ | 5 недель |  |  | 12.05.2015 |  |  |  | Выключатели нагрузки / рубильники | Выключатели нагрузки | Реверсивные рубильники | Реверсивные рубильники | 6417019359892 | 15.300 | KG | 23.892 | CDM
1SCA101544R1001 | SGC1SCA101544R1001 | Рубильник OT1600E12 1600А 3х-полюсный (без ручки управления и пе реходника) | 1 | ST | 78664,18 | 92823.7324 | SGC | Заказ | 4 недели |  |  | 12.05.2015 |  |  |  | Выключатели нагрузки / рубильники | Выключатели нагрузки | Выключатели нагрузки | OT1600 | 6417019364254 | 18.360 | KG | 16.201 | CDM
1SCA101547R1001 | SGC1SCA101547R1001 | Рубильник OT1000E12 1000А 3х-полюсный (без ручки управления и пе реходника) | 1 | ST | 45580,69 | 53785.2142 | SGC | Заказ | 4 недели |  |  | 12.05.2015 |  |  |  | Выключатели нагрузки / рубильники | Выключатели нагрузки | Выключатели нагрузки | OT1000 | 6417019364285 | 17.340 | KG | 13.326 | CDM
1SCA101552R1001 | SGC1SCA101552R1001 | Рубильник OT1250E12 1250А 3х-полюсный (без ручки управления и пе реходника) | 1 | ST | 64107,33 | 75646.6494 | SGC | Заказ | 4 недели |  |  | 12.05.2015 |  |  |  | Выключатели нагрузки / рубильники | Выключатели нагрузки | Выключатели нагрузки | OT1250 | 6417019364339 | 17.340 | KG | 13.326 | CDM
1SCA101553R1001 |  | Рубильник OT1250E22 | 1 | ST | 77340,43 | 91261.7074 | SGC | Заказ | 4 недели |  |  | 12.05.2015 |  |  |  | Выключатели нагрузки / рубильники | Выключатели нагрузки | Выключатели нагрузки | Выключатели нагрузки |  | 21.420 | KG | 13.326 | CDM
1SCA101647R1001 | SGC1SCA101647R1001 | Переходник OXS6X85 85 мм для ручек управления рубильников типа ОТ16..125F | 1 | ST | 152,51 | 179.9618 | SGC | C | 4 недели |  |  | 12.05.2015 |  |  |  | Выключатели нагрузки / рубильники | Выключатели нагрузки | Аксессуары для выключателей нагрузки | Аксессуары для выключателей нагрузки |  | 0.023 | KG | 0.003 | CDM
1SCA101654R1001 | SGC1SCA101654R1001 | Переходник OXS6X120 120мм для ручек управления рубильниками типа ОТ16..125F | 1 | ST | 201,38 | 237.6284 | SGC | C | 3 недели |  |  | 12.05.2015 |  |  |  | Выключатели нагрузки / рубильники | Выключатели нагрузки | Аксессуары для выключателей нагрузки | Аксессуары для выключателей нагрузки |  | 0.033 | KG | 0.004 | CDM
1SCA101655R1001 | SGC1SCA101655R1001 | Переходник OXS6X130 130мм для ручек управления рубильниками типа ОТ16..125F | 10 | ST | 158,44 | 186.9592 | SGC | D | 5 недель |  |  | 12.05.2015 |  |  |  | Выключатели нагрузки / рубильники | Выключатели нагрузки | Аксессуары для выключателей нагрузки | Аксессуары для выключателей нагрузки |  | 0.036 | KG | 0.005 | CDM
1SCA101656R1001 | SGC1SCA101656R1001 | Переходник OXS6X160 160мм для ручки управления рубильниками типа ОТ16..125F | 1 | ST | 188,05 | 221.899 | SGC | D | 4 недели |  |  | 12.05.2015 |  |  |  | Выключатели нагрузки / рубильники | Выключатели нагрузки | Аксессуары для выключателей нагрузки | Аксессуары для выключателей нагрузки |  | 0.044 | KG | 0.006 | CDM
1SCA101659R1001 | SGC1SCA101659R1001 | Переходник OXS6X180 180мм для ручек управления рубильниками типа ОТ16..125F | 1 | ST | 188,05 | 221.899 | SGC | B | 3 недели |  |  | 12.05.2015 |  |  |  | Выключатели нагрузки / рубильники | Выключатели нагрузки | Аксессуары для выключателей нагрузки | Аксессуары для выключателей нагрузки | 6417019365831 | 0.049 | KG | 0.006 | CDM
1SCA101660R1001 | SGC1SCA101660R1001 | Переходник OXS6X250 250мм для ручки управления рубильниками типа ОТ16..125F | 1 | ST | 214,70 | 253.346 | SGC | A | 1 неделя |  |  | 12.05.2015 |  |  |  | Выключатели нагрузки / рубильники | Выключатели нагрузки | Аксессуары для выключателей нагрузки | Аксессуары для выключателей нагрузки | 6417019365848 | 0.068 | KG | 0.009 | CDM
1SCA101661R1001 | SGC1SCA101661R1001 | ПереходникOXS6X330 330мм для ручек управления рубильниками типа ОТ16..125F | 1 | ST | 242,84 | 286.5512 | SGC | B | 3 недели |  |  | 12.05.2015 |  |  |  | Выключатели нагрузки / рубильники | Выключатели нагрузки | Аксессуары для выключателей нагрузки | Аксессуары для выключателей нагрузки |  | 0.091 | KG | 0.012 | CDM
1SCA102316R1001 |  | Рубильник OT200ERRR6TZ 6-ти полюсный в корпусе из кислотоупорной стали | 1 | ST | 147109,99 | 173589.7882 | SGC | Заказ | 5 недель |  |  | 12.05.2015 |  |  |  | Выключатели нагрузки / рубильники | Выключатели нагрузки в боксе | Рубильники в боксе | Рубильники в боксе |  | 3.570 | KG | 96.000 | CDM
1SCA102333R1001 |  | Рубильник в боксе OT800ERRR3TZ | 1 | ST | 148529,99 | 175265.3882 | SGC | Заказ | 5 недель |  |  | 12.05.2015 |  |  |  | Выключатели нагрузки / рубильники | Выключатели нагрузки в боксе | Рубильники безопасности в боксе | OT800E_ | 6417019371221 | 31.300 | KG | 184.000 | CDM
1SCA102571R1001 | SGC1SCA102571R1001 | Ручка управления OHB150J12P-RUH (черная) c символами на русском для управления через дверь рубильниками типа ОТ1000..1600 | 1 | ST | 1914,56 | 2259.1808 | SGC | C | 3 недели |  |  | 12.05.2015 |  |  |  | Выключатели нагрузки / рубильники | Выключатели нагрузки | Аксессуары для выключателей нагрузки | Аксессуары для выключателей нагрузки |  | 0.153 | KG | 0.375 | CDM
1SCA102574R1001 | SGC1SCA102574R1001 | Ручка управления OHB200J12P-RUH (черная) c символами на русском для управления через дверь рубильниками типа ОТ1000..2500 | 1 | ST | 2172,20 | 2563.196 | SGC | B | 3 недели |  |  | 12.05.2015 |  |  |  | Выключатели нагрузки / рубильники | Выключатели нагрузки | Аксессуары для выключателей нагрузки | Аксессуары для выключателей нагрузки |  | 0.153 | KG | 0.500 | CDM
1SCA102680R1001 | SGC1SCA102680R1001 | Ручка управления OHBS1AH (черная) выносная для рубильников ОТ16..80F | 1 | ST | 306,51 | 361.6818 | SGC | C | 4 недели |  |  | 12.05.2015 |  |  |  | Выключатели нагрузки / рубильники | Выключатели нагрузки | Аксессуары для выключателей нагрузки | Аксессуары для выключателей нагрузки | 6417019409740 | 0.038 | KG | 0.125 | CDM
1SCA102732R1001 | SGC1SCA102732R1001 | Рубильник OS800D03 до 800А 3-полюсный, (предохранитель 3 (нет в комплекте)) без ручки управления | 1 | ST | 66020,40 | 77904.072 | SGC | Заказ | 5 недель |  |  | 12.05.2015 |  |  |  | Выключатели нагрузки / рубильники | Устройства на базе предохранителей | Рубильники с предохранителями | OS630 |  | 13.260 | KG | 24.455 | CDM
1SCA103292R1001 |  | Рубильник реверсивный OT1600E12C | 1 | ST | 161780,86 | 190901.4148 | SGC | Заказ | 5 недель |  |  | 12.05.2015 |  |  |  | Выключатели нагрузки / рубильники | Выключатели нагрузки | Выключатели нагрузки | OT1000 | 6417019378053 | 51.000 | KG | 174.020 | CDM
1SCA103302R1001 | SGC1SCA103302R1001 | Реверсивный рубильник OT1600E22C до 1600А 4-полюсный (без ручки управления) | 1 | ST | 191916,26 | 226461.1868 | SGC | Заказ | 5 недель |  |  | 12.05.2015 |  |  |  | Выключатели нагрузки / рубильники | Выключатели нагрузки | Реверсивные рубильники | OT1250_C |  | 59.160 | KG | 55.175 | CDM
1SCA103307R1001 |  | Реверсивный рубильник OT1250E12C без рукоятки | 1 | ST | 125863,28 | 148518.6704 | SGC | Заказ | 5 недель |  |  | 12.05.2015 |  |  |  | Выключатели нагрузки / рубильники | Выключатели нагрузки | Реверсивные рубильники | OT1250_C | 6417019378213 | 14.100 | KG | 13.000 | CDM
1SCA103309R1001 | SGC1SCA103309R1001 | Реверсивный рубильник OT1250E22C до 1250А 4-полюсный (без ручки управления) | 1 | ST | 148866,11 | 175662.0098 | SGC | Заказ | 5 недель |  |  | 12.05.2015 |  |  |  | Выключатели нагрузки / рубильники | Выключатели нагрузки | Реверсивные рубильники | OT1250_C |  | 59.160 | KG | 45.386 | CDM
1SCA103567R1001 | SGC1SCA103567R1001 | Реверсивный рубильник OTM630E3CM230C до 630А 3-полюсный с моторным приводом 230В AC | 1 | ST | 120643,78 | 142359.6604 | SGC | C | 5 недель |  |  | 12.05.2015 |  |  |  | Выключатели нагрузки / рубильники | Выключатели нагрузки | Реверсивные рубильники | Реверсивные рубильники |  | 22.522 | KG | 26.715 | CDM
1SCA103570R1001 | SGC1SCA103570R1001 | Реверсивный рубильник OTM800E3CM230C до 800А 3-полюсный с моторным приводом 230В AC | 1 | ST | 148996,41 | 175815.7638 | SGC | D | 5 недель |  |  | 12.05.2015 |  |  |  | Выключатели нагрузки / рубильники | Выключатели нагрузки | Реверсивные рубильники | Реверсивные рубильники |  | 22.522 | KG | 26.715 | CDM
1SCA103631R1001 | SGC1SCA103631R1001 | Рубильник реверсивный OT1000E22C | 1 | ST | 108870,66 | 128467.3788 | SGC | Заказ | 5 недель |  |  | 12.05.2015 |  |  |  | Выключатели нагрузки / рубильники | Выключатели нагрузки | Реверсивные рубильники | ONW | 6417019378015 | 60.000 | KG | 37.440 | CDM
1SCA103684R1001 |  | Трубка для переходника OXT20x210X | 1 | ST | 1528,09 | 1803.1462 | SGC | Заказ | 6 недель |  |  | 12.05.2015 |  |  |  | Выключатели нагрузки / рубильники | Выключатели нагрузки | Аксессуары для выключателей нагрузки | Аксессуары для выключателей нагрузки |  | 0.255 | KG | 0.030 | CDM
1SCA103765R1001 | SGC1SCA103765R1001 | Дополнительный полюс OTZ1250E для рубильников типа OT1000..1250Е | 1 | ST | 11287,45 | 13319.191 | SGC | Заказ | 5 недель |  |  | 12.05.2015 |  |  |  | Выключатели нагрузки / рубильники | Выключатели нагрузки | Аксессуары для выключателей нагрузки | Аксессуары для выключателей нагрузки |  | 4.386 | KG | 2.750 | CDM
1SCA103874R1001 | SGC1SCA103874R1001 | Реверсивный рубильник OT2500E03C 2500А 3х-полюсный (без ручки управления и переходника) | 1 | ST | 270937,30 | 319706.014 | SGC | D | 5 недель |  |  | 12.05.2015 |  |  |  | Выключатели нагрузки / рубильники | Выключатели нагрузки | Реверсивные рубильники | Реверсивные рубильники |  | 73.440 | KG | 62.673 | CDM
1SCA103877R1001 | SGC1SCA103877R1001 | Реверсивный рубильник OT2500E04C 2500А 4х-полюсный (без ручки управления и переходника) | 1 | ST | 292111,44 | 344691.4992 | SGC | Заказ | 5 недель |  |  | 12.05.2015 |  |  |  | Выключатели нагрузки / рубильники | Выключатели нагрузки | Реверсивные рубильники | Реверсивные рубильники |  | 86.700 | KG | 77.351 | CDM
1SCA103888R1001 | SGC1SCA103888R1001 | Реверсивный рубильник OT2500E12C 2500А 3х-полюсный (без ручки управления и переходника) | 1 | ST | 302174,35 | 356565.733 | SGC | Заказ | 5 недель |  |  | 12.05.2015 |  |  |  | Выключатели нагрузки / рубильники | Выключатели нагрузки | Реверсивные рубильники | Реверсивные рубильники |  | 73.440 | KG | 62.673 | CDM
1SCA103897R1001 | SGC1SCA103897R1001 | Реверсивный рубильник OT2500E22C 2500А 4х-полюсный (без ручки управления и переходника) | 1 | ST | 372099,38 | 439077.2684 | SGC | Заказ | 5 недель |  |  | 12.05.2015 |  |  |  | Выключатели нагрузки / рубильники | Выключатели нагрузки | Реверсивные рубильники | Реверсивные рубильники |  | 86.700 | KG | 77.351 | CDM
1SCA103907R1001 | SGC1SCA103907R1001 | Реверсивный рубильник OT2000E03C 2000А 3х-полюсный (без ручки управления и переходника) | 1 | ST | 232512,88 | 274365.1984 | SGC | D | 5 недель |  |  | 12.05.2015 |  |  |  | Выключатели нагрузки / рубильники | Выключатели нагрузки | Реверсивные рубильники | Реверсивные рубильники |  | 73.440 | KG | 62.673 | CDM
1SCA103909R1001 | SGC1SCA103909R1001 | Реверсивный рубильник OT2000E04C 2000А 4х-полюсный (без ручки управления и переходника) | 1 | ST | 280218,38 | 330657.6884 | SGC | Заказ | 5 недель |  |  | 12.05.2015 |  |  |  | Выключатели нагрузки / рубильники | Выключатели нагрузки | Реверсивные рубильники | Реверсивные рубильники |  | 86.700 | KG | 77.351 | CDM
1SCA103914R1001 | SGC1SCA103914R1001 | Реверсивный рубильник OT2000E12C 2000А 3х-полюсный (без ручки управления и переходника) | 1 | ST | 265840,69 | 313692.0142 | SGC | Заказ | 5 недель |  |  | 12.05.2015 |  |  |  | Выключатели нагрузки / рубильники | Выключатели нагрузки | Реверсивные рубильники | Реверсивные рубильники |  | 73.440 | KG | 62.673 | CDM
1SCA103919R1001 | SGC1SCA103919R1001 | Реверсивный рубильник OT2000E22C 2000А 4х-полюсный (без ручки управления и переходника) | 1 | ST | 326746,72 | 385561.1296 | SGC | Заказ | 5 недель |  |  | 12.05.2015 |  |  |  | Выключатели нагрузки / рубильники | Выключатели нагрузки | Реверсивные рубильники | Реверсивные рубильники |  | 86.700 | KG | 77.351 | CDM
1SCA104282R1001 |  | Рубильник с моторным приводом OSM200D3N3M230C для прдхр. DIN0 | 1 | ST | 43962,27 | 51875.4786 | SGC | Заказ | 5 недель |  |  | 12.05.2015 |  |  |  | Выключатели нагрузки / рубильники | Устройства на базе предохранителей | Рубильники с предохранителями | OSM | 6417019384856 | 10.300 | KG | 15414.000 | CCM
1SCA104284R1001 |  | Рубильник с моторным приводом OSM200D3M230C для прдхр. DIN0 | 1 | ST | 40581,81 | 47886.5358 | SGC | Заказ | 5 недель |  |  | 12.05.2015 |  |  |  | Выключатели нагрузки / рубильники | Устройства на базе предохранителей | Рубильники с предохранителями | OSM | 6417019375984 | 10.200 | KG | 13608.000 | CCM
1SCA104295R1001 |  | Рубильник с моторным приводом OSM250D3M230C для прдхр. DIN1 | 1 | ST | 47347,17 | 55869.6606 | SGC | Заказ | 5 недель |  |  | 12.05.2015 |  |  |  | Выключатели нагрузки / рубильники | Устройства на базе предохранителей | Рубильники с предохранителями | OSM | 6417019384955 | 10.900 | KG | 6322.680 | CCM
1SCA104297R1001 |  | Рубильник с моторным приводом OSM250D3N3M230C для прдхр. DIN1 | 1 | ST | 47347,17 | 55869.6606 | SGC | Заказ | 5 недель |  |  | 12.05.2015 |  |  |  | Выключатели нагрузки / рубильники | Устройства на базе предохранителей | Рубильники с предохранителями | OSM | 6417019384979 | 11.000 | KG | 7700.700 | CCM
1SCA104315R1001 |  | Рубильник с моторным приводом OSM400D3M230C для прдхр. DIN2 | 1 | ST | 52491,16 | 61939.5688 | SGC | Заказ | 5 недель |  |  | 12.05.2015 |  |  |  | Выключатели нагрузки / рубильники | Устройства на базе предохранителей | Рубильники с предохранителями | OSM | 6417019385143 | 15.300 | KG | 23230.000 | CCM
1SCA104317R1001 |  | Рубильник с моторным приводом OSM400D3N3M230C для прдхр. DIN2 | 1 | ST | 76016,67 | 89699.6706 | SGC | Заказ | 5 недель |  |  | 12.05.2015 |  |  |  | Выключатели нагрузки / рубильники | Устройства на базе предохранителей | Рубильники с предохранителями | OSM | 6417019385167 | 15.600 | KG | 26910.000 | CCM
1SCA104400R1001 | SGC1SCA104400R1001 | Ручка управления YASDA35 усиленная стальная для рубильников типаOT1000..2500 установки на дверь IP65 c cимволами I-O | 1 | ST | 3609,97 | 4259.7646 | SGC | B | 5 недель |  |  | 12.05.2015 |  |  |  | Выключатели нагрузки / рубильники | Выключатели нагрузки | Аксессуары для выключателей нагрузки | Аксессуары для выключателей нагрузки | 6417019389073 | 0.102 | KG | 0.500 | CDM
1SCA104518R1001 |  | Рубильник с моторным приводом OSM630D3M230C для прдхр. DIN3 | 1 | ST | 82780,56 | 97681.0608 | SGC | Заказ | 5 недель |  |  | 12.05.2015 |  |  |  | Выключатели нагрузки / рубильники | Устройства на базе предохранителей | Рубильники с предохранителями | OSM | 6417019387611 | 34.300 | KG | 46196.820 | CCM
1SCA104522R1001 |  | Рубильник с моторным приводом OSM800D3M230C для прдхр. DIN3 | 1 | ST | 119687,24 | 141230.9432 | SGC | Заказ | 5 недель |  |  | 12.05.2015 |  |  |  | Выключатели нагрузки / рубильники | Устройства на базе предохранителей | Рубильники с предохранителями | OSM | 6417019387659 | 34.300 | KG | 46196.820 | CCM
1SCA104533R1001 |  | Рубильник с моторным приводом OSM630D3N3M230C для прдхр. DIN3 | 1 | ST | 109836,08 | 129606.5744 | SGC | Заказ | 5 недель |  |  | 12.05.2015 |  |  |  | Выключатели нагрузки / рубильники | Устройства на базе предохранителей | Рубильники с предохранителями | OSM | 6417019387710 | 35.300 | KG | 54544.500 | CCM
1SCA104534R1001 |  | Рубильник с моторным приводом OSM800D3N3M230C для прдхр. DIN3 | 1 | ST | 118216,90 | 139495.942 | SGC | Заказ | 5 недель |  |  | 12.05.2015 |  |  |  | Выключатели нагрузки / рубильники | Устройства на базе предохранителей | Рубильники с предохранителями | OSM | 6417019387727 | 35.300 | KG | 54544.500 | CCM
1SCA104811R1001 | SGC1SCA104811R1001 | Рубильник OT16F3 до 16А 3х-полюсный для установки на DIN-рейку или монтажную плату (с резерв. ручкой) | 1 | ST | 817,35 | 964.473 | SGC | A | 1 неделя |  |  | 12.05.2015 |  |  |  | Выключатели нагрузки / рубильники | Выключатели нагрузки | Выключатели нагрузки | Выключатели нагрузки | 6417019389554 | 0.122 | KG | 0.131 | CDM
1SCA104816R1001 | SGC1SCA104816R1001 | Реверсивный рубильник OT16F3С до 16А 3х-полюсный для установки на DIN-рейку или монтажную плату (с резерв. ручкой) | 1 | ST | 3365,65 | 3971.467 | SGC | B | 3 недели |  |  | 12.05.2015 |  |  |  | Выключатели нагрузки / рубильники | Выключатели нагрузки | Реверсивные рубильники | Реверсивные рубильники | 6417019389608 | 0.255 | KG | 0.324 | CDM
1SCA104829R1001 | SGC1SCA104829R1001 | Рубильник OT16F4N2 до 16А 4х-полюсный для установки на DIN-рейку или монтажную плату (с резерв. ручкой) | 1 | ST | 1135,70 | 1340.126 | SGC | D | 4 недели |  |  | 12.05.2015 |  |  |  | Выключатели нагрузки / рубильники | Выключатели нагрузки | Выключатели нагрузки | Выключатели нагрузки |  | 0.133 | KG | 0.180 | CDM
1SCA104831R1001 | SGC1SCA104831R1001 | Реверсивный рубильник OT16F4C до 16A 4х-полюсный для установки на DIN-рейку или монтажную плату (с резерв. ручкой) | 1 | ST | 3969,78 | 4684.3404 | SGC | Заказ | 4 недели |  |  | 12.05.2015 |  |  |  | Выключатели нагрузки / рубильники | Выключатели нагрузки | Реверсивные рубильники | Реверсивные рубильники |  | 0.316 | KG | 0.444 | CDM
1SCA104834R1001 | SGC1SCA104834R1001 | Рубильник OT16F6 до 16А 6-полюсный для установки на DIN-рейку или монтажную плату (без ручки) | 1 | ST | 2891,83 | 3412.3594 | SGC | Заказ | 4 недели |  |  | 12.05.2015 |  |  |  | Выключатели нагрузки / рубильники | Выключатели нагрузки | Выключатели нагрузки | Выключатели нагрузки |  | 0.255 | KG | 0.324 | CDM
1SCA104836R1001 | SGC1SCA104836R1001 | Рубильник OT16F8 до 16A 8-полюсный для установки на DIN-рейку или монтажную плату (без ручки) | 1 | ST | 3447,09 | 4067.5662 | SGC | Заказ | 4 недели |  |  | 12.05.2015 |  |  |  | Выключатели нагрузки / рубильники | Выключатели нагрузки | Выключатели нагрузки | Выключатели нагрузки |  | 0.316 | KG | 0.444 | CDM
1SCA104838R1001 | SGC1SCA104838R1001 | Рубильник OT16FT3 до 16А 3х-полюсный дверного монтажа (без ручки) | 1 | ST | 817,35 | 964.473 | SGC | B | 3 недели |  |  | 12.05.2015 |  |  |  | Выключатели нагрузки / рубильники | Выключатели нагрузки | Выключатели нагрузки | Выключатели нагрузки |  | 0.102 | KG | 0.121 | CDM
1SCA104857R1001 | SGC1SCA104857R1001 | Рубильник OT25F3 до 25А 3х-полюсный для установки на DIN-рейку или монтажную плату (с резерв. ручкой) | 1 | ST | 1128,30 | 1331.394 | SGC | A | 1 неделя |  |  | 12.05.2015 |  |  |  | Выключатели нагрузки / рубильники | Выключатели нагрузки | Выключатели нагрузки | Выключатели нагрузки | 6417019390000 | 0.092 | KG | 0.133 | CDM
1SCA104863R1001 | SGC1SCA104863R1001 | Реверсивный рубильник OT25F3С до 25А 3х-полюсный для установки на DIN-рейку или монтажную плату (с резерв. ручкой) | 1 | ST | 3969,78 | 4684.3404 | SGC | A | 1 неделя |  |  | 12.05.2015 |  |  |  | Выключатели нагрузки / рубильники | Выключатели нагрузки | Реверсивные рубильники | Реверсивные рубильники | 6417019390062 | 0.255 | KG | 0.324 | CDM
1SCA104877R1001 | SGC1SCA104877R1001 | Реверсивный рубильник OT25F4C до 25A 4х-полюсный для установки на DIN-рейку или монтажную плату (с резерв. ручкой) | 1 | ST | 4753,08 | 5608.6344 | SGC | Заказ | 4 недели |  |  | 12.05.2015 |  |  |  | Выключатели нагрузки / рубильники | Выключатели нагрузки | Реверсивные рубильники | Реверсивные рубильники |  | 0.316 | KG | 0.444 | CDM
1SCA104880R1001 | SGC1SCA104880R1001 | Рубильник OT25F6 до 25А 6-полюсный для установки на DIN-рейку или монтажную плату (без ручки) | 1 | ST | 3447,09 | 4067.5662 | SGC | Заказ | 4 недели |  |  | 12.05.2015 |  |  |  | Выключатели нагрузки / рубильники | Выключатели нагрузки | Выключатели нагрузки | Выключатели нагрузки |  | 0.255 | KG | 0.324 | CDM
1SCA104882R1001 | SGC1SCA104882R1001 | Рубильник OT25F8 до 25А 8-полюсный для установки на DIN-рейку или монтажную плату (без ручки) | 1 | ST | 4264,44 | 5032.0392 | SGC | Заказ | 4 недели |  |  | 12.05.2015 |  |  |  | Выключатели нагрузки / рубильники | Выключатели нагрузки | Выключатели нагрузки | Выключатели нагрузки |  | 0.286 | KG | 0.444 | CDM
1SCA104884R1001 | SGC1SCA104884R1001 | Рубильник OT25FT3 до 25А 3х-полюсный дверного монтажа (без ручки) | 1 | ST | 1135,70 | 1340.126 | SGC | B | 3 недели |  |  | 12.05.2015 |  |  |  | Выключатели нагрузки / рубильники | Выключатели нагрузки | Выключатели нагрузки | Выключатели нагрузки | 6417071390277 | 0.102 | KG | 0.121 | CDM
1SCA104886R1001 | SGC1SCA104886R1001 | Рубильник OT25F4N2 до 25А 4х-полюсный для установки на DIN-рейку или монтажную плату (с резерв. ручкой) | 1 | ST | 1519,21 | 1792.6678 | SGC | C | 4 недели |  |  | 12.05.2015 |  |  |  | Выключатели нагрузки / рубильники | Выключатели нагрузки | Выключатели нагрузки | Выключатели нагрузки |  | 0.133 | KG | 0.180 | CDM
1SCA104900R1001 | SGC1SCA104900R1001 | Рубильник OT25FT4N2 до 25А 4х-полюсный для дверного монтажа (без ручки) | 10 | ST | 1519,21 | 1792.6678 | SGC | Заказ | 4 недели |  |  | 12.05.2015 |  |  |  | Выключатели нагрузки / рубильники | Выключатели нагрузки | Выключатели нагрузки | Выключатели нагрузки |  | 0.133 | KG | 0.138 | CDM
1SCA104902R1001 | SGC1SCA104902R1001 | Рубильник OT40F3 до 40А 3х-полюсный для установки на DIN-рейку или монтажную плату (с резерв. ручкой) | 1 | ST | 1307,47 | 1542.8146 | SGC | A | 1 неделя |  |  | 12.05.2015 |  |  |  | Выключатели нагрузки / рубильники | Выключатели нагрузки | Выключатели нагрузки | Выключатели нагрузки | 6417019390451 | 0.439 | KG | 0.133 | CDM
1SCA104913R1001 | SGC1SCA104913R1001 | Реверсивный рубильник OT40F3С до 40А 3х-полюсный для установки на DIN-рейку или монтажную плату (с резерв. ручкой) | 1 | ST | 4362,17 | 5147.3606 | SGC | A | 1 неделя |  |  | 12.05.2015 |  |  |  | Выключатели нагрузки / рубильники | Выключатели нагрузки | Реверсивные рубильники | Реверсивные рубильники | 6417019390536 | 0.255 | KG | 0.324 | CDM
1SCA104932R1001 | SGC1SCA104932R1001 | Рубильник OT40F4N2 до 40А 4х-полюсный для установки на DIN-рейку или монтажную плату (с резерв. ручкой) | 1 | ST | 1698,37 | 2004.0766 | SGC | C | 4 недели |  |  | 12.05.2015 |  |  |  | Выключатели нагрузки / рубильники | Выключатели нагрузки | Выключатели нагрузки | Выключатели нагрузки |  | 0.133 | KG | 0.180 | CDM
1SCA104934R1001 | SGC1SCA104934R1001 | Реверсивный рубильник OT40F4C до 40A 4х-полюсный для установки на DIN-рейку или монтажную плату (с резерв. ручкой) | 1 | ST | 5210,62 | 6148.5316 | SGC | B | 3 недели |  |  | 12.05.2015 |  |  |  | Выключатели нагрузки / рубильники | Выключатели нагрузки | Реверсивные рубильники | Реверсивные рубильники |  | 0.775 | KG | 0.444 | CDM
1SCA104936R1001 | SGC1SCA104936R1001 | Рубильник OT40F6 до 40А 6-полюсный для установки на DIN-рейку или монтажную плату (без ручки) | 1 | ST | 3872,06 | 4569.0308 | SGC | Заказ | 4 недели |  |  | 12.05.2015 |  |  |  | Выключатели нагрузки / рубильники | Выключатели нагрузки | Выключатели нагрузки | Выключатели нагрузки |  | 0.255 | KG | 0.324 | CDM
1SCA104938R1001 | SGC1SCA104938R1001 | Рубильник OT40F8 до 40А 8-полюсный для установки на DIN-рейку или монтажную плату (без ручки) | 1 | ST | 4704,21 | 5550.9678 | SGC | Заказ | 4 недели |  |  | 12.05.2015 |  |  |  | Выключатели нагрузки / рубильники | Выключатели нагрузки | Выключатели нагрузки | Выключатели нагрузки |  | 0.255 | KG | 0.444 | CDM
1SCA104940R1001 | SGC1SCA104940R1001 | Рубильник OT40FT3 до 40А 3х-полюсный дверного монтажа (без ручки) | 1 | ST | 1314,87 | 1551.5466 | SGC | B | 3 недели |  |  | 12.05.2015 |  |  |  | Выключатели нагрузки / рубильники | Выключатели нагрузки | Выключатели нагрузки | Выключатели нагрузки |  | 0.102 | KG | 0.121 | CDM
1SCA104956R1001 | SGC1SCA104956R1001 | Рубильник OT40FT4N2 до 40А 4х-полюсный дверного монтажа (без ручки) | 10 | ST | 1698,37 | 2004.0766 | SGC | Заказ | 4 недели |  |  | 12.05.2015 |  |  |  | Выключатели нагрузки / рубильники | Выключатели нагрузки | Выключатели нагрузки | Выключатели нагрузки |  | 0.133 | KG | 0.180 | CDM
1SCA104971R1001 | SGC1SCA104971R1001 | Рубильник OT2500E03 2500А 3х-полюсный (без ручки управления и переходника) | 1 | ST | 132479,10 | 156325.338 | SGC | C | 4 недели |  |  | 12.05.2015 |  |  |  | Выключатели нагрузки / рубильники | Выключатели нагрузки | Выключатели нагрузки | Выключатели нагрузки | 6417019391106 | 42.126 | KG | 24.073 | CDM
1SCA104977R1001 |  | Рубильник OT2500E12 2500А (без ручки) 3п | 1 | ST | 132479,10 | 156325.338 | SGC | Заказ | 4 недели |  |  | 12.05.2015 |  |  |  | Выключатели нагрузки / рубильники | Выключатели нагрузки | Выключатели нагрузки | Выключатели нагрузки | 6417019391168 | 21.320 | KG | 22.600 | CDM
1SCA104995R1001 | SGC1SCA104995R1001 | Дополнительный полюс OTPE40FP (клемма PE) для рубильников OT16..40F3 | 10 | ST | 247,28 | 291.7904 | SGC | Заказ | 4 недели |  |  | 12.05.2015 |  |  |  | Выключатели нагрузки / рубильники | Аксессуары для выключателей нагрузки | Аксессуары для выключателей нагрузки | Аксессуары для выключателей нагрузки |  | 0.041 | KG | 0.270 | CDM
1SCA104997R1001 | SGC1SCA104997R1001 | Дополнительный полюс OTPN40FP (клемма N - стационарная нейтраль) для рубильников OT16..40F3 | 10 | ST | 333,16 | 393.1288 | SGC | Заказ | 4 недели |  |  | 12.05.2015 |  |  |  | Выключатели нагрузки / рубильники | Аксессуары для выключателей нагрузки | Аксессуары для выключателей нагрузки | Аксессуары для выключателей нагрузки |  | 0.041 | KG | 0.270 | CDM
1SCA104998R1001 | SGC1SCA104998R1001 | Дополнительный силовой полюс OTPS40FDN2 (монтаж справа) для рубильников дверного монтажа ОТ16..40FT3 | 1 | ST | 419,04 | 494.4672 | SGC | Заказ | 4 недели |  |  | 12.05.2015 |  |  |  | Выключатели нагрузки / рубильники | Выключатели нагрузки | Аксессуары для выключателей нагрузки | Аксессуары для выключателей нагрузки |  | 0.041 | KG | 0.032 | CDM
1SCA104999R1001 | SGC1SCA104999R1001 | Дополнительный силовой полюс OTPS40FDN1 (монтаж слева) для рубильников дверного монтажа ОТ16..40FT3 | 1 | ST | 419,04 | 494.4672 | SGC | Заказ | 4 недели |  |  | 12.05.2015 |  |  |  | Выключатели нагрузки / рубильники | Выключатели нагрузки | Аксессуары для выключателей нагрузки | Аксессуары для выключателей нагрузки |  | 0.041 | KG | 0.032 | CDM
1SCA105000R1001 | SGC1SCA105000R1001 | Дополнительный силовой полюс OTPS40FPN2 (монтаж справа) для рубильников ОТ16..40F3 | 1 | ST | 355,37 | 419.3366 | SGC | A | 3 недели |  |  | 12.05.2015 |  |  |  | Выключатели нагрузки / рубильники | Выключатели нагрузки | Аксессуары для выключателей нагрузки | Аксессуары для выключателей нагрузки | 6417019391311 | 0.041 | KG | 0.032 | CDM
1SCA105001R1001 | SGC1SCA105001R1001 | Дополнительный силовой полюс OTPS40FPN1 (монтаж слева) для рубильников ОТ16..40F3 | 1 | ST | 355,37 | 419.3366 | SGC | A | 3 недели |  |  | 12.05.2015 |  |  |  | Выключатели нагрузки / рубильники | Выключатели нагрузки | Аксессуары для выключателей нагрузки | Аксессуары для выключателей нагрузки | 6417019391328 | 0.041 | KG | 0.032 | CDM
1SCA105004R1001 | SGC1SCA105004R1001 | Рубильник OT100F3 до 100А 3х-полюсный для установки на DIN-рейку или монтажная плата (с резерв. ручкой) | 1 | ST | 2610,49 | 3080.3782 | SGC | A | 1 неделя |  |  | 12.05.2015 |  |  |  | Выключатели нагрузки / рубильники | Выключатели нагрузки | Выключатели нагрузки | Выключатели нагрузки | 6417019391359 | 0.408 | KG | 0.525 | CDM
1SCA105008R1001 | SGC1SCA105008R1001 | Реверсивный рубильник OT100F3C до 100А 3-полюсный для установки на DIN-рейку или монтажную плату (без ручки) | 1 | ST | 7992,87 | 9431.5866 | SGC | A | 1 неделя |  |  | 12.05.2015 |  |  |  | Выключатели нагрузки / рубильники | Выключатели нагрузки | Реверсивные рубильники | Реверсивные рубильники |  | 0.918 | KG | 1.330 | CDM
1SCA105018R1001 | SGC1SCA105018R1001 | Рубильник OT100F4N2 до 100А 4х-полюсный для установки на DIN-рейку или монтажную плату (с резерв. ручкой) | 1 | ST | 3291,62 | 3884.1116 | SGC | C | 4 недели |  |  | 12.05.2015 |  |  |  | Выключатели нагрузки / рубильники | Выключатели нагрузки | Выключатели нагрузки | Выключатели нагрузки |  | 0.541 | KG | 0.728 | CDM
1SCA105019R1001 | SGC1SCA105019R1001 | Реверсивный рубильник OT100F4C до 100А 4-полюсный для установки на DIN-рейку или монтажную плату (без ручки) | 1 | ST | 9389,18 | 11079.2324 | SGC | D | 4 недели |  |  | 12.05.2015 |  |  |  | Выключатели нагрузки / рубильники | Выключатели нагрузки | Реверсивные рубильники | Реверсивные рубильники |  | 1.163 | KG | 1.843 | CDM
1SCA105021R1001 | SGC1SCA105021R1001 | Рубильник OT100F6 до 100A 6-полюсный для установки на DIN-рейку или монтажную плату (без ручки) | 1 | ST | 6803,86 | 8028.5548 | SGC | Заказ | 4 недели |  |  | 12.05.2015 |  |  |  | Выключатели нагрузки / рубильники | Выключатели нагрузки | Выключатели нагрузки | Выключатели нагрузки |  | 0.918 | KG | 1.050 | CDM
1SCA105022R1001 | SGC1SCA105022R1001 | Рубильник OT100F8 до 100А 8-полюсный для установки на DIN-рейку или монтажную плату (без ручки) | 1 | ST | 8055,06 | 9504.9708 | SGC | Заказ | 4 недели |  |  | 12.05.2015 |  |  |  | Выключатели нагрузки / рубильники | Выключатели нагрузки | Выключатели нагрузки | Выключатели нагрузки |  | 1.163 | KG | 1.455 | CDM
1SCA105023R1001 | SGC1SCA105023R1001 | Рубильник OT100FT3 до 100А 3х-полюсный дверного монтажа (без ручки) | 1 | ST | 2694,89 | 3179.9702 | SGC | C | 3 недели |  |  | 12.05.2015 |  |  |  | Выключатели нагрузки / рубильники | Выключатели нагрузки | Выключатели нагрузки | Выключатели нагрузки | 6417019391540 | 0.449 | KG | 0.469 | CDM
1SCA105031R1001 | SGC1SCA105031R1001 | Рубильник OT100FT4N2 до 100А 4-х полюсный для дверного монтажа (без ручки) | 10 | ST | 3291,62 | 3884.1116 | SGC | Заказ | 4 недели |  |  | 12.05.2015 |  |  |  | Выключатели нагрузки / рубильники | Выключатели нагрузки | Выключатели нагрузки | Выключатели нагрузки |  | 0.571 | KG | 0.650 | CDM
1SCA105033R1001 | SGC1SCA105033R1001 | Рубильник OT125F3 до 125А 3х-полюсный для установки на DIN-рейку или монтажную плату (с резерв. ручкой) | 1 | ST | 3084,32 | 3639.4976 | SGC | A | 1 неделя |  |  | 12.05.2015 |  |  |  | Выключатели нагрузки / рубильники | Выключатели нагрузки | Выключатели нагрузки | Выключатели нагрузки | 6417019391632 | 0.408 | KG | 0.525 | CDM
1SCA105037R1001 | SGC1SCA105037R1001 | Реверсивный рубильник OT125F3C до 125А 3-полюсный для установки на DIN-рейку или монтажную плату (без ручки) | 1 | ST | 9389,18 | 11079.2324 | SGC | A | 1 неделя |  |  | 12.05.2015 |  |  |  | Выключатели нагрузки / рубильники | Выключатели нагрузки | Реверсивные рубильники | Реверсивные рубильники | 6417019391670 | 0.918 | KG | 1.330 | CDM
1SCA105054R1001 | SGC1SCA105054R1001 | Реверсивный рубильник OT125F4C до 125А 4-полюсный для установки на DIN-рейку или монтажную плату (без ручки) | 1 | ST | 10942,44 | 12912.0792 | SGC | Заказ | 4 недели |  |  | 12.05.2015 |  |  |  | Выключатели нагрузки / рубильники | Выключатели нагрузки | Реверсивные рубильники | Реверсивные рубильники |  | 1.142 | KG | 1.843 | CDM
1SCA105060R1001 |  | Рубильник OT125FT3 до 125А 3х-полюсный дверного монтажа (без ручки управления) | 1 | ST | 3110,97 | 3670.9446 | SGC | C | 4 недели |  |  | 12.05.2015 |  |  |  | Выключатели нагрузки / рубильники | Выключатели нагрузки | Выключатели нагрузки | OT1000 | 6417019391908 | 0.449 | KG | 0.525 | CDM
1SCA105088R1001 | SGC1SCA105088R1001 | Дополнительный полюс OTPL125FD (с задержкой) для рубильников дверного монтажа ОТ100..125FT3 | 10 | ST | 842,52 | 994.1736 | SGC | Заказ | 4 недели |  |  | 12.05.2015 |  |  |  | Выключатели нагрузки / рубильники | Аксессуары для выключателей нагрузки | Аксессуары для выключателей нагрузки | Аксессуары для выключателей нагрузки |  | 0.102 | KG | 0.540 | CDM
1SCA105090R1001 | SGC1SCA105090R1001 | Дополнительный полюс OTPL125FP (с задержкой) для рубильников ОТ100..125F3 | 10 | ST | 675,20 | 796.736 | SGC | Заказ | 4 недели |  |  | 12.05.2015 |  |  |  | Выключатели нагрузки / рубильники | Аксессуары для выключателей нагрузки | Аксессуары для выключателей нагрузки | Аксессуары для выключателей нагрузки |  | 0.102 | KG | 0.540 | CDM
1SCA105092R1001 | SGC1SCA105092R1001 | Дополнительный полюс OTPN125FD (клемма N - стационарная нейтраль) для рубильников дверного монтажа ОТ100..125FT3 | 10 | ST | 467,90 | 552.122 | SGC | Заказ | 4 недели |  |  | 12.05.2015 |  |  |  | Выключатели нагрузки / рубильники | Выключатели нагрузки | Аксессуары для выключателей нагрузки | Аксессуары для выключателей нагрузки |  | 0.071 | KG | 0.540 | CDM
1SCA105094R1001 | SGC1SCA105094R1001 | Дополнительный полюс OTPN125FP (клемма N - стационарная нейтраль) для рубильников ОТ100..125F3 | 10 | ST | 467,90 | 552.122 | SGC | Заказ | 4 недели |  |  | 12.05.2015 |  |  |  | Выключатели нагрузки / рубильники | Аксессуары для выключателей нагрузки | Аксессуары для выключателей нагрузки | Аксессуары для выключателей нагрузки |  | 0.071 | KG | 0.540 | CDM
1SCA105096R1001 | SGC1SCA105096R1001 | Дополнительный силовой полюс OTPS125FD для рубильников дверного монтажа ОТ100..125FT3 | 1 | ST | 860,29 | 1015.1422 | SGC | Заказ | 4 недели |  |  | 12.05.2015 |  |  |  | Выключатели нагрузки / рубильники | Выключатели нагрузки | Аксессуары для выключателей нагрузки | Аксессуары для выключателей нагрузки |  | 0.102 | KG | 1.080 | CDM
1SCA105099R1001 | SGC1SCA105099R1001 | Дополнительный силовой полюс OTPS125FP для рубильников ОТ100..125F3 | 1 | ST | 860,29 | 1015.1422 | SGC | B | 3 недели |  |  | 12.05.2015 |  |  |  | Выключатели нагрузки / рубильники | Выключатели нагрузки | Аксессуары для выключателей нагрузки | Аксессуары для выключателей нагрузки | 6417019392264 | 0.102 | KG | 1.080 | CDM
1SCA105128R1001 | SGC1SCA105128R1001 | Дополнительный полюс OTPE125FP (клемма PE) для рубильников ОТ100..125F3 | 10 | ST | 747,76 | 882.3568 | SGC | Заказ | 4 недели |  |  | 12.05.2015 |  |  |  | Выключатели нагрузки / рубильники | Аксессуары для выключателей нагрузки | Аксессуары для выключателей нагрузки | Аксессуары для выключателей нагрузки |  | 0.102 | KG | 0.270 | CDM
1SCA105145R1001 |  | Рубильник OT2500E04 4-х полюсный, без рукоятки | 1 | ST | 165710,66 | 195538.5788 | SGC | Заказ | 4 недели |  |  | 12.05.2015 |  |  |  | Выключатели нагрузки / рубильники | Выключатели нагрузки | Выключатели нагрузки | Выключатели нагрузки |  | 31.000 | KG | 30.000 | CDM
1SCA105210R1001 | SGC1SCA105210R1001 | Ручка управления OHBS1AH1 (черная) выносная для рубильников OT16..80F | 10 | ST | 306,51 | 361.6818 | SGC | Заказ | 4 недели |  |  | 12.05.2015 |  |  |  | Выключатели нагрузки / рубильники | Выключатели нагрузки | Аксессуары для выключателей нагрузки | Аксессуары для выключателей нагрузки |  | 0.038 | KG | 0.125 | CDM
1SCA105211R1001 | SGC1SCA105211R1001 | Ручка управления OHBS1PH (черная) для рубильников дверного монтажа OT16..40FT | 1 | ST | 306,51 | 361.6818 | SGC | C | 4 недели |  |  | 12.05.2015 |  |  |  | Выключатели нагрузки / рубильники | Выключатели нагрузки | Аксессуары для выключателей нагрузки | Аксессуары для выключателей нагрузки |  | 0.044 | KG | 0.125 | CDM
1SCA105212R1001 | SGC1SCA105212R1001 | Ручка управления OHBS1RH (черная) для рубильников дверного монтажа OT16..80FT | 1 | ST | 306,51 | 361.6818 | SGC | C | 4 недели |  |  | 12.05.2015 |  |  |  | Выключатели нагрузки / рубильники | Выключатели нагрузки | Аксессуары для выключателей нагрузки | Аксессуары для выключателей нагрузки |  | 0.038 | KG | 0.125 | CDM
1SCA105213R1001 | SGC1SCA105213R1001 | Ручка управления OHBS2AJ (черная) выносная для рубильников ОТ16..125F | 10 | ST | 0,00 | 0 | SGC | Заказ | 5 недель | Снятие с заменой | 1SCA108239R1001 | 12.05.2015 | 25.02.2010 |  |  | Выключатели нагрузки / рубильники | Выключатели нагрузки | Аксессуары для выключателей нагрузки | Аксессуары для выключателей нагрузки |  | 0.073 | KG | 0.125 | CDM
1SCA105215R1001 | SGC1SCA105215R1001 | Ручка управления OHBS2AJ1 (черная) выносная для рубильников OT16..125F | 10 | ST | 407,20 | 480.496 | SGC | Заказ | 4 недели |  |  | 12.05.2015 |  |  |  | Выключатели нагрузки / рубильники | Выключатели нагрузки | Аксессуары для выключателей нагрузки | Аксессуары для выключателей нагрузки |  | 0.073 | KG | 0.125 | CDM
1SCA105220R1001 | SGC1SCA105220R1001 | Ручка управления OHBS2AJE011 (черная) выносная для реверсивных рубильников ОТ16..125F_С | 1 | ST | 461,98 | 545.1364 | SGC | B | 3 недели |  |  | 12.05.2015 |  |  |  | Выключатели нагрузки / рубильники | Выключатели нагрузки | Аксессуары для выключателей нагрузки | Аксессуары для выключателей нагрузки | 6417019411453 | 0.073 | KG | 0.125 | CDM
1SCA105231R1001 | SGC1SCA105231R1001 | Ручка управления OHBS2PJ (черная) для рубильников дверного монтажа OT16..40FT | 10 | ST | 407,20 | 480.496 | SGC | Заказ | 4 недели |  |  | 12.05.2015 |  |  |  | Выключатели нагрузки / рубильники | Выключатели нагрузки | Аксессуары для выключателей нагрузки | Аксессуары для выключателей нагрузки |  | 0.072 | KG | 0.125 | CDM
1SCA105232R1001 | SGC1SCA105232R1001 | Ручка управления OHBS2RJ (черная) для рубильников дверного монтажа OT16..125FT | 10 | ST | 0,00 | 0 | SGC | Заказ | 5 недель | Снятие с заменой | 1SCA108274R1001 | 12.05.2015 | 03.02.2010 |  |  | Выключатели нагрузки / рубильники | Аксессуары для выключателей нагрузки | Аксессуары для выключателей нагрузки | Аксессуары для выключателей нагрузки |  | 0.073 | KG | 0.125 | CDM
1SCA105234R1001 | SGC1SCA105234R1001 | Ручка управления OHBS3AH (черная) выносная для рубильников ОТ16..125F | 10 | ST | 318,35 | 375.653 | SGC | Заказ | 4 недели |  |  | 12.05.2015 |  |  |  | Выключатели нагрузки / рубильники | Аксессуары для выключателей нагрузки | Аксессуары для выключателей нагрузки | Аксессуары для выключателей нагрузки |  | 0.041 | KG | 0.125 | CDM
1SCA105235R1001 | SGC1SCA105235R1001 | Ручка управления OHBS3AH1 (черная) выносная для рубильников ОТ16..125F | 10 | ST | 318,35 | 375.653 | SGC | Заказ | 4 недели |  |  | 12.05.2015 |  |  |  | Выключатели нагрузки / рубильники | Выключатели нагрузки | Аксессуары для выключателей нагрузки | Аксессуары для выключателей нагрузки |  | 0.041 | KG | 0.125 | CDM
1SCA105236R1001 | SGC1SCA105236R1001 | Ручка управления OHBS3PH (черная) для рубильников дверного монтажа OT16..40FT | 10 | ST | 0,00 | 0 | SGC | Заказ | 4 недели | Снятие с заменой | 1SCA108316R1001 | 12.05.2015 | 31.08.2010 |  |  | Выключатели нагрузки / рубильники | Выключатели нагрузки | Аксессуары для выключателей нагрузки | Аксессуары для выключателей нагрузки |  | 0.043 | KG | 0.125 | CDM
1SCA105237R1001 | SGC1SCA105237R1001 | Ручка управления OHBS3RH (черная) для рубильников дверного монтажа OT16..80FT | 10 | ST | 0,00 | 0 | SGC | Заказ | 5 недель | Снятие с заменой | 1SCA109860R1001 | 12.05.2015 | 15.02.2010 |  |  | Выключатели нагрузки / рубильники | Аксессуары для выключателей нагрузки | Аксессуары для выключателей нагрузки | Аксессуары для выключателей нагрузки |  | 0.039 | KG | 0.125 | CDM
1SCA105241R1001 |  | Рубильник для предохранителей OS1250DA12P для прдхр. 4а с рукояткой и переходником | 1 | ST | 123510,44 | 145742.3192 | SGC | Заказ | 5 недель |  |  | 12.05.2015 |  |  |  | Выключатели нагрузки / рубильники | Устройства на базе предохранителей | Рубильники с предохранителями | OS1250 |  | 15.300 | KG | 44.453 | CDM
1SCA105265R1001 | SGC1SCA105265R1001 | Ручка управления OHGS2AJ (серая) выносная для рубильников ОТ16..125F | 10 | ST | 407,20 | 480.496 | SGC | Заказ | 4 недели |  |  | 12.05.2015 |  |  |  | Выключатели нагрузки / рубильники | Аксессуары для выключателей нагрузки | Аксессуары для выключателей нагрузки | Аксессуары для выключателей нагрузки |  | 0.073 | KG | 0.125 | CDM
1SCA105274R1001 | SGC1SCA105274R1001 | Ручка управления OHSS1AH (серебристая) выносная для рубильников ОТ16..80F | 10 | ST | 306,51 | 361.6818 | SGC | Заказ | 6 недель |  |  | 12.05.2015 |  |  |  | Выключатели нагрузки / рубильники | Выключатели нагрузки | Аксессуары для выключателей нагрузки | Аксессуары для выключателей нагрузки |  | 0.038 | KG | 0.125 | CDM
1SCA105275R1001 | SGC1SCA105275R1001 | Ручка управления OHSS1AH1 (серебристая) выносная для рубильников ОТ16..80F | 10 | ST | 306,51 | 361.6818 | SGC | Заказ | 6 недель |  |  | 12.05.2015 |  |  |  | Выключатели нагрузки / рубильники | Выключатели нагрузки | Аксессуары для выключателей нагрузки | Аксессуары для выключателей нагрузки |  | 0.038 | KG | 0.125 | CDM
1SCA105276R1001 | SGC1SCA105276R1001 | Ручка управления OHSS1PH (серебристая) для рубильников дверного монтажа ОТ16..40FТ | 10 | ST | 306,51 | 361.6818 | SGC | Заказ | 4 недели |  |  | 12.05.2015 |  |  |  | Выключатели нагрузки / рубильники | Аксессуары для выключателей нагрузки | Аксессуары для выключателей нагрузки | Аксессуары для выключателей нагрузки |  | 0.044 | KG | 0.125 | CDM
1SCA105277R1001 | SGC1SCA105277R1001 | Ручка управления OHSS1RH (серебристая) для рубильников дверного монтажа ОТ16..80FТ | 10 | ST | 306,51 | 361.6818 | SGC | Заказ | 6 недель |  |  | 12.05.2015 |  |  |  | Выключатели нагрузки / рубильники | Выключатели нагрузки | Аксессуары для выключателей нагрузки | Аксессуары для выключателей нагрузки |  | 0.038 | KG | 0.125 | CDM
1SCA105278R1001 | SGC1SCA105278R1001 | Ручка управления OHSS2AJ (серебристая) выносная для рубильников ОТ16..125F | 10 | ST | 0,00 | 0 | SGC | Заказ | 5 недель | Снятие с заменой | 1SCA108307R1001 | 12.05.2015 | 23.06.2010 |  |  | Выключатели нагрузки / рубильники | Выключатели нагрузки | Аксессуары для выключателей нагрузки | Аксессуары для выключателей нагрузки |  | 0.073 | KG | 0.125 | CDM
1SCA105279R1001 | SGC1SCA105279R1001 | Ручка управления OHSS2AJ1 (серебристая) выносная для рубильников ОТ16..125F | 10 | ST | 407,20 | 480.496 | SGC | Заказ | 6 недель |  |  | 12.05.2015 |  |  |  | Выключатели нагрузки / рубильники | Аксессуары для выключателей нагрузки | Аксессуары для выключателей нагрузки | Аксессуары для выключателей нагрузки |  | 0.073 | KG | 0.125 | CDM
1SCA105280R1001 | SGC1SCA105280R1001 | Ручка управления OHSS2PJ (серебристая) для рубильников дверного монтажа ОТ16..40FТ | 10 | ST | 407,20 | 480.496 | SGC | Заказ | 6 недель |  |  | 12.05.2015 |  |  |  | Выключатели нагрузки / рубильники | Выключатели нагрузки | Аксессуары для выключателей нагрузки | Аксессуары для выключателей нагрузки |  | 0.072 | KG | 0.125 | CDM
1SCA105281R1001 | SGC1SCA105281R1001 | Ручка управления OHSS2RJ (серебристая) для рубильников дверного монтажа ОТ16..125FТ | 10 | ST | 0,00 | 0 | SGC | Заказ | 5 недель | Снятие с заменой | 1SCA108304R1001 | 12.05.2015 | 03.02.2010 |  |  | Выключатели нагрузки / рубильники | Аксессуары для выключателей нагрузки | Аксессуары для выключателей нагрузки | Аксессуары для выключателей нагрузки |  | 0.073 | KG | 0.125 | CDM
1SCA105283R1001 | SGC1SCA105283R1001 | Ручка управления OHSS3AH (серебристая) выносная для рубильников ОТ16..125F | 10 | ST | 318,35 | 375.653 | SGC | Заказ | 6 недель |  |  | 12.05.2015 |  |  |  | Выключатели нагрузки / рубильники | Аксессуары для выключателей нагрузки | Аксессуары для выключателей нагрузки | Аксессуары для выключателей нагрузки |  | 0.001 | KG | 0.125 | CDM
1SCA105284R1001 | SGC1SCA105284R1001 | Ручка управления OHSS3AH1 (серебристая) выносная для рубильников ОТ16..125F | 10 | ST | 318,35 | 375.653 | SGC | Заказ | 6 недель |  |  | 12.05.2015 |  |  |  | Выключатели нагрузки / рубильники | Выключатели нагрузки | Аксессуары для выключателей нагрузки | Аксессуары для выключателей нагрузки |  | 0.041 | KG | 0.125 | CDM
1SCA105285R1001 | SGC1SCA105285R1001 | Ручка управления OHSS3PH (серебристая) для рубильников дверного монтажа ОТ16..40FТ | 10 | ST | 318,35 | 375.653 | SGC | Заказ | 6 недель |  |  | 12.05.2015 |  |  |  | Выключатели нагрузки / рубильники | Аксессуары для выключателей нагрузки | Аксессуары для выключателей нагрузки | Аксессуары для выключателей нагрузки |  | 0.043 | KG | 0.125 | CDM
1SCA105286R1001 | SGC1SCA105286R1001 | Ручка управления OHSS3RH (серебристая) для рубильников дверного монтажа ОТ16..80FТ | 10 | ST | 0,00 | 0 | SGC | Заказ | 8 недель | Снятие с заменой | 1SCA109384R1001 | 12.05.2015 | 03.02.2010 |  |  | Выключатели нагрузки / рубильники | Аксессуары для выключателей нагрузки | Аксессуары для выключателей нагрузки | Аксессуары для выключателей нагрузки |  | 0.039 | KG | 0.125 | CDM
1SCA105291R1001 | SGC1SCA105291R1001 | Ручка управленяи OHYS1AH1 (желто-красная) для управления через д верь рубильниками типа OT16..80F | 10 | ST | 270,97 | 319.7446 | SGC | Заказ | 4 недели |  |  | 12.05.2015 |  |  |  | Выключатели нагрузки / рубильники | Выключатели нагрузки | Аксессуары для выключателей нагрузки | Аксессуары для выключателей нагрузки |  | 0.038 | KG | 0.125 | CDM
1SCA105294R1001 | SGC1SCA105294R1001 | Ручка управления OHYS1PH (желто-красная) для рубильников дверного монтажа ОТ16..40FТ | 10 | ST | 306,51 | 361.6818 | SGC | Заказ | 4 недели |  |  | 12.05.2015 |  |  |  | Выключатели нагрузки / рубильники | Выключатели нагрузки | Аксессуары для выключателей нагрузки | Аксессуары для выключателей нагрузки |  | 0.044 | KG | 0.125 | CDM
1SCA105296R1001 | SGC1SCA105296R1001 | Ручка управления OHYS2AJ (желто-красная) выносная для рубильников ОТ16..125F | 10 | ST | 0,00 | 0 | SGC | Заказ | 5 недель | Снятие с заменой | 1SCA108301R1001 | 12.05.2015 | 03.02.2010 |  |  | Выключатели нагрузки / рубильники | Выключатели нагрузки | Аксессуары для выключателей нагрузки | Аксессуары для выключателей нагрузки |  | 0.073 | KG | 0.125 | CDM
1SCA105297R1001 | SGC1SCA105297R1001 | Ручка управления OHYS2AJ1 (желто-красная) выносная для рубильников ОТ16..125F | 10 | ST | 0,00 | 0 | SGC | Заказ | 5 недель | Снятие с заменой | 1SCA108302R1001 | 12.05.2015 | 23.06.2010 |  |  | Выключатели нагрузки / рубильники | Выключатели нагрузки | Аксессуары для выключателей нагрузки | Аксессуары для выключателей нагрузки |  | 0.073 | KG | 0.125 | CDM
1SCA105301R1001 | SGC1SCA105301R1001 | Ручка управления OHYS2AJE011 (красно-желтая) замок только в 0 пол. выносная для реверсивных рубильников ОТ16..125F_С | 1 | ST | 461,98 | 545.1364 | SGC | Заказ | 4 недели |  |  | 12.05.2015 |  |  |  | Выключатели нагрузки / рубильники | Выключатели нагрузки | Аксессуары для выключателей нагрузки | Аксессуары для выключателей нагрузки |  | 0.073 | KG | 0.125 | CDM
1SCA105314R1001 | SGC1SCA105314R1001 | Клеммная крышка OTS40T1 для четвертого полюса OTP_40F_ | 10 | ST | 97,73 | 115.3214 | SGC | Заказ | 4 недели |  |  | 12.05.2015 |  |  |  | Выключатели нагрузки / рубильники | Выключатели нагрузки | Аксессуары для выключателей нагрузки | Аксессуары для выключателей нагрузки |  | 0.102 | KG | 0.075 | CDM
1SCA105317R1001 | SGC1SCA105317R1001 | Крышка клемная OTS40T3, OT16-40F3, FT3 | 1 | ST | 124,38 | 146.7684 | SGC | Заказ | 4 недели |  |  | 12.05.2015 |  |  |  | Выключатели нагрузки / рубильники | Выключатели нагрузки | Аксессуары для выключателей нагрузки | Аксессуары для выключателей нагрузки |  | 0.010 | KG | 0.225 | CDM
1SCA105322R1001 | SGC1SCA105322R1001 | Ручка управления OHYS2PJ для рубильников дверного монтажа ОТ16..40FТ | 10 | ST | 407,20 | 480.496 | SGC | Заказ | 4 недели |  |  | 12.05.2015 |  |  |  | Выключатели нагрузки / рубильники | Выключатели нагрузки | Аксессуары для выключателей нагрузки | Аксессуары для выключателей нагрузки |  | 0.072 | KG | 0.125 | CDM
1SCA105323R1001 | SGC1SCA105323R1001 | Ручка управления OHYS2RJ (желто-красная) для рубильников дверного монтажа ОТ16..125FТ | 10 | ST | 0,00 | 0 | SGC | Заказ | 5 недель | Снятие с заменой | 1SCA108275R1001 | 12.05.2015 | 03.02.2010 |  |  | Выключатели нагрузки / рубильники | Выключатели нагрузки | Аксессуары для выключателей нагрузки | Аксессуары для выключателей нагрузки |  | 0.073 | KG | 0.125 | CDM
1SCA105325R1001 | SGC1SCA105325R1001 | Ручка управления OHYS3AH (желто-красная) выносная для рубильников ОТ16..125F | 10 | ST | 318,35 | 375.653 | SGC | Заказ | 4 недели |  |  | 12.05.2015 |  |  |  | Выключатели нагрузки / рубильники | Выключатели нагрузки | Аксессуары для выключателей нагрузки | Аксессуары для выключателей нагрузки | 6417019412450 | 0.041 | KG | 0.125 | CDM
1SCA105326R1001 | SGC1SCA105326R1001 | Ручка управления OHYS3AH1 (желто-красная) выносная для рубильников ОТ16..125F | 10 | ST | 318,35 | 375.653 | SGC | Заказ | 4 недели |  |  | 12.05.2015 |  |  |  | Выключатели нагрузки / рубильники | Выключатели нагрузки | Аксессуары для выключателей нагрузки | Аксессуары для выключателей нагрузки |  | 0.041 | KG | 0.125 | CDM
1SCA105327R1001 | SGC1SCA105327R1001 | Ручка управления OHYS3PH (желто-красная) для рубильников дверного монтажа ОТ16..40FТ | 10 | ST | 0,00 | 0 | SGC | Заказ | 5 недель | Снятие с заменой | 1SCA108277R1001 | 12.05.2015 | 03.02.2010 |  |  | Выключатели нагрузки / рубильники | Выключатели нагрузки | Аксессуары для выключателей нагрузки | Аксессуары для выключателей нагрузки |  | 0.043 | KG | 0.125 | CDM
1SCA105328R1001 | SGC1SCA105328R1001 | Ручка управления OHYS3RH (желто-красная) для рубильников дверного монтажа ОТ16..80FТ | 10 | ST | 0,00 | 0 | SGC | Заказ | 5 недель | Снятие с заменой | 1SCA109861R1001 | 12.05.2015 | 03.02.2010 |  |  | Выключатели нагрузки / рубильники | Выключатели нагрузки | Аксессуары для выключателей нагрузки | Аксессуары для выключателей нагрузки |  | 0.039 | KG | 0.125 | CDM
1SCA105332R1001 | SGC1SCA105332R1001 | Рубильник OT63F3 до 63А 3х-полюсный для установки на DIN-рейку или монтажную плату (с резерв. ручкой) | 1 | ST | 1609,53 | 1899.2454 | SGC | A | 1 неделя |  |  | 12.05.2015 |  |  |  | Выключатели нагрузки / рубильники | Выключатели нагрузки | Выключатели нагрузки | Выключатели нагрузки | 6417019392912 | 0.265 | KG | 0.356 | CDM
1SCA105338R1001 | SGC1SCA105338R1001 | Реверсивный рубильник OT63F3C до 63А 3-полюсный для установки на DIN-рейку или монтажную плату (без ручки) | 1 | ST | 4982,59 | 5879.4562 | SGC | A | 1 неделя |  |  | 12.05.2015 |  |  |  | Выключатели нагрузки / рубильники | Выключатели нагрузки | Реверсивные рубильники | Реверсивные рубильники | 6417019392974 | 0.653 | KG | 0.811 | CDM
1SCA105365R1001 | SGC1SCA105365R1001 | Рубильник OT63F4N2 до 63А 4х-полюсный для установки на DIN-рейку или монтажную плату (с резерв. ручкой) | 1 | ST | 2221,06 | 2620.8508 | SGC | B | 3 недели |  |  | 12.05.2015 |  |  |  | Выключатели нагрузки / рубильники | Выключатели нагрузки | Выключатели нагрузки | Выключатели нагрузки |  | 0.326 | KG | 0.470 | CDM
1SCA105369R1001 | SGC1SCA105369R1001 | Реверсивный рубильник OT63F4C до 63А 4-полюсный для установки на DIN-рейку или монтажную плату (без ручки) | 1 | ST | 6338,92 | 7479.9256 | SGC | B | 3 недели |  |  | 12.05.2015 |  |  |  | Выключатели нагрузки / рубильники | Выключатели нагрузки | Реверсивные рубильники | Реверсивные рубильники | 6417019393131 | 0.775 | KG | 1.082 | CDM
1SCA105379R1001 | SGC1SCA105379R1001 | Рубильник OT63F6 до 63А 6-полюсный для установки на DIN-рейку или монтажную плату (без ручки) | 1 | ST | 4836,00 | 5706.48 | SGC | Заказ | 4 недели |  |  | 12.05.2015 |  |  |  | Выключатели нагрузки / рубильники | Выключатели нагрузки | Выключатели нагрузки | Выключатели нагрузки |  | 0.622 | KG | 0.829 | CDM
1SCA105381R1001 | SGC1SCA105381R1001 | Рубильник OT63F8 до 63А 8-полюсный для установки на DIN-рейку или монтажную плату (без ручки) | 1 | ST | 5897,67 | 6959.2506 | SGC | Заказ | 4 недели |  |  | 12.05.2015 |  |  |  | Выключатели нагрузки / рубильники | Выключатели нагрузки | Выключатели нагрузки | Выключатели нагрузки |  | 0.683 | KG | 1.095 | CDM
1SCA105382R1001 | SGC1SCA105382R1001 | Рубильник OT63FT3 до 63А 3х-полюсный дверного монтажа (без ручки) | 1 | ST | 1634,70 | 1928.946 | SGC | B | 3 недели |  |  | 12.05.2015 |  |  |  | Выключатели нагрузки / рубильники | Выключатели нагрузки | Выключатели нагрузки | Выключатели нагрузки |  | 0.306 | KG | 0.323 | CDM
1SCA105393R1001 | SGC1SCA105393R1001 | Рубильник OT63FT4N2 до 63А 4х-полюсный дверного монтажа (без ручки) | 10 | ST | 2221,06 | 2620.8508 | SGC | Заказ | 4 недели |  |  | 12.05.2015 |  |  |  | Выключатели нагрузки / рубильники | Выключатели нагрузки | Выключатели нагрузки | Выключатели нагрузки |  | 0.337 | KG | 0.364 | CDM
1SCA105402R1001 | SGC1SCA105402R1001 | Реверсивный рубильник OT80F3C до 80А 3-полюсный для установки на DIN- рейку или монтажную плату (без ручки) | 1 | ST | 5848,80 | 6901.584 | SGC | A | 1 неделя |  |  | 12.05.2015 |  |  |  | Выключатели нагрузки / рубильники | Выключатели нагрузки | Реверсивные рубильники | Реверсивные рубильники | 6417019393377 | 0.653 | KG | 0.811 | CDM
1SCA105413R1001 | SGC1SCA105413R1001 | Рубильник OT80F4N2 до 80А 4х-полюсный для установки на DIN-рейку или монтажную плату (с резерв. ручкой) | 1 | ST | 2598,65 | 3066.407 | SGC | C | 4 недели |  |  | 12.05.2015 |  |  |  | Выключатели нагрузки / рубильники | Выключатели нагрузки | Выключатели нагрузки | Выключатели нагрузки |  | 0.326 | KG | 0.470 | CDM
1SCA105418R1001 | SGC1SCA105418R1001 | Реверсивный рубильник OT80F4C до 80А 4-полюсный для установки на DIN-рейку или монтажную плату (без ручки) | 1 | ST | 7156,27 | 8444.3986 | SGC | C | 4 недели |  |  | 12.05.2015 |  |  |  | Выключатели нагрузки / рубильники | Выключатели нагрузки | Реверсивные рубильники | Реверсивные рубильники |  | 0.775 | KG | 1.082 | CDM
1SCA105427R1001 | SGC1SCA105427R1001 | Рубильник OT80F6 до 80А 6-полюсный для установки на DIN-рейку или монтажную плату (без ручки) | 1 | ST | 5521,57 | 6515.4526 | SGC | Заказ | 4 недели |  |  | 12.05.2015 |  |  |  | Выключатели нагрузки / рубильники | Выключатели нагрузки | Выключатели нагрузки | Выключатели нагрузки |  | 0.622 | KG | 0.496 | CDM
1SCA105429R1001 | SGC1SCA105429R1001 | Рубильник OT80F8 до 80А 8-полюсный для установки на DIN-рейку или монтажную плату (без ручки) | 1 | ST | 6666,15 | 7866.057 | SGC | Заказ | 4 недели |  |  | 12.05.2015 |  |  |  | Выключатели нагрузки / рубильники | Выключатели нагрузки | Выключатели нагрузки | Выключатели нагрузки |  | 0.683 | KG | 0.496 | CDM
1SCA105431R1001 | SGC1SCA105431R1001 | Рубильник OT80FT3 до 80А 3х-полюсный дверного монтажа (без ручки) | 1 | ST | 2009,32 | 2370.9976 | SGC | C | 4 недели |  |  | 12.05.2015 |  |  |  | Выключатели нагрузки / рубильники | Выключатели нагрузки | Выключатели нагрузки | Выключатели нагрузки |  | 0.306 | KG | 0.511 | CDM
1SCA105446R1001 | SGC1SCA105446R1001 | Дополнительный полюс OTPE80FD (клемма PE) для рубильников дверного монтажа OT63..80FT3 | 10 | ST | 448,66 | 529.4188 | SGC | Заказ | 4 недели |  |  | 12.05.2015 |  |  |  | Выключатели нагрузки / рубильники | Аксессуары для выключателей нагрузки | Аксессуары для выключателей нагрузки | Аксессуары для выключателей нагрузки |  | 0.061 | KG | 0.315 | CDM
1SCA105448R1001 | SGC1SCA105448R1001 | Дополнительный полюс OTPE80FP (клемма PE) для рубильников OT63..80F3 | 10 | ST | 448,66 | 529.4188 | SGC | Заказ | 4 недели |  |  | 12.05.2015 |  |  |  | Выключатели нагрузки / рубильники | Аксессуары для выключателей нагрузки | Аксессуары для выключателей нагрузки | Аксессуары для выключателей нагрузки |  | 0.061 | KG | 1.638 | CDM
1SCA105451R1001 | SGC1SCA105451R1001 | Дополнительный полюс OTPL80FD (с задержкой) для рубильников дверного монтажа OT63..80FT3 | 10 | ST | 497,52 | 587.0736 | SGC | Заказ | 4 недели |  |  | 12.05.2015 |  |  |  | Выключатели нагрузки / рубильники | Аксессуары для выключателей нагрузки | Аксессуары для выключателей нагрузки | Аксессуары для выключателей нагрузки |  | 0.061 | KG | 0.378 | CDM
1SCA105452R1001 | SGC1SCA105452R1001 | Дополнительный полюс OTPL80FP (с задержкой) для рубильников OT63..80F3 | 1 | ST | 497,52 | 587.0736 | SGC | D | 4 недели |  |  | 12.05.2015 |  |  |  | Выключатели нагрузки / рубильники | Аксессуары для выключателей нагрузки | Аксессуары для выключателей нагрузки | Аксессуары для выключателей нагрузки |  | 0.061 | KG | 0.378 | CDM
1SCA105456R1001 | SGC1SCA105456R1001 | Дополнительный полюс OTPN80FD (клемма N - стационарная нейтраль) для рубильников дверного монтажа OT63..80FT3 | 10 | ST | 287,26 | 338.9668 | SGC | Заказ | 4 недели |  |  | 12.05.2015 |  |  |  | Выключатели нагрузки / рубильники | Аксессуары для выключателей нагрузки | Аксессуары для выключателей нагрузки | Аксессуары для выключателей нагрузки |  | 0.061 | KG | 0.378 | CDM
1SCA105457R1001 | SGC1SCA105457R1001 | Дополнительный полюс OTPN80FP (клемма N - стационарная нейтраль) для рубильников OT63..80F3 | 10 | ST | 287,26 | 338.9668 | SGC | Заказ | 4 недели |  |  | 12.05.2015 |  |  |  | Выключатели нагрузки / рубильники | Аксессуары для выключателей нагрузки | Аксессуары для выключателей нагрузки | Аксессуары для выключателей нагрузки |  | 0.061 | KG | 0.378 | CDM
1SCA105458R1001 | SGC1SCA105458R1001 | Дополнительный силовой полюс OTPS80FD для рубильников дверного монтажа OT63..80FT3 | 10 | ST | 467,90 | 552.122 | SGC | Заказ | 4 недели |  |  | 12.05.2015 |  |  |  | Выключатели нагрузки / рубильники | Выключатели нагрузки | Аксессуары для выключателей нагрузки | Аксессуары для выключателей нагрузки | 6417019393896 | 0.061 | KG | 0.076 | CDM
1SCA105461R1001 | SGC1SCA105461R1001 | Дополнительный силовой полюс OTPS80FP для рубильников OT63..80F3 | 1 | ST | 467,90 | 552.122 | SGC | A | 1 неделя |  |  | 12.05.2015 |  |  |  | Выключатели нагрузки / рубильники | Выключатели нагрузки | Аксессуары для выключателей нагрузки | Аксессуары для выключателей нагрузки |  | 0.061 | KG | 0.076 | CDM
1SCA105499R1001 | SGC1SCA105499R1001 | Рубильник OT80FT4N2 до 80А 4х-полюсный дверного монтажа (без ручки) | 10 | ST | 2598,65 | 3066.407 | SGC | Заказ | 4 недели |  |  | 12.05.2015 |  |  |  | Выключатели нагрузки / рубильники | Выключатели нагрузки | Выключатели нагрузки | Выключатели нагрузки |  | 0.306 | KG | 0.591 | CDM
1SCA105512R1001 | SGC1SCA105512R1001 | Рубильник OT2500E03W8 2500А 3х-полюсный (без ручки управления и переходника) с увеличенными межфазными расстояниями 185мм | 1 | ST | 139242,98 | 164306.7164 | SGC | Заказ | 4 недели |  |  | 12.05.2015 |  |  |  | Выключатели нагрузки / рубильники | Выключатели нагрузки | Выключатели нагрузки | Выключатели нагрузки |  | 42.279 | KG | 29.411 | CDM
1SCA105514R1001 | SGC1SCA105514R1001 | Рубильник OT2000E03 2000А 3х-полюсный (без ручки управления и переходника) | 1 | ST | 116599,96 | 137587.9528 | SGC | C | 5 недель |  |  | 12.05.2015 |  |  |  | Выключатели нагрузки / рубильники | Выключатели нагрузки | Выключатели нагрузки | Выключатели нагрузки | 6417019395029 | 42.126 | KG | 23.538 | CDM
1SCA105516R1001 | SGC1SCA105516R1001 | Рубильник OT2000E03W8 2000А 3х-полюсный (без ручки управления и переходника) с увеличенными межфазными расстояниями 185мм | 1 | ST | 122481,34 | 144527.9812 | SGC | Заказ | 4 недели |  |  | 12.05.2015 |  |  |  | Выключатели нагрузки / рубильники | Выключатели нагрузки | Выключатели нагрузки | Выключатели нагрузки |  | 42.279 | KG | 29.411 | CDM
1SCA105698R1001 | SGC1SCA105698R1001 | Дополнительный полюс OTPE125FD (клемма PE) для рубильников дверного монтажа ОТ100..125FT3 | 10 | ST | 821,79 | 969.7122 | SGC | Заказ | 4 недели |  |  | 12.05.2015 |  |  |  | Выключатели нагрузки / рубильники | Аксессуары для выключателей нагрузки | Аксессуары для выключателей нагрузки | Аксессуары для выключателей нагрузки |  | 0.102 | KG | 0.270 | CDM
1SCA105711R1001 | SGC1SCA105711R1001 | Рубильник OT16FT4N2 до 16А 4х полюсный для дверного монтажа (без ручки) | 10 | ST | 1135,70 | 1340.126 | SGC | Заказ | 4 недели |  |  | 12.05.2015 |  |  |  | Выключатели нагрузки / рубильники | Выключатели нагрузки | Выключатели нагрузки | Выключатели нагрузки |  | 0.133 | KG | 0.138 | CDM
1SCA105716R1001 | SGC1SCA105716R1001 | Дополнительный полюс OTPL40FD (с задержкой) для рубильников дверного монтажа OT16..40FT3 | 10 | ST | 313,91 | 370.4138 | SGC | Заказ | 4 недели |  |  | 12.05.2015 |  |  |  | Выключатели нагрузки / рубильники | Аксессуары для выключателей нагрузки | Аксессуары для выключателей нагрузки | Аксессуары для выключателей нагрузки |  | 0.041 | KG | 0.378 | CDM
1SCA105717R1001 | SGC1SCA105717R1001 | Дополнительный полюс OTPL40FP (с задержкой) для рубильников OT16..40F3 | 10 | ST | 313,91 | 370.4138 | SGC | Заказ | 4 недели |  |  | 12.05.2015 |  |  |  | Выключатели нагрузки / рубильники | Выключатели нагрузки | Аксессуары для выключателей нагрузки | Аксессуары для выключателей нагрузки |  | 0.041 | KG | 0.378 | CDM
1SCA105718R1001 | SGC1SCA105718R1001 | Дополнительный полюс OTPN40FD (клемма N - стационарная нейтраль) для рубильников дверного монтажа OT16..40FT3 | 10 | ST | 247,28 | 291.7904 | SGC | Заказ | 4 недели |  |  | 12.05.2015 |  |  |  | Выключатели нагрузки / рубильники | Аксессуары для выключателей нагрузки | Аксессуары для выключателей нагрузки | Аксессуары для выключателей нагрузки |  | 0.041 | KG | 0.270 | CDM
1SCA105794R1001 |  | Рубильник OT1000E02 | 1 | ST | 35436,34 | 41814.8812 | SGC | Заказ | 5 недель |  |  | 12.05.2015 |  |  |  | Выключатели нагрузки / рубильники | Выключатели нагрузки | Выключатели нагрузки | OT1000 | 6417019396965 | 13.400 | KG | 29.580 | CDM
1SCA105798R1001 | SGC1SCA105798R1001 | Рубильник OT80F3 до 80А 3х-полюсный для установки на DIN-рейку или монтажную плату (с резерв. ручкой) | 1 | ST | 1927,88 | 2274.8984 | SGC | C | 1 неделя |  |  | 12.05.2015 |  |  |  | Выключатели нагрузки / рубильники | Выключатели нагрузки | Выключатели нагрузки | Выключатели нагрузки | 6417019397016 | 0.265 | KG | 0.356 | CDM
1SCA106230R1001 |  | Реверсивный рубильник OTM160E4C2D230C 4-полюсный с блоком АВР OMD200 | 1 | ST | 74987,58 | 88485.3444 | SGC | D | 5 недель |  |  | 12.05.2015 |  |  |  | Выключатели нагрузки / рубильники | Выключатели нагрузки | Реверсивные рубильники | Реверсивные рубильники | 6417019359410 | 11.118 | KG | 18.000 | CDM
1SCA106305R1001 |  | Реверсивный рубильник OTM160E4C3D230C 4-полюсный с блоком АВР OMD300 | 1 | ST | 81237,66 | 95860.4388 | SGC | D | 5 недель |  |  | 12.05.2015 |  |  |  | Выключатели нагрузки / рубильники | Выключатели нагрузки | Реверсивные рубильники | Реверсивные рубильники | 6417019400914 | 11.057 | KG | 18.000 | CDM
1SCA106309R1001 |  | Реверсивный рубильник OTM200E4C3D230C 4-полюсный с блоком АВР OMD300 | 1 | ST | 100475,04 | 118560.5472 | SGC | Заказ | 5 недель |  |  | 12.05.2015 |  |  |  | Выключатели нагрузки / рубильники | Выключатели нагрузки | Реверсивные рубильники | Реверсивные рубильники | 6417019400815 | 11.057 | KG | 18.000 | CDM
1SCA106310R1001 |  | Реверсивный выключатель нагрузки OTM200E4WC3D230C с блоком OMD300 | 1 | ST | 102925,61 | 121452.2198 | SGC | Заказ | 5 недель | Временно недоступно |  | 12.05.2015 | 01.04.2013 |  |  | Выключатели нагрузки / рубильники | Выключатели нагрузки | Реверсивные рубильники | OT1250_C | 6417019400822 | 11.300 | KG | 18.420 | CDM
1SCA106313R1001 |  | Реверсивный рубильник OTM250E4C3D230C 4-полюсный с блоком АВР OMD300 | 1 | ST | 110931,81 | 130899.5358 | SGC | D | 5 недель |  |  | 12.05.2015 |  |  |  | Выключатели нагрузки / рубильники | Выключатели нагрузки | Реверсивные рубильники | Реверсивные рубильники | 6417019400853 | 11.057 | KG | 18.000 | CDM
1SCA106314R1001 |  | Реверсивный рубильник ОТМ250Е4WС3D230C 4-полюсный с блоком АВР OMD300 | 1 | ST | 111094,69 | 131091.7342 | SGC | Заказ | 5 недель |  |  | 12.05.2015 |  |  |  | Выключатели нагрузки / рубильники | Выключатели нагрузки | Реверсивные рубильники | Реверсивные рубильники |  | 12.000 | KG | 710.000 | CCM
1SCA106317R1001 |  | Реверсивный рубильник OTM315E4C3D230C 4-полюсный с блоком АВР OMD300 | 1 | ST | 122530,21 | 144585.6478 | SGC | Заказ | 5 недель |  |  | 12.05.2015 |  |  |  | Выключатели нагрузки / рубильники | Выключатели нагрузки | Реверсивные рубильники | Реверсивные рубильники | 6417019400884 | 15.076 | KG | 23.892 | CDM
1SCA106318R1001 |  | Реверсивный рубильник OTM400E4C3D230C 4-полюсный с блоком АВР OMD300 | 1 | ST | 133967,21 | 158081.3078 | SGC | D | 5 недель |  |  | 12.05.2015 |  |  |  | Выключатели нагрузки / рубильники | Выключатели нагрузки | Реверсивные рубильники | Реверсивные рубильники | 6417019400907 | 15.076 | KG | 23.892 | CDM
1SCA106360R1001 |  | Реверсивный рубильник OT400E03CFP с быстрым переключением | 1 | ST | 36595,74 | 43182.9732 | SGC | Заказ | 5 недель |  |  | 12.05.2015 |  |  |  | Выключатели нагрузки / рубильники | Выключатели нагрузки | Реверсивные рубильники | OT25_C | 6417019401645 | 5.000 | KG | 8.280 | CDM
1SCA106404R1001 |  | Рубильник реверсивный OT315E04CLP (с ручкой) переключение без разрыва тока | 1 | ST | 37248,73 | 43953.5014 | SGC | Заказ | 5 недель |  |  | 12.05.2015 |  |  |  | Выключатели нагрузки / рубильники | Выключатели нагрузки | Реверсивные рубильники | OT25_C | 6417019402017 | 7.600 | KG | 8.370 | CDM
1SCA106522R1001 |  | Плата механической блокировки OTZT1A | 1 | ST | 1514,77 | 1787.4286 | SGC | Заказ | 4 недели |  |  | 12.05.2015 |  |  |  | Выключатели нагрузки / рубильники | Выключатели нагрузки | Аксессуары для выключателей нагрузки | Аксессуары для выключателей нагрузки |  | 0.250 | KG | 100.000 | CCM
1SCA106608R1001 | SGC1SCA106608R1001 | Ручка управления OTV1000EK черная для прямой установки на рубильники OT1000..2500 | 1 | ST | 3963,86 | 4677.3548 | SGC | C | 4 недели |  |  | 12.05.2015 |  |  |  | Выключатели нагрузки / рубильники | Выключатели нагрузки | Аксессуары для выключателей нагрузки | Аксессуары для выключателей нагрузки | 6417019417318 | 0.102 | KG | 0.550 | CDM
1SCA106671R1001 |  | Реверсивный рубильник OTM200E4C2D230C 4-полюсный с блоком АВР OMD200 | 1 | ST | 93776,31 | 110656.0458 | SGC | Заказ | 5 недель |  |  | 12.05.2015 |  |  |  | Выключатели нагрузки / рубильники | Выключатели нагрузки | Реверсивные рубильники | Реверсивные рубильники | 6417019359427 | 10.588 | KG | 18.000 | CDM
1SCA106915R1001 |  | Рубильник OT630E03CFP с быстрым переключением 630А | 1 | ST | 67472,98 | 79618.1164 | SGC | Заказ | 5 недель |  |  | 12.05.2015 |  |  |  | Выключатели нагрузки / рубильники | Выключатели нагрузки | Реверсивные рубильники | OT630_C | 6417019404264 | 17.800 | KG | 21.770 | CDM
1SCA106917R1001 |  | Реверсивный рубильник OT630E03CLP с перекрытием контактов | 1 | ST | 54713,70 | 64562.166 | SGC | Заказ | 5 недель |  |  | 12.05.2015 |  |  |  | Выключатели нагрузки / рубильники | Выключатели нагрузки | Реверсивные рубильники | Реверсивные рубильники |  | 18.500 | KG | 21700.000 | CCM
1SCA106928R1001 |  | Рубильник реверсивный OT800E03CLP | 1 | ST | 76132,17 | 89835.9606 | SGC | Заказ | 5 недель |  |  | 12.05.2015 |  |  |  | Выключатели нагрузки / рубильники | Выключатели нагрузки | Реверсивные рубильники | OT630_C | 6417019404332 | 18.000 | KG | 23.256 | CDM
1SCA106947R1001 |  | Рубильник реверсивный OT630E04CLP (с ручкой) переключение без разрыва тока | 1 | ST | 64018,48 | 75541.8064 | SGC | Заказ | 5 недель |  |  | 12.05.2015 |  |  |  | Выключатели нагрузки / рубильники | Выключатели нагрузки | Реверсивные рубильники | OT630_C | 6417019404486 | 21.500 | KG | 21.060 | CDM
1SCA106952R1001 |  | Рубильник реверсивный OT800E04CLP (с ручкой) переключение без разрыва тока | 1 | ST | 89365,27 | 105451.0186 | SGC | Заказ | 5 недель |  |  | 12.05.2015 |  |  |  | Выключатели нагрузки / рубильники | Выключатели нагрузки | Реверсивные рубильники | OT630_C | 6417019404530 | 21.500 | KG | 21.060 | CDM
1SCA106968R1001 |  | Рубильник реверсивный OT630E12CLP (с ручкой) переключение без разрыва тока | 1 | ST | 54713,70 | 64562.166 | SGC | Заказ | 5 недель |  |  | 12.05.2015 |  |  |  | Выключатели нагрузки / рубильники | Выключатели нагрузки | Реверсивные рубильники | OT630_C | 6417019404684 | 18.000 | KG | 18.000 | CDM
1SCA106973R1001 |  | Рубильник реверсивный OT800E12CLP (с ручкой) переключение без разрыва тока | 1 | ST | 76132,17 | 89835.9606 | SGC | Заказ | 5 недель |  |  | 12.05.2015 |  |  |  | Выключатели нагрузки / рубильники | Выключатели нагрузки | Реверсивные рубильники | OT630_C | 6417019404738 | 18.000 | KG | 18.000 | CDM
1SCA107261R1001 |  | Комплект клеммных крышек OTS2500G1L/3 длинная серая комплект = 3 крышки | 1 | ST | 1656,91 | 1955.1538 | SGC | Заказ | 4 недели |  |  | 12.05.2015 |  |  |  | Выключатели нагрузки / рубильники | Выключатели нагрузки | Аксессуары для выключателей нагрузки | Аксессуары для выключателей нагрузки | 6417019407524 | 350.000 | KG | 3375.000 | CDM
1SCA107481R1001 | SGC1SCA107481R1001 | Ручка управления OTV1000ECK черная для прямой установки на реверсивные рубильники OT1000..2500_C | 1 | ST | 3704,74 | 4371.5932 | SGC | D | 4 недели |  |  | 12.05.2015 |  |  |  | Выключатели нагрузки / рубильники | Выключатели нагрузки | Аксессуары для выключателей нагрузки | Аксессуары для выключателей нагрузки |  | 0.408 | KG | 0.525 | CDM
1SCA107685R1001 |  | Реверсивный рубильник OTM315E3CB8D230C 3-полюсный, блок АВР OMD800 установлен снизу | 1 | ST | 138076,18 | 162929.8924 | SGC | Заказ | 5 недель |  |  | 12.05.2015 |  |  |  | Выключатели нагрузки / рубильники | Выключатели нагрузки | Реверсивные рубильники | Реверсивные рубильники | 6417019411576 | 13.800 | KG | 20.670 | CCM
1SCA107794R1001 |  | Рукоятка прямого монтажа SV800DK | 1 | ST | 2810,39 | 3316.2602 | SGC | Заказ | 4 недели |  |  | 12.05.2015 |  |  |  | Выключатели нагрузки / рубильники | Устройства на базе предохранителей | Аксессуары для рубильников с предохранителями | Аксессуары для рубильников с предохранителями | 6417019422701 | 1.100 | KG | 2.900 | CDM
1SCA107931R1001 |  | Дополнительный полюс OTZ2500E для рубильников OT2000…2500 | 1 | ST | 22172,15 | 26163.137 | SGC | Заказ | 5 недель |  |  | 12.05.2015 |  |  |  | Выключатели нагрузки / рубильники | Выключатели нагрузки | Аксессуары для выключателей нагрузки | Аксессуары для выключателей нагрузки |  | 0.000 | KG | 7.500 | CDM
1SCA107938R1001 |  | Комплект клеммных крышек OSS1250G1L/3 длинная серая комплект = 3 крышки | 1 | ST | 1791,66 | 2114.1588 | SGC | Заказ | 4 недели |  |  | 12.05.2015 |  |  |  | Выключатели нагрузки / рубильники | Аксессуары для выключателей нагрузки | Аксессуары для выключателей нагрузки | Аксессуары для выключателей нагрузки |  | 0.204 | KG | 0.960 | CDM
1SCA108224R1001 | SGC1SCA108224R1001 | Переходник OXP6X170 170мм для ручки управления рубильниками типа ОТ16..125F | 1 | ST | 158,44 | 186.9592 | SGC | C | 4 недели |  |  | 12.05.2015 |  |  |  | Выключатели нагрузки / рубильники | Выключатели нагрузки | Аксессуары для выключателей нагрузки | Аксессуары для выключателей нагрузки |  | 0.048 | KG | 0.006 | CDM
1SCA108225R1001 |  | Переходник OXP6X265 | 1 | ST | 173,24 | 204.4232 | SGC | C | 3 недели |  |  | 12.05.2015 |  |  |  | Выключатели нагрузки / рубильники | Выключатели нагрузки | Аксессуары для выключателей нагрузки | Аксессуары для выключателей нагрузки | 6417019424385 | 0.051 | KG | 0.010 | CDM
1SCA108226R1001 | SGC1SCA108226R1001 | Переходник OXP6X400 400мм для ручки управления рубильниками типа ОТ16..125F | 1 | ST | 250,24 | 295.2832 | SGC | B | 3 недели |  |  | 12.05.2015 |  |  |  | Выключатели нагрузки / рубильники | Выключатели нагрузки | Аксессуары для выключателей нагрузки | Аксессуары для выключателей нагрузки |  | 0.111 | KG | 0.014 | CDM
1SCA108239R1001 | SGC1SCA108239R1001 | Ручка управления OHBS2AJE-RUH (черная) с символами на русском выносная для рубильников ОТ16..125F | 1 | ST | 488,63 | 576.5834 | SGC | A | 1 неделя |  |  | 12.05.2015 |  |  |  | Выключатели нагрузки / рубильники | Выключатели нагрузки | Аксессуары для выключателей нагрузки | Аксессуары для выключателей нагрузки |  | 0.073 | KG | 0.125 | CDM
1SCA108274R1001 | SGC1SCA108274R1001 | Ручка управления OHBS2RJE-RUH (черная) с символами на русском для рубильников дверного монтажа OT16..125FT | 1 | ST | 441,25 | 520.675 | SGC | B | 3 недели |  |  | 12.05.2015 |  |  |  | Выключатели нагрузки / рубильники | Выключатели нагрузки | Аксессуары для выключателей нагрузки | Аксессуары для выключателей нагрузки |  | 0.073 | KG | 0.125 | CDM
1SCA108275R1001 | SGC1SCA108275R1001 | Ручка управления OHYS2RJE-RUH (желто-красная) с символами на русском для рубильников дверного монтажа ОТ16..125FТ | 1 | ST | 407,20 | 480.496 | SGC | B | 3 недели |  |  | 12.05.2015 |  |  |  | Выключатели нагрузки / рубильники | Выключатели нагрузки | Аксессуары для выключателей нагрузки | Аксессуары для выключателей нагрузки | 6417019444895 | 0.073 | KG | 0.125 | CDM
1SCA108277R1001 | SGC1SCA108277R1001 | Ручка управления OHYS3PHE-RUH (желто-красная) с символами на русском для рубильников дверного монтажа ОТ16..40FТ | 1 | ST | 325,76 | 384.3968 | SGC | Заказ | 6 недель |  |  | 12.05.2015 |  |  |  | Выключатели нагрузки / рубильники | Выключатели нагрузки | Аксессуары для выключателей нагрузки | Аксессуары для выключателей нагрузки |  | 0.043 | KG | 0.125 | CDM
1SCA108301R1001 | SGC1SCA108301R1001 | Ручка управления OHYS2AJE-RUH (желто-красная) с символами на русском выносная для рубильников ОТ16..125F | 1 | ST | 414,60 | 489.228 | SGC | B | 3 недели |  |  | 12.05.2015 |  |  |  | Выключатели нагрузки / рубильники | Выключатели нагрузки | Аксессуары для выключателей нагрузки | Аксессуары для выключателей нагрузки | 6417019425757 | 0.073 | KG | 0.125 | CDM
1SCA108302R1001 | SGC1SCA108302R1001 | Ручка управления OHYS2AJ1E-RUH (желто-красная) для упр. через дверь рубильниками типа OT16..125F | 1 | ST | 414,60 | 489.228 | SGC | Заказ | 6 недель |  |  | 12.05.2015 |  |  |  | Выключатели нагрузки / рубильники | Выключатели нагрузки | Аксессуары для выключателей нагрузки | Аксессуары для выключателей нагрузки | 6417019444871 | 0.001 | KG | 0.125 | CDM
1SCA108304R1001 | SGC1SCA108304R1001 | Ручка управления OHSS2RJE-RUH (серебристая) с символами на русском для рубильников дверного монтажа ОТ16..125FТ | 1 | ST | 407,20 | 480.496 | SGC | Заказ | 6 недель |  |  | 12.05.2015 |  |  |  | Выключатели нагрузки / рубильники | Выключатели нагрузки | Аксессуары для выключателей нагрузки | Аксессуары для выключателей нагрузки |  | 0.073 | KG | 0.125 | CDM
1SCA108307R1001 | SGC1SCA108307R1001 | Ручка управления OHSS2AJE-RUH (серебристая) с символами на русском выносная для рубильников ОТ16..125F | 1 | ST | 407,20 | 480.496 | SGC | B | 3 недели |  |  | 12.05.2015 |  |  |  | Выключатели нагрузки / рубильники | Выключатели нагрузки | Аксессуары для выключателей нагрузки | Аксессуары для выключателей нагрузки | 6417019425719 | 0.073 | KG | 0.125 | CDM
1SCA108316R1001 | SGC1SCA108316R1001 | Ручка управления OHBS3PHE-RUH (черная) с символами на русском для рубильников дверного монтажа OT16..40FT | 1 | ST | 325,76 | 384.3968 | SGC | C | 5 недель |  |  | 12.05.2015 |  |  |  | Выключатели нагрузки / рубильники | Выключатели нагрузки | Аксессуары для выключателей нагрузки | Аксессуары для выключателей нагрузки | 6417019444819 | 0.043 | KG | 0.125 | CDM
1SCA108319R1001 | SGC1SCA108319R1001 | Ручка управления OHBS3/1 (черная) прямого монтажа для рубильников OT16..125F | 1 | ST | 170,28 | 200.9304 | SGC | A | 1 неделя |  |  | 12.05.2015 |  |  |  | Выключатели нагрузки / рубильники | Выключатели нагрузки | Аксессуары для выключателей нагрузки | Аксессуары для выключателей нагрузки | 6417019431826 | 0.010 | KG | 0.125 | CDM
1SCA108434R1001 |  | Реверсивный рубильник OTM630E4C2D230C 4-полюсный с блоком АВР OMD200 | 1 | ST | 172196,17 | 203191.4806 | SGC | Заказ | 5 недель |  |  | 12.05.2015 |  |  |  | Выключатели нагрузки / рубильники | Выключатели нагрузки | Реверсивные рубильники | Реверсивные рубильники | 6417019417837 | 36.944 | KG | 49.980 | CDM
1SCA108439R1001 |  | Реверсивный рубильник OTM800E4C2D230C 4-полюсный с блоком АВР OMD200 | 1 | ST | 229702,49 | 271048.9382 | SGC | Заказ | 5 недель |  |  | 12.05.2015 |  |  |  | Выключатели нагрузки / рубильники | Выключатели нагрузки | Реверсивные рубильники | Реверсивные рубильники | 6417019417936 | 36.944 | KG | 49.980 | CDM
1SCA108452R1001 |  | Реверсивный рубильник OTM630E3C8D230C 3-полюсный с блоком АВР OMD800 | 1 | ST | 200785,71 | 236927.1378 | SGC | D | 5 недель |  |  | 12.05.2015 |  |  |  | Выключатели нагрузки / рубильники | Выключатели нагрузки | Реверсивные рубильники | Реверсивные рубильники | 6417019418179 | 34.762 | KG | 43.155 | CDM
1SCA108453R1001 |  | Реверсивный рубильник OTM630E4C8D230C 4-полюсный с блоком АВР OMD800 | 1 | ST | 208627,55 | 246180.509 | SGC | Заказ | 5 недель |  |  | 12.05.2015 |  |  |  | Выключатели нагрузки / рубильники | Выключатели нагрузки | Реверсивные рубильники | Реверсивные рубильники | 6417019418193 | 37.434 | KG | 49.980 | CDM
1SCA108454R1001 |  | Реверсивный рубильник OTM800E3C8D230C 3-полюсный с блоком АВР OMD800 | 1 | ST | 261887,20 | 309026.896 | SGC | Заказ | 5 недель |  |  | 12.05.2015 |  |  |  | Выключатели нагрузки / рубильники | Выключатели нагрузки | Реверсивные рубильники | Реверсивные рубильники | 6417019418216 | 34.762 | KG | 43.155 | CDM
1SCA108455R1001 |  | Реверсивный рубильник OTM800E4C8D230C 4-полюсный с блоком АВР OMD800 | 1 | ST | 269729,04 | 318280.2672 | SGC | Заказ | 5 недель |  |  | 12.05.2015 |  |  |  | Выключатели нагрузки / рубильники | Выключатели нагрузки | Реверсивные рубильники | Реверсивные рубильники | 6417019418230 | 37.434 | KG | 49.980 | CDM
1SCA108456R1001 |  | Рубильник OTM630E3CB8D230C с OMD800 | 1 | ST | 191745,98 | 226260.2564 | SGC | Заказ | 5 недель |  |  | 12.05.2015 |  |  |  | Выключатели нагрузки / рубильники | Выключатели нагрузки | Реверсивные рубильники | Реверсивные рубильники | 6417019418254 | 34.700 | KG | 44.390 | CCM
1SCA108491R1001 |  | Рубильник реверсивный OT160E04CLP (с ручкой) переключение без разрыва тока | 1 | ST | 19483,18 | 22990.1524 | SGC | Заказ | 5 недель |  |  | 12.05.2015 |  |  |  | Выключатели нагрузки / рубильники | Выключатели нагрузки | Реверсивные рубильники | OT1250_C | 6417019399492 | 4.600 | KG | 4.000 | CDM
1SCA108498R1001 |  | Реверсивный рубильник без разрыва линии OT160E12CLP в сборе | 1 | ST | 16247,83 | 19172.4394 | SGC | Заказ | 5 недель |  |  | 12.05.2015 |  |  |  | Выключатели нагрузки / рубильники | Выключатели нагрузки | Реверсивные рубильники | OT1250_C | 6417019399430 | 3.330 | KG | 2.550 | CDM
1SCA108522R1001 |  | Рубильник реверсивный OT200E03CLP (с ручкой) переключение без разрыва тока | 1 | ST | 16401,82 | 19354.1476 | SGC | Заказ | 5 недель |  |  | 12.05.2015 |  |  |  | Выключатели нагрузки / рубильники | Выключатели нагрузки | Реверсивные рубильники | OT1250_C | 6417019399539 | 3.800 | KG | 3.300 | CDM
1SCA108599R1001 | SGC1SCA108599R1001 | Ручка управления OHRS2/1 (красная) для рубильников OT16..125F3/F4 и OT16..63F6/F8 | 1 | ST | 170,28 | 200.9304 | SGC | C | 4 недели |  |  | 12.05.2015 |  |  |  | Выключатели нагрузки / рубильники | Выключатели нагрузки | Аксессуары для выключателей нагрузки | Аксессуары для выключателей нагрузки | 6417019418797 | 0.008 | KG | 0.125 | CDM
1SCA108630R1001 |  | Рубильник реверсивный OT315E03CLP (с ручкой) переключение без разрыва тока | 1 | ST | 31972,96 | 37728.0928 | SGC | Заказ | 5 недель |  |  | 12.05.2015 |  |  |  | Выключатели нагрузки / рубильники | Выключатели нагрузки | Реверсивные рубильники | OT25_C | 6417019401621 | 6.400 | KG | 6.980 | CDM
1SCA108641R1001 |  | Рубильник реверсивный OT400E03CLP (с ручкой) переключение без разрыва тока | 1 | ST | 31106,75 | 36705.965 | SGC | Заказ | 5 недель |  |  | 12.05.2015 |  |  |  | Выключатели нагрузки / рубильники | Выключатели нагрузки | Реверсивные рубильники | OT25_C | 6417019401638 | 6.400 | KG | 6.980 | CDM
1SCA108650R1001 |  | Реверсивный рубильник с быстрым переключением OT400E04CFP 400А 4-п | 1 | ST | 50971,95 | 60146.901 | SGC | Заказ | 5 недель |  |  | 12.05.2015 |  |  |  | Выключатели нагрузки / рубильники | Выключатели нагрузки | Реверсивные рубильники | OT25_C | 6417019401959 | 6.500 | KG | 8.923 | CDM
1SCA108688R1001 | SGC1SCA108688R1001 | Ручка управления OHRS3/1 (красная) прямого монтажа для рубильников OT16..125F | 1 | ST | 170,28 | 200.9304 | SGC | A | 1 неделя |  |  | 12.05.2015 |  |  |  | Выключатели нагрузки / рубильники | Выключатели нагрузки | Аксессуары для выключателей нагрузки | Аксессуары для выключателей нагрузки |  | 0.010 | KG | 0.125 | CDM
1SCA108689R1001 | SGC1SCA108689R1001 | Ручка управления OHBS9/1 (черная) прямого монтажа для рубильников ОТ63..125F | 1 | ST | 225,07 | 265.5826 | SGC | A | 1 неделя |  |  | 12.05.2015 |  |  |  | Выключатели нагрузки / рубильники | Выключатели нагрузки | Аксессуары для выключателей нагрузки | Аксессуары для выключателей нагрузки | 6417019432991 | 0.051 | KG | 0.125 | CDM
1SCA108690R1001 | SGC1SCA108690R1001 | Ручка управления OHRS9/1 (красная) прямого монтажа для рубильников OT63..125F | 1 | ST | 225,07 | 265.5826 | SGC | A | 1 неделя |  |  | 12.05.2015 |  |  |  | Выключатели нагрузки / рубильники | Выключатели нагрузки | Аксессуары для выключателей нагрузки | Аксессуары для выключателей нагрузки | 6417019434308 | 0.001 | KG | 0.125 | CDM
1SCA108726R1001 |  | Реверсивный рубильник OTM630E4C3D230C 4-полюсный с блоком АВР OMD300 | 1 | ST | 177913,19 | 209937.5642 | SGC | D | 5 недель |  |  | 12.05.2015 |  |  |  | Выключатели нагрузки / рубильники | Выключатели нагрузки | Реверсивные рубильники | Реверсивные рубильники | 6417019419619 | 37.414 | KG | 49.980 | CDM
1SCA108728R1001 |  | Реверсивный рубильник OTM800E4C3D230C 4-полюсный с блоком АВР OMD300 | 1 | ST | 243098,47 | 286856.1946 | SGC | Заказ | 5 недель |  |  | 12.05.2015 |  |  |  | Выключатели нагрузки / рубильники | Выключатели нагрузки | Реверсивные рубильники | Реверсивные рубильники | 6417019419657 | 37.414 | KG | 49.980 | CDM
1SCA109090R1001 | SGC1SCA109090R1001 | Ручка управления OHBS2/1 (черная) прямого монтажа для рубильников OT16..125F | 1 | ST | 170,28 | 200.9304 | SGC | B | 3 недели |  |  | 12.05.2015 |  |  |  | Выключатели нагрузки / рубильники | Выключатели нагрузки | Аксессуары для выключателей нагрузки | Аксессуары для выключателей нагрузки |  | 0.008 | KG | 0.125 | CDM
1SCA109093R1001 | SGC1SCA109093R1001 | Ручка управления OHBS11/1 прямого монтажа для реверсивных рубильников ОТ100..125F_С | 1 | ST | 345,01 | 407.1118 | SGC | B | 3 недели |  |  | 12.05.2015 |  |  |  | Выключатели нагрузки / рубильники | Выключатели нагрузки | Аксессуары для выключателей нагрузки | Аксессуары для выключателей нагрузки |  | 0.014 | KG | 0.008 | CDM
1SCA109094R1001 | SGC1SCA109094R1001 | Ручка управления OHBS12/1 прямого монтажа для реверсивных рубильников ОТ16..80F_С | 1 | ST | 300,58 | 354.6844 | SGC | B | 3 недели |  |  | 12.05.2015 |  |  |  | Выключатели нагрузки / рубильники | Выключатели нагрузки | Аксессуары для выключателей нагрузки | Аксессуары для выключателей нагрузки |  | 0.018 | KG | 0.012 | CDM
1SCA109097R1001 | SGC1SCA109097R1001 | Ручка управления OHRS12/1 (красная) прямого монтажа для реверсивных рубильников ОТ16..80F_С | 10 | ST | 300,58 | 354.6844 | SGC | Заказ | 6 недель |  |  | 12.05.2015 |  |  |  | Выключатели нагрузки / рубильники | Выключатели нагрузки | Аксессуары для выключателей нагрузки | Аксессуары для выключателей нагрузки |  | 0.014 | KG | 0.125 | CDM
1SCA109384R1001 | SGC1SCA109384R1001 | Ручка OHSS3RHE-RUH (серебристая) с символами на русском для рубильников дверного монтажа ОТ16..80FТ | 1 | ST | 318,35 | 375.653 | SGC | Заказ | 6 недель |  |  | 12.05.2015 |  |  |  | Выключатели нагрузки / рубильники | Выключатели нагрузки | Аксессуары для выключателей нагрузки | Аксессуары для выключателей нагрузки |  | 0.039 | KG | 0.125 | CDM
1SCA109860R1001 | SGC1SCA109860R1001 | Ручка управления OHBS3RHE-RUH (черная) для управления через дверь рубильниками типа OT16..80FT | 1 | ST | 325,76 | 384.3968 | SGC | C | 5 недель |  |  | 12.05.2015 |  |  |  | Выключатели нагрузки / рубильники | Выключатели нагрузки | Аксессуары для выключателей нагрузки | Аксессуары для выключателей нагрузки |  | 0.051 | KG | 0.125 | CDM
1SCA109861R1001 | SGC1SCA109861R1001 | Ручка управления OHYS3RHE-RUH (желто-красная) с символами на русском для рубильников дверного монтажа ОТ16..80FТ | 1 | ST | 325,76 | 384.3968 | SGC | C | 5 недель |  |  | 12.05.2015 |  |  |  | Выключатели нагрузки / рубильники | Выключатели нагрузки | Аксессуары для выключателей нагрузки | Аксессуары для выключателей нагрузки |  | 0.039 | KG | 0.125 | CDM
1SCA109868R1001 | SGC1SCA109868R1001 | Ручка управления OHB45J6E311-RUH (черная) с символами на русском выносная для реверсивных рубильников ОТ16..125F_С | 1 | ST | 1086,84 | 1282.4712 | SGC | B | 3 недели |  |  | 12.05.2015 |  |  |  | Выключатели нагрузки / рубильники | Выключатели нагрузки | Аксессуары для выключателей нагрузки | Аксессуары для выключателей нагрузки |  | 0.051 | KG | 0.125 | CDM
1SCA109869R1001 | SGC1SCA109869R1001 | Ручка управления OHB45J6E-RUH (черная) с символами на русском выносная для рубильников ОТ16..125F | 1 | ST | 719,62 | 849.1516 | SGC | A | 3 недели |  |  | 12.05.2015 |  |  |  | Выключатели нагрузки / рубильники | Выключатели нагрузки | Аксессуары для выключателей нагрузки | Аксессуары для выключателей нагрузки |  | 0.051 | KG | 0.125 | CDM
1SCA109884R1001 | SGC1SCA109884R1001 | Дополнительный полюс OTPE40FD (клемма PE) для рубильников дверного монтажа OT16..40FT3 | 10 | ST | 439,77 | 518.9286 | SGC | Заказ | 4 недели |  |  | 12.05.2015 |  |  |  | Выключатели нагрузки / рубильники | Аксессуары для выключателей нагрузки | Аксессуары для выключателей нагрузки | Аксессуары для выключателей нагрузки |  | 0.102 | KG | 0.270 | CDM
1SCA110322R1001 | SGC1SCA110322R1001 | Шильдик ONF101/TEXT17857 | 1 | ST | 310,95 | 366.921 | SGC | Заказ | 4 недели |  |  | 12.05.2015 |  |  |  | Выключатели нагрузки / рубильники | Выключатели нагрузки | Аксессуары для кулачковых переключателей | Аксессуары для кулачковых переключателей |  | 0.001 | KG | 0.050 | CDM
1SCA111540R1001 | OL63A4RB | Переключатель кулачковый OL63A4RB 2-х поз.(0-1) (четырехуровневый) 63 А | 1 | ST | 0,00 | 0 | SGC | Заказ | 6 недель | Снятие с заменой | 9CNB111540R1001 | 12.05.2015 | 10.04.2015 |  |  | Выключатели нагрузки / рубильники | Выключатели нагрузки | Кулачковые переключатели | OL |  | 0.480 | KG | 0.280 | CDM
1SCA112047R1001 |  | Рукоятка управления OHBS13/1 | 10 | ST | 306,51 | 361.6818 | SGC | Заказ | 4 недели |  |  | 12.05.2015 |  |  |  | Выключатели нагрузки / рубильники | Выключатели нагрузки | Аксессуары для выключателей нагрузки | Аксессуары для выключателей нагрузки | 6417019449890 | 70.000 | G | 21.000 | CCM
1SCA112544R1001 |  | Рубильник с моторным приводом OSM1250DA3N3M230C для прдхр. DIN4a | 1 | ST | 168649,87 | 199006.8466 | SGC | Заказ | 5 недель |  |  | 12.05.2015 |  |  |  | Выключатели нагрузки / рубильники | Устройства на базе предохранителей | Рубильники с предохранителями | OSM | 6417019452418 | 55.500 | KG | 83410.800 | CCM
1SCA112546R1001 |  | Рубильник с моторным приводом OSM1250DA3M230C для прдхр.DIN4a | 1 | ST | 128214,65 | 151293.287 | SGC | Заказ | 5 недель |  |  | 12.05.2015 |  |  |  | Выключатели нагрузки / рубильники | Устройства на базе предохранителей | Рубильники с предохранителями | OSM | 6417019452432 | 54.800 | KG | 70488.000 | CCM
1SCA112676R1001 |  | Реверсивный рубильник OTM1250E3CM230C 3-полюсный с моторным приводом | 1 | ST | 212221,23 | 250421.0514 | SGC | D | 5 недель |  |  | 12.05.2015 |  |  |  | Выключатели нагрузки / рубильники | Выключатели нагрузки | Реверсивные рубильники | Реверсивные рубильники | 6417019453910 | 56.100 | KG | 49.645 | CDM
1SCA112677R1001 |  | Реверсивный рубильник OTM1000E3CM230C 3-полюсный с моторным приводом | 1 | ST | 180038,01 | 212444.8518 | SGC | D | 5 недель |  |  | 12.05.2015 |  |  |  | Выключатели нагрузки / рубильники | Выключатели нагрузки | Реверсивные рубильники | Реверсивные рубильники | 6417019453927 | 56.100 | KG | 49.645 | CDM
1SCA112678R1001 |  | Реверсивный рубильник OTM1600E3CM230C 3-полюсный с моторным приводом | 1 | ST | 278388,23 | 328498.1114 | SGC | D | 5 недель |  |  | 12.05.2015 |  |  |  | Выключатели нагрузки / рубильники | Выключатели нагрузки | Реверсивные рубильники | Реверсивные рубильники | 6417019453934 | 60.180 | KG | 60.353 | CDM
1SCA112702R1001 |  | Реверсивный рубильник OTM1250E4CM230C 4-полюсный с моторным приводом | 1 | ST | 227577,67 | 268541.6506 | SGC | Заказ | 5 недель |  |  | 12.05.2015 |  |  |  | Выключатели нагрузки / рубильники | Выключатели нагрузки | Реверсивные рубильники | Реверсивные рубильники | 6417019453941 | 66.300 | KG | 57.479 | CDM
1SCA112703R1001 |  | Реверсивный рубильник OTM1000E4CM230C 4-полюсный с моторным приводом | 1 | ST | 194088,46 | 229024.3828 | SGC | Заказ | 5 недель |  |  | 12.05.2015 |  |  |  | Выключатели нагрузки / рубильники | Выключатели нагрузки | Реверсивные рубильники | Реверсивные рубильники | 6417019453958 | 66.300 | KG | 57.479 | CDM
1SCA112704R1001 |  | Реверсивный рубильник OTM1600E4CM230C 4-полюсный с моторным приводом | 1 | ST | 296686,84 | 350090.4712 | SGC | Заказ | 5 недель |  |  | 12.05.2015 |  |  |  | Выключатели нагрузки / рубильники | Выключатели нагрузки | Реверсивные рубильники | Реверсивные рубильники | 6417019453965 | 70.380 | KG | 69.876 | CDM
1SCA112709R1001 |  | Реверсивный рубильник OTM2000E3CM230C 3-полюсный с моторным приводом | 1 | ST | 325440,74 | 384020.0732 | SGC | D | 5 недель |  |  | 12.05.2015 |  |  |  | Выключатели нагрузки / рубильники | Выключатели нагрузки | Реверсивные рубильники | Реверсивные рубильники | 6417019454054 | 79.560 | KG | 72.563 | CDM
1SCA112710R1001 |  | Реверсивный рубильник OTM2500E3CM230C 3-полюсный с моторным приводом | 1 | ST | 336711,90 | 397320.042 | SGC | D | 5 недель |  |  | 12.05.2015 |  |  |  | Выключатели нагрузки / рубильники | Выключатели нагрузки | Реверсивные рубильники | Реверсивные рубильники | 6417019454061 | 79.560 | KG | 72.563 | CDM
1SCA112712R1001 |  | Реверсивный рубильник OTM2000E4CM230C 4-полюсный с моторным приводом | 1 | ST | 350109,36 | 413129.0448 | SGC | Заказ | 5 недель |  |  | 12.05.2015 |  |  |  | Выключатели нагрузки / рубильники | Выключатели нагрузки | Реверсивные рубильники | Реверсивные рубильники | 6417019454085 | 96.900 | KG | 86.625 | CDM
1SCA112713R1001 |  | Реверсивный рубильник OTM2500E4CM230C 4-полюсный с моторным приводом | 1 | ST | 359747,30 | 424501.814 | SGC | Заказ | 5 недель |  |  | 12.05.2015 |  |  |  | Выключатели нагрузки / рубильники | Выключатели нагрузки | Реверсивные рубильники | Реверсивные рубильники | 6417019454092 | 96.900 | KG | 86.625 | CDM
1SCA112848R1001 |  | Реверсивный рубильник OTM1600E4C3D230C 4-полюсный с блоком АВР OMD300 | 1 | ST | 427876,23 | 504893.9514 | SGC | Заказ | 5 недель |  |  | 12.05.2015 |  |  |  | Выключатели нагрузки / рубильники | Выключатели нагрузки | Реверсивные рубильники | Реверсивные рубильники |  | 71.400 | KG | 83.593 | CDM
1SCA112851R1001 |  | Реверсивный рубильник OTM1250E4C3D230C 4-полюсный с блоком АВР OMD300 | 1 | ST | 340634,30 | 401948.474 | SGC | Заказ | 5 недель |  |  | 12.05.2015 |  |  |  | Выключатели нагрузки / рубильники | Выключатели нагрузки | Реверсивные рубильники | Реверсивные рубильники |  | 67.320 | KG | 83.593 | CDM
1SCA112852R1001 |  | Реверсивный рубильник OTM1000E4C3D230C 4-полюсный с блоком АВР OMD300 | 1 | ST | 303385,57 | 357994.9726 | SGC | Заказ | 5 недель |  |  | 12.05.2015 |  |  |  | Выключатели нагрузки / рубильники | Выключатели нагрузки | Реверсивные рубильники | Реверсивные рубильники |  | 67.320 | KG | 83.593 | CDM
1SCA112854R1001 |  | Реверсивный рубильник OTM1600E4C2D230C 4-полюсный с блоком АВР OMD200 | 1 | ST | 407452,81 | 480794.3158 | SGC | Заказ | 5 недель |  |  | 12.05.2015 |  |  |  | Выключатели нагрузки / рубильники | Выключатели нагрузки | Реверсивные рубильники | Реверсивные рубильники |  | 71.400 | KG | 83.593 | CDM
1SCA112857R1001 |  | Реверсивный рубильник OTM1250E4C2D230C 4-полюсный с блоком АВР OMD200 | 1 | ST | 323968,91 | 382283.3138 | SGC | Заказ | 5 недель |  |  | 12.05.2015 |  |  |  | Выключатели нагрузки / рубильники | Выключатели нагрузки | Реверсивные рубильники | Реверсивные рубильники |  | 67.320 | KG | 83.593 | CDM
1SCA112858R1001 |  | Реверсивный рубильник OTM1000E4C2D230C 4-полюсный с блоком АВР OMD200 | 1 | ST | 289660,87 | 341799.8266 | SGC | Заказ | 5 недель |  |  | 12.05.2015 |  |  |  | Выключатели нагрузки / рубильники | Выключатели нагрузки | Реверсивные рубильники | Реверсивные рубильники |  | 67.320 | KG | 83.593 | CDM
1SCA112861R1001 |  | Реверсивный рубильник OTM1000E4C8D230C 4-полюсный с блоком АВР OMD800 | 1 | ST | 334588,56 | 394814.5008 | SGC | Заказ | 5 недель |  |  | 12.05.2015 |  |  |  | Выключатели нагрузки / рубильники | Выключатели нагрузки | Реверсивные рубильники | Реверсивные рубильники |  | 67.320 | KG | 83.593 | CDM
1SCA112862R1001 |  | Реверсивный рубильник OTM1250E3C8D230C 3-полюсный с блоком АВР OMD800 | 1 | ST | 359911,66 | 424695.7588 | SGC | Заказ | 5 недель |  |  | 12.05.2015 |  |  |  | Выключатели нагрузки / рубильники | Выключатели нагрузки | Реверсивные рубильники | Реверсивные рубильники |  | 58.140 | KG | 83.593 | CDM
1SCA112864R1001 |  | Реверсивный рубильник OTM1250E4C8D230C 4-полюсный с блоком АВР OMD800 | 1 | ST | 396181,64 | 467494.3352 | SGC | Заказ | 5 недель |  |  | 12.05.2015 |  |  |  | Выключатели нагрузки / рубильники | Выключатели нагрузки | Реверсивные рубильники | Реверсивные рубильники |  | 67.320 | KG | 83.593 | CDM
1SCA112866R1001 |  | Реверсивный рубильник OTM1600E3C8D230C 3-полюсный с блоком АВР OMD800 | 1 | ST | 471332,10 | 556171.878 | SGC | Заказ | 5 недель |  |  | 12.05.2015 |  |  |  | Выключатели нагрузки / рубильники | Выключатели нагрузки | Реверсивные рубильники | Реверсивные рубильники |  | 61.200 | KG | 83.593 | CDM
1SCA112867R1001 |  | Реверсивный рубильник OTM1600E4C8D230C 4-полюсный с блоком АВР OMD800 | 1 | ST | 500739,00 | 590872.02 | SGC | Заказ | 5 недель |  |  | 12.05.2015 |  |  |  | Выключатели нагрузки / рубильники | Выключатели нагрузки | Реверсивные рубильники | Реверсивные рубильники |  | 71.400 | KG | 83.593 | CDM
1SCA112868R1001 |  | Реверсивный рубильник OTM1000E3C8D230C 3-полюсный с блоком АВР OMD800 | 1 | ST | 304854,43 | 359728.2274 | SGC | Заказ | 5 недель |  |  | 12.05.2015 |  |  |  | Выключатели нагрузки / рубильники | Выключатели нагрузки | Реверсивные рубильники | Реверсивные рубильники |  | 58.140 | KG | 83.593 | CDM
1SCA113953R1001 |  | Рубильник OT2500E01 2500А (без ручки) 1п | 1 | ST | 50138,31 | 59163.2058 | SGC | Заказ | 4 недели |  |  | 12.05.2015 |  |  |  | Выключатели нагрузки / рубильники | Выключатели нагрузки | Выключатели нагрузки | Выключатели нагрузки | 6417019465906 | 12.640 | KG | 10.500 | CDM
1SCA113958R1001 | OMU2PBR | Переключатель OMU2PBR 3-х поз.(1-0-2) (двухуровневый) 10 А | 1 | ST | 978,75 | 1154.925 | SGC | B | 3 недели |  |  | 12.05.2015 |  |  |  | Выключатели нагрузки / рубильники | Выключатели нагрузки | Кулачковые переключатели | OL | 4034656513078 | 0.102 | KG | 0.051 | CDM
1SCA113959R1001 | OMU3KBR | Переключатель OMU3KBR 3-х поз.(1-0-2) c ключом (трехуровневый) 10 А | 1 | ST | 1824,23 | 2152.5914 | SGC | Заказ | 6 недель |  |  | 12.05.2015 |  |  |  | Выключатели нагрузки / рубильники | Выключатели нагрузки | Кулачковые переключатели | OL | 4034656513085 | 0.082 | KG | 0.051 | CDM
1SCA113960R1001 | OMU3PBR | Переключатель OMU3PBR 3-х поз.(1-0-2) (трехуровневый) 10 А | 1 | ST | 1228,99 | 1450.2082 | SGC | B | 3 недели |  |  | 12.05.2015 |  |  |  | Выключатели нагрузки / рубильники | Выключатели нагрузки | Кулачковые переключатели | OL | 4034656513092 | 0.102 | KG | 0.051 | CDM
1SCA113961R1001 | OMV30PBR | Переключатель OMV30PBR для вольтметра миниатюрный 7-поз.(L1-L2,L2-L3,L3- L1,0,L1-N,L2-N,L3-N) (двухуровневый) 10 А | 1 | ST | 1323,75 | 1562.025 | SGC | B | 3 недели |  |  | 12.05.2015 |  |  |  | Выключатели нагрузки / рубильники | Выключатели нагрузки | Кулачковые переключатели | OL | 4034656513108 | 0.102 | KG | 0.051 | CDM
1SCA113963R1001 | OMA02PBR | Переключатель OMA02PBR 2-х поз.(0-1) (двухуровневый) 10 А | 1 | ST | 0,00 | 0 | SGC | Заказ | 5 недель | Снятие с заменой | 9CNB113963R1001 | 12.05.2015 | 10.04.2015 |  |  | Выключатели нагрузки / рубильники | Выключатели нагрузки | Кулачковые переключатели | OL |  | 0.102 | KG | 0.051 | CDM
1SCA113964R1001 | OMWS1PBR | Переключатель OMWS1PBR 2-х поз.(1-2) (одноуровневый) 10 А | 1 | ST | 0,00 | 0 | SGC | Заказ | 3 недели | Снятие с заменой | 9CNB113964R1001 | 12.05.2015 | 10.04.2015 |  |  | Выключатели нагрузки / рубильники | Выключатели нагрузки | Кулачковые переключатели | OL | 4034656513122 | 0.102 | KG | 0.051 | CDM
1SCA113965R1001 | OMWS4PBR | Переключатель OMWS4PBR 2-х поз.(1-2) (одноуровневый) 10 А | 1 | ST | 0,00 | 0 | SGC | Заказ | 5 недель | Снятие с заменой | 9CNB113965R1001 | 12.05.2015 | 10.04.2015 |  |  | Выключатели нагрузки / рубильники | Выключатели нагрузки | Кулачковые переключатели | OL |  | 0.102 | KG | 0.051 | CDM
1SCA113966R1001 | OMA04PBR | Переключатель OMA04PBR 2-х поз.(0-1) (четырехуровневый) 10 А | 1 | ST | 0,00 | 0 | SGC | Заказ | 8 недель | Снятие с заменой | 9CNB113966R1001 | 12.05.2015 | 10.04.2015 |  |  | Выключатели нагрузки / рубильники | Выключатели нагрузки | Кулачковые переключатели | OL |  | 0.102 | KG | 0.051 | CDM
1SCA113967R1001 | OMWS2PBR | Переключатель OMWS2PBR 2-х поз.(1-2) (одноуровневый) 10 А | 1 | ST | 978,75 | 1154.925 | SGC | C | 4 недели |  |  | 12.05.2015 |  |  |  | Выключатели нагрузки / рубильники | Выключатели нагрузки | Кулачковые переключатели | OL | 4034656513153 | 0.112 | KG | 0.051 | CDM
1SCA113968R1001 | OMA05PBR | Переключатель OMA05PBR 2-х поз.(0-1) (пятиуровневый) 10 А | 1 | ST | 0,00 | 0 | SGC | Заказ | 8 недель | Снятие с заменой | 9CNB113968R1001 | 12.05.2015 | 10.04.2015 |  |  | Выключатели нагрузки / рубильники | Выключатели нагрузки | Кулачковые переключатели | OL |  | 0.102 | KG | 0.051 | CDM
1SCA113970R1001 | ONWS4PBR | Переключатель ONWS4PBR 2-х поз.(1-2) (одноуровневый) 25 А | 1 | ST | 1707,26 | 2014.5668 | SGC | B | 4 недели |  |  | 12.05.2015 |  |  |  | Выключатели нагрузки / рубильники | Выключатели нагрузки | Кулачковые переключатели | OL | 4034656513184 | 0.170 | KG | 0.165 | CDM
1SCA113971R1001 | ONV30PBR | Переключатель ONV30PBR для вольтметра стандартный 7-поз.(L1-L2,L2-L3,L3- L1,0, L1-N,L2-N,L3-N) (двухуровневый) 25 А | 1 | ST | 1499,96 | 1769.9528 | SGC | A | 1 неделя |  |  | 12.05.2015 |  |  |  | Выключатели нагрузки / рубильники | Выключатели нагрузки | Кулачковые переключатели | OL | 4034656513191 | 0.149 | KG | 0.165 | CDM
1SCA113972R1001 | ONU2PBR | Переключатель ONU2PBR 3-х поз.(1-0-2) (двухуровневый) 25 А | 1 | ST | 1008,36 | 1189.8648 | SGC | B | 3 недели |  |  | 12.05.2015 |  |  |  | Выключатели нагрузки / рубильники | Выключатели нагрузки | Кулачковые переключатели | OL | 4034656513207 | 0.133 | KG | 0.165 | CDM
1SCA113973R1001 | ONU3PBR | Переключатель ONU3PBR 3-х поз.(1-0-2) (трехуровневый) 25 А | 1 | ST | 1344,48 | 1586.4864 | SGC | C | 3 недели |  |  | 12.05.2015 |  |  |  | Выключатели нагрузки / рубильники | Выключатели нагрузки | Кулачковые переключатели | OL | 4034656513214 | 0.133 | KG | 0.165 | CDM
1SCA113974R1001 | ONWS3PBR | Переключатель ONWS3PBR 2-х поз.(1-2) (одноуровневый) 10 А | 1 | ST | 0,00 | 0 | SGC | Заказ | 8 недель | Снятие с заменой | 9CNB113974R1001 | 12.05.2015 | 10.04.2015 |  |  | Выключатели нагрузки / рубильники | Выключатели нагрузки | Кулачковые переключатели | OL | 4034656513221 | 0.170 | KG | 0.165 | CDM
1SCA113976R1001 | ONA2PBR | Переключатель ONA2PBR 2-х поз.(0-1) (двухуровневый) 25 А | 1 | ST | 845,49 | 997.6782 | SGC | B | 3 недели |  |  | 12.05.2015 |  |  |  | Выключатели нагрузки / рубильники | Выключатели нагрузки | Кулачковые переключатели | OL | 4034656513238 | 0.143 | KG | 0.165 | CDM
1SCA113977R1001 | ONU4PBR | Переключатель ONU4PBR 3-х поз.(1-0-2) (четырехуровневый) 25 А | 1 | ST | 0,00 | 0 | SGC | Заказ | 6 недель | Снятие с заменой | 9CNB113977R1001 | 12.05.2015 | 10.04.2015 |  |  | Выключатели нагрузки / рубильники | Выключатели нагрузки | Кулачковые переключатели | OL | 4034656513245 | 0.133 | KG | 0.165 | CDM
1SCA113978R1001 | ONU1PBR | Переключатель ONU1PBR 3-х поз.(1-0-2) (одноуровневый) 25 А | 1 | ST | 793,66 | 936.5188 | SGC | B | 3 недели |  |  | 12.05.2015 |  |  |  | Выключатели нагрузки / рубильники | Выключатели нагрузки | Кулачковые переключатели | OL | 4034656513252 | 0.133 | KG | 0.165 | CDM
1SCA113979R1001 | ONAU31PBR | Переключатель ONAU31PBR для амперметра стандартный 4-поз.(0,1,2,3) (трехуровневый) 25 А | 1 | ST | 1499,96 | 1769.9528 | SGC | C | 3 недели |  |  | 12.05.2015 |  |  |  | Выключатели нагрузки / рубильники | Выключатели нагрузки | Кулачковые переключатели | OL | 4034656513269 | 0.143 | KG | 0.165 | CDM
1SCA113980R1001 | ONWS2PBR | Переключатель ONWS2PBR 2-х поз.(1-2) (одноуровневый) 25 А | 1 | ST | 0,00 | 0 | SGC | Заказ | 3 недели | Снятие с заменой | 9CNB113980R1001 | 12.05.2015 | 10.04.2015 |  |  | Выключатели нагрузки / рубильники | Выключатели нагрузки | Кулачковые переключатели | OL | 4034656513276 | 0.170 | KG | 0.165 | CDM
1SCA113981R1001 | ONA01PBR | Переключатель ONA01PBR 2-х поз.(0-1) (одноуровневый) 25 А | 1 | ST | 0,00 | 0 | SGC | Заказ | 8 недель | Снятие с заменой | 9CNB113981R1001 | 12.05.2015 | 10.04.2015 |  |  | Выключатели нагрузки / рубильники | Выключатели нагрузки | Кулачковые переключатели | OL | 4034656513283 | 0.102 | KG | 0.165 | CDM
1SCA113982R1001 | ONA1PBR | Переключатель ONA1PBR 2-х поз.(0-1) (одноуровневый) 25 А | 1 | ST | 0,00 | 0 | SGC | Заказ | 3 недели | Снятие с заменой | 9CNB113982R1001 | 12.05.2015 | 10.04.2015 |  |  | Выключатели нагрузки / рубильники | Выключатели нагрузки | Кулачковые переключатели | OL |  | 0.143 | KG | 0.165 | CDM
1SCA113983R1001 | ONST31PBR | Переключатель ONST31PBR 3-х поз.(1-2-3) (одноуровневый) 25 А | 1 | ST | 0,00 | 0 | SGC | Заказ | 5 недель | Снятие с заменой | 9CNB113983R1001 | 12.05.2015 | 10.04.2015 |  |  | Выключатели нагрузки / рубильники | Выключатели нагрузки | Кулачковые переключатели | OL | 4034656513306 | 0.102 | KG | 0.165 | CDM
1SCA113984R1001 | ONU2МR | Переключатель ONU2МR 3-х поз.(1-0-2) (двухуровневый) 25 А | 1 | ST | 1008,36 | 1189.8648 | SGC | B | 3 недели |  |  | 12.05.2015 |  |  |  | Выключатели нагрузки / рубильники | Выключатели нагрузки | Кулачковые переключатели | OL | 4034656513313 | 0.112 | KG | 0.165 | CDM
1SCA113985R1001 | ONURR2PBR | Переключатель ONURR2PBR | 1 | ST | 0,00 | 0 | SGC | Заказ | 5 недель | Снятие с заменой | 9CNB113985R1001 | 12.05.2015 | 10.04.2015 |  |  | Выключатели нагрузки / рубильники | Выключатели нагрузки | Кулачковые переключатели | OL |  | 0.102 | KG | 0.165 | CDM
1SCA114221R1001 |  | Рубильник OS160GD03 без ручки под предохранители DIN-00 | 1 | ST | 13233,10 | 15615.058 | SGC | Заказ | 4 недели |  |  | 12.05.2015 |  |  |  | Выключатели нагрузки / рубильники | Устройства на базе предохранителей | Рубильники с предохранителями | OS63 |  | 2.244 | KG | 2.730 | CDM
1SCA114535R1001 |  | Реверсивный рубильник с быстрым переключением OT315E04CFP 315А 4-п | 1 | ST | 39209,19 | 46266.8442 | SGC | Заказ | 5 недель |  |  | 12.05.2015 |  |  |  | Выключатели нагрузки / рубильники | Выключатели нагрузки | Реверсивные рубильники | OT25_C | 6417019469652 | 6.500 | KG | 8.923 | CDM
1SCA114581R1001 |  | Рубильник OS32GD12P с ручкой под предохранители DIN-000 | 1 | ST | 8601,44 | 10149.6992 | SGC | Заказ | 4 недели |  |  | 12.05.2015 |  |  |  | Выключатели нагрузки / рубильники | Устройства на базе предохранителей | Рубильники с предохранителями | OS63 | 6417019467986 | 1.428 | KG | 1.518 | CDM
1SCA114764R1001 |  | Комплект кабельных крышек OSS160GG1L/3 | 1 | ST | 820,31 | 967.9658 | SGC | Заказ | 4 недели |  |  | 12.05.2015 |  |  |  | Выключатели нагрузки / рубильники | Устройства на базе предохранителей | Аксессуары для рубильников с предохранителями | Аксессуары для рубильников с предохранителями | 6417019471907 | 0.130 | KG | 0.260 | CDM
1SCA115188R1001 |  | Рубильник OS32GD03 без ручки под предохранители DIN-000 | 1 | ST | 8454,85 | 9976.723 | SGC | Заказ | 4 недели |  |  | 12.05.2015 |  |  |  | Выключатели нагрузки / рубильники | Устройства на базе предохранителей | Рубильники с предохранителями | OS63 |  | 1.326 | KG | 1.518 | CDM
1SCA115195R1001 |  | Рубильник OS32GD04F без ручки под предохранители DIN-000 | 1 | ST | 11248,95 | 13273.761 | SGC | Заказ | 4 недели |  |  | 12.05.2015 |  |  |  | Выключатели нагрузки / рубильники | Устройства на базе предохранителей | Рубильники с предохранителями | OS63 |  | 1.632 | KG | 1.843 | CDM
1SCA115199R1001 |  | Рубильник OS32GD12 без ручки под предохранители DIN-000 | 1 | ST | 8454,85 | 9976.723 | SGC | Заказ | 4 недели |  |  | 12.05.2015 |  |  |  | Выключатели нагрузки / рубильники | Устройства на базе предохранителей | Рубильники с предохранителями | OS63 |  | 1.326 | KG | 1.518 | CDM
1SCA115201R1001 |  | Рубильник OS32GD22N2 без ручки под предохранители DIN-000 | 1 | ST | 10293,89 | 12146.7902 | SGC | Заказ | 4 недели |  |  | 12.05.2015 |  |  |  | Выключатели нагрузки / рубильники | Устройства на базе предохранителей | Рубильники с предохранителями | OS63 |  | 1.632 | KG | 1.843 | CDM
1SCA115202R1001 |  | Рубильник OS32GD22N2P с ручкой под предохранители DIN-000 | 1 | ST | 10440,48 | 12319.7664 | SGC | Заказ | 4 недели |  |  | 12.05.2015 |  |  |  | Выключатели нагрузки / рубильники | Устройства на базе предохранителей | Рубильники с предохранителями | OS63 | 6417019476421 | 1.836 | KG | 1.843 | CDM
1SCA115204R1001 |  | Рубильник OS32GD22F без ручки под предохранители DIN-000 | 1 | ST | 11248,95 | 13273.761 | SGC | Заказ | 4 недели |  |  | 12.05.2015 |  |  |  | Выключатели нагрузки / рубильники | Устройства на базе предохранителей | Рубильники с предохранителями | OS63 |  | 1.632 | KG | 1.843 | CDM
1SCA115205R1001 |  | Рубильник OS32GD22FP с ручкой под предохранители DIN-000 | 1 | ST | 11395,54 | 13446.7372 | SGC | Заказ | 4 недели |  |  | 12.05.2015 |  |  |  | Выключатели нагрузки / рубильники | Устройства на базе предохранителей | Рубильники с предохранителями | OS63 | 6417019476452 | 1.836 | KG | 1.843 | CDM
1SCA115206R1001 |  | Рубильник OS63GD03 без ручки под предохранители DIN-000 | 1 | ST | 9997,75 | 11797.345 | SGC | Заказ | 4 недели |  |  | 12.05.2015 |  |  |  | Выключатели нагрузки / рубильники | Устройства на базе предохранителей | Рубильники с предохранителями | OS63 |  | 1.326 | KG | 1.518 | CDM
1SCA115225R1001 |  | Рубильник OS63GD04F без ручки под предохранители DIN-000 | 1 | ST | 13233,10 | 15615.058 | SGC | Заказ | 4 недели |  |  | 12.05.2015 |  |  |  | Выключатели нагрузки / рубильники | Устройства на базе предохранителей | Рубильники с предохранителями | OS63 |  | 1.632 | KG | 1.843 | CDM
1SCA115226R1001 |  | Рубильник OS63GD12 без ручки под предохранители DIN-000 | 1 | ST | 9997,75 | 11797.345 | SGC | Заказ | 4 недели |  |  | 12.05.2015 |  |  |  | Выключатели нагрузки / рубильники | Устройства на базе предохранителей | Рубильники с предохранителями | OS63 |  | 1.326 | KG | 1.518 | CDM
1SCA115227R1001 |  | Рубильник OS63GD12P с ручкой под предохранители DIN-000 | 1 | ST | 10145,82 | 11972.0676 | SGC | Заказ | 4 недели |  |  | 12.05.2015 |  |  |  | Выключатели нагрузки / рубильники | Устройства на базе предохранителей | Рубильники с предохранителями | OS63 | 6417019476520 | 1.836 | KG | 1.518 | CDM
1SCA115230R1001 |  | Рубильник OS63GD22N2P с ручкой под предохранители DIN-000 | 1 | ST | 12204,01 | 14400.7318 | SGC | Заказ | 4 недели |  |  | 12.05.2015 |  |  |  | Выключатели нагрузки / рубильники | Устройства на базе предохранителей | Рубильники с предохранителями | OS63 | 6417019476551 | 1.836 | KG | 1.843 | CDM
1SCA115231R1001 |  | Рубильник OS63GD22F без ручки под предохранители DIN-000 | 1 | ST | 13233,10 | 15615.058 | SGC | Заказ | 4 недели |  |  | 12.05.2015 |  |  |  | Выключатели нагрузки / рубильники | Устройства на базе предохранителей | Рубильники с предохранителями | OS63 |  | 1.632 | KG | 1.843 | CDM
1SCA115232R1001 |  | Рубильник OS63GD22FP с ручкой под предохранители DIN-000 | 1 | ST | 13453,73 | 15875.4014 | SGC | Заказ | 4 недели |  |  | 12.05.2015 |  |  |  | Выключатели нагрузки / рубильники | Устройства на базе предохранителей | Рубильники с предохранителями | OS63 | 6417019476575 | 1.836 | KG | 1.843 | CDM
1SCA115283R1001 |  | Рубильник с моторным приводом OTM160E3M230C 3п | 1 | ST | 31662,02 | 37361.1836 | SGC | Заказ | 5 недель |  |  | 12.05.2015 |  |  |  | Выключатели нагрузки / рубильники | Выключатели нагрузки | Выключатели нагрузки | Рубильники OT с моторным приводом |  | 4.692 | KG | 8.036 | CDM
1SCA115284R1001 |  | Рубильник с моторным приводом OTM200E3M230C 3п | 1 | ST | 34995,09 | 41294.2062 | SGC | Заказ | 5 недель |  |  | 12.05.2015 |  |  |  | Выключатели нагрузки / рубильники | Выключатели нагрузки | Выключатели нагрузки | Рубильники OT с моторным приводом |  | 4.692 | KG | 8.036 | CDM
1SCA115285R1001 |  | Рубильник с моторным приводом OTM250E3M230C 3п | 1 | ST | 45090,57 | 53206.8726 | SGC | Заказ | 5 недель |  |  | 12.05.2015 |  |  |  | Выключатели нагрузки / рубильники | Выключатели нагрузки | Выключатели нагрузки | Рубильники OT с моторным приводом |  | 4.692 | KG | 8.036 | CDM
1SCA115290R1001 |  | Рубильник с моторным приводом OTM250E4M230C 4п | 1 | ST | 48848,61 | 57641.3598 | SGC | Заказ | 5 недель |  |  | 12.05.2015 |  |  |  | Выключатели нагрузки / рубильники | Выключатели нагрузки | Выключатели нагрузки | Рубильники OT с моторным приводом |  | 5.100 | KG | 8.987 | CDM
1SCA115292R1001 |  | Рубильник с моторным приводом OTM200E4M230C 4п | 1 | ST | 38328,17 | 45227.2406 | SGC | Заказ | 5 недель |  |  | 12.05.2015 |  |  |  | Выключатели нагрузки / рубильники | Выключатели нагрузки | Выключатели нагрузки | Рубильники OT с моторным приводом |  | 5.100 | KG | 8.987 | CDM
1SCA115293R1001 |  | Рубильник с моторным приводом OTM160E4M230C 4п | 1 | ST | 34995,09 | 41294.2062 | SGC | Заказ | 5 недель |  |  | 12.05.2015 |  |  |  | Выключатели нагрузки / рубильники | Выключатели нагрузки | Выключатели нагрузки | Рубильники OT с моторным приводом |  | 5.100 | KG | 8.987 | CDM
1SCA115333R1001 |  | Рубильник с моторным приводом OTM400E3M230C 3п | 1 | ST | 61918,84 | 73064.2312 | SGC | Заказ | 5 недель |  |  | 12.05.2015 |  |  |  | Выключатели нагрузки / рубильники | Выключатели нагрузки | Выключатели нагрузки | Рубильники OT с моторным приводом |  | 8.568 | KG | 13.413 | CDM
1SCA115334R1001 |  | Рубильник с моторным приводом OTM315E3M230C 3п | 1 | ST | 56200,34 | 66316.4012 | SGC | Заказ | 5 недель |  |  | 12.05.2015 |  |  |  | Выключатели нагрузки / рубильники | Выключатели нагрузки | Выключатели нагрузки | Рубильники OT с моторным приводом |  | 8.568 | KG | 13.413 | CDM
1SCA115335R1001 |  | Рубильник с моторным приводом OTM315E4M230C 4п | 1 | ST | 61918,84 | 73064.2312 | SGC | Заказ | 5 недель |  |  | 12.05.2015 |  |  |  | Выключатели нагрузки / рубильники | Выключатели нагрузки | Выключатели нагрузки | Рубильники OT с моторным приводом |  | 9.180 | KG | 15.139 | CDM
1SCA115336R1001 |  | Рубильник с моторным приводом OTM400E4M230C 4п | 1 | ST | 67472,98 | 79618.1164 | SGC | Заказ | 5 недель |  |  | 12.05.2015 |  |  |  | Выключатели нагрузки / рубильники | Выключатели нагрузки | Выключатели нагрузки | Рубильники OT с моторным приводом |  | 9.180 | KG | 15.139 | CDM
1SCA115354R1001 |  | Рубильник с моторным приводом OTM630E3M230C 3п | 1 | ST | 76785,16 | 90606.4888 | SGC | Заказ | 5 недель |  |  | 12.05.2015 |  |  |  | Выключатели нагрузки / рубильники | Выключатели нагрузки | Выключатели нагрузки | Рубильники OT с моторным приводом |  | 17.748 | KG | 29.776 | CDM
1SCA115355R1001 |  | Рубильник с моторным приводом OTM800E3M230C 3п | 1 | ST | 90018,26 | 106221.5468 | SGC | Заказ | 5 недель |  |  | 12.05.2015 |  |  |  | Выключатели нагрузки / рубильники | Выключатели нагрузки | Выключатели нагрузки | Рубильники OT с моторным приводом |  | 17.748 | KG | 29.776 | CDM
1SCA115356R1001 |  | Рубильник с моторным приводом OTM800E4M230C 4п | 1 | ST | 97532,87 | 115088.7866 | SGC | Заказ | 5 недель |  |  | 12.05.2015 |  |  |  | Выключатели нагрузки / рубильники | Выключатели нагрузки | Выключатели нагрузки | Рубильники OT с моторным приводом |  | 19.278 | KG | 34.440 | CDM
1SCA115357R1001 |  | Рубильник с моторным приводом OTM630E4M230C 4п | 1 | ST | 84464,12 | 99667.6616 | SGC | Заказ | 5 недель |  |  | 12.05.2015 |  |  |  | Выключатели нагрузки / рубильники | Выключатели нагрузки | Выключатели нагрузки | Рубильники OT с моторным приводом |  | 19.278 | KG | 34.440 | CDM
1SCA115364R1001 |  | Рубильник с моторным приводом OTM1000E3M230C 3п | 1 | ST | 118283,53 | 139574.5654 | SGC | Заказ | 5 недель |  |  | 12.05.2015 |  |  |  | Выключатели нагрузки / рубильники | Выключатели нагрузки | Выключатели нагрузки | Рубильники OT с моторным приводом |  | 37.740 | KG | 23.737 | CDM
1SCA115365R1001 |  | Рубильник с моторным приводом OTM1250E3M230C 3п | 1 | ST | 144421,02 | 170416.8036 | SGC | Заказ | 5 недель |  |  | 12.05.2015 |  |  |  | Выключатели нагрузки / рубильники | Выключатели нагрузки | Выключатели нагрузки | Рубильники OT с моторным приводом |  | 37.740 | KG | 23.737 | CDM
1SCA115366R1001 |  | Рубильник с моторным приводом OTM1600E3M230C 3п | 1 | ST | 161412,16 | 190466.3488 | SGC | Заказ | 5 недель |  |  | 12.05.2015 |  |  |  | Выключатели нагрузки / рубильники | Выключатели нагрузки | Выключатели нагрузки | Рубильники OT с моторным приводом |  | 39.780 | KG | 28.856 | CDM
1SCA115367R1001 |  | Рубильник с моторным приводом OTM1250E4M230C 4п | 1 | ST | 159288,82 | 187960.8076 | SGC | Заказ | 5 недель |  |  | 12.05.2015 |  |  |  | Выключатели нагрузки / рубильники | Выключатели нагрузки | Выключатели нагрузки | Рубильники OT с моторным приводом |  | 42.840 | KG | 27.482 | CDM
1SCA115368R1001 |  | Рубильник с моторным приводом OTM1000E4M230C 4п | 1 | ST | 132986,98 | 156924.6364 | SGC | Заказ | 5 недель |  |  | 12.05.2015 |  |  |  | Выключатели нагрузки / рубильники | Выключатели нагрузки | Выключатели нагрузки | Рубильники OT с моторным приводом |  | 42.840 | KG | 27.482 | CDM
1SCA115369R1001 |  | Рубильник с моторным приводом OTM1600E4M230C 4п | 1 | ST | 176279,97 | 208010.3646 | SGC | Заказ | 5 недель |  |  | 12.05.2015 |  |  |  | Выключатели нагрузки / рубильники | Выключатели нагрузки | Выключатели нагрузки | Рубильники OT с моторным приводом |  | 44.880 | KG | 33.410 | CDM
1SCA115372R1001 |  | Рубильник с моторным приводом OTM2000E3M230C 3п | 1 | ST | 197190,55 | 232684.849 | SGC | Заказ | 5 недель |  |  | 12.05.2015 |  |  |  | Выключатели нагрузки / рубильники | Выключатели нагрузки | Выключатели нагрузки | Рубильники OT с моторным приводом |  | 47.940 | KG | 37.204 | CDM
1SCA115373R1001 |  | Рубильник с моторным приводом OTM2500E3M230C 3п | 1 | ST | 300116,16 | 354137.0688 | SGC | Заказ | 5 недель |  |  | 12.05.2015 |  |  |  | Выключатели нагрузки / рубильники | Выключатели нагрузки | Выключатели нагрузки | Рубильники OT с моторным приводом |  | 47.940 | KG | 37.204 | CDM
1SCA115374R1001 |  | Рубильник с моторным приводом OTM2000E4M230C 4п | 1 | ST | 221370,54 | 261217.2372 | SGC | Заказ | 5 недель |  |  | 12.05.2015 |  |  |  | Выключатели нагрузки / рубильники | Выключатели нагрузки | Выключатели нагрузки | Рубильники OT с моторным приводом |  | 56.100 | KG | 37.204 | CDM
1SCA115375R1001 |  | Рубильник с моторным приводом OTM2500E4M230C 4п | 1 | ST | 324459,03 | 382861.6554 | SGC | Заказ | 5 недель |  |  | 12.05.2015 |  |  |  | Выключатели нагрузки / рубильники | Выключатели нагрузки | Выключатели нагрузки | Рубильники OT с моторным приводом |  | 56.100 | KG | 37.204 | CDM
1SCA115401R1001 |  | Рубильник OS160GD04F без ручки под предохранители DIN-00 | 1 | ST | 18011,35 | 21253.393 | SGC | Заказ | 4 недели |  |  | 12.05.2015 |  |  |  | Выключатели нагрузки / рубильники | Устройства на базе предохранителей | Рубильники с предохранителями | OS63 |  | 2.550 | KG | 3.331 | CDM
1SCA115567R1001 |  | Рубильник OS63GD04N1 без ручки под предохранители DIN-000 | 1 | ST | 12055,94 | 14226.0092 | SGC | Заказ | 4 недели |  |  | 12.05.2015 |  |  |  | Выключатели нагрузки / рубильники | Устройства на базе предохранителей | Рубильники с предохранителями | OS63 |  | 1.632 | KG | 1.843 | CDM
1SCA115572R1001 |  | Рубильник OS32GD30 без ручки под предохранители DIN-000 | 1 | ST | 8454,85 | 9976.723 | SGC | Заказ | 4 недели |  |  | 12.05.2015 |  |  |  | Выключатели нагрузки / рубильники | Устройства на базе предохранителей | Рубильники с предохранителями | OS63 |  | 1.326 | KG | 1.518 | CDM
1SCA115573R1001 |  | Рубильник OS63GD30 без ручки под предохранители DIN-000 | 1 | ST | 9997,75 | 11797.345 | SGC | Заказ | 4 недели |  |  | 12.05.2015 |  |  |  | Выключатели нагрузки / рубильники | Устройства на базе предохранителей | Рубильники с предохранителями | OS63 |  | 1.632 | KG | 1.518 | CDM
1SCA115575R1001 |  | Рубильник OS32GD40N1 без ручки под предохранители DIN-000 | 1 | ST | 10293,89 | 12146.7902 | SGC | Заказ | 4 недели |  |  | 12.05.2015 |  |  |  | Выключатели нагрузки / рубильники | Устройства на базе предохранителей | Рубильники с предохранителями | OS63 |  | 1.632 | KG | 1.843 | CDM
1SCA115577R1001 |  | Рубильник OS63GD40N1 без ручки под предохранители DIN-000 | 1 | ST | 12055,94 | 14226.0092 | SGC | Заказ | 4 недели |  |  | 12.05.2015 |  |  |  | Выключатели нагрузки / рубильники | Устройства на базе предохранителей | Рубильники с предохранителями | OS63 |  | 1.632 | KG | 1.843 | CDM
1SCA115638R1001 |  | Рубильник OS125GD03 без ручки под предохранители DIN-00 | 1 | ST | 10954,29 | 12926.0622 | SGC | D | 4 недели |  |  | 12.05.2015 |  |  |  | Выключатели нагрузки / рубильники | Устройства на базе предохранителей | Рубильники с предохранителями | OS63 |  | 2.244 | KG | 2.730 | CDM
1SCA115641R1001 |  | Рубильник OS125GD12P с ручкой под предохранители DIN-00 | 1 | ST | 11100,88 | 13099.0384 | SGC | Заказ | 4 недели |  |  | 12.05.2015 |  |  |  | Выключатели нагрузки / рубильники | Устройства на базе предохранителей | Рубильники с предохранителями | OS63 | 6417019479798 | 2.346 | KG | 2.730 | CDM
1SCA115643R1001 |  | Рубильник OS160GD12P с ручкой под предохранители DIN-00 | 1 | ST | 13453,73 | 15875.4014 | SGC | Заказ | 4 недели |  |  | 12.05.2015 |  |  |  | Выключатели нагрузки / рубильники | Устройства на базе предохранителей | Рубильники с предохранителями | OS63 | 6417019479811 | 2.346 | KG | 2.730 | CDM
1SCA115664R1001 |  | Рубильник OS160GD12 без ручки под предохранители DIN-00 | 1 | ST | 13233,10 | 15615.058 | SGC | Заказ | 4 недели |  |  | 12.05.2015 |  |  |  | Выключатели нагрузки / рубильники | Устройства на базе предохранителей | Рубильники с предохранителями | OS63 | 6417019479835 | 2.244 | KG | 2.730 | CDM
1SCA115685R1001 |  | Рубильник OS125GD04F без ручки под предохранители DIN-00 | 1 | ST | 14925,55 | 17612.149 | SGC | Заказ | 4 недели |  |  | 12.05.2015 |  |  |  | Выключатели нагрузки / рубильники | Устройства на базе предохранителей | Рубильники с предохранителями | OS63 |  | 2.550 | KG | 3.331 | CDM
1SCA115696R1001 |  | Рубильник OS125GD12 без ручки под предохранители DIN-00 | 1 | ST | 10954,29 | 12926.0622 | SGC | Заказ | 4 недели |  |  | 12.05.2015 |  |  |  | Выключатели нагрузки / рубильники | Устройства на базе предохранителей | Рубильники с предохранителями | OS63 |  | 2.244 | KG | 2.730 | CDM
1SCA115879R1001 |  | Рубильник OS125GD22N2 без ручки под предохранители DIN-00 | 1 | ST | 14334,75 | 16915.005 | SGC | Заказ | 4 недели |  |  | 12.05.2015 |  |  |  | Выключатели нагрузки / рубильники | Устройства на базе предохранителей | Рубильники с предохранителями | OS63 |  | 2.550 | KG | 3.331 | CDM
1SCA115880R1001 |  | Рубильник OS125GD22N2P с ручкой под предохранители DIN-00 | 1 | ST | 14482,82 | 17089.7276 | SGC | Заказ | 4 недели |  |  | 12.05.2015 |  |  |  | Выключатели нагрузки / рубильники | Устройства на базе предохранителей | Рубильники с предохранителями | OS63 | 6417019481487 | 2.754 | KG | 3.331 | CDM
1SCA115881R1001 |  | Рубильник OS160GD04N2 без ручки под предохранители DIN-00 | 1 | ST | 17276,92 | 20386.7656 | SGC | Заказ | 4 недели |  |  | 12.05.2015 |  |  |  | Выключатели нагрузки / рубильники | Устройства на базе предохранителей | Рубильники с предохранителями | OS63 |  | 2.550 | KG | 3.331 | CDM
1SCA115883R1001 |  | Рубильник OS160GD22N2 без ручки под предохранители DIN-00 | 1 | ST | 17276,92 | 20386.7656 | SGC | Заказ | 4 недели |  |  | 12.05.2015 |  |  |  | Выключатели нагрузки / рубильники | Устройства на базе предохранителей | Рубильники с предохранителями | OS63 |  | 2.550 | KG | 3.331 | CDM
1SCA115884R1001 |  | Рубильник OS160GD22N2P с ручкой под предохранители DIN-00 | 1 | ST | 17497,55 | 20647.109 | SGC | Заказ | 4 недели |  |  | 12.05.2015 |  |  |  | Выключатели нагрузки / рубильники | Устройства на базе предохранителей | Рубильники с предохранителями | OS63 | 6417019481524 | 2.754 | KG | 3.331 | CDM
1SCA115920R1001 |  | Рукоятка OHB274J12 укрепленная для рубильников OT1000…2500 | 1 | ST | 3094,68 | 3651.7224 | SGC | D | 4 недели |  |  | 12.05.2015 |  |  |  | Выключатели нагрузки / рубильники | Аксессуары для выключателей нагрузки | Аксессуары для выключателей нагрузки | Аксессуары для выключателей нагрузки | 6417019481913 | 0.010 | KG | 0.039 | CDM
1SCA115922R1001 |  | Рукоятка OHB330J12 укрепленная для рубильников OT1000…2500 | 1 | ST | 3420,44 | 4036.1192 | SGC | Заказ | 6 недель |  |  | 12.05.2015 |  |  |  | Выключатели нагрузки / рубильники | Аксессуары для выключателей нагрузки | Аксессуары для выключателей нагрузки | Аксессуары для выключателей нагрузки |  | 0.010 | KG | 0.048 | CDM
1SCA115963R1001 |  | Рубильник OS32GDS30 без ручки под предохранители DIN-000 | 1 | ST | 8896,10 | 10497.398 | SGC | Заказ | 4 недели |  |  | 12.05.2015 |  |  |  | Выключатели нагрузки / рубильники | Устройства на базе предохранителей | Рубильники с предохранителями | OS63 |  | 1.326 | KG | 1.518 | CDM
1SCA115964R1001 |  | Рубильник OS32GDS40N1 без ручки под предохранители DIN-000 | 1 | ST | 10659,63 | 12578.3634 | SGC | Заказ | 4 недели |  |  | 12.05.2015 |  |  |  | Выключатели нагрузки / рубильники | Устройства на базе предохранителей | Рубильники с предохранителями | OS63 |  | 1.734 | KG | 1.843 | CDM
1SCA115965R1001 |  | Рубильник OS63GDS40N1 без ручки под предохранители DIN-000 | 1 | ST | 12793,33 | 15096.1294 | SGC | Заказ | 4 недели |  |  | 12.05.2015 |  |  |  | Выключатели нагрузки / рубильники | Устройства на базе предохранителей | Рубильники с предохранителями | OS63 |  | 1.734 | KG | 1.843 | CDM
1SCA115966R1001 |  | Рубильник OS125GDS30 без ручки под предохранители DIN-00 | 1 | ST | 11469,58 | 13534.1044 | SGC | Заказ | 4 недели |  |  | 12.05.2015 |  |  |  | Выключатели нагрузки / рубильники | Устройства на базе предохранителей | Рубильники с предохранителями | OS63 |  | 2.346 | KG | 2.912 | CDM
1SCA115967R1001 |  | Рубильник OS125GDS40N2 без ручки под предохранители DIN-00 | 1 | ST | 15218,73 | 17958.1014 | SGC | Заказ | 4 недели |  |  | 12.05.2015 |  |  |  | Выключатели нагрузки / рубильники | Устройства на базе предохранителей | Рубильники с предохранителями | OS63 |  | 2.754 | KG | 3.331 | CDM
1SCA115968R1001 |  | Рубильник OS160GDS30 без ручки под предохранители DIN-00 | 1 | ST | 13969,02 | 16483.4436 | SGC | Заказ | 4 недели |  |  | 12.05.2015 |  |  |  | Выключатели нагрузки / рубильники | Устройства на базе предохранителей | Рубильники с предохранителями | OS63 |  | 2.346 | KG | 2.730 | CDM
1SCA115969R1001 |  | Рубильник OS160GDS40N2 без ручки под предохранители DIN-00 | 1 | ST | 18011,35 | 21253.393 | SGC | Заказ | 4 недели |  |  | 12.05.2015 |  |  |  | Выключатели нагрузки / рубильники | Устройства на базе предохранителей | Рубильники с предохранителями | OS63 |  | 2.754 | KG | 3.331 | CDM
1SCA116007R1001 |  | Рубильник OS63GDS30 без ручки под предохранители DIN-000 | 1 | ST | 10440,48 | 12319.7664 | SGC | Заказ | 4 недели |  |  | 12.05.2015 |  |  |  | Выключатели нагрузки / рубильники | Устройства на базе предохранителей | Рубильники с предохранителями | OS63 |  | 1.326 | KG | 1.518 | CDM
1SCA116377R1001 |  | Рубильник OT400ES02 с боковым упр. (рукоятка в комплект не входит) | 1 | ST | 12914,75 | 15239.405 | SGC | Заказ | 4 недели |  |  | 12.05.2015 |  |  |  | Выключатели нагрузки / рубильники | Выключатели нагрузки | Выключатели нагрузки | OT400 | 6417019484624 | 3.400 | KG | 1.450 | CCM
1SCA116660R1001 |  | Рубильник с моторным приводом OSM63GD3M230C для прдхр. DIN000 | 1 | ST | 27643,37 | 32619.1766 | SGC | Заказ | 7 недель |  |  | 12.05.2015 |  |  |  | Выключатели нагрузки / рубильники | Устройства на базе предохранителей | Рубильники с предохранителями | OSM | 6417019487373 | 7.500 | KG | 6320.400 | CCM
1SCA116664R1001 |  | Рубильник с моторным приводом OSM32GD3M230C для прдхр. DIN000 | 1 | ST | 24628,64 | 29061.7952 | SGC | Заказ | 7 недель |  |  | 12.05.2015 |  |  |  | Выключатели нагрузки / рубильники | Устройства на базе предохранителей | Рубильники с предохранителями | OSM | 6417019487618 | 7.500 | KG | 6320.400 | CCM
1SCA116673R1001 |  | Рубильник с моторным приводом OSM160GD3M230C для прдхр. DIN00 | 1 | ST | 32347,58 | 38170.1444 | SGC | Заказ | 7 недель |  |  | 12.05.2015 |  |  |  | Выключатели нагрузки / рубильники | Устройства на базе предохранителей | Рубильники с предохранителями | OSM | 6417019487694 | 8.100 | KG | 8404.200 | CCM
1SCA116674R1001 |  | Рубильник с моторным приводом OSM125GD3M230C для прдхр. DIN00 | 1 | ST | 30730,65 | 36262.167 | SGC | Заказ | 7 недель |  |  | 12.05.2015 |  |  |  | Выключатели нагрузки / рубильники | Устройства на базе предохранителей | Рубильники с предохранителями | OSM | 6417019487700 | 8.100 | KG | 8004.000 | CCM
1SCA116892R1001 |  | Модуль двойного питания ODPSE230C для реверсивных рубильников OTM_C | 1 | ST | 7347,28 | 8669.7904 | SGC | D | 4 недели |  |  | 12.05.2015 |  |  |  | Выключатели нагрузки / рубильники | Выключатели нагрузки | Аксессуары для выключателей нагрузки | Аксессуары для выключателей нагрузки | 6417019502717 | 0.350 | KG | 46.800 | CCM
1SCA117037R1001 |  | Соединительный комплект OMZC03 для OTM40…125F3C_ | 1 | ST | 1168,28 | 1378.5704 | SGC | D | 4 недели |  |  | 12.05.2015 |  |  |  | Выключатели нагрузки / рубильники | Выключатели нагрузки | Аксессуары для реверсивных рубильников | Аксессуары для реверсивных рубильников | 6417019525822 | 0.500 | KG | 0.510 | CDM
1SCA117038R1001 |  | Соединительный комплект OMZC04 для OTM40…125F4C | 1 | ST | 2056,71 | 2426.9178 | SGC | Заказ | 4 недели |  |  | 12.05.2015 |  |  |  | Выключатели нагрузки / рубильники | Выключатели нагрузки | Аксессуары для реверсивных рубильников | Аксессуары для реверсивных рубильников | 6417019525839 | 0.650 | KG | 0.620 | CDM
1SCA117221R1001 |  | Рубильник реверсивный OT1000E03CLP (с ручкой) переключение без разрыва тока | 1 | ST | 108740,36 | 128313.6248 | SGC | Заказ | 5 недель |  |  | 12.05.2015 |  |  |  | Выключатели нагрузки / рубильники | Выключатели нагрузки | Реверсивные рубильники | ONW | 6417019492278 | 48.500 | KG | 32.140 | CDM
1SCA117222R1001 |  | Рубильник реверсивный OT1250E03CLP (с ручкой) переключение без разрыва тока | 1 | ST | 137232,17 | 161933.9606 | SGC | Заказ | 5 недель |  |  | 12.05.2015 |  |  |  | Выключатели нагрузки / рубильники | Выключатели нагрузки | Реверсивные рубильники | OT1250_C | 6417019492285 | 48.500 | KG | 32.140 | CDM
1SCA117223R1001 |  | Рубильник реверсивный OT1600E03CLP (с ручкой) переключение без разрыва тока | 1 | ST | 185803,89 | 219248.5902 | SGC | Заказ | 5 недель |  |  | 12.05.2015 |  |  |  | Выключатели нагрузки / рубильники | Выключатели нагрузки | Реверсивные рубильники | OT1250_C | 6417019492292 | 51.500 | KG | 32.140 | CDM
1SCA117224R1001 |  | Рубильник реверсивный OT1000E04CLP (с ручкой) переключение без разрыва тока | 1 | ST | 125470,90 | 148055.662 | SGC | Заказ | 5 недель |  |  | 12.05.2015 |  |  |  | Выключатели нагрузки / рубильники | Выключатели нагрузки | Реверсивные рубильники | ONW | 6417019492308 | 60.500 | KG | 38.560 | CDM
1SCA117225R1001 |  | Рубильник реверсивный OT1250E04CLP (с ручкой) переключение без разрыва тока | 1 | ST | 182195,40 | 214990.572 | SGC | Заказ | 5 недель |  |  | 12.05.2015 |  |  |  | Выключатели нагрузки / рубильники | Выключатели нагрузки | Реверсивные рубильники | OT1250_C | 6417019492315 | 60.500 | KG | 38.560 | CDM
1SCA117226R1001 |  | Рубильник реверсивный OT1600E04CLP (с ручкой) переключение без разрыва тока | 1 | ST | 220661,28 | 260380.3104 | SGC | Заказ | 5 недель |  |  | 12.05.2015 |  |  |  | Выключатели нагрузки / рубильники | Выключатели нагрузки | Реверсивные рубильники | OT1250_C | 6417019492322 | 63.500 | KG | 38.560 | CDM
1SCA117249R1001 |  | Рубильник реверсивный OT2500E03CLP (с ручкой) переключение без разрыва тока | 1 | ST | 292765,92 | 345463.7856 | SGC | Заказ | 5 недель |  |  | 12.05.2015 |  |  |  | Выключатели нагрузки / рубильники | Выключатели нагрузки | Реверсивные рубильники | Реверсивные рубильники | 6417019492551 | 70.500 | KG | 43.220 | CDM
1SCA117250R1001 |  | Рубильник реверсивный OT2000E03CLP (с ручкой) переключение без разрыва тока | 1 | ST | 250940,31 | 296109.5658 | SGC | Заказ | 5 недель |  |  | 12.05.2015 |  |  |  | Выключатели нагрузки / рубильники | Выключатели нагрузки | Реверсивные рубильники | Реверсивные рубильники | 6417019492568 | 70.500 | KG | 43.220 | CDM
1SCA117251R1001 |  | Рубильник байпасный OT2000E04CLP с рукояткой и переходником | 1 | ST | 286622,45 | 338214.491 | SGC | Заказ | 5 недель |  |  | 12.05.2015 |  |  |  | Выключатели нагрузки / рубильники | Выключатели нагрузки | Реверсивные рубильники | Реверсивные рубильники |  | 71.400 | KG | 77.351 | CDM
1SCA117252R1001 |  | Рубильник реверсивный OT2500E04CLP (с ручкой) переключение без разрыва тока | 1 | ST | 306617,96 | 361809.1928 | SGC | Заказ | 5 недель |  |  | 12.05.2015 |  |  |  | Выключатели нагрузки / рубильники | Выключатели нагрузки | Реверсивные рубильники | Реверсивные рубильники | 6417019492582 | 86.500 | KG | 53.350 | CDM
1SCA117355R1001 |  | Переключатель кулачковый OL6310RBS20028 | 1 | ST | 7292,50 | 8605.15 | SGC | Заказ | 6 недель |  |  | 12.05.2015 |  |  |  | Выключатели нагрузки / рубильники | Выключатели нагрузки | Кулачковые переключатели | OL |  | 0.102 | KG | 3.463 | CDM
1SCA118536R1001 |  | Рубильник реверсивный OT160E33C 6ти полюсный | 1 | ST | 25069,90 | 29582.482 | SGC | Заказ | 5 недель |  |  | 12.05.2015 |  |  |  | Выключатели нагрузки / рубильники | Выключатели нагрузки | Выключатели нагрузки | OT200 | 6417019502953 | 5.700 | KG | 5.720 | CDM
1SCA118542R1001 |  | Рубильник реверсивный OT200E33C 6ти полюсный | 1 | ST | 25093,59 | 29610.4362 | SGC | Заказ | 5 недель |  |  | 12.05.2015 |  |  |  | Выключатели нагрузки / рубильники | Выключатели нагрузки | Реверсивные рубильники | OT1250_C | 6417019503004 | 5.700 | KG | 5.720 | CDM
1SCA118550R1001 |  | Рубильник реверсивный OT250E33C 6ти полюсный | 1 | ST | 34765,58 | 41023.3844 | SGC | Заказ | 5 недель |  |  | 12.05.2015 |  |  |  | Выключатели нагрузки / рубильники | Выключатели нагрузки | Реверсивные рубильники | OT25_C | 6417019503073 | 5.700 | KG | 5.720 | CDM
1SCA118604R1001 |  | Рубильник реверсивный OT160E33WC 6ти полюсный | 1 | ST | 26393,65 | 31144.507 | SGC | Заказ | 5 недель |  |  | 12.05.2015 |  |  |  | Выключатели нагрузки / рубильники | Выключатели нагрузки | Выключатели нагрузки | OT200 | 6417019503233 | 6.000 | KG | 6.550 | CDM
1SCA118609R1001 |  | Рубильник реверсивный OT200E33WC 6ти полюсный | 1 | ST | 26531,36 | 31307.0048 | SGC | Заказ | 5 недель |  |  | 12.05.2015 |  |  |  | Выключатели нагрузки / рубильники | Выключатели нагрузки | Реверсивные рубильники | OT1250_C | 6417019503288 | 6.000 | KG | 6.550 | CDM
1SCA118610R1001 |  | Рубильник реверсивный OT250E33WC 6ти полюсный | 1 | ST | 36988,13 | 43645.9934 | SGC | Заказ | 5 недель |  |  | 12.05.2015 |  |  |  | Выключатели нагрузки / рубильники | Выключатели нагрузки | Реверсивные рубильники | OT25_C | 6417019503295 | 6.000 | KG | 6.550 | CDM
1SCA118628R1001 |  | Рубильник реверсивный OT400E33C 6ти полюсный | 1 | ST | 50841,65 | 59993.147 | SGC | Заказ | 5 недель |  |  | 12.05.2015 |  |  |  | Выключатели нагрузки / рубильники | Выключатели нагрузки | Реверсивные рубильники | OT25_C | 6417019503479 | 9.500 | KG | 11.180 | CDM
1SCA118634R1001 |  | Рубильник реверсивный OT315E33C 6ти полюсный | 1 | ST | 52615,54 | 62086.3372 | SGC | Заказ | 5 недель |  |  | 12.05.2015 |  |  |  | Выключатели нагрузки / рубильники | Выключатели нагрузки | Реверсивные рубильники | OT25_C | 6417019503530 | 9.500 | KG | 11.180 | CDM
1SCA118650R1001 |  | Рубильник реверсивный OT800E33C 6ти полюсный | 1 | ST | 122855,96 | 144970.0328 | SGC | Заказ | 5 недель |  |  | 12.05.2015 |  |  |  | Выключатели нагрузки / рубильники | Выключатели нагрузки | Реверсивные рубильники | OT630_C | 6417019503691 | 27.600 | KG | 28.340 | CDM
1SCA118651R1001 |  | Рубильник реверсивный OT630E33C 6ти полюсный | 1 | ST | 85681,27 | 101103.8986 | SGC | Заказ | 5 недель |  |  | 12.05.2015 |  |  |  | Выключатели нагрузки / рубильники | Выключатели нагрузки | Реверсивные рубильники | OT630_C | 6417019503707 | 27.600 | KG | 28.340 | CDM
1SCA118822R1001 |  | Рубильник с моторным приводом OSM32GD4N2M230C для прдхр. DIN000 | 1 | ST | 26098,99 | 30796.8082 | SGC | Заказ | 7 недель |  |  | 12.05.2015 |  |  |  | Выключатели нагрузки / рубильники | Устройства на базе предохранителей | Рубильники с предохранителями | OSM | 6417019504889 | 7.800 | KG | 7038.000 | CCM
1SCA118828R1001 |  | Рубильник с моторным приводом OSM125GD4N2M230C для прдхр. DIN00 | 1 | ST | 33671,34 | 39732.1812 | SGC | Заказ | 7 недель |  |  | 12.05.2015 |  |  |  | Выключатели нагрузки / рубильники | Устройства на базе предохранителей | Рубильники с предохранителями | OSM | 6417019505039 | 8.500 | KG | 8970.000 | CCM
1SCA118831R1001 |  | Рубильник с моторным приводом OSM160GD4N2M230C для прдхр. DIN00 | 1 | ST | 35288,27 | 41640.1586 | SGC | Заказ | 7 недель |  |  | 12.05.2015 |  |  |  | Выключатели нагрузки / рубильники | Устройства на базе предохранителей | Рубильники с предохранителями | OSM | 6417019505046 | 8.500 | KG | 9418.500 | CCM
1SCA118865R1001 |  | Рубильник с моторным приводом OSM63GD4N2M230C для прдхр. DIN000 | 1 | ST | 29996,22 | 35395.5396 | SGC | Заказ | 7 недель |  |  | 12.05.2015 |  |  |  | Выключатели нагрузки / рубильники | Устройства на базе предохранителей | Рубильники с предохранителями | OSM | 6417019505190 | 7.800 | KG | 7038.000 | CCM
1SCA119852R1001 |  | Рубильник OT2000E01 2000А (без ручки) 1п | 1 | ST | 43962,27 | 51875.4786 | SGC | Заказ | 4 недели |  |  | 12.05.2015 |  |  |  | Выключатели нагрузки / рубильники | Выключатели нагрузки | Выключатели нагрузки | Выключатели нагрузки | 6417019514529 | 12.640 | KG | 10.500 | CDM
1SCA120070R1001 |  | Реверсивный рубильник OTM125F3CMA230V с моторным приводом 3п | 1 | ST | 31857,47 | 37591.8146 | SGC | D | 4 недели |  |  | 12.05.2015 |  |  |  | Выключатели нагрузки / рубильники | Выключатели нагрузки | Реверсивные рубильники | Реверсивные рубильники | 6417019516813 | 1.840 | KG | 1725.000 | CCM
1SCA120071R1001 |  | Реверсивный рубильник OTM100F3CMA230V с моторным приводом 3п | 1 | ST | 30305,69 | 35760.7142 | SGC | D | 4 недели |  |  | 12.05.2015 |  |  |  | Выключатели нагрузки / рубильники | Выключатели нагрузки | Реверсивные рубильники | Реверсивные рубильники | 6417019516820 | 1.840 | KG | 1725.000 | CCM
1SCA120093R1001 |  | Реверсивный рубильник OTM80F3CMA230V с моторным приводом 3п | 1 | ST | 28019,47 | 33062.9746 | SGC | D | 4 недели |  |  | 12.05.2015 |  |  |  | Выключатели нагрузки / рубильники | Выключатели нагрузки | Реверсивные рубильники | Реверсивные рубильники | 6417019516837 | 1.840 | KG | 1725.000 | CCM
1SCA120095R1001 |  | Реверсивный рубильник OTM63F3CMA230V с моторным приводом 3п | 1 | ST | 26303,33 | 31037.9294 | SGC | D | 4 недели |  |  | 12.05.2015 |  |  |  | Выключатели нагрузки / рубильники | Выключатели нагрузки | Реверсивные рубильники | Реверсивные рубильники | 6417019516844 | 1.840 | KG | 1725.000 | CCM
1SCA120096R1001 |  | Реверсивный рубильник OTM40F3CMA230V с моторным приводом 3п | 1 | ST | 25567,41 | 30169.5438 | SGC | D | 4 недели |  |  | 12.05.2015 |  |  |  | Выключатели нагрузки / рубильники | Выключатели нагрузки | Реверсивные рубильники | Реверсивные рубильники | 6417019516851 | 1.840 | KG | 1725.000 | CCM
1SCA120097R1001 |  | Реверсивный рубильник OTM125F4CMA230V с моторным приводом 4п | 1 | ST | 33655,05 | 39712.959 | SGC | Заказ | 5 недель |  |  | 12.05.2015 |  |  |  | Выключатели нагрузки / рубильники | Выключатели нагрузки | Реверсивные рубильники | Реверсивные рубильники | 6417019516868 | 2.060 | KG | 2125.000 | CCM
1SCA120098R1001 |  | Реверсивный рубильник OTM100F4CMA230V с моторным приводом 4п | 1 | ST | 32021,83 | 37785.7594 | SGC | Заказ | 5 недель |  |  | 12.05.2015 |  |  |  | Выключатели нагрузки / рубильники | Выключатели нагрузки | Реверсивные рубильники | Реверсивные рубильники | 6417019516875 | 2.060 | KG | 2125.000 | CCM
1SCA120100R1001 |  | Реверсивный рубильник OTM80F4CMA230V с моторным приводом 4п | 1 | ST | 29815,57 | 35182.3726 | SGC | Заказ | 5 недель |  |  | 12.05.2015 |  |  |  | Выключатели нагрузки / рубильники | Выключатели нагрузки | Реверсивные рубильники | Реверсивные рубильники | 6417019516882 | 2.060 | KG | 2125.000 | CCM
1SCA120101R1001 |  | Реверсивный рубильник OTM63F4CMA230V с моторным приводом 4п | 1 | ST | 28019,47 | 33062.9746 | SGC | Заказ | 5 недель |  |  | 12.05.2015 |  |  |  | Выключатели нагрузки / рубильники | Выключатели нагрузки | Реверсивные рубильники | Реверсивные рубильники | 6417019516899 | 2.060 | KG | 2125.000 | CCM
1SCA120102R1001 |  | Реверсивный рубильник OTM40F4CMA230V с моторным приводом 4п | 1 | ST | 27365,00 | 32290.7 | SGC | Заказ | 5 недель |  |  | 12.05.2015 |  |  |  | Выключатели нагрузки / рубильники | Выключатели нагрузки | Реверсивные рубильники | Реверсивные рубильники | 6417019516905 | 2.060 | KG | 2125.000 | CCM
1SCA120153R1001 |  | Контрольно-измерительная клемма OMZB18 (OT_160,,,250_C) | 1 | ST | 1109,05 | 1308.679 | SGC | D | 6 недель |  |  | 12.05.2015 |  |  |  | Выключатели нагрузки / рубильники | Выключатели нагрузки | Аксессуары для реверсивных рубильников | Аксессуары для реверсивных рубильников | 6417019517407 | 0.200 | KG | 1000.000 | CDM
1SCA120154R1001 |  | Контрольно-измерительная клемма OMZB28 (OT_315,,,400_C) | 1 | ST | 1141,63 | 1347.1234 | SGC | D | 6 недель |  |  | 12.05.2015 |  |  |  | Выключатели нагрузки / рубильники | Выключатели нагрузки | Аксессуары для реверсивных рубильников | Аксессуары для реверсивных рубильников | 6417019517414 | 0.200 | KG | 2437.500 | CDM
1SCA120155R1001 |  | Контрольно-измерительная клемма OMZB38 (OT_630,,,800_C) | 1 | ST | 1616,93 | 1907.9774 | SGC | D | 6 недель |  |  | 12.05.2015 |  |  |  | Выключатели нагрузки / рубильники | Выключатели нагрузки | Аксессуары для реверсивных рубильников | Аксессуары для реверсивных рубильников | 6417019517421 | 0.200 | KG | 7020.000 | CDM
1SCA120156R1001 |  | Соединитель для измерения OZMB48 | 1 | ST | 2792,62 | 3295.2916 | SGC | Заказ | 4 недели |  |  | 12.05.2015 |  |  |  | Выключатели нагрузки / рубильники | Выключатели нагрузки | Аксессуары для реверсивных рубильников | Аксессуары для реверсивных рубильников | 6417019517438 | 0.250 | KG | 0.300 | CCM
1SCA120506R1001 |  | Выключатель нагрузки OT160EV02 2п 160А | 1 | ST | 4508,76 | 5320.3368 | SGC | Заказ | 4 недели |  |  | 12.05.2015 |  |  |  | Выключатели нагрузки / рубильники | Выключатели нагрузки | Выключатели нагрузки | OT16 | 6417019518466 | 1.000 | KG | 0.630 | CDM
1SCA120509R1001 |  | Рубильник OT160EV03 | 1 | ST | 5540,82 | 6538.1676 | SGC | D | 4 недели |  |  | 12.05.2015 |  |  |  | Выключатели нагрузки / рубильники | Выключатели нагрузки | Выключатели нагрузки | OT16 | 6417019518497 | 1.300 | KG | 1445.400 | CCM
1SCA120518R1001 |  | Рубильник OT160EV04 | 1 | ST | 6796,46 | 8019.8228 | SGC | Заказ | 4 недели |  |  | 12.05.2015 |  |  |  | Выключатели нагрузки / рубильники | Выключатели нагрузки | Выключатели нагрузки | OT16 | 6417019519777 | 1.700 | KG | 1792.000 | CCM
1SCA120563R1001 |  | Рубильник с боковым управлением OT160EVS03 (без рукоятки) 160А | 1 | ST | 6482,55 | 7649.409 | SGC | Заказ | 6 недель |  |  | 12.05.2015 |  |  |  | Выключатели нагрузки / рубильники | Выключатели нагрузки | Выключатели нагрузки | OT16 | 6417019520322 | 1.800 | KG | 2460.000 | CCM
1SCA121455R1001 |  | Выключатель нагрузки для рыботы на постоянном токе OTDC25F2 | 1 | ST | 2249,20 | 2654.056 | SGC | Заказ | 4 недели |  |  | 12.05.2015 |  |  |  | Выключатели нагрузки / рубильники | Выключатели нагрузки | Выключатели нагрузки | Выключатели нагрузки | 6417019526102 | 0.150 | KG | 0.310 | CDM
1SCA121458R1001 |  | Выключатель нагрузки для работы на постоянном токе OTDC25F3 25А 1000В DC | 1 | ST | 3100,61 | 3658.7198 | SGC | Заказ | 4 недели |  |  | 12.05.2015 |  |  |  | Выключатели нагрузки / рубильники | Выключатели нагрузки | Выключатели нагрузки | OT200 | 6417019526133 | 0.200 | KG | 0.360 | CDM
1SCA121459R1001 | 0 | Рубильник на постоянный ток OTDC32F3 | 1 | ST | 3765,44 | 4443.2192 | SGC | Заказ | 4 недели |  |  | 12.05.2015 |  |  |  | Выключатели нагрузки / рубильники | Выключатели нагрузки | Выключатели нагрузки | OT200 | 6417019526140 | 0.250 | KG | 0.416 | CDM
1SCA121775R1001 |  | Монитор сост. предохр. OFD110EA (DC) | 1 | ST | 8777,65 | 10357.627 | SGC | Заказ | 5 недель |  |  | 12.05.2015 |  |  |  | Выключатели нагрузки / рубильники | Устройства на базе предохранителей | Монитор контроля состояния предохранителей | Монитор контроля состояния предохранителей | 6417019530406 | 0.155 | KG | 0.601 | CDM
1SCA121776R1001 |  | Монитор сост. предохр. OFD500EA (DC) | 1 | ST | 8777,65 | 10357.627 | SGC | Заказ | 5 недель |  |  | 12.05.2015 |  |  |  | Выключатели нагрузки / рубильники | Устройства на базе предохранителей | Монитор контроля состояния предохранителей | Монитор контроля состояния предохранителей | 6417019529059 | 0.155 | KG | 0.601 | CDM
1SCA122306R1001 |  | Рукоятка OHB274J12E011 | 1 | ST | 3094,68 | 3651.7224 | SGC | Заказ | 5 недель |  |  | 12.05.2015 |  |  |  | Выключатели нагрузки / рубильники | Аксессуары для выключателей нагрузки | Аксессуары для выключателей нагрузки | Аксессуары для выключателей нагрузки | 6417019532547 | 0.540 | KG | 1.085 | CDM
1SCA122537R1001 |  | Комплект кабельных зажимов OZXT6 для подключения кабеля Al (16..50)/Cu (2,5..50) комплект - 3 зажима | 1 | ST | 934,33 | 1102.5094 | SGC | D | 4 недели |  |  | 12.05.2015 |  |  |  | Выключатели нагрузки / рубильники | Выключатели нагрузки | Аксессуары для реверсивных рубильников | Аксессуары для реверсивных рубильников | 6417019534688 | 0.060 | KG | 0.072 | CDM
1SCA122726R1001 |  | Выключатель разъединитель OT160EV11 | 1 | ST | 4782,69 | 5643.5742 | SGC | Заказ | 5 недель |  |  | 12.05.2015 |  |  |  | Выключатели нагрузки / рубильники | Выключатели нагрузки | Выключатели нагрузки | OT16 | 6417019536538 | 1.400 | KG | 0.810 | CDM
1SCA122946R1001 |  | Блок ввода резерва ODPS230 | 1 | ST | 8213,50 | 9691.93 | SGC | D | 4 недели |  |  | 12.05.2015 |  |  |  | Выключатели нагрузки / рубильники | Выключатели нагрузки | Аксессуары для реверсивных рубильников | Аксессуары для реверсивных рубильников |  | 0.300 | KG | 0.640 | CDM
1SCA122968R1001 |  | Рубильник с мот. приводом OTM125F3M230V | 1 | ST | 21939,68 | 25888.8224 | SGC | Заказ | 5 недель |  |  | 12.05.2015 |  |  |  | Выключатели нагрузки / рубильники | Выключатели нагрузки | Выключатели нагрузки | Рубильники OT с моторным приводом | 6417019538532 | 1.400 | KG | 2.652 | CDM
1SCA122969R1001 |  | Рубильник с мот. приводом OTM100F3M230V | 1 | ST | 20898,74 | 24660.5132 | SGC | Заказ | 5 недель |  |  | 12.05.2015 |  |  |  | Выключатели нагрузки / рубильники | Выключатели нагрузки | Выключатели нагрузки | Рубильники OT с моторным приводом | 6417019538549 | 1.400 | KG | 2.652 | CDM
1SCA122970R1001 |  | Рубильник с мот. приводом OTM80F3M230V | 1 | ST | 19302,53 | 22776.9854 | SGC | Заказ | 5 недель |  |  | 12.05.2015 |  |  |  | Выключатели нагрузки / рубильники | Выключатели нагрузки | Выключатели нагрузки | Рубильники OT с моторным приводом | 6417019538556 | 1.400 | KG | 2.652 | CDM
1SCA122971R1001 |  | Рубильник с мот. приводом OTM63F3M230V | 1 | ST | 18122,41 | 21384.4438 | SGC | Заказ | 5 недель |  |  | 12.05.2015 |  |  |  | Выключатели нагрузки / рубильники | Выключатели нагрузки | Выключатели нагрузки | Рубильники OT с моторным приводом | 6417019538563 | 1.400 | KG | 2.652 | CDM
1SCA122972R1001 |  | Рубильник с мот. приводом OTM40F3M230V | 1 | ST | 17565,66 | 20727.4788 | SGC | Заказ | 5 недель |  |  | 12.05.2015 |  |  |  | Выключатели нагрузки / рубильники | Выключатели нагрузки | Выключатели нагрузки | Рубильники OT с моторным приводом | 6417019538570 | 1.400 | KG | 2.652 | CDM
1SCA122973R1001 |  | Рубильник с мот. приводом OTM125F4M230V | 1 | ST | 23260,47 | 27447.3546 | SGC | Заказ | 5 недель |  |  | 12.05.2015 |  |  |  | Выключатели нагрузки / рубильники | Выключатели нагрузки | Выключатели нагрузки | Рубильники OT с моторным приводом | 6417019538587 | 1.500 | KG | 3.058 | CDM
1SCA122974R1001 |  | Рубильник с мот. приводом OTM100F4M230V | 1 | ST | 22148,46 | 26135.1828 | SGC | Заказ | 5 недель |  |  | 12.05.2015 |  |  |  | Выключатели нагрузки / рубильники | Выключатели нагрузки | Выключатели нагрузки | Рубильники OT с моторным приводом | 6417019538594 | 1.500 | KG | 3.058 | CDM
1SCA122975R1001 |  | Рубильник с мот. приводом OTM80F4M230V | 1 | ST | 20136,17 | 23760.6806 | SGC | Заказ | 5 недель |  |  | 12.05.2015 |  |  |  | Выключатели нагрузки / рубильники | Выключатели нагрузки | Выключатели нагрузки | Рубильники OT с моторным приводом | 6417019538600 | 1.500 | KG | 3.058 | CDM
1SCA122976R1001 |  | Рубильник с мот. приводом OTM63F4M230V | 1 | ST | 19302,53 | 22776.9854 | SGC | Заказ | 5 недель |  |  | 12.05.2015 |  |  |  | Выключатели нагрузки / рубильники | Выключатели нагрузки | Выключатели нагрузки | Рубильники OT с моторным приводом | 6417019538617 | 1.500 | KG | 3.058 | CDM
1SCA122977R1001 |  | Рубильник с мот. приводом OTM40F4M230V | 1 | ST | 18747,27 | 22121.7786 | SGC | Заказ | 5 недель |  |  | 12.05.2015 |  |  |  | Выключатели нагрузки / рубильники | Выключатели нагрузки | Выключатели нагрузки | Рубильники OT с моторным приводом | 6417019538624 | 1.500 | KG | 3.058 | CDM
1SCA123137R1001 |  | Рубильник OT1600E01 1600А (без ручки) 1п | 1 | ST | 34553,84 | 40773.5312 | SGC | Заказ | 4 недели |  |  | 12.05.2015 |  |  |  | Выключатели нагрузки / рубильники | Выключатели нагрузки | Выключатели нагрузки | OT1600 | 6417019539904 | 12.640 | KG | 8.200 | CDM
1SCA123551R1001 |  | Рубильник байпасный OT160E03YP | 1 | ST | 38393,32 | 45304.1176 | SGC | Заказ | 5 недель |  |  | 12.05.2015 |  |  |  | Выключатели нагрузки / рубильники | Выключатели нагрузки | Рубильники байпасные | OESC250 | 6417019543352 | 5.700 | KG | 22.050 | CDM
1SCA123556R1001 |  | Бай-пасный рубильник OT160E04YP | 1 | ST | 43783,10 | 51664.058 | SGC | Заказ | 5 недель |  |  | 12.05.2015 |  |  |  | Выключатели нагрузки / рубильники | Выключатели нагрузки | Рубильники байпасные | OESC250 | 6417019543406 | 13.500 | KG | 8.110 | CDM
1SCA123565R1001 |  | Бай-пасный рубильник OT250E12YP | 1 | ST | 55874,58 | 65932.0044 | SGC | Заказ | 6 недель |  |  | 12.05.2015 |  |  |  | Выключатели нагрузки / рубильники | Выключатели нагрузки | Рубильники байпасные | OESC250 | 6417019543499 | 5.800 | KG | 6.870 | CDM
1SCA123582R1001 |  | Бай-пасный рубильник OT400E03YP | 1 | ST | 70413,67 | 83088.1306 | SGC | Заказ | 5 недель |  |  | 12.05.2015 |  |  |  | Выключатели нагрузки / рубильники | Выключатели нагрузки | Рубильники байпасные | OESC250 | 6417019543666 | 10.100 | KG | 34.020 | CDM
1SCA123687R1001 |  | Рубильник на постоянный ток OTDC200E02 | 1 | ST | 13969,02 | 16483.4436 | SGC | Заказ | 5 недель |  |  | 12.05.2015 |  |  |  | Выключатели нагрузки / рубильники | Выключатели нагрузки | Выключатели нагрузки | Выключатели нагрузки | 6417019544618 | 1.200 | KG | 1.500 | CDM
1SCA123745R1001 |  | Рубильник на постоянный ток OTDC160E11 | 1 | ST | 11835,31 | 13965.6658 | SGC | Заказ | 5 недель |  |  | 12.05.2015 |  |  |  | Выключатели нагрузки / рубильники | Выключатели нагрузки | Выключатели нагрузки | Выключатели нагрузки | 6417019544946 | 1.200 | KG | 1.500 | CDM
1SCA123789R1001 |  | Контроллер OMD200E480C-A1 | 1 | ST | 41387,32 | 48837.0376 | SGC | D | 4 недели |  |  | 12.05.2015 |  |  |  | Выключатели нагрузки / рубильники | Выключатели нагрузки | Аксессуары для реверсивных рубильников | Аксессуары для реверсивных рубильников | 6417019545363 | 0.900 | KG | 2.350 | CDM
1SCA123790R1001 |  | Контроллер OMD300E480C-A1 | 1 | ST | 48243,00 | 56926.74 | SGC | D | 4 недели |  |  | 12.05.2015 |  |  |  | Выключатели нагрузки / рубильники | Выключатели нагрузки | Аксессуары для реверсивных рубильников | Аксессуары для реверсивных рубильников | 6417019545370 | 1.100 | KG | 2.350 | CDM
1SCA123791R1001 |  | Контроллер OMD800E480C-A1 | 1 | ST | 61951,41 | 73102.6638 | SGC | D | 4 недели |  |  | 12.05.2015 |  |  |  | Выключатели нагрузки / рубильники | Выключатели нагрузки | Аксессуары для реверсивных рубильников | Аксессуары для реверсивных рубильников | 6417019545387 | 1.400 | KG | 2.350 | CDM
1SCA124057R1001 | 1SCA124057R1001 | Рубильник с реверс с м/п OTM125F3CMA24D | 1 | ST | 31857,47 | 37591.8146 | SGC | D | 4 недели |  |  | 12.05.2015 |  |  |  | Выключатели нагрузки / рубильники | Выключатели нагрузки | Реверсивные рубильники | OT125_C | 6417019547459 | 1.660 | KG | 2.530 | CDM
1SCA124847R1001 |  | Выключатель нагрузки OT4000E03 без рукоятки | 1 | ST | 279368,46 | 329654.7828 | SGC | Заказ | 5 недель |  |  | 12.05.2015 |  |  |  | Выключатели нагрузки / рубильники | Выключатели нагрузки | Выключатели нагрузки | OETL3150 | 6417019551869 | 30.000 | KG | 43.875 | CDM
1SCA125626R1001 |  | Рубильник на постоянный ток OTDC200E11 | 1 | ST | 13969,02 | 16483.4436 | SGC | Заказ | 5 недель |  |  | 12.05.2015 |  |  |  | Выключатели нагрузки / рубильники | Выключатели нагрузки | Выключатели нагрузки | Выключатели нагрузки | 6417019556710 | 1.200 | KG | 1.500 | CDM
1SCA125821R1001 |  | Рубильник на постоянный ток OTDC100E11 | 1 | ST | 9851,16 | 11624.3688 | SGC | Заказ | 5 недель |  |  | 12.05.2015 |  |  |  | Выключатели нагрузки / рубильники | Выключатели нагрузки | Выключатели нагрузки | Выключатели нагрузки | 6417019558073 | 1.200 | KG | 1.500 | CDM
1SCA125822R1001 |  | Рубильник на постоянный ток OTDC100E02 | 1 | ST | 9851,16 | 11624.3688 | SGC | Заказ | 5 недель |  |  | 12.05.2015 |  |  |  | Выключатели нагрузки / рубильники | Выключатели нагрузки | Выключатели нагрузки | Выключатели нагрузки | 6417019558080 | 1.200 | KG | 1.500 | CDM
1SCA125824R1001 |  | Рубильник на постоянный ток OTDC100E22 | 1 | ST | 15658,50 | 18477.03 | SGC | Заказ | 5 недель |  |  | 12.05.2015 |  |  |  | Выключатели нагрузки / рубильники | Выключатели нагрузки | Выключатели нагрузки | Выключатели нагрузки | 6417019558202 | 2.000 | KG | 2.400 | CDM
1SCA125840R1001 |  | Рубильник на постоянный ток OTDC160E02 | 1 | ST | 11835,31 | 13965.6658 | SGC | Заказ | 5 недель |  |  | 12.05.2015 |  |  |  | Выключатели нагрузки / рубильники | Выключатели нагрузки | Выключатели нагрузки | Выключатели нагрузки | 6417019558417 | 1.200 | KG | 1.500 | CDM
1SCA125844R1001 |  | Рубильник на постоянный ток OTDC160E22 | 1 | ST | 18967,89 | 22382.1102 | SGC | Заказ | 5 недель |  |  | 12.05.2015 |  |  |  | Выключатели нагрузки / рубильники | Выключатели нагрузки | Выключатели нагрузки | Выключатели нагрузки | 6417019558455 | 2.000 | KG | 2.400 | CDM
1SCA125856R1001 |  | Рубильник на постоянный ток OTDC200E22 | 1 | ST | 22203,24 | 26199.8232 | SGC | Заказ | 5 недель |  |  | 12.05.2015 |  |  |  | Выключатели нагрузки / рубильники | Выключатели нагрузки | Выключатели нагрузки | Выключатели нагрузки | 6417019558578 | 2.000 | KG | 2.400 | CDM
1SCA125865R1001 |  | Рубильник на постоянный ток OTDC250E11 | 1 | ST | 15366,81 | 18132.8358 | SGC | Заказ | 5 недель |  |  | 12.05.2015 |  |  |  | Выключатели нагрузки / рубильники | Выключатели нагрузки | Выключатели нагрузки | Выключатели нагрузки | 6417019544779 | 1.200 | KG | 1.500 | CDM
1SCA125866R1001 |  | Рубильник на постоянный ток OTDC250E02 | 1 | ST | 15366,81 | 18132.8358 | SGC | Заказ | 5 недель |  |  | 12.05.2015 |  |  |  | Выключатели нагрузки / рубильники | Выключатели нагрузки | Выключатели нагрузки | Выключатели нагрузки | 6417019558660 | 1.200 | KG | 1.500 | CDM
1SCA125869R1001 |  | Рубильник на постоянный ток OTDC250E22 | 1 | ST | 24702,68 | 29149.1624 | SGC | Заказ | 5 недель |  |  | 12.05.2015 |  |  |  | Выключатели нагрузки / рубильники | Выключатели нагрузки | Выключатели нагрузки | Выключатели нагрузки | 6417019558691 | 2.000 | KG | 2.400 | CDM
1SCA127390R1001 |  | Рукоятка прямого монтажа OTDV250EK для OTDC100...250 | 1 | ST | 1126,82 | 1329.6476 | SGC | Заказ | 4 недели |  |  | 12.05.2015 |  |  |  | Выключатели нагрузки / рубильники | Аксессуары для выключателей нагрузки | Аксессуары для выключателей нагрузки | Аксессуары для выключателей нагрузки | 6417019224299 | 0.100 | KG | 0.190 | CDM
1SCA128175R1001 |  | Ручка OFAE506 для предохранителей | 1 | ST | 2071,51 | 2444.3818 | SGC | D | 5 недель |  |  | 12.05.2015 |  |  |  | Выключатели нагрузки / рубильники | Выключатели нагрузки в боксе | Рубильники с предохранителями в боксе | Рубильники с предохранителями в боксе | 6417019580012 | 0.200 | KG | 1.183 | CDM
1SCA128479R1001 |  | Рубильник OT3200E04 | 1 | ST | 251267,55 | 296495.709 | SGC | Заказ | 5 недель |  |  | 12.05.2015 |  |  |  | Выключатели нагрузки / рубильники | Выключатели нагрузки | Выключатели нагрузки | OT1000 | 6417019582658 | 38.100 | KG | 39.148 | CDM
1SCA128480R1001 |  | Выключатель нагрузки OT3200E03 без рукоятки | 1 | ST | 193761,23 | 228638.2514 | SGC | C | 5 недель |  |  | 12.05.2015 |  |  |  | Выключатели нагрузки / рубильники | Выключатели нагрузки | Выключатели нагрузки | OETL3150 | 6417019582665 | 30.000 | KG | 43.875 | CDM
1SCA128596R1001 |  | Рубильник OT4000E02 | 1 | ST | 188697,20 | 222662.696 | SGC | Заказ | 5 недель |  |  | 12.05.2015 |  |  |  | Выключатели нагрузки / рубильники | Выключатели нагрузки | Выключатели нагрузки | OT1000 | 6417019583846 | 25.400 | KG | 22.390 | CDM
1SCA128686R1001 |  | Рубильник OT4000E03W8 4000А 3х-полюсный (без ручки управления и переходника) с увеличенным межфазным расстоянием 185мм | 1 | ST | 286067,19 | 337559.2842 | SGC | Заказ | 4 недели |  |  | 12.05.2015 |  |  |  | Выключатели нагрузки / рубильники | Выключатели нагрузки | Выключатели нагрузки | OETL3150 | 6417019584768 | 34.000 | KG | 0.060 | M3
1SCA129152R1001 |  | Реверсивный рубильник OT3200E03C до 3200А 3х-полюсный (без ручки управления и переходника) | 1 | ST | 449441,29 | 530340.7222 | SGC | Заказ | 4 недели |  |  | 12.05.2015 |  |  |  | Выключатели нагрузки / рубильники | Выключатели нагрузки | Реверсивные рубильники | Реверсивные рубильники | 6417019588490 | 89.000 | KG | 0.150 | M3
1SCA129154R1001 |  | Реверсивный рубильник OT3200E04C до 3200А 4х-полюсный (без ручки управления и переходника) | 1 | ST | 490609,46 | 578919.1628 | SGC | Заказ | 4 недели |  |  | 12.05.2015 |  |  |  | Выключатели нагрузки / рубильники | Выключатели нагрузки | Реверсивные рубильники | Реверсивные рубильники | 6417019588513 | 107.000 | KG | 0.180 | M3
1SCA132447R1001 |  | Рубильник в боксе OS32GD000FCC3B | 1 | ST | 37753,65 | 44549.307 | SGC | Заказ | 5 недель |  |  | 12.05.2015 |  |  |  | Выключатели нагрузки / рубильники | Выключатели нагрузки в боксе | Рубильники с предохранителями в боксе | OS32G | 6417019615707 | 5.100 | KG | 19.152 | CDM
1SCA134061R1001 |  | Рубильник в боксе OS160GD00LAA3BZ | 1 | ST | 50621,02 | 59732.8036 | SGC | Заказ | 5 недель |  |  | 12.05.2015 |  |  |  | Выключатели нагрузки / рубильники | Выключатели нагрузки в боксе | Рубильники с предохранителями в боксе | OS00-160A | 6417019630489 | 18.000 | KG | 55.200 | CDM
1SCA134494R1001 |  | Рубильник в боксе OS63GD000FCC3B | 1 | ST | 38923,42 | 45929.6356 | SGC | Заказ | 5 недель |  |  | 12.05.2015 |  |  |  | Выключатели нагрузки / рубильники | Выключатели нагрузки в боксе | Рубильники с предохранителями в боксе | OS63G | 6417019632285 | 4.100 | KG | 19.152 | CDM
1SCA134522R1001 |  | Рубильник в боксе OS125GD00LAA3BZ | 1 | ST | 34799,64 | 41063.5752 | SGC | Заказ | 5 недель |  |  | 12.05.2015 |  |  |  | Выключатели нагрузки / рубильники | Выключатели нагрузки в боксе | Рубильники с предохранителями в боксе | OS00-160A | 6417019633121 | 18.000 | KG | 55.200 | CDM
1SCA135405R1001 |  | Переключатель кулачковый OL80N13BRBS27055 | 1 | ST | 8234,23 | 9716.3914 | SGC | Заказ | 5 недель | Временно недоступно |  | 12.05.2015 | 16.04.2015 |  |  | Выключатели нагрузки / рубильники | Выключатели нагрузки | Кулачковые переключатели | OL | 6417019640174 | 1.000 | KG | 1.110 | CDM
1SCA136800R1001 |  | Рубильник в боксе OS32GD000LAA3BZ | 1 | ST | 32091,42 | 37867.8756 | SGC | Заказ | 5 недель |  |  | 12.05.2015 |  |  |  | Выключатели нагрузки / рубильники | Выключатели нагрузки в боксе | Рубильники с предохранителями в боксе | OS32G | 6417019652689 | 8.200 | KG | 18.000 | CDM
1SCA136801R1001 |  | Рубильник в боксе OS63GD000LAA3BZ | 1 | ST | 33083,50 | 39038.53 | SGC | Заказ | 5 недель |  |  | 12.05.2015 |  |  |  | Выключатели нагрузки / рубильники | Выключатели нагрузки в боксе | Рубильники с предохранителями в боксе | OS63G | 6417019652696 | 8.600 | KG | 18.000 | CDM
1SCA136802R1001 |  | Рубильник в боксе OS63GD000LAA4BZ | 1 | ST | 36758,62 | 43375.1716 | SGC | Заказ | 5 недель |  |  | 12.05.2015 |  |  |  | Выключатели нагрузки / рубильники | Выключатели нагрузки в боксе | Рубильники с предохранителями в боксе | OS63G | 6417019653204 | 9.100 | KG | 18.000 | CDM
1SCA137594R1001 |  | Рубильник в боксе OS63GD000LCC4BZ | 1 | ST | 46888,15 | 55328.017 | SGC | Заказ | 5 недель |  |  | 12.05.2015 |  |  |  | Выключатели нагрузки / рубильники | Выключатели нагрузки в боксе | Рубильники с предохранителями в боксе | OS63G | 6417019660608 | 11.000 | KG | 22.644 | CDM
1SDA013699R1 | SAC 1SDA0 13699 R1 | Винты пломбируемые для изолирующих крышек S3..S7-T6-T7 (комплект из 2шт.) | 1 | ST | 930,81 | 1098.3558 | SACE P | Заказ | 7 недель |  |  | 12.05.2015 |  |  |  | Силовые автоматические выключатели | Аксессуары автоматических выключателей в литом корпусе | Аксессуары автоматических выключателей в литом корпусе |  | 8015644136994 | 0.100 | KG | 0.100 | CDM
1SDA013920R1 | SAC 1SDA0 13920 R1 | Выводы силовые для стационарного выключателя EF T6 630 - S6 630 (комплект из 6шт.) | 1 | ST | 5210,38 | 6148.2484 | SACE P | Заказ | 4 недели |  |  | 12.05.2015 |  |  |  | Силовые автоматические выключатели | Аксессуары автоматических выключателей в литом корпусе | Аксессуары автоматических выключателей в литом корпусе |  | 8015644139209 | 1.000 | KG | 2.000 | CDM
1SDA013921R1 | SAC 1SDA0 13921 R1 | Выводы силовые для стационарного выключателя EF T6 630 - S6 630 (комплект из 8шт.) | 1 | PAK | 6808,15 | 8033.617 | SACE P | Заказ | 4 недели |  |  | 12.05.2015 |  |  |  | Силовые автоматические выключатели | Аксессуары автоматических выключателей в литом корпусе | Аксессуары автоматических выключателей в литом корпусе |  | 8015644139216 | 1.200 | KG | 2.000 | CDM
1SDA013922R1 | SAC 1SDA0 13922 R1 | Выводы силовые для стационарного выключателя FC CuAl 2x240mm2 T6 630-S6 630 (комплект из 6шт.) | 1 | PAK | 13388,85 | 15798.843 | SACE P | Заказ | 4 недели |  |  | 12.05.2015 |  |  |  | Силовые автоматические выключатели | Аксессуары автоматических выключателей в литом корпусе | Аксессуары автоматических выключателей в литом корпусе |  | 8015644139223 | 0.600 | KG | 7.200 | CDM
1SDA013923R1 | SAC 1SDA0 13923 R1 | Выводы силовые для стационарного выключателя FC CuAl 2x240mm2 T6 630-S6 630 (комплект из 8шт.) | 1 | PAK | 16735,07 | 19747.3826 | SACE P | Заказ | 4 недели |  |  | 12.05.2015 |  |  |  | Силовые автоматические выключатели | Аксессуары автоматических выключателей в литом корпусе | Аксессуары автоматических выключателей в литом корпусе |  | 8015644139230 | 1.200 | KG | 7.200 | CDM
1SDA013924R1 | SAC 1SDA0 13924 R1 | Выводы силовые для стационарного выключателя RC 2x150mm2 T6 630 - S6 630 (комплект из 6шт.) | 1 | PAK | 13117,94 | 15479.1692 | SACE P | Заказ | 4 недели |  |  | 12.05.2015 |  |  |  | Силовые автоматические выключатели | Аксессуары автоматических выключателей в литом корпусе | Аксессуары автоматических выключателей в литом корпусе |  | 8015644139247 | 2.200 | KG | 12.000 | CDM
1SDA013925R1 | SAC 1SDA0 13925 R1 | Выводы силовые для стационарного выключателя RC 3x240mm2 T6 800 - S6 800 (комплект из 3шт.) | 1 | PAK | 17490,77 | 20639.1086 | SACE P | Заказ | 4 недели |  |  | 12.05.2015 |  |  |  | Силовые автоматические выключатели | Аксессуары автоматических выключателей в литом корпусе | Аксессуары автоматических выключателей в литом корпусе |  | 8015644139254 | 3.000 | KG | 12.000 | CDM
1SDA013954R1 | SAC 1SDA0 13954 R1 | Выводы силовые для стационарного выключателя EF T6 800 - S6 800 (комплект из 6шт.) | 1 | ST | 6249,40 | 7374.292 | SACE P | Заказ | 4 недели |  |  | 12.05.2015 |  |  |  | Силовые автоматические выключатели | Аксессуары автоматических выключателей в литом корпусе | Аксессуары автоматических выключателей в литом корпусе |  | 8015644139544 | 1.700 | KG | 2.000 | CDM
1SDA013955R1 | SAC 1SDA0 13955 R1 | Выводы силовые для стационарного выключателя EF T6 800 - S6 800 (комплект из 8шт.) | 1 | PAK | 8168,30 | 9638.594 | SACE P | Заказ | 4 недели |  |  | 12.05.2015 |  |  |  | Силовые автоматические выключатели | Аксессуары автоматических выключателей в литом корпусе | Аксессуары автоматических выключателей в литом корпусе |  | 8015644139551 | 2.300 | KG | 2.000 | CDM
1SDA013956R1 | SAC 1SDA0 13956 R1 | Выводы силовые для стационарного выключателя FC CuAl 3x185mm2 T6 800-S6 800 (комплект из 6шт.) | 1 | ST | 15443,76 | 18223.6368 | SACE P | Заказ | 4 недели |  |  | 12.05.2015 |  |  |  | Силовые автоматические выключатели | Аксессуары автоматических выключателей в литом корпусе | Аксессуары автоматических выключателей в литом корпусе |  | 8015644139568 | 2.600 | KG | 7.200 | CDM
1SDA013957R1 | SAC 1SDA0 13957 R1 | Выводы силовые для стационарного выключателя FC CuAl 3x185mm2 T6 800-S6 800 (комплект из 8шт.) | 1 | PAK | 20176,10 | 23807.798 | SACE P | Заказ | 4 недели |  |  | 12.05.2015 |  |  |  | Силовые автоматические выключатели | Аксессуары автоматических выключателей в литом корпусе | Аксессуары автоматических выключателей в литом корпусе |  | 8015644139575 | 3.400 | KG | 7.200 | CDM
1SDA013958R1 | SAC 1SDA0 13958 R1 | Выводы силовые для стационарного выключателя RC 3x240mm2 T6 800 - S6 800 (комплект из 6шт.) | 1 | PAK | 14705,55 | 17352.549 | SACE P | Заказ | 4 недели |  |  | 12.05.2015 |  |  |  | Силовые автоматические выключатели | Аксессуары автоматических выключателей в литом корпусе | Аксессуары автоматических выключателей в литом корпусе |  | 8015644139582 | 2.400 | KG | 12.000 | CDM
1SDA013959R1 | SAC 1SDA0 13959 R1 | Выводы силовые для стационарного выключателя RC 3x240mm2 T6 800 - S6 800 (комплект из 8шт.) | 1 | PAK | 19216,09 | 22674.9862 | SACE P | Заказ | 4 недели |  |  | 12.05.2015 |  |  |  | Силовые автоматические выключатели | Аксессуары автоматических выключателей в литом корпусе | Аксессуары автоматических выключателей в литом корпусе |  | 8015644139599 | 2.900 | KG | 12.000 | CDM
1SDA013984R1 | SAC 1SDA0 13984 R1 | Выводы силовые для фиксированной части 1/2 3p FP EF S6-T6 (комплект из 3шт.) | 1 | PAK | 3404,36 | 4017.1448 | SACE P | Заказ | 4 недели |  |  | 12.05.2015 |  |  |  | Силовые автоматические выключатели | Аксессуары автоматических выключателей в литом корпусе | Аксессуары автоматических выключателей в литом корпусе |  | 8015644139841 | 2.400 | KG | 1.500 | CDM
1SDA013985R1 | SAC 1SDA0 13985 R1 | Выводы силовые для фиксированной части 1/2 4p FP EF S6-T6 (комплект из 4шт.) | 1 | PAK | 7552,00 | 8911.36 | SACE P | Заказ | 4 недели |  |  | 12.05.2015 |  |  |  | Силовые автоматические выключатели | Аксессуары автоматических выключателей в литом корпусе | Аксессуары автоматических выключателей в литом корпусе |  | 8015644139858 | 3.000 | KG | 1.500 | CDM
1SDA013986R1 | SAC 1SDA0 13986 R1 | Выводы силовые для фиксированной части 1/2 3p FP HR S6-T6 (комплект из 3шт.) | 1 | PAK | 6848,21 | 8080.8878 | SACE P | Заказ | 4 недели |  |  | 12.05.2015 |  |  |  | Силовые автоматические выключатели | Аксессуары автоматических выключателей в литом корпусе | Аксессуары автоматических выключателей в литом корпусе |  | 8015644139865 | 2.400 | KG | 1.500 | CDM
1SDA013987R1 | SAC 1SDA0 13987 R1 | Выводы силовые для фиксированной части 1/2 4p FP HR S6-T6 (комплект из 4шт.) | 1 | PAK | 8948,28 | 10558.9704 | SACE P | Заказ | 4 недели |  |  | 12.05.2015 |  |  |  | Силовые автоматические выключатели | Аксессуары автоматических выключателей в литом корпусе | Аксессуары автоматических выключателей в литом корпусе |  | 8015644139872 | 3.000 | KG | 1.500 | CDM
1SDA013988R1 | SAC 1SDA0 13988 R1 | Выводы силовые для фиксированной части 1/2 3p FP VR S6-T6 (комплект из 3шт.) | 1 | PAK | 6711,07 | 7919.0626 | SACE P | Заказ | 4 недели |  |  | 12.05.2015 |  |  |  | Силовые автоматические выключатели | Аксессуары автоматических выключателей в литом корпусе | Аксессуары автоматических выключателей в литом корпусе |  | 8015644139889 | 2.400 | KG | 1.500 | CDM
1SDA013989R1 | SAC 1SDA0 13989 R1 | Выводы силовые для фиксированной части 1/2 4p FP VR S6-T6 (комплект из 4шт.) | 1 | PAK | 8948,28 | 10558.9704 | SACE P | Заказ | 4 недели |  |  | 12.05.2015 |  |  |  | Силовые автоматические выключатели | Аксессуары автоматических выключателей в литом корпусе | Аксессуары автоматических выключателей в литом корпусе |  | 8015644139896 | 3.000 | KG | 1.500 | CDM
1SDA014038R1 | SAC 1SDA0 14038 R1 | Крышки изолирующие низкие для силовых выводов TERMINAL COVERS LOW 3P S6-T6 (комплект из 2шт.) | 1 | ST | 1397,41 | 1648.9438 | SACE P | Заказ | 4 недели |  |  | 12.05.2015 |  |  |  | Силовые автоматические выключатели | Аксессуары автоматических выключателей в литом корпусе | Аксессуары автоматических выключателей в литом корпусе |  | 8015644140380 | 0.400 | KG | 3.000 | CDM
1SDA014039R1 | SAC 1SDA0 14039 R1 | Крышки изолирующие низкие для силовых выводов TERMINAL COVERS LOW 4P S6-T6 (комплект из 2шт.) | 1 | PAK | 1860,77 | 2195.7086 | SACE P | Заказ | 4 недели |  |  | 12.05.2015 |  |  |  | Силовые автоматические выключатели | Аксессуары автоматических выключателей в литом корпусе | Аксессуары автоматических выключателей в литом корпусе |  | 8015644140397 | 0.400 | KG | 3.000 | CDM
1SDA014040R1 | SAC 1SDA0 14040 R1 | Крышки изолирующие высокие для силовых выводов TERMINAL COVERS HIGH 3P S6-T6 (комплект из 2шт.) | 1 | ST | 2693,23 | 3178.0114 | SACE P | C | 4 недели |  |  | 12.05.2015 |  |  |  | Силовые автоматические выключатели | Аксессуары автоматических выключателей в литом корпусе | Аксессуары автоматических выключателей в литом корпусе |  | 8015644140403 | 0.700 | KG | 6.100 | CDM
1SDA014041R1 | SAC 1SDA0 14041 R1 | Крышки изолирующие высокие для силовых выводов TERMINAL COVERS HIGH 4P S6-T6 (комплект из 2шт.) | 1 | PAK | 2693,23 | 3178.0114 | SACE P | Заказ | 4 недели |  |  | 12.05.2015 |  |  |  | Силовые автоматические выключатели | Аксессуары автоматических выключателей в литом корпусе | Аксессуары автоматических выключателей в литом корпусе |  | 8015644140410 | 0.900 | KG | 6.100 | CDM
1SDA023379R1 | SAC 1SDA0 23379 R1 | Выводы силовые для стационарного выключателя EF T6 630 - S6 630 (комплект из 3шт.) | 1 | PAK | 2546,49 | 3004.8582 | SACE P | Заказ | 4 недели |  |  | 12.05.2015 |  |  |  | Силовые автоматические выключатели | Аксессуары автоматических выключателей в литом корпусе | Аксессуары автоматических выключателей в литом корпусе |  | 8015644233792 | 0.500 | KG | 2.000 | CDM
1SDA023380R1 | SAC 1SDA0 23380 R1 | Выводы силовые для стационарного выключателя FC CuAl 2x240mm2 T6 630-S6 630 (комплект из 3шт.) | 1 | PAK | 6694,70 | 7899.746 | SACE P | Заказ | 4 недели |  |  | 12.05.2015 |  |  |  | Силовые автоматические выключатели | Аксессуары автоматических выключателей в литом корпусе | Аксессуары автоматических выключателей в литом корпусе |  | 8015644233808 | 0.500 | KG | 7.200 | CDM
1SDA023381R1 | SAC 1SDA0 23381 R1 | Выводы силовые для стационарного выключателя RC 2x150mm2 T6 630 - S6 630 (комплект из 3шт.) | 1 | PAK | 6693,58 | 7898.4244 | SACE P | Заказ | 4 недели |  |  | 12.05.2015 |  |  |  | Силовые автоматические выключатели | Аксессуары автоматических выключателей в литом корпусе | Аксессуары автоматических выключателей в литом корпусе |  | 8015644233815 | 1.100 | KG | 12.000 | CDM
1SDA023383R1 | SAC 1SDA0 23383 R1 | Выводы силовые для стационарного выключателя EF T6 800 - S6 800 (комплект из 3шт.) | 1 | PAK | 3056,13 | 3606.2334 | SACE P | D | 4 недели |  |  | 12.05.2015 |  |  |  | Силовые автоматические выключатели | Аксессуары автоматических выключателей в литом корпусе | Аксессуары автоматических выключателей в литом корпусе |  | 8015644233839 | 0.900 | KG | 2.000 | CDM
1SDA023384R1 | SAC 1SDA0 23384 R1 | Выводы силовые для стационарного выключателя FC CuAl 3x185mm2 T6 800-S6 800 (комплект из 3шт.) | 1 | PAK | 7572,88 | 8935.9984 | SACE P | Заказ | 4 недели |  |  | 12.05.2015 |  |  |  | Силовые автоматические выключатели | Аксессуары автоматических выключателей в литом корпусе | Аксессуары автоматических выключателей в литом корпусе |  | 8015644233846 | 1.300 | KG | 7.200 | CDM
1SDA023385R1 | SAC 1SDA0 23385 R1 | Выводы силовые для стационарного выключателя 1/2 3p F F>F RC S6-T6 800 (комплект из 3шт.) | 1 | ST | 8304,89 | 9799.7702 | SACE P | Заказ | 4 недели |  |  | 12.05.2015 |  |  |  | Силовые автоматические выключатели | Аксессуары автоматических выключателей в литом корпусе | Аксессуары для автоматических выключателей в литом корпусе | Аксессуары для автоматических выключателей в литом корпусе | 8015644233853 | 1.100 | KG | 12.000 | CDM
1SDA023389R1 | SAC 1SDA0 23389 R1 | Выводы силовые для стационарного выключателя EF T6 630 - S6 630 (комплект из 4шт.) | 1 | PAK | 3404,36 | 4017.1448 | SACE P | Заказ | 4 недели |  |  | 12.05.2015 |  |  |  | Силовые автоматические выключатели | Аксессуары автоматических выключателей в литом корпусе | Аксессуары автоматических выключателей в литом корпусе |  | 8015644233891 | 0.700 | KG | 2.000 | CDM
1SDA023390R1 | SAC 1SDA0 23390 R1 | Выводы силовые для стационарного выключателя FC CuAl 2x240mm2 T6 630-S6 630 (комплект из 4шт.) | 1 | PAK | 8199,35 | 9675.233 | SACE P | Заказ | 4 недели |  |  | 12.05.2015 |  |  |  | Силовые автоматические выключатели | Аксессуары автоматических выключателей в литом корпусе | Аксессуары автоматических выключателей в литом корпусе |  | 8015644233907 | 0.600 | KG | 7.200 | CDM
1SDA023391R1 | SAC 1SDA0 23391 R1 | Выводы силовые для стационарного выключателя RC 2x150mm2 T6 630 - S6 630 (комплект из 4шт.) | 1 | PAK | 8745,10 | 10319.218 | SACE P | Заказ | 4 недели |  |  | 12.05.2015 |  |  |  | Силовые автоматические выключатели | Аксессуары автоматических выключателей в литом корпусе | Аксессуары автоматических выключателей в литом корпусе |  | 8015644233914 | 1.500 | KG | 12.000 | CDM
1SDA023393R1 | SAC 1SDA0 23393 R1 | Выводы силовые для стационарного выключателя EF T6 800 - S6 800 (комплект из 4шт.) | 1 | PAK | 4084,43 | 4819.6274 | SACE P | Заказ | 4 недели |  |  | 12.05.2015 |  |  |  | Силовые автоматические выключатели | Аксессуары автоматических выключателей в литом корпусе | Аксессуары автоматических выключателей в литом корпусе |  | 8015644233938 | 1.200 | KG | 2.000 | CDM
1SDA023394R1 | SAC 1SDA0 23394 R1 | Выводы силовые для стационарного выключателя FC CuAl 3x185mm2 T6 800-S6 800 (комплект из 4шт.) | 1 | PAK | 10090,02 | 11906.2236 | SACE P | Заказ | 4 недели |  |  | 12.05.2015 |  |  |  | Силовые автоматические выключатели | Аксессуары автоматических выключателей в литом корпусе | Аксессуары автоматических выключателей в литом корпусе |  | 8015644233945 | 1.700 | KG | 7.200 | CDM
1SDA023395R1 | SAC 1SDA0 23395 R1 | Выводы силовые для стационарного выключателя RC 3x240mm2 T6 800 - S6 800 (комплект из 4шт.) | 1 | PAK | 9609,17 | 11338.8206 | SACE P | Заказ | 4 недели |  |  | 12.05.2015 |  |  |  | Силовые автоматические выключатели | Аксессуары автоматических выключателей в литом корпусе | Аксессуары автоматических выключателей в литом корпусе |  | 8015644233952 | 1.600 | KG | 12.000 | CDM
1SDA037388R1 | SAC 1SDA0 37388 R1 | Устройство Защитного Отключения щитовое RCQ + TOR CL 60 mm | 1 | ST | 49514,98 | 58427.6764 | SACE | Заказ | 9 недель | Временно недоступно |  | 12.05.2015 | 10.12.2013 |  |  | Силовые автоматические выключатели | Аксессуары автоматических выключателей в литом корпусе | Аксессуары автоматических выключателей в литом корпусе |  | 8015644373887 | 3.600 | KG | 5.600 | CDM
1SDA037389R1 | SAC 1SDA0 37389 R1 | Устройство Защитного Отключения щитовое RCQ + TOR CL 110 mm | 1 | ST | 63480,12 | 74906.5416 | SACE | Заказ | 9 недель | Временно недоступно |  | 12.05.2015 | 10.12.2013 |  |  | Силовые автоматические выключатели | Аксессуары автоматических выключателей в литом корпусе | Аксессуары автоматических выключателей в литом корпусе |  | 8015644373894 | 3.600 | KG | 5.600 | CDM
1SDA037390R1 | SAC 1SDA0 37390 R1 | Устройство Защитного Отключения щитовое RCQ + TOR OP 110 mm | 1 | ST | 0,00 | 0 | SACE | Заказ | 9 недель | Временно недоступно |  | 12.05.2015 | 10.12.2013 |  |  | Силовые автоматические выключатели | Аксессуары автоматических выключателей в литом корпусе | Аксессуары автоматических выключателей в литом корпусе |  | 8015644373900 | 3.600 | KG | 5.600 | CDM
1SDA037391R1 | SAC 1SDA0 37391 R1 | Устройство Защитного Отключения щитовое RCQ + TOR OP 180 mm | 1 | ST | 0,00 | 0 | SACE | Заказ | 9 недель | Временно недоступно |  | 12.05.2015 | 10.12.2013 |  |  | Силовые автоматические выключатели | Аксессуары автоматических выключателей в литом корпусе | Аксессуары автоматических выключателей в литом корпусе |  | 8015644373917 | 3.600 | KG | 7.500 | CDM
1SDA037392R1 | SAC 1SDA0 37392 R1 | Устройство Защитного Отключения щитовое RCQ + TOR OP 230 mm | 1 | ST | 0,00 | 0 | SACE | Заказ | 9 недель | Временно недоступно |  | 12.05.2015 | 10.12.2013 |  |  | Силовые автоматические выключатели | Аксессуары автоматических выключателей в литом корпусе | Аксессуары автоматических выключателей в литом корпусе |  | 8015644373924 | 3.600 | KG | 9.400 | CDM
1SDA037393R1 | SAC 1SDA0 37393 R1 | Устройство Защитного Отключения щитовое RCQ NO TOR | 1 | ST | 35354,76 | 41718.6168 | SACE | Заказ | 9 недель | Временно недоступно |  | 12.05.2015 | 10.12.2013 |  |  | Силовые автоматические выключатели | Аксессуары автоматических выключателей в литом корпусе | Аксессуары автоматических выключателей в литом корпусе |  | 8015644373931 | 0.800 | KG | 5.600 | CDM
1SDA037394R1 | SAC 1SDA0 37394 R1 | Датчик дифференциального тока TOR неразъединяемый 60 mm | 1 | ST | 11597,42 | 13684.9556 | SACE | Заказ | 5 недель |  |  | 12.05.2015 |  |  |  | Силовые автоматические выключатели | Аксессуары автоматических выключателей в литом корпусе | Аксессуары автоматических выключателей в литом корпусе |  | 8015644373948 | 0.600 | KG | 4.000 | CDM
1SDA037395R1 | SAC 1SDA0 37395 R1 | Датчик дифференциального тока TOR неразъединяемый 110 mm RCQ | 1 | ST | 23034,46 | 27180.6628 | SACE | Заказ | 5 недель |  |  | 12.05.2015 |  |  |  | Силовые автоматические выключатели | Аксессуары автоматических выключателей в литом корпусе | Аксессуары автоматических выключателей в литом корпусе |  | 8015644373955 | 1.500 | KG | 4.000 | CDM
1SDA037396R1 | SAC 1SDA0 37396 R1 | Датчик дифференциального тока TOR разъединяемый 110 mm RCQ | 1 | ST | 0,00 | 0 | SACE | Заказ | 9 недель | Временно недоступно |  | 12.05.2015 | 10.12.2013 |  |  | Силовые автоматические выключатели | Аксессуары автоматических выключателей в литом корпусе | Аксессуары автоматических выключателей в литом корпусе |  | 8015644373962 | 3.000 | KG | 4.000 | CDM
1SDA037397R1 | SAC 1SDA0 37397 R1 | Датчик дифференциального тока TOR разъединяемый 180 mm RCQ | 1 | ST | 0,00 | 0 | SACE | Заказ | 9 недель | Временно недоступно |  | 12.05.2015 | 10.12.2013 |  |  | Силовые автоматические выключатели | Аксессуары автоматических выключателей в литом корпусе | Аксессуары автоматических выключателей в литом корпусе |  | 8015644373979 | 5.100 | KG | 4.000 | CDM
1SDA037398R1 | SAC 1SDA0 37398 R1 | Датчик дифференциального тока TOR разъединяемый 230 mm RCQ | 1 | ST | 0,00 | 0 | SACE | Заказ | 9 недель | Временно недоступно |  | 12.05.2015 | 10.12.2013 |  |  | Силовые автоматические выключатели | Аксессуары автоматических выключателей в литом корпусе | Аксессуары автоматических выключателей в литом корпусе |  | 8015644373986 | 6.300 | KG | 6.300 | CDM
1SDA038052R1 | SAC 1SDA0 38052 R1 | Выводы силовые для стационарного выключателя F HR to VR E1 3P (комплект из 3шт.) | 1 | PAK | 6703,64 | 7910.2952 | SACE P | Заказ | 5 недель |  |  | 12.05.2015 |  |  |  | Силовые автоматические выключатели | Аксессуары воздушных автоматических выключателей | Аксессуары воздушных автоматических выключателей |  | 8015644380526 | 4.500 | KG | 2.400 | CDM
1SDA038053R1 | SAC 1SDA0 38053 R1 | Выводы силовые для стационарного выключателя F HR -> VR E2 3P (комплект из 3шт.) | 1 | PAK | 9867,15 | 11643.237 | SACE P | Заказ | 5 недель |  |  | 12.05.2015 |  |  |  | Силовые автоматические выключатели | Аксессуары воздушных автоматических выключателей | Аксессуары воздушных автоматических выключателей |  | 8015644380533 | 6.800 | KG | 2.400 | CDM
1SDA038054R1 | SAC 1SDA0 38054 R1 | Выводы силовые для стационарного выключателя F HR -> VR E3 3P (комплект из 3шт.) | 1 | PAK | 19064,98 | 22496.6764 | SACE P | Заказ | 5 недель |  |  | 12.05.2015 |  |  |  | Силовые автоматические выключатели | Аксессуары воздушных автоматических выключателей | Аксессуары воздушных автоматических выключателей |  | 8015644380540 | 11.300 | KG | 4.600 | CDM
1SDA038055R1 | SAC 1SDA0 38055 R1 | Выводы силовые для стационарного выключателя F HR to VR E4 3P (комплект из 3шт.) | 1 | PAK | 23162,08 | 27331.2544 | SACE P | Заказ | 5 недель |  |  | 12.05.2015 |  |  |  | Силовые автоматические выключатели | Аксессуары воздушных автоматических выключателей | Аксессуары воздушных автоматических выключателей |  | 8015644380557 | 13.600 | KG | 5.400 | CDM
1SDA038056R1 | SAC 1SDA0 38056 R1 | Выводы силовые для стационарного выключателя F HR to VR E6 3P (комплект из 3шт.) | 1 | PAK | 38462,20 | 45385.396 | SACE P | Заказ | 5 недель |  |  | 12.05.2015 |  |  |  | Силовые автоматические выключатели | Аксессуары воздушных автоматических выключателей | Аксессуары воздушных автоматических выключателей |  | 8015644380564 | 12.400 | KG | 9.600 | CDM
1SDA038057R1 | SAC 1SDA0 38057 R1 | Выводы силовые для стационарного выключателя F HR to VR E1 4P (комплект из 4шт.) | 1 | PAK | 8941,20 | 10550.616 | SACE P | Заказ | 5 недель |  |  | 12.05.2015 |  |  |  | Силовые автоматические выключатели | Аксессуары воздушных автоматических выключателей | Аксессуары воздушных автоматических выключателей |  | 8015644380571 | 6.000 | KG | 3.400 | CDM
1SDA038058R1 | SAC 1SDA0 38058 R1 | Выводы силовые для стационарного выключателя F HR to VR E2 4P (комплект из 4шт.) | 1 | PAK | 13158,98 | 15527.5964 | SACE P | Заказ | 5 недель |  |  | 12.05.2015 |  |  |  | Силовые автоматические выключатели | Аксессуары воздушных автоматических выключателей | Аксессуары воздушных автоматических выключателей |  | 8015644380588 | 8.000 | KG | 3.400 | CDM
1SDA038059R1 | SAC 1SDA0 38059 R1 | Выводы силовые для стационарного выключателя F HR to VR E3 4P (комплект из 4шт.) | 1 | PAK | 25421,83 | 29997.7594 | SACE P | Заказ | 5 недель |  |  | 12.05.2015 |  |  |  | Силовые автоматические выключатели | Аксессуары воздушных автоматических выключателей | Аксессуары воздушных автоматических выключателей |  | 8015644380595 | 14.900 | KG | 6.000 | CDM
1SDA038060R1 | SAC 1SDA0 38060 R1 | Выводы силовые для стационарного выключателя F HR to VR E4 4P (комплект из 4шт.) | 1 | PAK | 26466,39 | 31230.3402 | SACE P | Заказ | 5 недель |  |  | 12.05.2015 |  |  |  | Силовые автоматические выключатели | Аксессуары воздушных автоматических выключателей | Аксессуары воздушных автоматических выключателей |  | 8015644380601 | 14.500 | KG | 7.100 | CDM
1SDA038061R1 | SAC 1SDA0 38061 R1 | Выводы силовые для стационарного выключателя F HR to VR E6 4P (комплект из 4шт.) | 1 | PAK | 45251,85 | 53397.183 | SACE P | Заказ | 5 недель |  |  | 12.05.2015 |  |  |  | Силовые автоматические выключатели | Аксессуары воздушных автоматических выключателей | Аксессуары воздушных автоматических выключателей |  | 8015644380618 | 51.600 | KG | 12.600 | CDM
1SDA038062R1 | SAC 1SDA0 38062 R1 | Выводы силовые для стационарного выключателя F HR -> F E1 3P (комплект из 3шт.) | 1 | ST | 6703,64 | 7910.2952 | SACE P | Заказ | 5 недель |  |  | 12.05.2015 |  |  |  | Силовые автоматические выключатели | Аксессуары воздушных автоматических выключателей | Аксессуары воздушных автоматических выключателей |  | 8015644380625 | 7.200 | KG | 4.000 | CDM
1SDA038063R1 | SAC 1SDA0 38063 R1 | Выводы силовые для стационарного выключателя F HR -> F E2 3P (комплект из 3шт.) | 1 | PAK | 14511,50 | 17123.57 | SACE P | Заказ | 5 недель |  |  | 12.05.2015 |  |  |  | Силовые автоматические выключатели | Аксессуары воздушных автоматических выключателей | Аксессуары воздушных автоматических выключателей |  | 8015644380632 | 12.100 | KG | 4.000 | CDM
1SDA038064R1 | SAC 1SDA0 38064 R1 | Выводы силовые для стационарного выключателя F HR to F E3 3P (комплект из 3шт.) | 1 | PAK | 19064,98 | 22496.6764 | SACE P | Заказ | 5 недель |  |  | 12.05.2015 |  |  |  | Силовые автоматические выключатели | Аксессуары воздушных автоматических выключателей | Аксессуары воздушных автоматических выключателей |  | 8015644380649 | 20.900 | KG | 6.000 | CDM
1SDA038065R1 | SAC 1SDA0 38065 R1 | Выводы силовые для стационарного выключателя F HR to F E4 3P (комплект из 3шт.) | 1 | PAK | 34060,62 | 40191.5316 | SACE P | Заказ | 5 недель |  |  | 12.05.2015 |  |  |  | Силовые автоматические выключатели | Аксессуары воздушных автоматических выключателей | Аксессуары воздушных автоматических выключателей |  | 8015644380656 | 25.300 | KG | 9.000 | CDM
1SDA038066R1 | SAC 1SDA0 38066 R1 | Выводы силовые для стационарного выключателя F HR to F E6 3P (комплект из 3шт.) | 1 | PAK | 56561,69 | 66742.7942 | SACE P | Заказ | 5 недель |  |  | 12.05.2015 |  |  |  | Силовые автоматические выключатели | Аксессуары воздушных автоматических выключателей | Аксессуары воздушных автоматических выключателей |  | 8015644380663 | 42.900 | KG | 16.000 | CDM
1SDA038067R1 | SAC 1SDA0 38067 R1 | Выводы силовые для стационарного выключателя F HR to F E1 4P (комплект из 4шт.) | 1 | PAK | 8941,20 | 10550.616 | SACE P | Заказ | 5 недель |  |  | 12.05.2015 |  |  |  | Силовые автоматические выключатели | Аксессуары воздушных автоматических выключателей | Аксессуары воздушных автоматических выключателей |  | 8015644380670 | 9.600 | KG | 5.600 | CDM
1SDA038068R1 | SAC 1SDA0 38068 R1 | Выводы силовые для стационарного выключателя F HR to F E2 4P (комплект из 4шт.) | 1 | PAK | 19347,97 | 22830.6046 | SACE P | Заказ | 5 недель |  |  | 12.05.2015 |  |  |  | Силовые автоматические выключатели | Аксессуары воздушных автоматических выключателей | Аксессуары воздушных автоматических выключателей |  | 8015644380687 | 15.400 | KG | 5.600 | CDM
1SDA038069R1 | SAC 1SDA0 38069 R1 | Выводы силовые для стационарного выключателя F HR to F E3 4P (комплект из 4шт.) | 1 | PAK | 25421,83 | 29997.7594 | SACE P | Заказ | 5 недель |  |  | 12.05.2015 |  |  |  | Силовые автоматические выключатели | Аксессуары воздушных автоматических выключателей | Аксессуары воздушных автоматических выключателей |  | 8015644380694 | 28.600 | KG | 8.000 | CDM
1SDA038070R1 | SAC 1SDA0 38070 R1 | Выводы силовые для стационарного выключателя F HR to F E4 4P (комплект из 4шт.) | 1 | PAK | 38915,82 | 45920.6676 | SACE P | Заказ | 5 недель |  |  | 12.05.2015 |  |  |  | Силовые автоматические выключатели | Аксессуары воздушных автоматических выключателей | Аксессуары воздушных автоматических выключателей |  | 8015644380700 | 33.000 | KG | 11.000 | CDM
1SDA038071R1 | SAC 1SDA0 38071 R1 | Выводы силовые для стационарного выключателя F HR to F E6 4P (комплект из 4шт.) | 1 | PAK | 62112,57 | 73292.8326 | SACE P | Заказ | 5 недель |  |  | 12.05.2015 |  |  |  | Силовые автоматические выключатели | Аксессуары воздушных автоматических выключателей | Аксессуары воздушных автоматических выключателей |  | 8015644380717 | 49.500 | KG | 16.000 | CDM
1SDA038286R1 | SAC 1SDA0 38286 R1 | Реле отключения (независимый расцепитель) SOR 24V E1/6 - T8 | 1 | ST | 10277,07 | 12126.9426 | SACE P | Заказ | 5 недель |  |  | 12.05.2015 |  |  |  | Силовые автоматические выключатели | Аксессуары воздушных автоматических выключателей | Аксессуары воздушных автоматических выключателей |  | 8015644382865 | 1.000 | KG | 0.900 | CDM
1SDA038287R1 | SAC 1SDA0 38287 R1 | Реле отключения (независимый расцепитель) SOR 30V E1/6 - T8 | 1 | ST | 10277,07 | 12126.9426 | SACE P | Заказ | 5 недель |  |  | 12.05.2015 |  |  |  | Силовые автоматические выключатели | Аксессуары воздушных автоматических выключателей | Аксессуары воздушных автоматических выключателей |  | 8015644382872 | 1.000 | KG | 0.900 | CDM
1SDA038288R1 | SAC 1SDA0 38288 R1 | Реле отключения (независимый расцепитель) SOR 48V E1/6 - T8 | 1 | ST | 10277,07 | 12126.9426 | SACE P | Заказ | 5 недель |  |  | 12.05.2015 |  |  |  | Силовые автоматические выключатели | Аксессуары воздушных автоматических выключателей | Аксессуары воздушных автоматических выключателей |  | 8015644382889 | 1.000 | KG | 0.900 | CDM
1SDA038289R1 | SAC 1SDA0 38289 R1 | Реле отключения (независимый расцепитель) SOR 60V E1/6 - T8 | 1 | ST | 10277,07 | 12126.9426 | SACE P | Заказ | 5 недель |  |  | 12.05.2015 |  |  |  | Силовые автоматические выключатели | Аксессуары воздушных автоматических выключателей | Аксессуары воздушных автоматических выключателей |  | 8015644382896 | 1.000 | KG | 0.900 | CDM
1SDA038290R1 | SAC 1SDA0 38290 R1 | Реле отключения (независимый расцепитель) SOR 110/115V E1/6 - T8 | 1 | ST | 10277,07 | 12126.9426 | SACE P | Заказ | 5 недель |  |  | 12.05.2015 |  |  |  | Силовые автоматические выключатели | Аксессуары воздушных автоматических выключателей | Аксессуары воздушных автоматических выключателей |  | 8015644382902 | 1.000 | KG | 0.900 | CDM
1SDA038291R1 | SAC 1SDA0 38291 R1 | Реле отключения (независимый расцепитель) SOR 120/127V E1/6 - T8 | 1 | ST | 10277,07 | 12126.9426 | SACE P | Заказ | 5 недель |  |  | 12.05.2015 |  |  |  | Силовые автоматические выключатели | Аксессуары воздушных автоматических выключателей | Аксессуары воздушных автоматических выключателей |  | 8015644382919 | 1.000 | KG | 0.900 | CDM
1SDA038292R1 | SAC 1SDA0 38292 R1 | Реле отключения (независимый расцепитель) SOR 220/230V E1/6 - T8 | 1 | ST | 10277,07 | 12126.9426 | SACE P | Заказ | 5 недель |  |  | 12.05.2015 |  |  |  | Силовые автоматические выключатели | Аксессуары воздушных автоматических выключателей | Аксессуары воздушных автоматических выключателей |  | 8015644382926 | 1.000 | KG | 0.900 | CDM
1SDA038293R1 | SAC 1SDA0 38293 R1 | Реле отключения (независимый расцепитель) SOR 240/250V E1/6 - T8 | 1 | ST | 10277,07 | 12126.9426 | SACE P | Заказ | 5 недель |  |  | 12.05.2015 |  |  |  | Силовые автоматические выключатели | Аксессуары воздушных автоматических выключателей | Аксессуары воздушных автоматических выключателей |  | 8015644382933 | 1.000 | KG | 0.900 | CDM
1SDA038294R1 | SAC 1SDA0 38294 R1 | Реле отключения (независимый расцепитель) SOR 380/400V E1/6 - T8 | 1 | ST | 12087,37 | 14263.0966 | SACE P | Заказ | 5 недель |  |  | 12.05.2015 |  |  |  | Силовые автоматические выключатели | Аксессуары воздушных автоматических выключателей | Аксессуары воздушных автоматических выключателей |  | 8015644382940 | 1.000 | KG | 0.900 | CDM
1SDA038295R1 | SAC 1SDA0 38295 R1 | Реле отключения (независимый расцепитель) SOR 440V E1/6 - T8 | 1 | ST | 12087,37 | 14263.0966 | SACE P | Заказ | 5 недель |  |  | 12.05.2015 |  |  |  | Силовые автоматические выключатели | Аксессуары воздушных автоматических выключателей | Аксессуары воздушных автоматических выключателей |  | 8015644382957 | 1.000 | KG | 0.900 | CDM
1SDA038296R1 | SAC 1SDA0 38296 R1 | Реле включения SCR 24V E1/6 - T8 | 1 | ST | 10277,07 | 12126.9426 | SACE P | Заказ | 5 недель |  |  | 12.05.2015 |  |  |  | Силовые автоматические выключатели | Аксессуары воздушных автоматических выключателей | Аксессуары воздушных автоматических выключателей |  | 8015644382964 | 1.000 | KG | 0.900 | CDM
1SDA038297R1 | SAC 1SDA0 38297 R1 | Реле включения SCR 30V E1/6 - T8 | 1 | ST | 10277,07 | 12126.9426 | SACE P | Заказ | 5 недель |  |  | 12.05.2015 |  |  |  | Силовые автоматические выключатели | Аксессуары воздушных автоматических выключателей | Аксессуары воздушных автоматических выключателей |  | 8015644382971 | 1.000 | KG | 0.900 | CDM
1SDA038298R1 | SAC 1SDA0 38298 R1 | Реле включения SCR 48V E1/6 - T8 | 1 | ST | 10277,07 | 12126.9426 | SACE P | Заказ | 5 недель |  |  | 12.05.2015 |  |  |  | Силовые автоматические выключатели | Аксессуары воздушных автоматических выключателей | Аксессуары воздушных автоматических выключателей |  | 8015644382988 | 1.000 | KG | 0.900 | CDM
1SDA038299R1 | SAC 1SDA0 38299 R1 | Реле включения SCR 60V E1/6 - T8 | 1 | ST | 10277,07 | 12126.9426 | SACE P | Заказ | 5 недель |  |  | 12.05.2015 |  |  |  | Силовые автоматические выключатели | Аксессуары воздушных автоматических выключателей | Аксессуары воздушных автоматических выключателей |  | 8015644382995 | 1.000 | KG | 0.900 | CDM
1SDA038300R1 | SAC 1SDA0 38300 R1 | Реле включения SCR 110/115V E1/6 - T8 | 1 | ST | 10277,07 | 12126.9426 | SACE P | Заказ | 5 недель |  |  | 12.05.2015 |  |  |  | Силовые автоматические выключатели | Аксессуары воздушных автоматических выключателей | Аксессуары воздушных автоматических выключателей |  | 8015644383008 | 1.000 | KG | 0.900 | CDM
1SDA038301R1 | SAC 1SDA0 38301 R1 | Реле включения SCR 120/127V E1/6 - T8 | 1 | ST | 10277,07 | 12126.9426 | SACE P | Заказ | 5 недель |  |  | 12.05.2015 |  |  |  | Силовые автоматические выключатели | Аксессуары воздушных автоматических выключателей | Аксессуары воздушных автоматических выключателей |  | 8015644383015 | 1.000 | KG | 0.900 | CDM
1SDA038302R1 | SAC 1SDA0 38302 R1 | Реле включения SCR 220/230V E1/6 - T8 | 1 | ST | 10277,07 | 12126.9426 | SACE P | Заказ | 5 недель |  |  | 12.05.2015 |  |  |  | Силовые автоматические выключатели | Аксессуары воздушных автоматических выключателей | Аксессуары воздушных автоматических выключателей |  | 8015644383022 | 1.000 | KG | 0.900 | CDM
1SDA038303R1 | SAC 1SDA0 38303 R1 | Реле включения SCR 240/250V E1/6 - T8 | 1 | ST | 10277,07 | 12126.9426 | SACE P | Заказ | 5 недель |  |  | 12.05.2015 |  |  |  | Силовые автоматические выключатели | Аксессуары воздушных автоматических выключателей | Аксессуары воздушных автоматических выключателей |  | 8015644383039 | 1.000 | KG | 0.900 | CDM
1SDA038304R1 | SAC 1SDA0 38304 R1 | Реле включения SCR 380/400V E1/6 - T8 | 1 | ST | 11415,27 | 13470.0186 | SACE P | Заказ | 5 недель |  |  | 12.05.2015 |  |  |  | Силовые автоматические выключатели | Аксессуары воздушных автоматических выключателей | Аксессуары воздушных автоматических выключателей |  | 8015644383046 | 1.000 | KG | 0.900 | CDM
1SDA038305R1 | SAC 1SDA0 38305 R1 | Реле включения SCR 440V E1/6 - T8 | 1 | ST | 11415,27 | 13470.0186 | SACE P | Заказ | 5 недель |  |  | 12.05.2015 |  |  |  | Силовые автоматические выключатели | Аксессуары воздушных автоматических выключателей | Аксессуары воздушных автоматических выключателей |  | 8015644383053 | 1.000 | KG | 0.900 | CDM
1SDA038306R1 | SAC 1SDA0 38306 R1 | Реле минимального напряжения UVR 24V E1/6 - T8 | 1 | ST | 11558,15 | 13638.617 | SACE P | Заказ | 5 недель |  |  | 12.05.2015 |  |  |  | Силовые автоматические выключатели | Аксессуары воздушных автоматических выключателей | Аксессуары воздушных автоматических выключателей |  | 8015644383060 | 1.000 | KG | 0.900 | CDM
1SDA038307R1 | SAC 1SDA0 38307 R1 | Реле минимального напряжения UVR 30V E1/6 - T8 | 1 | ST | 11558,15 | 13638.617 | SACE P | Заказ | 5 недель |  |  | 12.05.2015 |  |  |  | Силовые автоматические выключатели | Аксессуары воздушных автоматических выключателей | Аксессуары воздушных автоматических выключателей |  | 8015644383077 | 1.000 | KG | 0.900 | CDM
1SDA038308R1 | SAC 1SDA0 38308 R1 | Реле минимального напряжения UVR 48V E1/6 - T8 | 1 | ST | 11558,15 | 13638.617 | SACE P | Заказ | 5 недель |  |  | 12.05.2015 |  |  |  | Силовые автоматические выключатели | Аксессуары воздушных автоматических выключателей | Аксессуары воздушных автоматических выключателей |  | 8015644383084 | 1.000 | KG | 0.900 | CDM
1SDA038309R1 | SAC 1SDA0 38309 R1 | Реле минимального напряжения UVR 60V E1/6 - T8 | 1 | ST | 11558,15 | 13638.617 | SACE P | Заказ | 5 недель |  |  | 12.05.2015 |  |  |  | Силовые автоматические выключатели | Аксессуары воздушных автоматических выключателей | Аксессуары воздушных автоматических выключателей |  | 8015644383091 | 1.000 | KG | 0.900 | CDM
1SDA038310R1 | SAC 1SDA0 38310 R1 | Реле минимального напряжения UVR 110/115V E1/6 - T8 | 1 | ST | 11558,15 | 13638.617 | SACE P | Заказ | 5 недель |  |  | 12.05.2015 |  |  |  | Силовые автоматические выключатели | Аксессуары воздушных автоматических выключателей | Аксессуары воздушных автоматических выключателей |  | 8015644383107 | 1.000 | KG | 0.900 | CDM
1SDA038311R1 | SAC 1SDA0 38311 R1 | Реле минимального напряжения UVR 120/127V E1/6 - T8 | 1 | ST | 11558,15 | 13638.617 | SACE P | Заказ | 5 недель |  |  | 12.05.2015 |  |  |  | Силовые автоматические выключатели | Аксессуары воздушных автоматических выключателей | Аксессуары воздушных автоматических выключателей |  | 8015644383114 | 1.000 | KG | 0.900 | CDM
1SDA038312R1 | SAC 1SDA0 38312 R1 | Реле минимального напряжения UVR 220/230V E1/6 - T8 | 1 | ST | 11558,15 | 13638.617 | SACE P | Заказ | 5 недель |  |  | 12.05.2015 |  |  |  | Силовые автоматические выключатели | Аксессуары воздушных автоматических выключателей | Аксессуары воздушных автоматических выключателей |  | 8015644383121 | 1.000 | KG | 0.900 | CDM
1SDA038313R1 | SAC 1SDA0 38313 R1 | Реле минимального напряжения UVR 240/250V E1/6 - T8 | 1 | ST | 11558,15 | 13638.617 | SACE P | Заказ | 5 недель |  |  | 12.05.2015 |  |  |  | Силовые автоматические выключатели | Аксессуары воздушных автоматических выключателей | Аксессуары воздушных автоматических выключателей |  | 8015644383138 | 1.000 | KG | 0.900 | CDM
1SDA038314R1 | SAC 1SDA0 38314 R1 | Реле минимального напряжения UVR 380/400V E1/6 - T8 | 1 | ST | 11558,15 | 13638.617 | SACE P | Заказ | 5 недель |  |  | 12.05.2015 |  |  |  | Силовые автоматические выключатели | Аксессуары воздушных автоматических выключателей | Аксессуары воздушных автоматических выключателей |  | 8015644383145 | 1.000 | KG | 0.900 | CDM
1SDA038315R1 | SAC 1SDA0 38315 R1 | Реле минимального напряжения UVR 440V E1/6 - T8 | 1 | ST | 11558,15 | 13638.617 | SACE P | Заказ | 5 недель |  |  | 12.05.2015 |  |  |  | Силовые автоматические выключатели | Аксессуары воздушных автоматических выключателей | Аксессуары воздушных автоматических выключателей |  | 8015644383152 | 1.000 | KG | 0.900 | CDM
1SDA038316R1 | SAC 1SDA0 38316 R1 | Устройство выдержки времени для реле минимального напряжения UVD 24/30V E1/6 T7-T7M-X1 | 1 | ST | 15873,04 | 18730.1872 | SACE P | Заказ | 5 недель |  |  | 12.05.2015 |  |  |  | Силовые автоматические выключатели | Аксессуары автоматических выключателей в литом корпусе | Аксессуары автоматических выключателей в литом корпусе |  | 8015644383169 | 0.500 | KG | 2.200 | CDM
1SDA038317R1 | SAC 1SDA0 38317 R1 | Устройство выдержки времени для реле минимального напряжения UVD 48V E1/6 T7-T7M-X1 | 1 | ST | 15873,04 | 18730.1872 | SACE P | Заказ | 5 недель |  |  | 12.05.2015 |  |  |  | Силовые автоматические выключатели | Аксессуары автоматических выключателей в литом корпусе | Аксессуары автоматических выключателей в литом корпусе |  | 8015644383176 | 0.500 | KG | 2.200 | CDM
1SDA038318R1 | SAC 1SDA0 38318 R1 | Устройство выдержки времени для реле минимального напряжения UVD 60V E1/6 T7-T7M-X1 | 1 | ST | 15873,04 | 18730.1872 | SACE P | Заказ | 5 недель |  |  | 12.05.2015 |  |  |  | Силовые автоматические выключатели | Аксессуары автоматических выключателей в литом корпусе | Аксессуары автоматических выключателей в литом корпусе |  | 8015644383183 | 0.500 | KG | 2.200 | CDM
1SDA038319R1 | SAC 1SDA0 38319 R1 | Устройство выдержки времени для реле минимального напряжения UVD 110/127V E1/6 T7-T7M-X1 | 1 | ST | 15873,04 | 18730.1872 | SACE P | Заказ | 5 недель |  |  | 12.05.2015 |  |  |  | Силовые автоматические выключатели | Аксессуары автоматических выключателей в литом корпусе | Аксессуары автоматических выключателей в литом корпусе |  | 8015644383190 | 0.500 | KG | 2.200 | CDM
1SDA038320R1 | SAC 1SDA0 38320 R1 | Устройство выдержки времени для реле минимального напряжения UVD 220/250V E1/6 T7-T7M-X1 | 1 | ST | 16467,44 | 19431.5792 | SACE P | Заказ | 5 недель |  |  | 12.05.2015 |  |  |  | Силовые автоматические выключатели | Аксессуары автоматических выключателей в литом корпусе | Аксессуары автоматических выключателей в литом корпусе |  | 8015644383206 | 0.500 | KG | 2.200 | CDM
1SDA038321R1 | SAC 1SDA0 38321 R1 | Электродвигатель для взвода включающих пружин MOTOR 24/30V E1/6 - T8 | 1 | ST | 62950,44 | 74281.5192 | SACE P | Заказ | 5 недель |  |  | 12.05.2015 |  |  |  | Силовые автоматические выключатели | Аксессуары воздушных автоматических выключателей | Аксессуары воздушных автоматических выключателей |  | 8015644383213 | 2.400 | KG | 2.000 | CDM
1SDA038322R1 | SAC 1SDA0 38322 R1 | Электродвигатель для взвода включающих пружин MOTOR 48/60V E1/6 - T8 | 1 | ST | 62950,44 | 74281.5192 | SACE P | Заказ | 5 недель |  |  | 12.05.2015 |  |  |  | Силовые автоматические выключатели | Аксессуары воздушных автоматических выключателей | Аксессуары воздушных автоматических выключателей |  | 8015644383220 | 2.400 | KG | 2.000 | CDM
1SDA038323R1 | SAC 1SDA0 38323 R1 | Электродвигатель для взвода включающих пружин MOTOR 100/130V E1/6 - T8 | 1 | ST | 62950,44 | 74281.5192 | SACE P | Заказ | 5 недель |  |  | 12.05.2015 |  |  |  | Силовые автоматические выключатели | Аксессуары воздушных автоматических выключателей | Аксессуары воздушных автоматических выключателей |  | 8015644383237 | 2.400 | KG | 2.000 | CDM
1SDA038324R1 | SAC 1SDA0 38324 R1 | Электродвигатель для взвода включающих пружин MOTOR 220/250V E1/6 - T8 | 1 | ST | 60821,78 | 71769.7004 | SACE P | Заказ | 5 недель |  |  | 12.05.2015 |  |  |  | Силовые автоматические выключатели | Аксессуары воздушных автоматических выключателей | Аксессуары воздушных автоматических выключателей |  | 8015644383244 | 2.400 | KG | 2.000 | CDM
1SDA038325R1 | SAC 1SDA0 38325 R1 | Контакт сигнализации о взведении включающих пружин Emax S33 M/2 | 1 | ST | 3443,03 | 4062.7754 | SACE P | Заказ | 5 недель |  |  | 12.05.2015 |  |  |  | Силовые автоматические выключатели | Аксессуары воздушных автоматических выключателей | Аксессуары воздушных автоматических выключателей |  | 8015644383251 | 0.300 | KG | 0.900 | CDM
1SDA038326R1 | SAC 1SDA0 38326 R1 | Контакты состояния выключателя 4 перекидных при установленном PR121/P | 1 | PAK | 13227,65 | 15608.627 | SACE P | Заказ | 5 недель |  |  | 12.05.2015 |  |  |  | Силовые автоматические выключатели | Аксессуары воздушных автоматических выключателей | Аксессуары воздушных автоматических выключателей |  | 8015644383268 | 0.200 | KG | 1.800 | CDM
1SDA038327R1 | SAC 1SDA0 38327 R1 | Контакты состояния выключателя 10 перекидных при установленном PR121/P | 1 | PAK | 25930,93 | 30598.4974 | SACE P | Заказ | 5 недель |  |  | 12.05.2015 |  |  |  | Силовые автоматические выключатели | Аксессуары воздушных автоматических выключателей | Аксессуары воздушных автоматических выключателей |  | 8015644383275 | 0.500 | KG | 1.800 | CDM
1SDA038329R1 | SAC 1SDA0 38329 R1 | Блокировка взаимная механическая - комплект тросиков типа "А", горизонтальное размещение Emax E1/6 (часть 1) | 1 | PAK | 14566,99 | 17189.0482 | SACE P | Заказ | 5 недель |  |  | 12.05.2015 |  |  |  | Силовые автоматические выключатели | Аксессуары воздушных автоматических выключателей | Аксессуары воздушных автоматических выключателей |  | 8015644383299 | 0.900 | KG | 12.800 | CDM
1SDA038330R1 | SAC 1SDA0 38330 R1 | Блокировка взаимная механическая - комплект тросиков типа "B", горизонтальное размещение Emax E1/6 (часть 1) | 1 | ST | 18532,14 | 21867.9252 | SACE P | Заказ | 5 недель |  |  | 12.05.2015 |  |  |  | Силовые автоматические выключатели | Аксессуары воздушных автоматических выключателей | Аксессуары воздушных автоматических выключателей |  | 8015644383305 | 2.600 | KG | 12.800 | CDM
1SDA038331R1 | SAC 1SDA0 38331 R1 | Блокировка взаимная механическая - комплект тросиков типа "C", горизонтальное размещение Emax E1/6 (часть 1) | 1 | ST | 17123,60 | 20205.848 | SACE P | Заказ | 5 недель |  |  | 12.05.2015 |  |  |  | Силовые автоматические выключатели | Аксессуары воздушных автоматических выключателей | Аксессуары воздушных автоматических выключателей |  | 8015644383312 | 2.400 | KG | 12.800 | CDM
1SDA038332R1 | SAC 1SDA0 38332 R1 | Блокировка взаимная механическая - комплект тросиков типа "D", горизонтальное размещение Emax E1/6 (часть 1) | 1 | ST | 17123,60 | 20205.848 | SACE P | Заказ | 5 недель |  |  | 12.05.2015 |  |  |  | Силовые автоматические выключатели | Аксессуары воздушных автоматических выключателей | Аксессуары воздушных автоматических выключателей |  | 8015644383329 | 2.400 | KG | 12.800 | CDM
1SDA038333R1 | SAC 1SDA0 38333 R1 | Блокировка взаимная механическая - комплект тросиков типа "А", вертикальное размещение Emax E1/6 (часть 1) | 1 | PAK | 14566,99 | 17189.0482 | SACE P | Заказ | 5 недель |  |  | 12.05.2015 |  |  |  | Силовые автоматические выключатели | Аксессуары воздушных автоматических выключателей | Аксессуары воздушных автоматических выключателей |  | 8015644383336 | 0.700 | KG | 12.800 | CDM
1SDA038334R1 | SAC 1SDA0 38334 R1 | Блокировка взаимная механическая - комплект тросиков типа "B", вертикальное размещение Emax E1/6 (часть 1) | 1 | PAK | 18532,14 | 21867.9252 | SACE P | Заказ | 5 недель |  |  | 12.05.2015 |  |  |  | Силовые автоматические выключатели | Аксессуары воздушных автоматических выключателей | Аксессуары воздушных автоматических выключателей |  | 8015644383343 | 2.100 | KG | 12.800 | CDM
1SDA038335R1 | SAC 1SDA0 38335 R1 | Блокировка взаимная механическая - комплект тросиков типа "C", вертикальное размещение Emax E1/6 (часть 1) | 1 | PAK | 18532,14 | 21867.9252 | SACE P | Заказ | 5 недель |  |  | 12.05.2015 |  |  |  | Силовые автоматические выключатели | Аксессуары воздушных автоматических выключателей | Аксессуары воздушных автоматических выключателей |  | 8015644383350 | 2.400 | KG | 12.800 | CDM
1SDA038336R1 | SAC 1SDA0 38336 R1 | Блокировка взаимная механическая - комплект тросиков типа "D", вертикальное размещение Emax E1/6 (часть 1) | 1 | PAK | 18532,14 | 21867.9252 | SACE P | Заказ | 5 недель |  |  | 12.05.2015 |  |  |  | Силовые автоматические выключатели | Аксессуары воздушных автоматических выключателей | Аксессуары воздушных автоматических выключателей |  | 8015644383367 | 2.400 | KG | 12.800 | CDM
1SDA038340R1 | SAC 1SDA0 38340 R1 | Контакт реле минимального напряжения UVR DE-ENERGIZED N.O. E1/6 | 1 | ST | 7373,66 | 8700.9188 | SACE P | Заказ | 5 недель |  |  | 12.05.2015 |  |  |  | Силовые автоматические выключатели | Аксессуары воздушных автоматических выключателей | Аксессуары воздушных автоматических выключателей |  | 8015644383404 | 0.100 | KG | 0.900 | CDM
1SDA038341R1 | SAC 1SDA0 38341 R1 | Контакт реле минимального напряжения UVR DE-ENERGIZED N.C. E1/6 | 1 | ST | 7373,66 | 8700.9188 | SACE P | Заказ | 5 недель |  |  | 12.05.2015 |  |  |  | Силовые автоматические выключатели | Аксессуары воздушных автоматических выключателей | Аксессуары воздушных автоматических выключателей |  | 8015644383411 | 0.100 | KG | 0.900 | CDM
1SDA038343R1 | SAC 1SDA0 38343 R1 | Блокировка доступа к кнопкам прозрачная Emax E1/6 | 1 | ST | 1604,99 | 1893.8882 | SACE P | Заказ | 5 недель |  |  | 12.05.2015 |  |  |  | Силовые автоматические выключатели | Аксессуары воздушных автоматических выключателей | Аксессуары воздушных автоматических выключателей |  | 8015644383435 | 0.100 | KG | 0.900 | CDM
1SDA038344R1 | SAC 1SDA0 38344 R1 | Дверца прозрачная с защитой IP54 и замком E1/6-T8 - разные ключи | 1 | ST | 22180,63 | 26173.1434 | SACE P | Заказ | 5 недель |  |  | 12.05.2015 |  |  |  | Силовые автоматические выключатели | Аксессуары воздушных автоматических выключателей | Аксессуары воздушных автоматических выключателей |  | 8015644383442 | 2.400 | KG | 15.100 | CDM
1SDA038345R1 | SAC 1SDA0 38345 R1 | Механический счетчик числа коммутаций E1/6 - T8 | 1 | ST | 13227,65 | 15608.627 | SACE P | Заказ | 5 недель |  |  | 12.05.2015 |  |  |  | Силовые автоматические выключатели | Аксессуары воздушных автоматических выключателей | Аксессуары воздушных автоматических выключателей |  | 8015644383459 | 0.300 | KG | 0.900 | CDM
1SDA038351R1 | SAC 1SDA0 38351 R1 | Блокировка доступа к кнопкам прозрачная PADLOCK E1/6 - T8 под навесной замок | 1 | ST | 4466,09 | 5269.9862 | SACE P | Заказ | 5 недель |  |  | 12.05.2015 |  |  |  | Силовые автоматические выключатели | Аксессуары воздушных автоматических выключателей | Аксессуары воздушных автоматических выключателей |  | 8015644383510 | 0.100 | KG | 0.900 | CDM
1SDA038357R1 | SAC 1SDA0 38357 R1 | Блокировка положения выключателя в фикс. части - дополнительная деталь для положений Emax "тестирование", "выкачен" | 1 | ST | 4006,23 | 4727.3514 | SACE P | Заказ | 5 недель |  |  | 12.05.2015 |  |  |  | Силовые автоматические выключатели | Аксессуары воздушных автоматических выключателей | Аксессуары воздушных автоматических выключателей |  | 8015644383572 | 0.300 | KG | 0.400 | CDM
1SDA038358R1 | SAC 1SDA0 38358 R1 | Блокировка взаимная механическая - блокировочная пластина для каждого стационарного Emax E1/6 (часть 4) | 1 | ST | 18720,96 | 22090.7328 | SACE P | Заказ | 5 недель |  |  | 12.05.2015 |  |  |  | Силовые автоматические выключатели | Аксессуары воздушных автоматических выключателей | Аксессуары воздушных автоматических выключателей |  | 8015644383589 | 2.100 | KG | 1.800 | CDM
1SDA038360R1 | SAC 1SDA0 38360 R1 | Контакты положения выключателя в фикс. части 10 AUX.CONTACTS ISOL.-CONN.IND.3p E1/2 | 1 | PAK | 22014,17 | 25976.7206 | SACE P | Заказ | 5 недель |  |  | 12.05.2015 |  |  |  | Силовые автоматические выключатели | Аксессуары воздушных автоматических выключателей | Аксессуары воздушных автоматических выключателей |  | 8015644383602 | 0.700 | KG | 1.900 | CDM
1SDA038361R1 | SAC 1SDA0 38361 R1 | Контакты положения выключателя в фикс. части 5 AUX.CONTACTS ISOL-CONN. IND.E1/6 | 1 | PAK | 11008,82 | 12990.4076 | SACE P | Заказ | 5 недель |  |  | 12.05.2015 |  |  |  | Силовые автоматические выключатели | Аксессуары воздушных автоматических выключателей | Аксессуары воздушных автоматических выключателей |  | 8015644383619 | 0.500 | KG | 1.900 | CDM
1SDA038363R1 | SAC 1SDA0 38363 R1 | Блокировка шторок фиксированной части Emax под навесной замок | 1 | ST | 1525,92 | 1800.5856 | SACE P | Заказ | 5 недель |  |  | 12.05.2015 |  |  |  | Силовые автоматические выключатели | Аксессуары воздушных автоматических выключателей | Аксессуары воздушных автоматических выключателей |  | 8015644383633 | 0.200 | KG | 1.900 | CDM
1SDA038364R1 | SAC 1SDA0 38364 R1 | Блокировка взаимная механическая - блокировка типов "A/B/D" для каждого стац.выключателя или фикс.части выкатного E1/6 (часть 3) | 1 | ST | 33081,95 | 39036.701 | SACE P | Заказ | 5 недель |  |  | 12.05.2015 |  |  |  | Силовые автоматические выключатели | Аксессуары воздушных автоматических выключателей | Аксессуары воздушных автоматических выключателей |  | 8015644383640 | 1.500 | KG | 1.800 | CDM
1SDA038365R1 | SAC 1SDA0 38365 R1 | Блокировка взаимная механическая - блокировка типа "C" для каждого стац.выключателя или фикс.части выкатного E1/6 (часть 3) | 1 | ST | 33081,95 | 39036.701 | SACE P | Заказ | 5 недель |  |  | 12.05.2015 |  |  |  | Силовые автоматические выключатели | Аксессуары воздушных автоматических выключателей | Аксессуары воздушных автоматических выключателей |  | 8015644383657 | 1.400 | KG | 1.800 | CDM
1SDA038366R1 | SAC 1SDA0 38366 R1 | Блокировка взаимная механическая - блокирующее устройство для каждого стационарного/выкатного выключателя E1-E2 (часть 2) | 1 | ST | 10403,31 | 12275.9058 | SACE P | Заказ | 5 недель |  |  | 12.05.2015 |  |  |  | Силовые автоматические выключатели | Аксессуары воздушных автоматических выключателей | Аксессуары воздушных автоматических выключателей |  | 8015644383664 | 2.400 | KG | 1.800 | CDM
1SDA038368R1 | SAC 1SDA0 38368 R1 | Блокировка взаимная механическая - блокирующее устройство для каждого стационарного/выкатного выключателя E4 3p (часть 2) | 1 | ST | 10403,31 | 12275.9058 | SACE P | Заказ | 5 недель |  |  | 12.05.2015 |  |  |  | Силовые автоматические выключатели | Аксессуары воздушных автоматических выключателей | Аксессуары воздушных автоматических выключателей |  | 8015644383688 | 2.400 | KG | 1.800 | CDM
1SDA038369R1 | SAC 1SDA0 38369 R1 | Блокировка взаимная механическая - блокирующее устройство для каждого стационарного/выкатного выключателя E6 4p (часть 2) | 1 | ST | 10403,31 | 12275.9058 | SACE P | Заказ | 5 недель |  |  | 12.05.2015 |  |  |  | Силовые автоматические выключатели | Аксессуары воздушных автоматических выключателей | Аксессуары воздушных автоматических выключателей |  | 8015644383695 | 2.400 | KG | 1.800 | CDM
1SDA043466R1 | SAC 1SDA0 43466 R1 | Блокировка взаимная механическая - блокирующее устройство для каждого стационарного/выкатного выключателя E4 4p - E6 3p (часть 2) | 1 | ST | 10403,31 | 12275.9058 | SACE P | Заказ | 5 недель |  |  | 12.05.2015 |  |  |  | Силовые автоматические выключатели | Аксессуары воздушных автоматических выключателей | Аксессуары воздушных автоматических выключателей |  | 8015644434663 | 2.400 | KG | 1.800 | CDM
1SDA043467R1 | SAC 1SDA0 43467 R1 | Контакты положения выключателя в фикс. части 10 AUX.CONTACTS ISOL.-CONN. IND.4p E1/2 | 1 | PAK | 22014,17 | 25976.7206 | SACE P | Заказ | 5 недель |  |  | 12.05.2015 |  |  |  | Силовые автоматические выключатели | Аксессуары воздушных автоматических выключателей | Аксессуары воздушных автоматических выключателей |  | 8015644434670 | 0.700 | KG | 1.900 | CDM
1SDA043468R1 | SAC 1SDA0 43468 R1 | Контакты положения выключателя в фикс. части 10 AUX.CONTACTS ISOL.-CONN. IND.3p E3 | 1 | PAK | 22014,17 | 25976.7206 | SACE P | Заказ | 5 недель |  |  | 12.05.2015 |  |  |  | Силовые автоматические выключатели | Аксессуары воздушных автоматических выключателей | Аксессуары воздушных автоматических выключателей |  | 8015644434687 | 0.700 | KG | 1.900 | CDM
1SDA043469R1 | SAC 1SDA0 43469 R1 | Контакты положения выключателя в фикс. части 10 AUX.CONTACTS ISOL.-CONN. IND.4p E3 | 1 | PAK | 22014,17 | 25976.7206 | SACE P | Заказ | 5 недель |  |  | 12.05.2015 |  |  |  | Силовые автоматические выключатели | Аксессуары воздушных автоматических выключателей | Аксессуары воздушных автоматических выключателей |  | 8015644434694 | 0.800 | KG | 1.900 | CDM
1SDA043470R1 | SAC 1SDA0 43470 R1 | Контакты положения выключателя в фикс. части 10 AUX.cont. ISOL.-CONN.IND. E4/6 | 1 | PAK | 22014,17 | 25976.7206 | SACE P | Заказ | 5 недель |  |  | 12.05.2015 |  |  |  | Силовые автоматические выключатели | Аксессуары воздушных автоматических выключателей | Аксессуары воздушных автоматических выключателей |  | 8015644434700 | 1.000 | KG | 1.900 | CDM
1SDA043475R1 | SAC 1SDA0 43475 R1 | Контакты состояния выключателя внешние 15 EXT. OPEN/CLOSED AUX.CONTACTS E1/6 | 1 | ST | 49591,71 | 58518.2178 | SACE P | Заказ | 5 недель |  |  | 12.05.2015 |  |  |  | Силовые автоматические выключатели | Аксессуары воздушных автоматических выключателей | Аксессуары воздушных автоматических выключателей |  | 8015644434755 | 1.200 | KG | 1.900 | CDM
1SDA045031R1 | SAC 1SDA0 45031 R1 | Выводы силовые для фиксированной части W FP E2 HR -> F (комплект из 3шт.) | 1 | PAK | 13588,32 | 16034.2176 | SACE P | Заказ | 5 недель |  |  | 12.05.2015 |  |  |  | Силовые автоматические выключатели | Аксессуары воздушных автоматических выключателей | Аксессуары воздушных автоматических выключателей |  | 8015644450311 | 12.100 | KG | 4.000 | CDM
1SDA045032R1 | SAC 1SDA0 45032 R1 | Выводы силовые для фиксированной части W FP E3 HR -> F (комплект из 3шт.) | 1 | PAK | 22752,85 | 26848.363 | SACE P | Заказ | 5 недель |  |  | 12.05.2015 |  |  |  | Силовые автоматические выключатели | Аксессуары воздушных автоматических выключателей | Аксессуары воздушных автоматических выключателей |  | 8015644450328 | 20.900 | KG | 6.000 | CDM
1SDA045033R1 | SAC 1SDA0 45033 R1 | Выводы силовые для фиксированной части W FP E4 HR -> F (комплект из 3шт.) | 1 | PAK | 27642,73 | 32618.4214 | SACE P | Заказ | 5 недель |  |  | 12.05.2015 |  |  |  | Силовые автоматические выключатели | Аксессуары воздушных автоматических выключателей | Аксессуары воздушных автоматических выключателей |  | 8015644450335 | 25.300 | KG | 9.000 | CDM
1SDA045034R1 | SAC 1SDA0 45034 R1 | Выводы силовые для фиксированной части W FP E6 HR -> F (комплект из 3шт.) | 1 | PAK | 45901,06 | 54163.2508 | SACE P | Заказ | 5 недель |  |  | 12.05.2015 |  |  |  | Силовые автоматические выключатели | Аксессуары воздушных автоматических выключателей | Аксессуары воздушных автоматических выключателей |  | 8015644450342 | 42.900 | KG | 16.000 | CDM
1SDA045035R1 | SAC 1SDA0 45035 R1 | Выводы силовые для фиксированной части W FP E2 HR -> F (комплект из 4шт.) | 1 | PAK | 18116,83 | 21377.8594 | SACE P | Заказ | 5 недель |  |  | 12.05.2015 |  |  |  | Силовые автоматические выключатели | Аксессуары воздушных автоматических выключателей | Аксессуары воздушных автоматических выключателей |  | 8015644450359 | 15.400 | KG | 5.600 | CDM
1SDA045036R1 | SAC 1SDA0 45036 R1 | Выводы силовые для фиксированной части W FP E3 HR -> F (комплект из 4шт.) | 1 | PAK | 28003,41 | 33044.0238 | SACE P | Заказ | 5 недель |  |  | 12.05.2015 |  |  |  | Силовые автоматические выключатели | Аксессуары воздушных автоматических выключателей | Аксессуары воздушных автоматических выключателей |  | 8015644450366 | 28.600 | KG | 8.000 | CDM
1SDA045037R1 | SAC 1SDA0 45037 R1 | Выводы силовые для фиксированной части W FP E4 HR -> F (комплект из 4шт.) | 1 | PAK | 31580,30 | 37264.754 | SACE P | Заказ | 5 недель |  |  | 12.05.2015 |  |  |  | Силовые автоматические выключатели | Аксессуары воздушных автоматических выключателей | Аксессуары воздушных автоматических выключателей |  | 8015644450373 | 33.000 | KG | 11.000 | CDM
1SDA045038R1 | SAC 1SDA0 45038 R1 | Выводы силовые для фиксированной части W FP E6 HR -> F (комплект из 4шт.) | 1 | PAK | 49851,11 | 58824.3098 | SACE P | Заказ | 5 недель |  |  | 12.05.2015 |  |  |  | Силовые автоматические выключатели | Аксессуары воздушных автоматических выключателей | Аксессуары воздушных автоматических выключателей |  | 8015644450380 | 49.500 | KG | 16.000 | CDM
1SDA045039R1 | SAC 1SDA0 45039 R1 | Блокировка открытия дверцы Emax | 1 | ST | 29416,89 | 34711.9302 | SACE P | Заказ | 5 недель |  |  | 12.05.2015 |  |  |  | Силовые автоматические выключатели | Аксессуары воздушных автоматических выключателей | Аксессуары воздушных автоматических выключателей |  | 8015644450397 | 1.300 | KG | 12.800 | CDM
1SDA046523R1 | SAC 1SDA0 46523 R1 | Код дополнения - 10 доп. контактов (5NO+5NC for PR121) установлены в выключателе | 1 | ST | 19836,27 | 23406.7986 | SACE P | Заказ | 5 недель | Временно недоступно |  | 12.05.2015 | 02.03.2011 |  |  | Силовые автоматические выключатели | Аксессуары воздушных автоматических выключателей | Аксессуары воздушных автоматических выключателей |  | 8015644465230 | 0.300 | KG | 0.000 | CDM
1SDA046578R1 | SAC 1SDA0 46578 R1 | Выводы силовые для стационарного выключателя KIT 3p F F>F HR/VR S8 - T8 (комплект из 6шт.) | 1 | ST | 40850,96 | 48204.1328 | SACE P | Заказ | 6 недель |  |  | 12.05.2015 |  |  |  | Силовые автоматические выключатели | Аксессуары автоматических выключателей в литом корпусе | Аксессуары автоматических выключателей в литом корпусе |  | 8015644465780 | 17.600 | KG | 9.000 | CDM
1SDA046579R1 | SAC 1SDA0 46579 R1 | Выводы силовые для стационарного выключателя KIT 4p F F>F HR/VR S8 - T8 (комплект из 8шт.) | 1 | ST | 52970,23 | 62504.8714 | SACE P | Заказ | 6 недель |  |  | 12.05.2015 |  |  |  | Силовые автоматические выключатели | Аксессуары автоматических выключателей в литом корпусе | Аксессуары автоматических выключателей в литом корпусе |  | 8015644465797 | 22.000 | KG | 9.000 | CDM
1SDA048718R1 | SAC 1SDA0 48718 R1 | Выводы силовые для фиксированной части W FP E4/fs HR -> F (комплект из 4шт.) | 1 | PAK | 42253,42 | 49859.0356 | SACE P | Заказ | 5 недель |  |  | 12.05.2015 |  |  |  | Силовые автоматические выключатели | Аксессуары воздушных автоматических выключателей | Аксессуары воздушных автоматических выключателей |  | 8015644487249 | 33.800 | KG | 18.000 | CDM
1SDA048719R1 | SAC 1SDA0 48719 R1 | Выводы силовые для стационарного выключателя 1/2 4p full size F HR>VR E4 (комплект из 4шт.) | 1 | PAK | 42253,42 | 49859.0356 | SACE P | Заказ | 5 недель |  |  | 12.05.2015 |  |  |  | Силовые автоматические выключатели | Аксессуары воздушных автоматических выключателей | Аксессуары воздушных автоматических выключателей |  | 8015644487256 | 18.300 | KG | 7.100 | CDM
1SDA048720R1 | SAC 1SDA0 48720 R1 | Выводы силовые для стационарного выключателя 1/2 4p full size F HR>F E4 (комплект из 4шт.) | 1 | PAK | 39907,66 | 47091.0388 | SACE P | Заказ | 5 недель |  |  | 12.05.2015 |  |  |  | Силовые автоматические выключатели | Аксессуары воздушных автоматических выключателей | Аксессуары воздушных автоматических выключателей |  | 8015644487263 | 41.300 | KG | 18.000 | CDM
1SDA048827R1 | SAC 1SDA0 48827 R1 | Контакты состояния выключателя внешние 15 EXT. AUX.CON. X WITHDRAWABLE E1/6 | 1 | PAK | 49591,71 | 58518.2178 | SACE P | Заказ | 5 недель |  |  | 12.05.2015 |  |  |  | Силовые автоматические выключатели | Аксессуары воздушных автоматических выключателей | Аксессуары воздушных автоматических выключателей |  | 8015644488604 | 1.300 | KG | 1.600 | CDM
1SDA050145R1 | SAC 1SDA0 50145 R1 | Контакты для слаботочных цифровых сигналов до 24В 15 EXT. OP/CL AUX.CONTACTS V<24V E1/6 | 1 | PAK | 54550,95 | 64370.121 | SACE P | Заказ | 5 недель |  |  | 12.05.2015 |  |  |  | Силовые автоматические выключатели | Аксессуары воздушных автоматических выключателей | Аксессуары воздушных автоматических выключателей |  | 8015644502461 | 1.300 | KG | 1.900 | CDM
1SDA050146R1 | SAC 1SDA0 50146 R1 | Контакты для слаботочных цифровых сигналов до 24В 5 AUX.CONTACTS ISOL-CONN. IND.V<24V | 1 | PAK | 12108,87 | 14288.4666 | SACE P | Заказ | 5 недель |  |  | 12.05.2015 |  |  |  | Силовые автоматические выключатели | Аксессуары воздушных автоматических выключателей | Аксессуары воздушных автоматических выключателей |  | 8015644502478 | 0.600 | KG | 1.900 | CDM
1SDA050147R1 | SAC 1SDA0 50147 R1 | Контакты для слаботочных цифровых сигналов до 24В 10 AUX.-CON.IN.V<24V E1-2 III/E4-6 | 1 | PAK | 24217,74 | 28576.9332 | SACE P | Заказ | 5 недель |  |  | 12.05.2015 |  |  |  | Силовые автоматические выключатели | Аксессуары воздушных автоматических выключателей | Аксессуары воздушных автоматических выключателей |  | 8015644502485 | 0.700 | KG | 1.900 | CDM
1SDA050148R1 | SAC 1SDA0 50148 R1 | Контакты для слаботочных цифровых сигналов до 24В 10 AUX.CON.ISOL.-CONN.IND.V<24V 4p | 1 | PAK | 24217,74 | 28576.9332 | SACE P | Заказ | 5 недель |  |  | 12.05.2015 |  |  |  | Силовые автоматические выключатели | Аксессуары воздушных автоматических выключателей | Аксессуары воздушных автоматических выключателей |  | 8015644502492 | 0.700 | KG | 1.900 | CDM
1SDA050149R1 | SAC 1SDA0 50149 R1 | Контакты для слаботочных цифровых сигналов до 24В 10 AUX.CON.ISOL.-CONN. IND.V<24V 3p | 1 | PAK | 24217,74 | 28576.9332 | SACE P | Заказ | 5 недель |  |  | 12.05.2015 |  |  |  | Силовые автоматические выключатели | Аксессуары воздушных автоматических выключателей | Аксессуары воздушных автоматических выключателей |  | 8015644502508 | 0.700 | KG | 1.900 | CDM
1SDA050150R1 | SAC 1SDA0 50150 R1 | Контакты для слаботочных цифровых сигналов до 24В 10 AUX.CON. ISOL.-CONN. IND.V<24V 4 | 1 | PAK | 24217,74 | 28576.9332 | SACE P | Заказ | 5 недель |  |  | 12.05.2015 |  |  |  | Силовые автоматические выключатели | Аксессуары воздушных автоматических выключателей | Аксессуары воздушных автоматических выключателей |  | 8015644502515 | 0.700 | KG | 1.900 | CDM
1SDA050151R1 | SAC 1SDA0 50151 R1 | Контакты для слаботочных цифровых сигналов до 24В 15 EXT.AUX.CON. X WITHDRAWABL V<24V | 1 | PAK | 60006,80 | 70808.024 | SACE P | Заказ | 5 недель |  |  | 12.05.2015 |  |  |  | Силовые автоматические выключатели | Аксессуары воздушных автоматических выключателей | Аксессуары воздушных автоматических выключателей |  | 8015644502522 | 1.300 | KG | 1.900 | CDM
1SDA050152R1 | SAC 1SDA0 50152 R1 | Контакты для слаботочных цифровых сигналов до 24В 10 OPEN/CLOSED AUX.CONTACTS V<24V | 1 | PAK | 28527,07 | 33661.9426 | SACE P | Заказ | 5 недель |  |  | 12.05.2015 |  |  |  | Силовые автоматические выключатели | Аксессуары воздушных автоматических выключателей | Аксессуары воздушных автоматических выключателей |  | 8015644502539 | 0.800 | KG | 1.900 | CDM
1SDA050153R1 | SAC 1SDA0 50153 R1 | Контакты для слаботочных цифровых сигналов до 24В 4 OP/CL AUX.CONT.V<24V E1/6+PR232-3 | 1 | PAK | 14548,95 | 17167.761 | SACE P | Заказ | 5 недель |  |  | 12.05.2015 |  |  |  | Силовые автоматические выключатели | Аксессуары воздушных автоматических выключателей | Аксессуары воздушных автоматических выключателей |  | 8015644502546 | 0.500 | KG | 1.900 | CDM
1SDA050157R1 | SAC 1SDA0 50157 R1 | Реле отключения второе SHUNT OPEN.RELEASE ADDITIONAL 24VDC E1/6 | 1 | ST | 10277,07 | 12126.9426 | SACE P | Заказ | 5 недель |  |  | 12.05.2015 |  |  |  | Силовые автоматические выключатели | Аксессуары воздушных автоматических выключателей | Аксессуары воздушных автоматических выключателей |  | 8015644502805 | 1.000 | KG | 0.900 | CDM
1SDA050158R1 | SAC 1SDA0 50158 R1 | Реле отключения второе SHUNT OPEN.RELEASE ADDITIONAL 30V E1/6 | 1 | ST | 10277,07 | 12126.9426 | SACE P | Заказ | 5 недель |  |  | 12.05.2015 |  |  |  | Силовые автоматические выключатели | Аксессуары воздушных автоматических выключателей | Аксессуары воздушных автоматических выключателей |  | 8015644502812 | 1.000 | KG | 0.900 | CDM
1SDA050159R1 | SAC 1SDA0 50159 R1 | Реле отключения второе SHUNT OPEN.RELEASE ADDITIONAL 48V E1/6 | 1 | ST | 10277,07 | 12126.9426 | SACE P | Заказ | 5 недель |  |  | 12.05.2015 |  |  |  | Силовые автоматические выключатели | Аксессуары воздушных автоматических выключателей | Аксессуары воздушных автоматических выключателей |  | 8015644502829 | 1.000 | KG | 0.900 | CDM
1SDA050160R1 | SAC 1SDA0 50160 R1 | Реле отключения второе SHUNT OPEN.RELEASE ADDITIONAL 60V E1/6 | 1 | ST | 10277,07 | 12126.9426 | SACE P | Заказ | 5 недель |  |  | 12.05.2015 |  |  |  | Силовые автоматические выключатели | Аксессуары воздушных автоматических выключателей | Аксессуары воздушных автоматических выключателей |  | 8015644502836 | 1.000 | KG | 0.900 | CDM
1SDA050161R1 | SAC 1SDA0 50161 R1 | Реле отключения второе SHUNT OPEN.RELEASE ADDIT.110/120V E1/6 | 1 | ST | 10277,07 | 12126.9426 | SACE P | Заказ | 5 недель |  |  | 12.05.2015 |  |  |  | Силовые автоматические выключатели | Аксессуары воздушных автоматических выключателей | Аксессуары воздушных автоматических выключателей |  | 8015644502843 | 1.000 | KG | 0.900 | CDM
1SDA050162R1 | SAC 1SDA0 50162 R1 | Реле отключения второе SHUNT OPEN.RELEASE ADDIT.120/127V E1/6 | 1 | ST | 10277,07 | 12126.9426 | SACE P | Заказ | 5 недель |  |  | 12.05.2015 |  |  |  | Силовые автоматические выключатели | Аксессуары воздушных автоматических выключателей | Аксессуары воздушных автоматических выключателей |  | 8015644502850 | 1.000 | KG | 0.900 | CDM
1SDA050163R1 | SAC 1SDA0 50163 R1 | Реле отключения второе SHUNT OPEN.RELEASE ADDIT.220/240V E1/6 | 1 | ST | 10277,07 | 12126.9426 | SACE P | Заказ | 5 недель |  |  | 12.05.2015 |  |  |  | Силовые автоматические выключатели | Аксессуары воздушных автоматических выключателей | Аксессуары воздушных автоматических выключателей |  | 8015644502867 | 1.000 | KG | 0.900 | CDM
1SDA050164R1 | SAC 1SDA0 50164 R1 | Реле отключения второе SHUNT OPEN.RELEASE ADDIT.240/250V E1/6 | 1 | ST | 10277,07 | 12126.9426 | SACE P | Заказ | 5 недель |  |  | 12.05.2015 |  |  |  | Силовые автоматические выключатели | Аксессуары воздушных автоматических выключателей | Аксессуары воздушных автоматических выключателей |  | 8015644502874 | 1.000 | KG | 0.900 | CDM
1SDA050165R1 | SAC 1SDA0 50165 R1 | Реле отключения второе SHUNT OPEN.REL.ADDIT. 380/400V AC E1/6 | 1 | ST | 12087,37 | 14263.0966 | SACE P | Заказ | 5 недель |  |  | 12.05.2015 |  |  |  | Силовые автоматические выключатели | Аксессуары воздушных автоматических выключателей | Аксессуары воздушных автоматических выключателей |  | 8015644502881 | 1.000 | KG | 0.900 | CDM
1SDA050166R1 | SAC 1SDA0 50166 R1 | Реле отключения второе SHUNT OPEN.REL.ADDIT. 440V AC E1/6 | 1 | ST | 12087,37 | 14263.0966 | SACE P | Заказ | 5 недель |  |  | 12.05.2015 |  |  |  | Силовые автоматические выключатели | Аксессуары воздушных автоматических выключателей | Аксессуары воздушных автоматических выключателей |  | 8015644502898 | 1.000 | KG | 0.900 | CDM
1SDA050228R1 | SAC 1SDA0 50228 R1 | Блок контроля реле отключения SOR TEST UNIT T7-T7M-X1-E1/6 | 1 | ST | 19780,08 | 23340.4944 | SACE P | Заказ | 5 недель |  |  | 12.05.2015 |  |  |  | Силовые автоматические выключатели | Аксессуары автоматических выключателей в литом корпусе | Аксессуары автоматических выключателей в литом корпусе |  | 8015644503635 | 0.300 | KG | 1.700 | CDM
1SDA050543R1 | SAC 1SDA0 50543 R1 | Датчик дифференциального тока TOR неразъединяемый 185 mm RCQ | 1 | ST | 66283,86 | 78214.9548 | SACE | Заказ | 5 недель |  |  | 12.05.2015 |  |  |  | Силовые автоматические выключатели | Аксессуары автоматических выключателей в литом корпусе | Аксессуары для автоматических выключателей в литом корпусе | Аксессуары для автоматических выключателей в литом корпусе | 8015644507411 | 3.800 | KG | 5.000 | CDM
1SDA050688R1 | SAC 1SDA0 50688 R1 | Выводы силовые для стационарного выключателя ES T6 - S6 (комплект из 6шт.) | 1 | PAK | 26678,67 | 31480.8306 | SACE P | Заказ | 4 недели |  |  | 12.05.2015 |  |  |  | Силовые автоматические выключатели | Аксессуары автоматических выключателей в литом корпусе | Аксессуары автоматических выключателей в литом корпусе |  | 8015644509804 | 4.400 | KG | 0.900 | CDM
1SDA050689R1 | SAC 1SDA0 50689 R1 | Выводы силовые для стационарного выключателя ES T6 - S6 (комплект из 8шт.) | 1 | PAK | 35467,42 | 41851.5556 | SACE P | Заказ | 4 недели |  |  | 12.05.2015 |  |  |  | Силовые автоматические выключатели | Аксессуары автоматических выключателей в литом корпусе | Аксессуары автоматических выключателей в литом корпусе |  | 8015644509811 | 6.000 | KG | 0.900 | CDM
1SDA050692R1 | SAC 1SDA0 50692 R1 | Выводы силовые для стационарного выключателя ES T6-S6-верхние (комплект из 3шт.) | 1 | PAK | 13340,46 | 15741.7428 | SACE P | D | 4 недели |  |  | 12.05.2015 |  |  |  | Силовые автоматические выключатели | Аксессуары автоматических выключателей в литом корпусе | Аксессуары автоматических выключателей в литом корпусе |  | 8015644509842 | 2.300 | KG | 0.900 | CDM
1SDA050693R1 | SAC 1SDA0 50693 R1 | Выводы силовые для стационарного выключателя ES T6 - S6 (комплект из 4шт.) | 1 | PAK | 17733,99 | 20926.1082 | SACE P | Заказ | 4 недели |  |  | 12.05.2015 |  |  |  | Силовые автоматические выключатели | Аксессуары автоматических выключателей в литом корпусе | Аксессуары автоматических выключателей в литом корпусе |  | 8015644509859 | 3.100 | KG | 0.900 | CDM
1SDA050696R1 | SAC 1SDA0 50696 R1 | Перегородки межфазные разделительные PB100 3p S6-S7-T6 (комплект из 4шт.) | 1 | PAK | 980,53 | 1157.0254 | SACE P | D | 4 недели |  |  | 12.05.2015 |  |  |  | Силовые автоматические выключатели | Аксессуары автоматических выключателей в литом корпусе | Аксессуары автоматических выключателей в литом корпусе |  | 8015644509903 | 0.300 | KG | 1.100 | CDM
1SDA050697R1 | SAC 1SDA0 50697 R1 | Перегородки межфазные разделительные PB100 4p S6-S7-T6 (комплект из 6шт.) | 1 | PAK | 1306,42 | 1541.5756 | SACE P | Заказ | 4 недели |  |  | 12.05.2015 |  |  |  | Силовые автоматические выключатели | Аксессуары автоматических выключателей в литом корпусе | Аксессуары автоматических выключателей в литом корпусе |  | 8015644509910 | 0.300 | KG | 1.100 | CDM
1SDA050704R1 | SAC 1SDA0 50704 R1 | Выводы силовые для стационарного выключателя ES T6-S6-нижние (комплект из 3шт.) | 1 | PAK | 13340,46 | 15741.7428 | SACE P | D | 4 недели |  |  | 12.05.2015 |  |  |  | Силовые автоматические выключатели | Аксессуары автоматических выключателей в литом корпусе | Аксессуары автоматических выключателей в литом корпусе |  | 8015644510305 | 2.300 | KG | 0.900 | CDM
1SDA050708R1 | SAC 1SDA0 50708 R1 | Блок управления контактором PR212/CI X PR212/MP PR222MP | 1 | ST | 13110,04 | 15469.8472 | SACE | Заказ | 7 недель |  |  | 12.05.2015 |  |  |  | Силовые автоматические выключатели | Аксессуары автоматических выключателей в литом корпусе | Аксессуары для автоматических выключателей в литом корпусе | Аксессуары для автоматических выключателей в литом корпусе | 8015644510411 | 0.400 | KG | 0.900 | CDM
1SDA050833R1 | SAC 1SDA0 50833 R1 | Выводы силовые для стационарного выключателя 1/2 4p full size F HR>VR E6/F (комплект из 4шт.) | 1 | PAK | 48503,45 | 57234.071 | SACE P | Заказ | 5 недель |  |  | 12.05.2015 |  |  |  | Силовые автоматические выключатели | Аксессуары воздушных автоматических выключателей | Аксессуары воздушных автоматических выключателей |  | 8015644512415 | 34.900 | KG | 12.600 | CDM
1SDA050834R1 | SAC 1SDA0 50834 R1 | Выводы силовые для стационарного выключателя 1/2 4p full size F HR>F E6/F (комплект из 4шт.) | 1 | PAK | 66572,42 | 78555.4556 | SACE P | Заказ | 5 недель |  |  | 12.05.2015 |  |  |  | Силовые автоматические выключатели | Аксессуары воздушных автоматических выключателей | Аксессуары воздушных автоматических выключателей |  | 8015644512422 | 64.000 | KG | 20.000 | CDM
1SDA050837R1 | SAC 1SDA0 50837 R1 | Выводы силовые для фиксированной части W FP E6/fs HR -> F (комплект из 4шт.) | 1 | PAK | 52221,14 | 61620.9452 | SACE P | Заказ | 5 недель |  |  | 12.05.2015 |  |  |  | Силовые автоматические выключатели | Аксессуары воздушных автоматических выключателей | Аксессуары воздушных автоматических выключателей |  | 8015644512460 | 62.000 | KG | 20.000 | CDM
1SDA051357R1 | SAC 1SDA0 51357 R1 | Устройство выдержки времени для реле минимального напряжения UVD T1...T6 24...30Va.c./d.c. | 1 | ST | 15979,85 | 18856.223 | SACE | Заказ | 6 недель |  |  | 12.05.2015 |  |  |  | Силовые автоматические выключатели | Аксессуары автоматических выключателей в литом корпусе | Аксессуары автоматических выключателей в литом корпусе |  | 8015644517786 | 0.500 | KG | 2.200 | CDM
1SDA051358R1 | SAC 1SDA0 51358 R1 | Устройство выдержки времени для реле минимального напряжения UVD T1...T6 48...60Va.c./d.c. | 1 | ST | 15979,85 | 18856.223 | SACE | Заказ | 6 недель |  |  | 12.05.2015 |  |  |  | Силовые автоматические выключатели | Аксессуары автоматических выключателей в литом корпусе | Аксессуары автоматических выключателей в литом корпусе |  | 8015644517793 | 0.500 | KG | 2.200 | CDM
1SDA051360R1 | SAC 1SDA0 51360 R1 | Устройство выдержки времени для реле минимального напряжения UVD T1...T6 110...125Va.c./d.c. | 1 | ST | 15979,85 | 18856.223 | SACE | Заказ | 6 недель |  |  | 12.05.2015 |  |  |  | Силовые автоматические выключатели | Аксессуары автоматических выключателей в литом корпусе | Аксессуары автоматических выключателей в литом корпусе |  | 8015644517816 | 0.500 | KG | 2.200 | CDM
1SDA051361R1 | SAC 1SDA0 51361 R1 | Устройство выдержки времени для реле минимального напряжения UVD T1...T6 220...250Va.c./d.c. | 1 | ST | 15979,85 | 18856.223 | SACE | Заказ | 6 недель |  |  | 12.05.2015 |  |  |  | Силовые автоматические выключатели | Аксессуары автоматических выключателей в литом корпусе | Аксессуары автоматических выключателей в литом корпусе |  | 8015644517823 | 0.500 | KG | 2.200 | CDM
1SDA051362R1 | SAC 1SDA0 51362 R1 | Разъём штепсельный для вторичных цепей съемного выключателя PLUG-SOCKET 12PIN T1...T6 | 1 | ST | 2630,13 | 3103.5534 | SACE | Заказ | 6 недель |  |  | 12.05.2015 |  |  |  | Силовые автоматические выключатели | Аксессуары автоматических выключателей в литом корпусе | Аксессуары автоматических выключателей в литом корпусе |  | 8015644517830 | 0.200 | KG | 0.900 | CDM
1SDA051363R1 | SAC 1SDA0 51363 R1 | Разъём штепсельный для вторичных цепей съемного выключателя PLUG-SOCKET 6PIN T1...T6 | 1 | ST | 1752,03 | 2067.3954 | SACE | Заказ | 6 недель |  |  | 12.05.2015 |  |  |  | Силовые автоматические выключатели | Аксессуары автоматических выключателей в литом корпусе | Аксессуары автоматических выключателей в литом корпусе |  | 8015644517847 | 0.200 | KG | 0.900 | CDM
1SDA051364R1 | SAC 1SDA0 51364 R1 | Разъём штепсельный для вторичных цепей съемного выключателя PLUG-SOCKET 3PIN T1...T6 | 1 | ST | 1315,07 | 1551.7826 | SACE | Заказ | 6 недель |  |  | 12.05.2015 |  |  |  | Силовые автоматические выключатели | Аксессуары автоматических выключателей в литом корпусе | Аксессуары автоматических выключателей в литом корпусе |  | 8015644517854 | 0.200 | KG | 0.900 | CDM
1SDA051365R1 | SAC 1SDA0 51365 R1 | Провода KIT 12 CABLES L=2M AUX T1-T2-T3 (комплект из 12шт.) | 1 | PAK | 4257,32 | 5023.6376 | SACE | Заказ | 6 недель |  |  | 12.05.2015 |  |  |  | Силовые автоматические выключатели | Аксессуары автоматических выключателей в литом корпусе | Аксессуары автоматических выключателей в литом корпусе |  | 8015644517861 | 0.300 | KG | 0.900 | CDM
1SDA051366R1 | SAC 1SDA0 51366 R1 | Провода KIT 6 CABLES L=2M AUX T1-T2-T3 (комплект из 6шт.) | 1 | ST | 2129,35 | 2512.633 | SACE | Заказ | 6 недель |  |  | 12.05.2015 |  |  |  | Силовые автоматические выключатели | Аксессуары автоматических выключателей в литом корпусе | Аксессуары автоматических выключателей в литом корпусе |  | 8015644517878 | 0.200 | KG | 0.900 | CDM
1SDA051367R1 | SAC 1SDA0 51367 R1 | Провода KIT 2 CABLES L=2M SOR-UVR T1-T2-T3 (комплект из 2шт.) | 1 | ST | 708,86 | 836.4548 | SACE | Заказ | 6 недель |  |  | 12.05.2015 |  |  |  | Силовые автоматические выключатели | Аксессуары автоматических выключателей в литом корпусе | Аксессуары автоматических выключателей в литом корпусе |  | 8015644517885 | 0.100 | KG | 0.900 | CDM
1SDA051368R1 | SAC 1SDA0 51368 R1 | Контакты состояния выключателя AUX T1...T6 1Q 1SY | 1 | ST | 2724,05 | 3214.379 | SACE | B | 3 недели |  |  | 12.05.2015 |  |  |  | Силовые автоматические выключатели | Аксессуары автоматических выключателей в литом корпусе | Аксессуары автоматических выключателей в литом корпусе |  | 8015644517892 | 0.200 | KG | 0.900 | CDM
1SDA051369R1 | SAC 1SDA0 51369 R1 | Контакты состояния выключателя AUX T1...T6 3Q 1SY | 1 | ST | 5768,30 | 6806.594 | SACE | B | 3 недели |  |  | 12.05.2015 |  |  |  | Силовые автоматические выключатели | Аксессуары автоматических выключателей в литом корпусе | Аксессуары автоматических выключателей в литом корпусе |  | 8015644517908 | 0.100 | KG | 0.900 | CDM
1SDA054003R4 | SAC 1SDA0 54003 R4 | Выключатель автоматический с модулем передачи данных Modbus T4N 250 PR222DS/PD-LSI In=100 3p F F | 1 | ST | 65065,83 | 76777.6794 | SACE | Заказ | 5 недель |  |  | 12.05.2015 |  |  |  | Силовые автоматические выключатели | Автоматические выключатели в литом корпусе | Tmax T Class | T4 | 2012204010011 | 3.000 | KG | 16.700 | CDM
1SDA054004R4 | SAC 1SDA0 54004 R4 | Выключатель автоматический с модулем передачи данных Modbus T4N 250 PR222DS/PD-LSI In=160 3p F F | 1 | ST | 69043,65 | 81471.507 | SACE | Заказ | 5 недель |  |  | 12.05.2015 |  |  |  | Силовые автоматические выключатели | Автоматические выключатели в литом корпусе | Tmax T Class | T4 | 2012204010028 | 3.000 | KG | 16.700 | CDM
1SDA054005R4 | SAC 1SDA0 54005 R4 | Выключатель автоматический с модулем передачи данных Modbus T4N 250 PR222DS/PD-LSI In=250 3p F F | 1 | ST | 76530,30 | 90305.754 | SACE | Заказ | 5 недель |  |  | 12.05.2015 |  |  |  | Силовые автоматические выключатели | Автоматические выключатели в литом корпусе | Tmax T Class | T4 | 2012204010035 | 3.000 | KG | 16.700 | CDM
1SDA054006R5 | SAC 1SDA0 54006 R5 | Выключатель автоматический с модулем передачи данных Modbus T4N 250 PR222DS/PD-LSIG In=100 3p F F | 1 | ST | 70886,31 | 83645.8458 | SACE | Заказ | 5 недель |  |  | 12.05.2015 |  |  |  | Силовые автоматические выключатели | Автоматические выключатели в литом корпусе | Tmax T Class | T4 | 2012205010010 | 3.000 | KG | 16.700 | CDM
1SDA054007R5 | SAC 1SDA0 54007 R5 | Выключатель автоматический с модулем передачи данных Modbus T4N 250 PR222DS/PD-LSIG In=160 3p F F | 1 | ST | 74860,16 | 88334.9888 | SACE | Заказ | 5 недель |  |  | 12.05.2015 |  |  |  | Силовые автоматические выключатели | Автоматические выключатели в литом корпусе | Tmax T Class | T4 | 2012205010027 | 3.000 | KG | 16.700 | CDM
1SDA054008R5 | SAC 1SDA0 54008 R5 | Выключатель автоматический с модулем передачи данных Modbus T4N 250 PR222DS/PD-LSIG In=250 3p F F | 1 | ST | 82349,99 | 97172.9882 | SACE | Заказ | 5 недель |  |  | 12.05.2015 |  |  |  | Силовые автоматические выключатели | Автоматические выключатели в литом корпусе | Tmax T Class | T4 | 2012205010034 | 3.000 | KG | 16.700 | CDM
1SDA054015R4 | SAC 1SDA0 54015 R4 | Выключатель автоматический с модулем передачи данных Modbus T4N 250 PR222DS/PD-LSI In=100 4p F F | 1 | ST | 81789,15 | 96511.197 | SACE | Заказ | 5 недель |  |  | 12.05.2015 |  |  |  | Силовые автоматические выключатели | Автоматические выключатели в литом корпусе | Tmax T Class | T4 | 2012204010042 | 4.200 | KG | 16.700 | CDM
1SDA054016R4 | SAC 1SDA0 54016 R4 | Выключатель автоматический с модулем передачи данных Modbus T4N 250 PR222DS/PD-LSI In=160 4p F F | 1 | ST | 86068,48 | 101560.8064 | SACE | Заказ | 5 недель |  |  | 12.05.2015 |  |  |  | Силовые автоматические выключатели | Автоматические выключатели в литом корпусе | Tmax T Class | T4 | 2012204010059 | 4.200 | KG | 16.700 | CDM
1SDA054017R4 | SAC 1SDA0 54017 R4 | Выключатель автоматический с модулем передачи данных Modbus T4N 250 PR222DS/PD-LSI In=250 4p F F | 1 | ST | 95208,64 | 112346.1952 | SACE | Заказ | 5 недель |  |  | 12.05.2015 |  |  |  | Силовые автоматические выключатели | Автоматические выключатели в литом корпусе | Tmax T Class | T4 | 2012204010066 | 4.200 | KG | 16.700 | CDM
1SDA054018R5 | SAC 1SDA0 54018 R5 | Выключатель автоматический с модулем передачи данных Modbus T4N 250 PR222DS/PD-LSIG In=100 4p F F | 1 | ST | 87606,45 | 103375.611 | SACE | Заказ | 5 недель |  |  | 12.05.2015 |  |  |  | Силовые автоматические выключатели | Автоматические выключатели в литом корпусе | Tmax T Class | T4 | 2012205010041 | 4.200 | KG | 16.700 | CDM
1SDA054019R5 | SAC 1SDA0 54019 R5 | Выключатель автоматический с модулем передачи данных Modbus T4N 250 PR222DS/PD-LSIG In=160 4p F F | 1 | ST | 91889,77 | 108429.9286 | SACE | Заказ | 5 недель |  |  | 12.05.2015 |  |  |  | Силовые автоматические выключатели | Автоматические выключатели в литом корпусе | Tmax T Class | T4 | 2012205010058 | 4.200 | KG | 16.700 | CDM
1SDA054020R5 | SAC 1SDA0 54020 R5 | Выключатель автоматический с модулем передачи данных Modbus T4N 250 PR222DS/PD-LSIG In=250 4p F F | 1 | ST | 101029,13 | 119214.3734 | SACE | Заказ | 5 недель |  |  | 12.05.2015 |  |  |  | Силовые автоматические выключатели | Автоматические выключатели в литом корпусе | Tmax T Class | T4 | 2012205010065 | 4.200 | KG | 16.700 | CDM
1SDA054027R4 | SAC 1SDA0 54027 R4 | Выключатель автоматический с модулем передачи данных Modbus T4S 250 PR222DS/PD-LSI In=100 3p F F | 1 | ST | 68450,21 | 80771.2478 | SACE | Заказ | 5 недель |  |  | 12.05.2015 |  |  |  | Силовые автоматические выключатели | Автоматические выключатели в литом корпусе | Tmax T Class | T4 | 2012204010073 | 3.000 | KG | 16.700 | CDM
1SDA054028R4 | SAC 1SDA0 54028 R4 | Выключатель автоматический с модулем передачи данных Modbus T4S 250 PR222DS/PD-LSI In=160 3p F F | 1 | ST | 72332,33 | 85352.1494 | SACE | Заказ | 5 недель |  |  | 12.05.2015 |  |  |  | Силовые автоматические выключатели | Автоматические выключатели в литом корпусе | Tmax T Class | T4 | 2012204010080 | 3.000 | KG | 16.700 | CDM
1SDA054029R4 | SAC 1SDA0 54029 R4 | Выключатель автоматический с модулем передачи данных Modbus T4S 250 PR222DS/PD-LSI In=250 3p F F | 1 | ST | 77968,45 | 92002.771 | SACE | Заказ | 5 недель |  |  | 12.05.2015 |  |  |  | Силовые автоматические выключатели | Автоматические выключатели в литом корпусе | Tmax T Class | T4 | 2012204010097 | 3.000 | KG | 16.700 | CDM
1SDA054030R5 | SAC 1SDA0 54030 R5 | Выключатель автоматический с модулем передачи данных Modbus T4S 250 PR222DS/PD-LSIG In=100 3p F F | 1 | ST | 74131,12 | 87474.7216 | SACE | Заказ | 5 недель |  |  | 12.05.2015 |  |  |  | Силовые автоматические выключатели | Автоматические выключатели в литом корпусе | Tmax T Class | T4 | 2012205010072 | 3.000 | KG | 16.700 | CDM
1SDA054031R5 | SAC 1SDA0 54031 R5 | Выключатель автоматический с модулем передачи данных Modbus T4S 250 PR222DS/PD-LSIG In=160 3p F F | 1 | ST | 78010,84 | 92052.7912 | SACE | Заказ | 5 недель |  |  | 12.05.2015 |  |  |  | Силовые автоматические выключатели | Автоматические выключатели в литом корпусе | Tmax T Class | T4 | 2012205010089 | 3.000 | KG | 16.700 | CDM
1SDA054032R5 | SAC 1SDA0 54032 R5 | Выключатель автоматический с модулем передачи данных Modbus T4S 250 PR222DS/PD-LSIG In=250 3p F F | 1 | ST | 85312,43 | 100668.6674 | SACE | Заказ | 5 недель |  |  | 12.05.2015 |  |  |  | Силовые автоматические выключатели | Автоматические выключатели в литом корпусе | Tmax T Class | T4 | 2012205010096 | 3.000 | KG | 16.700 | CDM
1SDA054039R4 | SAC 1SDA0 54039 R4 | Выключатель автоматический с модулем передачи данных Modbus T4S 250 PR222DS/PD-LSI In=100 4p F F | 1 | ST | 86988,97 | 102646.9846 | SACE | Заказ | 5 недель |  |  | 12.05.2015 |  |  |  | Силовые автоматические выключатели | Автоматические выключатели в литом корпусе | Tmax T Class | T4 | 2012204010103 | 4.200 | KG | 16.700 | CDM
1SDA054040R4 | SAC 1SDA0 54040 R4 | Выключатель автоматический с модулем передачи данных Modbus T4S 250 PR222DS/PD-LSI In=160 4p F F | 1 | ST | 87930,98 | 103758.5564 | SACE | Заказ | 5 недель |  |  | 12.05.2015 |  |  |  | Силовые автоматические выключатели | Автоматические выключатели в литом корпусе | Tmax T Class | T4 | 2012204010110 | 4.200 | KG | 16.700 | CDM
1SDA054041R4 | SAC 1SDA0 54041 R4 | Выключатель автоматический с модулем передачи данных Modbus T4S 250 PR222DS/PD-LSI In=250 4p F F | 1 | ST | 96848,60 | 114281.348 | SACE | Заказ | 5 недель |  |  | 12.05.2015 |  |  |  | Силовые автоматические выключатели | Автоматические выключатели в литом корпусе | Tmax T Class | T4 | 2012204010127 | 4.200 | KG | 16.700 | CDM
1SDA054042R5 | SAC 1SDA0 54042 R5 | Выключатель автоматический с модулем передачи данных Modbus T4S 250 PR222DS/PD-LSIG In=100 4p F F | 1 | ST | 89434,64 | 105532.8752 | SACE | Заказ | 5 недель |  |  | 12.05.2015 |  |  |  | Силовые автоматические выключатели | Автоматические выключатели в литом корпусе | Tmax T Class | T4 | 2012205010102 | 4.200 | KG | 16.700 | CDM
1SDA054043R5 | SAC 1SDA0 54043 R5 | Выключатель автоматический с модулем передачи данных Modbus T4S 250 PR222DS/PD-LSIG In=160 4p F F | 1 | ST | 93611,08 | 110461.0744 | SACE | Заказ | 5 недель |  |  | 12.05.2015 |  |  |  | Силовые автоматические выключатели | Автоматические выключатели в литом корпусе | Tmax T Class | T4 | 2012205010119 | 4.200 | KG | 16.700 | CDM
1SDA054044R5 | SAC 1SDA0 54044 R5 | Выключатель автоматический с модулем передачи данных Modbus T4S 250 PR222DS/PD-LSIG In=250 4p F F | 1 | ST | 102528,69 | 120983.8542 | SACE | Заказ | 5 недель |  |  | 12.05.2015 |  |  |  | Силовые автоматические выключатели | Автоматические выключатели в литом корпусе | Tmax T Class | T4 | 2012205010126 | 4.200 | KG | 16.700 | CDM
1SDA054051R4 | SAC 1SDA0 54051 R4 | Выключатель автоматический с модулем передачи данных Modbus T4H 250 PR222DS/PD-LSI In=100 3p F F | 1 | ST | 74353,55 | 87737.189 | SACE | Заказ | 5 недель |  |  | 12.05.2015 |  |  |  | Силовые автоматические выключатели | Автоматические выключатели в литом корпусе | Tmax T Class | T4 | 2012204010134 | 3.000 | KG | 16.700 | CDM
1SDA054052R4 | SAC 1SDA0 54052 R4 | Выключатель автоматический с модулем передачи данных Modbus T4H 250 PR222DS/PD-LSI In=160 3p F F | 1 | ST | 78331,38 | 92431.0284 | SACE | Заказ | 5 недель |  |  | 12.05.2015 |  |  |  | Силовые автоматические выключатели | Автоматические выключатели в литом корпусе | Tmax T Class | T4 | 2012204010141 | 3.000 | KG | 16.700 | CDM
1SDA054053R4 | SAC 1SDA0 54053 R4 | Выключатель автоматический с модулем передачи данных Modbus T4H 250 PR222DS/PD-LSI In=250 3p F F | 1 | ST | 82349,89 | 97172.8702 | SACE | Заказ | 5 недель |  |  | 12.05.2015 |  |  |  | Силовые автоматические выключатели | Автоматические выключатели в литом корпусе | Tmax T Class | T4 | 2012204010158 | 3.000 | KG | 16.700 | CDM
1SDA054054R5 | SAC 1SDA0 54054 R5 | Выключатель автоматический с модулем передачи данных Modbus T4H 250 PR222DS/PD-LSIG In=100 3p F F | 1 | ST | 80173,24 | 94604.4232 | SACE | Заказ | 5 недель |  |  | 12.05.2015 |  |  |  | Силовые автоматические выключатели | Автоматические выключатели в литом корпусе | Tmax T Class | T4 | 2012205010133 | 3.000 | KG | 16.700 | CDM
1SDA054055R5 | SAC 1SDA0 54055 R5 | Выключатель автоматический с модулем передачи данных Modbus T4H 250 PR222DS/PD-LSIG In=160 3p F F | 1 | ST | 84151,86 | 99299.1948 | SACE | Заказ | 5 недель |  |  | 12.05.2015 |  |  |  | Силовые автоматические выключатели | Автоматические выключатели в литом корпусе | Tmax T Class | T4 | 2012205010140 | 3.000 | KG | 16.700 | CDM
1SDA054056R5 | SAC 1SDA0 54056 R5 | Выключатель автоматический с модулем передачи данных Modbus T4H 250 PR222DS/PD-LSIG In=250 3p F F | 1 | ST | 91636,12 | 108130.6216 | SACE | Заказ | 5 недель |  |  | 12.05.2015 |  |  |  | Силовые автоматические выключатели | Автоматические выключатели в литом корпусе | Tmax T Class | T4 | 2012205010157 | 3.000 | KG | 16.700 | CDM
1SDA054063R4 | SAC 1SDA0 54063 R4 | Выключатель автоматический с модулем передачи данных Modbus T4H 250 PR222DS/PD-LSI In=100 4p F F | 1 | ST | 95635,38 | 112849.7484 | SACE | Заказ | 5 недель |  |  | 12.05.2015 |  |  |  | Силовые автоматические выключатели | Автоматические выключатели в литом корпусе | Tmax T Class | T4 | 2012204010165 | 4.200 | KG | 16.700 | CDM
1SDA054064R4 | SAC 1SDA0 54064 R4 | Выключатель автоматический с модулем передачи данных Modbus T4H 250 PR222DS/PD-LSI In=160 4p F F | 1 | ST | 93285,53 | 110076.9254 | SACE | Заказ | 5 недель |  |  | 12.05.2015 |  |  |  | Силовые автоматические выключатели | Автоматические выключатели в литом корпусе | Tmax T Class | T4 | 2012204010172 | 4.200 | KG | 16.700 | CDM
1SDA054065R4 | SAC 1SDA0 54065 R4 | Выключатель автоматический с модулем передачи данных Modbus T4H 250 PR222DS/PD-LSI In=250 4p F F | 1 | ST | 102428,09 | 120865.1462 | SACE | Заказ | 5 недель |  |  | 12.05.2015 |  |  |  | Силовые автоматические выключатели | Автоматические выключатели в литом корпусе | Tmax T Class | T4 | 2012204010189 | 4.200 | KG | 16.700 | CDM
1SDA054066R5 | SAC 1SDA0 54066 R5 | Выключатель автоматический с модулем передачи данных Modbus T4H 250 PR222DS/PD-LSIG In=100 4p F F | 1 | ST | 94825,09 | 111893.6062 | SACE | Заказ | 5 недель |  |  | 12.05.2015 |  |  |  | Силовые автоматические выключатели | Автоматические выключатели в литом корпусе | Tmax T Class | T4 | 2012205010164 | 4.200 | KG | 16.700 | CDM
1SDA054067R5 | SAC 1SDA0 54067 R5 | Выключатель автоматический с модулем передачи данных Modbus T4H 250 PR222DS/PD-LSIG In=160 4p F F | 1 | ST | 99106,02 | 116945.1036 | SACE | Заказ | 5 недель |  |  | 12.05.2015 |  |  |  | Силовые автоматические выключатели | Автоматические выключатели в литом корпусе | Tmax T Class | T4 | 2012205010171 | 4.200 | KG | 16.700 | CDM
1SDA054068R5 | SAC 1SDA0 54068 R5 | Выключатель автоматический с модулем передачи данных Modbus T4H 250 PR222DS/PD-LSIG In=250 4p F F | 1 | ST | 108248,57 | 127733.3126 | SACE | Заказ | 5 недель |  |  | 12.05.2015 |  |  |  | Силовые автоматические выключатели | Автоматические выключатели в литом корпусе | Tmax T Class | T4 | 2012205010188 | 4.200 | KG | 16.700 | CDM
1SDA054075R4 | SAC 1SDA0 54075 R4 | Выключатель автоматический с модулем передачи данных Modbus T4L 250 PR222DS/PD-LSI In=100 3p F F | 1 | ST | 95321,11 | 112478.9098 | SACE | Заказ | 5 недель |  |  | 12.05.2015 |  |  |  | Силовые автоматические выключатели | Автоматические выключатели в литом корпусе | Tmax T Class | T4 | 2012204010196 | 3.000 | KG | 16.700 | CDM
1SDA054076R4 | SAC 1SDA0 54076 R4 | Выключатель автоматический с модулем передачи данных Modbus T4L 250 PR222DS/PD-LSI In=160 3p F F | 1 | ST | 99296,54 | 117169.9172 | SACE | Заказ | 5 недель |  |  | 12.05.2015 |  |  |  | Силовые автоматические выключатели | Автоматические выключатели в литом корпусе | Tmax T Class | T4 | 2012204010202 | 3.000 | KG | 16.700 | CDM
1SDA054077R4 | SAC 1SDA0 54077 R4 | Выключатель автоматический с модулем передачи данных Modbus T4L 250 PR222DS/PD-LSI In=250 3p F F | 1 | ST | 106780,80 | 126001.344 | SACE | Заказ | 5 недель |  |  | 12.05.2015 |  |  |  | Силовые автоматические выключатели | Автоматические выключатели в литом корпусе | Tmax T Class | T4 | 2012204010219 | 3.000 | KG | 16.700 | CDM
1SDA054078R5 | SAC 1SDA0 54078 R5 | Выключатель автоматический с модулем передачи данных Modbus T4L 250 PR222DS/PD-LSIG In=100 3p F F | 1 | ST | 101140,80 | 119346.144 | SACE | Заказ | 5 недель |  |  | 12.05.2015 |  |  |  | Силовые автоматические выключатели | Автоматические выключатели в литом корпусе | Tmax T Class | T4 | 2012205010195 | 3.000 | KG | 16.700 | CDM
1SDA054079R5 | SAC 1SDA0 54079 R5 | Выключатель автоматический с модулем передачи данных Modbus T4L 250 PR222DS/PD-LSIG In=160 3p F F | 1 | ST | 105116,23 | 124037.1514 | SACE | Заказ | 5 недель |  |  | 12.05.2015 |  |  |  | Силовые автоматические выключатели | Автоматические выключатели в литом корпусе | Tmax T Class | T4 | 2012205010201 | 3.000 | KG | 16.700 | CDM
1SDA054080R5 | SAC 1SDA0 54080 R5 | Выключатель автоматический с модулем передачи данных Modbus T4L 250 PR222DS/PD-LSIG In=250 3p F F | 1 | ST | 112601,30 | 132869.534 | SACE | Заказ | 5 недель |  |  | 12.05.2015 |  |  |  | Силовые автоматические выключатели | Автоматические выключатели в литом корпусе | Tmax T Class | T4 | 2012205010218 | 3.000 | KG | 16.700 | CDM
1SDA054087R4 | SAC 1SDA0 54087 R4 | Выключатель автоматический с модулем передачи данных Modbus T4L 250 PR222DS/PD-LSI In=100 4p F F | 1 | ST | 119008,62 | 140430.1716 | SACE | Заказ | 5 недель |  |  | 12.05.2015 |  |  |  | Силовые автоматические выключатели | Автоматические выключатели в литом корпусе | Tmax T Class | T4 | 2012204010226 | 4.200 | KG | 16.700 | CDM
1SDA054088R4 | SAC 1SDA0 54088 R4 | Выключатель автоматический с модулем передачи данных Modbus T4L 250 PR222DS/PD-LSI In=160 4p F F | 1 | ST | 116660,37 | 137659.2366 | SACE | Заказ | 5 недель |  |  | 12.05.2015 |  |  |  | Силовые автоматические выключатели | Автоматические выключатели в литом корпусе | Tmax T Class | T4 | 2012204010233 | 4.200 | KG | 16.700 | CDM
1SDA054089R4 | SAC 1SDA0 54089 R4 | Выключатель автоматический с модулем передачи данных Modbus T4L 250 PR222DS/PD-LSI In=250 4p F F | 1 | ST | 125798,94 | 148442.7492 | SACE | Заказ | 5 недель |  |  | 12.05.2015 |  |  |  | Силовые автоматические выключатели | Автоматические выключатели в литом корпусе | Tmax T Class | T4 | 2012204010240 | 4.200 | KG | 16.700 | CDM
1SDA054090R5 | SAC 1SDA0 54090 R5 | Выключатель автоматический с модулем передачи данных Modbus T4L 250 PR222DS/PD-LSIG In=100 4p F F | 1 | ST | 118200,73 | 139476.8614 | SACE | Заказ | 5 недель |  |  | 12.05.2015 |  |  |  | Силовые автоматические выключатели | Автоматические выключатели в литом корпусе | Tmax T Class | T4 | 2012205010225 | 4.200 | KG | 16.700 | CDM
1SDA054091R5 | SAC 1SDA0 54091 R5 | Выключатель автоматический с модулем передачи данных Modbus T4L 250 PR222DS/PD-LSIG In=160 4p F F | 1 | ST | 122480,06 | 144526.4708 | SACE | Заказ | 5 недель |  |  | 12.05.2015 |  |  |  | Силовые автоматические выключатели | Автоматические выключатели в литом корпусе | Tmax T Class | T4 | 2012205010232 | 4.200 | KG | 16.700 | CDM
1SDA054092R5 | SAC 1SDA0 54092 R5 | Выключатель автоматический с модулем передачи данных Modbus T4L 250 PR222DS/PD-LSIG In=250 4p F F | 1 | ST | 131620,21 | 155311.8478 | SACE | Заказ | 5 недель |  |  | 12.05.2015 |  |  |  | Силовые автоматические выключатели | Автоматические выключатели в литом корпусе | Tmax T Class | T4 | 2012205010249 | 4.200 | KG | 16.700 | CDM
1SDA054099R4 | SAC 1SDA0 54099 R4 | Выключатель автоматический с модулем передачи данных Modbus T4V 250 PR222DS/PD-LSI In=100 3p F F | 1 | ST | 105227,00 | 124167.86 | SACE | Заказ | 5 недель |  |  | 12.05.2015 |  |  |  | Силовые автоматические выключатели | Автоматические выключатели в литом корпусе | Tmax T Class | T4 | 2012204010257 | 3.000 | KG | 16.700 | CDM
1SDA054100R4 | SAC 1SDA0 54100 R4 | Выключатель автоматический с модулем передачи данных Modbus T4V 250 PR222DS/PD-LSI In=160 3p F F | 1 | ST | 109201,64 | 128857.9352 | SACE | Заказ | 5 недель |  |  | 12.05.2015 |  |  |  | Силовые автоматические выключатели | Автоматические выключатели в литом корпусе | Tmax T Class | T4 | 2012204010264 | 3.000 | KG | 16.700 | CDM
1SDA054101R4 | SAC 1SDA0 54101 R4 | Выключатель автоматический с модулем передачи данных Modbus T4V 250 PR222DS/PD-LSI In=250 3p F F | 1 | ST | 116688,29 | 137692.1822 | SACE | Заказ | 5 недель |  |  | 12.05.2015 |  |  |  | Силовые автоматические выключатели | Автоматические выключатели в литом корпусе | Tmax T Class | T4 | 2012204010271 | 3.000 | KG | 16.700 | CDM
1SDA054102R5 | SAC 1SDA0 54102 R5 | Выключатель автоматический с модулем передачи данных Modbus T4V 250 PR222DS/PD-LSIG In=100 3p F F | 1 | ST | 111048,29 | 131036.9822 | SACE | Заказ | 5 недель |  |  | 12.05.2015 |  |  |  | Силовые автоматические выключатели | Автоматические выключатели в литом корпусе | Tmax T Class | T4 | 2012205010256 | 3.000 | KG | 16.700 | CDM
1SDA054103R5 | SAC 1SDA0 54103 R5 | Выключатель автоматический с модулем передачи данных Modbus T4V 250 PR222DS/PD-LSIG In=160 3p F F | 1 | ST | 115026,12 | 135730.8216 | SACE | Заказ | 5 недель |  |  | 12.05.2015 |  |  |  | Силовые автоматические выключатели | Автоматические выключатели в литом корпусе | Tmax T Class | T4 | 2012205010263 | 3.000 | KG | 16.700 | CDM
1SDA054104R5 | SAC 1SDA0 54104 R5 | Выключатель автоматический с модулем передачи данных Modbus T4V 250 PR222DS/PD-LSIG In=250 3p F F | 1 | ST | 122509,57 | 144561.2926 | SACE | Заказ | 5 недель |  |  | 12.05.2015 |  |  |  | Силовые автоматические выключатели | Автоматические выключатели в литом корпусе | Tmax T Class | T4 | 2012205010270 | 3.000 | KG | 16.700 | CDM
1SDA054111R4 | SAC 1SDA0 54111 R4 | Выключатель автоматический с модулем передачи данных Modbus T4V 250 PR222DS/PD-LSI In=100 4p F F | 1 | ST | 124458,11 | 146860.5698 | SACE | Заказ | 5 недель |  |  | 12.05.2015 |  |  |  | Силовые автоматические выключатели | Автоматические выключатели в литом корпусе | Tmax T Class | T4 | 2012204010288 | 4.200 | KG | 16.700 | CDM
1SDA054112R4 | SAC 1SDA0 54112 R4 | Выключатель автоматический с модулем передачи данных Modbus T4V 250 PR222DS/PD-LSI In=160 4p F F | 1 | ST | 128735,05 | 151907.359 | SACE | Заказ | 5 недель |  |  | 12.05.2015 |  |  |  | Силовые автоматические выключатели | Автоматические выключатели в литом корпусе | Tmax T Class | T4 | 2012204010295 | 4.200 | KG | 16.700 | CDM
1SDA054113R4 | SAC 1SDA0 54113 R4 | Выключатель автоматический с модулем передачи данных Modbus T4V 250 PR222DS/PD-LSI In=250 4p F F | 1 | ST | 137876,80 | 162694.624 | SACE | Заказ | 5 недель |  |  | 12.05.2015 |  |  |  | Силовые автоматические выключатели | Автоматические выключатели в литом корпусе | Tmax T Class | T4 | 2012204010301 | 4.200 | KG | 16.700 | CDM
1SDA054114R5 | SAC 1SDA0 54114 R5 | Выключатель автоматический с модулем передачи данных Modbus T4V 250 PR222DS/PD-LSIG In=100 4p F F | 1 | ST | 130276,99 | 153726.8482 | SACE | Заказ | 5 недель |  |  | 12.05.2015 |  |  |  | Силовые автоматические выключатели | Автоматические выключатели в литом корпусе | Tmax T Class | T4 | 2012205010287 | 4.200 | KG | 16.700 | CDM
1SDA054115R5 | SAC 1SDA0 54115 R5 | Выключатель автоматический с модулем передачи данных Modbus T4V 250 PR222DS/PD-LSIG In=160 4p F F | 1 | ST | 134556,34 | 158776.4812 | SACE | Заказ | 5 недель |  |  | 12.05.2015 |  |  |  | Силовые автоматические выключатели | Автоматические выключатели в литом корпусе | Tmax T Class | T4 | 2012205010294 | 4.200 | KG | 16.700 | CDM
1SDA054116R5 | SAC 1SDA0 54116 R5 | Выключатель автоматический с модулем передачи данных Modbus T4V 250 PR222DS/PD-LSIG In=250 4p F F | 1 | ST | 143698,09 | 169563.7462 | SACE | Заказ | 5 недель |  |  | 12.05.2015 |  |  |  | Силовые автоматические выключатели | Автоматические выключатели в литом корпусе | Tmax T Class | T4 | 2012205010300 | 4.200 | KG | 16.700 | CDM
1SDA054117R1 | SAC 1SDA0 54117 R1 | Выключатель автоматический T4N 320 PR221DS-LS/I In=320 3p F F | 1 | ST | 46138,18 | 54443.0524 | SACE | A | 1 неделя |  |  | 12.05.2015 |  |  |  | Силовые автоматические выключатели | Автоматические выключатели в литом корпусе | Tmax T Class | T4 | 8015644552169 | 3.000 | KG | 16.700 | CDM
1SDA054118R1 | SAC 1SDA0 54118 R1 | Выключатель автоматический для защиты электродвигателей T4N 320 PR221DS-I In=320 3p F F | 1 | ST | 46138,18 | 54443.0524 | SACE | Заказ | 4 недели |  |  | 12.05.2015 |  |  |  | Силовые автоматические выключатели | Автоматические выключатели в литом корпусе | Tmax T Class | T4 | 8015644552176 | 3.000 | KG | 16.700 | CDM
1SDA054119R1 | SAC 1SDA0 54119 R1 | Выключатель автоматический T4N 320 PR222DS/P-LSI In=320 3p F F | 1 | ST | 50260,03 | 59306.8354 | SACE | C | 4 недели |  |  | 12.05.2015 |  |  |  | Силовые автоматические выключатели | Автоматические выключатели в литом корпусе | Tmax T Class | T4 | 8015644552183 | 3.000 | KG | 16.700 | CDM
1SDA054119R4 | SAC 1SDA0 54119 R4 | Выключатель автоматический с модулем передачи данных Modbus T4N 320 PR222DS/PD-LSI In=320 3p F F | 1 | ST | 66020,65 | 77904.367 | SACE | Заказ | 4 недели |  |  | 12.05.2015 |  |  |  | Силовые автоматические выключатели | Автоматические выключатели в литом корпусе | Tmax T Class | T4 | 2012204010318 | 3.000 | KG | 16.700 | CDM
1SDA054120R1 | SAC 1SDA0 54120 R1 | Выключатель автоматический T4N 320 PR222DS/P-LSIG In=320 3p F F | 1 | ST | 53792,64 | 63475.3152 | SACE | Заказ | 4 недели |  |  | 12.05.2015 |  |  |  | Силовые автоматические выключатели | Автоматические выключатели в литом корпусе | Tmax T Class | T4 | 8015644552190 | 3.000 | KG | 16.700 | CDM
1SDA054120R5 | SAC 1SDA0 54120 R5 | Выключатель автоматический с модулем передачи данных Modbus T4N 320 PR222DS/PD-LSIG In=320 3p F F | 1 | ST | 69552,66 | 82072.1388 | SACE | Заказ | 4 недели |  |  | 12.05.2015 |  |  |  | Силовые автоматические выключатели | Автоматические выключатели в литом корпусе | Tmax T Class | T4 | 2012205010317 | 3.000 | KG | 16.700 | CDM
1SDA054121R1 | SAC 1SDA0 54121 R1 | Выключатель автоматический T4N 320 PR221DS-LS/I In=320 4p F F | 1 | ST | 58646,61 | 69202.9998 | SACE | Заказ | 4 недели |  |  | 12.05.2015 |  |  |  | Силовые автоматические выключатели | Автоматические выключатели в литом корпусе | Tmax T Class | T4 | 8015644552206 | 4.200 | KG | 16.700 | CDM
1SDA054122R1 | SAC 1SDA0 54122 R1 | Выключатель автоматический для защиты электродвигателей T4N 320 PR221DS-I In=320 4p F F | 1 | ST | 58646,61 | 69202.9998 | SACE | Заказ | 4 недели |  |  | 12.05.2015 |  |  |  | Силовые автоматические выключатели | Автоматические выключатели в литом корпусе | Tmax T Class | T4 | 8015644552213 | 4.200 | KG | 16.700 | CDM
1SDA054123R1 | SAC 1SDA0 54123 R1 | Выключатель автоматический T4N 320 PR222DS/P-LSI In=320 4p F F | 1 | ST | 62767,89 | 74066.1102 | SACE | Заказ | 4 недели |  |  | 12.05.2015 |  |  |  | Силовые автоматические выключатели | Автоматические выключатели в литом корпусе | Tmax T Class | T4 | 8015644552220 | 4.200 | KG | 16.700 | CDM
1SDA054123R4 | SAC 1SDA0 54123 R4 | Выключатель автоматический с модулем передачи данных Modbus T4N 320 PR222DS/PD-LSI In=320 4p F F | 1 | ST | 78528,51 | 92663.6418 | SACE | Заказ | 4 недели |  |  | 12.05.2015 |  |  |  | Силовые автоматические выключатели | Автоматические выключатели в литом корпусе | Tmax T Class | T4 | 2012204010325 | 4.200 | KG | 16.700 | CDM
1SDA054124R1 | SAC 1SDA0 54124 R1 | Выключатель автоматический T4N 320 PR222DS/P-LSIG In=320 4p F F | 1 | ST | 66299,92 | 78233.9056 | SACE | Заказ | 4 недели |  |  | 12.05.2015 |  |  |  | Силовые автоматические выключатели | Автоматические выключатели в литом корпусе | Tmax T Class | T4 | 8015644552237 | 4.200 | KG | 16.700 | CDM
1SDA054124R5 | SAC 1SDA0 54124 R5 | Выключатель автоматический с модулем передачи данных Modbus T4N 320 PR222DS/PD-LSIG In=320 4p F F | 1 | ST | 82059,94 | 96830.7292 | SACE | Заказ | 4 недели |  |  | 12.05.2015 |  |  |  | Силовые автоматические выключатели | Автоматические выключатели в литом корпусе | Tmax T Class | T4 | 2012205010324 | 4.200 | KG | 16.700 | CDM
1SDA054125R1 | SAC 1SDA0 54125 R1 | Выключатель автоматический T4S 320 PR221DS-LS/I In=320 3p F F | 1 | ST | 50379,36 | 59447.6448 | SACE | C | 4 недели |  |  | 12.05.2015 |  |  |  | Силовые автоматические выключатели | Автоматические выключатели в литом корпусе | Tmax T Class | T4 | 8015644552244 | 3.000 | KG | 16.700 | CDM
1SDA054126R1 | SAC 1SDA0 54126 R1 | Выключатель автоматический для защиты электродвигателей T4S 320 PR221DS-I In=320 3p F F | 1 | ST | 50379,36 | 59447.6448 | SACE | Заказ | 4 недели |  |  | 12.05.2015 |  |  |  | Силовые автоматические выключатели | Автоматические выключатели в литом корпусе | Tmax T Class | T4 | 8015644552251 | 3.000 | KG | 16.700 | CDM
1SDA054127R1 | SAC 1SDA0 54127 R1 | Выключатель автоматический T4S 320 PR222DS/P-LSI In=320 3p F F | 1 | ST | 54461,76 | 64264.8768 | SACE | Заказ | 4 недели |  |  | 12.05.2015 |  |  |  | Силовые автоматические выключатели | Автоматические выключатели в литом корпусе | Tmax T Class | T4 | 8015644552268 | 3.000 | KG | 16.700 | CDM
1SDA054127R4 | SAC 1SDA0 54127 R4 | Выключатель автоматический с модулем передачи данных Modbus T4S 320 PR222DS/PD-LSI In=320 3p F F | 1 | ST | 70222,38 | 82862.4084 | SACE | Заказ | 4 недели |  |  | 12.05.2015 |  |  |  | Силовые автоматические выключатели | Автоматические выключатели в литом корпусе | Tmax T Class | T4 | 2012204010332 | 3.000 | KG | 16.700 | CDM
1SDA054128R1 | SAC 1SDA0 54128 R1 | Выключатель автоматический T4S 320 PR222DS/P-LSIG In=320 3p F F | 1 | ST | 57960,07 | 68392.8826 | SACE | Заказ | 4 недели |  |  | 12.05.2015 |  |  |  | Силовые автоматические выключатели | Автоматические выключатели в литом корпусе | Tmax T Class | T4 | 8015644552275 | 3.000 | KG | 16.700 | CDM
1SDA054128R5 | SAC 1SDA0 54128 R5 | Выключатель автоматический с модулем передачи данных Modbus T4S 320 PR222DS/PD-LSIG In=320 3p F F | 1 | ST | 73720,09 | 86989.7062 | SACE | Заказ | 4 недели |  |  | 12.05.2015 |  |  |  | Силовые автоматические выключатели | Автоматические выключатели в литом корпусе | Tmax T Class | T4 | 2012205010331 | 3.000 | KG | 16.700 | CDM
1SDA054129R1 | SAC 1SDA0 54129 R1 | Выключатель автоматический T4S 320 PR221DS-LS/I In=320 4p F F | 1 | ST | 64657,85 | 76296.263 | SACE | Заказ | 4 недели |  |  | 12.05.2015 |  |  |  | Силовые автоматические выключатели | Автоматические выключатели в литом корпусе | Tmax T Class | T4 | 8015644552282 | 4.200 | KG | 16.700 | CDM
1SDA054130R1 | SAC 1SDA0 54130 R1 | Выключатель автоматический для защиты электродвигателей T4S 320 PR221DS-I In=320 4p F F | 1 | ST | 64657,85 | 76296.263 | SACE | Заказ | 4 недели |  |  | 12.05.2015 |  |  |  | Силовые автоматические выключатели | Автоматические выключатели в литом корпусе | Tmax T Class | T4 | 8015644552299 | 4.200 | KG | 16.700 | CDM
1SDA054131R1 | SAC 1SDA0 54131 R1 | Выключатель автоматический T4S 320 PR222DS/P-LSI In=320 4p F F | 1 | ST | 68738,54 | 81111.4772 | SACE | Заказ | 4 недели |  |  | 12.05.2015 |  |  |  | Силовые автоматические выключатели | Автоматические выключатели в литом корпусе | Tmax T Class | T4 | 8015644552305 | 4.200 | KG | 16.700 | CDM
1SDA054131R4 | SAC 1SDA0 54131 R4 | Выключатель автоматический с модулем передачи данных Modbus T4S 320 PR222DS/PD-LSI In=320 4p F F | 1 | ST | 84499,16 | 99709.0088 | SACE | Заказ | 4 недели |  |  | 12.05.2015 |  |  |  | Силовые автоматические выключатели | Автоматические выключатели в литом корпусе | Tmax T Class | T4 | 2012204010349 | 4.200 | KG | 16.700 | CDM
1SDA054132R1 | SAC 1SDA0 54132 R1 | Выключатель автоматический T4S 320 PR222DS/P-LSIG In=320 4p F F | 1 | ST | 72235,16 | 85237.4888 | SACE | Заказ | 4 недели |  |  | 12.05.2015 |  |  |  | Силовые автоматические выключатели | Автоматические выключатели в литом корпусе | Tmax T Class | T4 | 8015644552312 | 4.200 | KG | 16.700 | CDM
1SDA054132R5 | SAC 1SDA0 54132 R5 | Выключатель автоматический с модулем передачи данных Modbus T4S 320 PR222DS/PD-LSIG In=320 4p F F | 1 | ST | 87995,18 | 103834.3124 | SACE | Заказ | 4 недели |  |  | 12.05.2015 |  |  |  | Силовые автоматические выключатели | Автоматические выключатели в литом корпусе | Tmax T Class | T4 | 2012205010348 | 4.200 | KG | 16.700 | CDM
1SDA054133R1 | SAC 1SDA0 54133 R1 | Выключатель автоматический T4H 320 PR221DS-LS/I In=320 3p F F | 1 | ST | 56079,31 | 66173.5858 | SACE | Заказ | 4 недели |  |  | 12.05.2015 |  |  |  | Силовые автоматические выключатели | Автоматические выключатели в литом корпусе | Tmax T Class | T4 | 8015644552329 | 3.000 | KG | 16.700 | CDM
1SDA054134R1 | SAC 1SDA0 54134 R1 | Выключатель автоматический для защиты электродвигателей T4H 320 PR221DS-I In=320 3p F F | 1 | ST | 56079,31 | 66173.5858 | SACE | Заказ | 4 недели |  |  | 12.05.2015 |  |  |  | Силовые автоматические выключатели | Автоматические выключатели в литом корпусе | Tmax T Class | T4 | 8015644552336 | 3.000 | KG | 16.700 | CDM
1SDA054135R1 | SAC 1SDA0 54135 R1 | Выключатель автоматический T4H 320 PR222DS/P-LSI In=320 3p F F | 1 | ST | 60120,00 | 70941.6 | SACE | Заказ | 4 недели |  |  | 12.05.2015 |  |  |  | Силовые автоматические выключатели | Автоматические выключатели в литом корпусе | Tmax T Class | T4 | 8015644552343 | 3.000 | KG | 16.700 | CDM
1SDA054135R4 | SAC 1SDA0 54135 R4 | Выключатель автоматический с модулем передачи данных Modbus T4H 320 PR222DS/PD-LSI In=320 3p F F | 1 | ST | 75880,62 | 89539.1316 | SACE | Заказ | 4 недели |  |  | 12.05.2015 |  |  |  | Силовые автоматические выключатели | Автоматические выключатели в литом корпусе | Tmax T Class | T4 | 2012204010356 | 3.000 | KG | 16.700 | CDM
1SDA054136R1 | SAC 1SDA0 54136 R1 | Выключатель автоматический T4H 320 PR222DS/P-LSIG In=320 3p F F | 1 | ST | 63585,14 | 75030.4652 | SACE | Заказ | 4 недели |  |  | 12.05.2015 |  |  |  | Силовые автоматические выключатели | Автоматические выключатели в литом корпусе | Tmax T Class | T4 | 8015644552350 | 3.000 | KG | 16.700 | CDM
1SDA054136R5 | SAC 1SDA0 54136 R5 | Выключатель автоматический с модулем передачи данных Modbus T4H 320 PR222DS/PD-LSIG In=320 3p F F | 1 | ST | 79345,16 | 93627.2888 | SACE | Заказ | 4 недели |  |  | 12.05.2015 |  |  |  | Силовые автоматические выключатели | Автоматические выключатели в литом корпусе | Tmax T Class | T4 | 2012205010355 | 3.000 | KG | 16.700 | CDM
1SDA054137R1 | SAC 1SDA0 54137 R1 | Выключатель автоматический T4H 320 PR221DS-LS/I In=320 4p F F | 1 | ST | 71474,85 | 84340.323 | SACE | Заказ | 4 недели |  |  | 12.05.2015 |  |  |  | Силовые автоматические выключатели | Автоматические выключатели в литом корпусе | Tmax T Class | T4 | 8015644552367 | 4.200 | KG | 16.700 | CDM
1SDA054138R1 | SAC 1SDA0 54138 R1 | Выключатель автоматический для защиты электродвигателей T4H 320 PR221DS-I In=320 4p F F | 1 | ST | 71474,85 | 84340.323 | SACE | Заказ | 4 недели |  |  | 12.05.2015 |  |  |  | Силовые автоматические выключатели | Автоматические выключатели в литом корпусе | Tmax T Class | T4 | 8015644552374 | 4.200 | KG | 16.700 | CDM
1SDA054139R1 | SAC 1SDA0 54139 R1 | Выключатель автоматический T4H 320 PR222DS/P-LSI In=320 4p F F | 1 | ST | 75515,54 | 89108.3372 | SACE | Заказ | 4 недели |  |  | 12.05.2015 |  |  |  | Силовые автоматические выключатели | Автоматические выключатели в литом корпусе | Tmax T Class | T4 | 8015644552381 | 4.200 | KG | 16.700 | CDM
1SDA054139R4 | SAC 1SDA0 54139 R4 | Выключатель автоматический с модулем передачи данных Modbus T4H 320 PR222DS/PD-LSI In=320 4p F F | 1 | ST | 91276,16 | 107705.8688 | SACE | Заказ | 4 недели |  |  | 12.05.2015 |  |  |  | Силовые автоматические выключатели | Автоматические выключатели в литом корпусе | Tmax T Class | T4 | 2012204010363 | 4.200 | KG | 16.700 | CDM
1SDA054140R1 | SAC 1SDA0 54140 R1 | Выключатель автоматический T4H 320 PR222DS/P-LSIG In=320 4p F F | 1 | ST | 78979,55 | 93195.869 | SACE | Заказ | 4 недели |  |  | 12.05.2015 |  |  |  | Силовые автоматические выключатели | Автоматические выключатели в литом корпусе | Tmax T Class | T4 | 8015644552398 | 4.200 | KG | 16.700 | CDM
1SDA054140R5 | SAC 1SDA0 54140 R5 | Выключатель автоматический с модулем передачи данных Modbus T4H 320 PR222DS/PD-LSIG In=320 4p F F | 1 | ST | 94739,57 | 111792.6926 | SACE | Заказ | 4 недели |  |  | 12.05.2015 |  |  |  | Силовые автоматические выключатели | Автоматические выключатели в литом корпусе | Tmax T Class | T4 | 2012205010362 | 4.200 | KG | 16.700 | CDM
1SDA054141R1 | SAC 1SDA0 54141 R1 | Выключатель автоматический T4L 320 PR221DS-LS/I In=320 3p F F | 1 | ST | 63652,95 | 75110.481 | SACE | Заказ | 4 недели |  |  | 12.05.2015 |  |  |  | Силовые автоматические выключатели | Автоматические выключатели в литом корпусе | Tmax T Class | T4 | 8015644552039 | 3.000 | KG | 16.700 | CDM
1SDA054142R1 | SAC 1SDA0 54142 R1 | Выключатель автоматический для защиты электродвигателей T4L 320 PR221DS-I In=320 3p F F | 1 | ST | 63652,95 | 75110.481 | SACE | Заказ | 4 недели |  |  | 12.05.2015 |  |  |  | Силовые автоматические выключатели | Автоматические выключатели в литом корпусе | Tmax T Class | T4 | 8015644552046 | 3.000 | KG | 16.700 | CDM
1SDA054143R1 | SAC 1SDA0 54143 R1 | Выключатель автоматический T4L 320 PR222DS/P-LSI In=320 3p F F | 1 | ST | 67694,20 | 79879.156 | SACE | Заказ | 4 недели |  |  | 12.05.2015 |  |  |  | Силовые автоматические выключатели | Автоматические выключатели в литом корпусе | Tmax T Class | T4 | 8015644552053 | 3.000 | KG | 16.700 | CDM
1SDA054143R4 | SAC 1SDA0 54143 R4 | Выключатель автоматический с модулем передачи данных Modbus T4L 320 PR222DS/PD-LSI In=320 3p F F | 1 | ST | 83454,82 | 98476.6876 | SACE | Заказ | 4 недели |  |  | 12.05.2015 |  |  |  | Силовые автоматические выключатели | Автоматические выключатели в литом корпусе | Tmax T Class | T4 | 2012204010370 | 3.000 | KG | 16.700 | CDM
1SDA054144R1 | SAC 1SDA0 54144 R1 | Выключатель автоматический T4L 320 PR222DS/P-LSIG In=320 3p F F | 1 | ST | 71158,76 | 83967.3368 | SACE | Заказ | 4 недели |  |  | 12.05.2015 |  |  |  | Силовые автоматические выключатели | Автоматические выключатели в литом корпусе | Tmax T Class | T4 | 8015644552060 | 3.000 | KG | 16.700 | CDM
1SDA054144R5 | SAC 1SDA0 54144 R5 | Выключатель автоматический с модулем передачи данных Modbus T4L 320 PR222DS/PD-LSIG In=320 3p F F | 1 | ST | 86918,78 | 102564.1604 | SACE | Заказ | 4 недели |  |  | 12.05.2015 |  |  |  | Силовые автоматические выключатели | Автоматические выключатели в литом корпусе | Tmax T Class | T4 | 2012205010379 | 3.000 | KG | 16.700 | CDM
1SDA054145R1 | SAC 1SDA0 54145 R1 | Выключатель автоматический T4L 320 PR221DS-LS/I In=320 4p F F | 1 | ST | 80096,48 | 94513.8464 | SACE | Заказ | 4 недели |  |  | 12.05.2015 |  |  |  | Силовые автоматические выключатели | Автоматические выключатели в литом корпусе | Tmax T Class | T4 | 8015644552077 | 4.200 | KG | 16.700 | CDM
1SDA054146R1 | SAC 1SDA0 54146 R1 | Выключатель автоматический для защиты электродвигателей T4L 320 PR221DS-I In=320 4p F F | 1 | ST | 80096,48 | 94513.8464 | SACE | Заказ | 4 недели |  |  | 12.05.2015 |  |  |  | Силовые автоматические выключатели | Автоматические выключатели в литом корпусе | Tmax T Class | T4 | 8015644552084 | 4.200 | KG | 16.700 | CDM
1SDA054147R1 | SAC 1SDA0 54147 R1 | Выключатель автоматический T4L 320 PR222DS/P-LSI In=320 4p F F | 1 | ST | 84137,74 | 99282.5332 | SACE | Заказ | 4 недели |  |  | 12.05.2015 |  |  |  | Силовые автоматические выключатели | Автоматические выключатели в литом корпусе | Tmax T Class | T4 | 8015644552091 | 4.200 | KG | 16.700 | CDM
1SDA054147R4 | SAC 1SDA0 54147 R4 | Выключатель автоматический с модулем передачи данных Modbus T4L 320 PR222DS/PD-LSI In=320 4p F F | 1 | ST | 99898,36 | 117880.0648 | SACE | Заказ | 4 недели |  |  | 12.05.2015 |  |  |  | Силовые автоматические выключатели | Автоматические выключатели в литом корпусе | Tmax T Class | T4 | 2012204010387 | 4.200 | KG | 16.700 | CDM
1SDA054148R1 | SAC 1SDA0 54148 R1 | Выключатель автоматический T4L 320 PR222DS/P-LSIG In=320 4p F F | 1 | ST | 87602,31 | 103370.7258 | SACE | Заказ | 4 недели |  |  | 12.05.2015 |  |  |  | Силовые автоматические выключатели | Автоматические выключатели в литом корпусе | Tmax T Class | T4 | 8015644552404 | 4.200 | KG | 16.700 | CDM
1SDA054148R5 | SAC 1SDA0 54148 R5 | Выключатель автоматический с модулем передачи данных Modbus T4L 320 PR222DS/PD-LSIG In=320 4p F F | 1 | ST | 103362,33 | 121967.5494 | SACE | Заказ | 4 недели |  |  | 12.05.2015 |  |  |  | Силовые автоматические выключатели | Автоматические выключатели в литом корпусе | Tmax T Class | T4 | 2012205010386 | 4.200 | KG | 16.700 | CDM
1SDA054149R1 | SAC 1SDA0 54149 R1 | Выключатель автоматический T4V 320 PR221DS-LS/I In=320 3p F F | 1 | ST | 71363,32 | 84208.7176 | SACE | Заказ | 4 недели |  |  | 12.05.2015 |  |  |  | Силовые автоматические выключатели | Автоматические выключатели в литом корпусе | Tmax T Class | T4 | 8015644552411 | 3.000 | KG | 16.700 | CDM
1SDA054150R1 | SAC 1SDA0 54150 R1 | Выключатель автоматический для защиты электродвигателей T4V 320 PR221DS-I In=320 3p F F | 1 | ST | 71363,32 | 84208.7176 | SACE | Заказ | 4 недели |  |  | 12.05.2015 |  |  |  | Силовые автоматические выключатели | Автоматические выключатели в литом корпусе | Tmax T Class | T4 | 8015644552428 | 3.000 | KG | 16.700 | CDM
1SDA054151R1 | SAC 1SDA0 54151 R1 | Выключатель автоматический T4V 320 PR222DS/P-LSI In=320 3p F F | 1 | ST | 75404,01 | 88976.7318 | SACE | Заказ | 4 недели |  |  | 12.05.2015 |  |  |  | Силовые автоматические выключатели | Автоматические выключатели в литом корпусе | Tmax T Class | T4 | 8015644552435 | 3.000 | KG | 16.700 | CDM
1SDA054151R4 | SAC 1SDA0 54151 R4 | Выключатель автоматический с модулем передачи данных Modbus T4V 320 PR222DS/PD-LSI In=320 3p F F | 1 | ST | 91164,63 | 107574.2634 | SACE | Заказ | 4 недели |  |  | 12.05.2015 |  |  |  | Силовые автоматические выключатели | Автоматические выключатели в литом корпусе | Tmax T Class | T4 | 2012204010394 | 3.000 | KG | 16.700 | CDM
1SDA054152R1 | SAC 1SDA0 54152 R1 | Выключатель автоматический T4V 320 PR222DS/P-LSIG In=320 3p F F | 1 | ST | 78868,02 | 93064.2636 | SACE | Заказ | 4 недели |  |  | 12.05.2015 |  |  |  | Силовые автоматические выключатели | Автоматические выключатели в литом корпусе | Tmax T Class | T4 | 8015644552442 | 3.000 | KG | 16.700 | CDM
1SDA054152R5 | SAC 1SDA0 54152 R5 | Выключатель автоматический с модулем передачи данных Modbus T4V 320 PR222DS/PD-LSIG In=320 3p F F | 1 | ST | 94628,04 | 111661.0872 | SACE | Заказ | 4 недели |  |  | 12.05.2015 |  |  |  | Силовые автоматические выключатели | Автоматические выключатели в литом корпусе | Tmax T Class | T4 | 2012205010393 | 3.000 | KG | 16.700 | CDM
1SDA054153R1 | SAC 1SDA0 54153 R1 | Выключатель автоматический T4V 320 PR221DS-LS/I In=320 4p F F | 1 | ST | 90379,23 | 106647.4914 | SACE | Заказ | 4 недели |  |  | 12.05.2015 |  |  |  | Силовые автоматические выключатели | Автоматические выключатели в литом корпусе | Tmax T Class | T4 | 8015644552459 | 4.200 | KG | 16.700 | CDM
1SDA054154R1 | SAC 1SDA0 54154 R1 | Выключатель автоматический для защиты электродвигателей T4V 320 PR221DS-I In=320 4p F F | 1 | ST | 90379,23 | 106647.4914 | SACE | Заказ | 4 недели |  |  | 12.05.2015 |  |  |  | Силовые автоматические выключатели | Автоматические выключатели в литом корпусе | Tmax T Class | T4 | 8015644552466 | 4.200 | KG | 16.700 | CDM
1SDA054155R1 | SAC 1SDA0 54155 R1 | Выключатель автоматический T4V 320 PR222DS/P-LSI In=320 4p F F | 1 | ST | 94421,61 | 111417.4998 | SACE | Заказ | 4 недели |  |  | 12.05.2015 |  |  |  | Силовые автоматические выключатели | Автоматические выключатели в литом корпусе | Tmax T Class | T4 | 8015644552473 | 4.200 | KG | 16.700 | CDM
1SDA054155R4 | SAC 1SDA0 54155 R4 | Выключатель автоматический с модулем передачи данных Modbus T4V 320 PR222DS/PD-LSI In=320 4p F F | 1 | ST | 110182,23 | 130015.0314 | SACE | Заказ | 4 недели |  |  | 12.05.2015 |  |  |  | Силовые автоматические выключатели | Автоматические выключатели в литом корпусе | Tmax T Class | T4 | 2012204010400 | 4.200 | KG | 16.700 | CDM
1SDA054156R1 | SAC 1SDA0 54156 R1 | Выключатель автоматический T4V 320 PR222DS/P-LSIG In=320 4p F F | 1 | ST | 97883,37 | 115502.3766 | SACE | Заказ | 4 недели |  |  | 12.05.2015 |  |  |  | Силовые автоматические выключатели | Автоматические выключатели в литом корпусе | Tmax T Class | T4 | 8015644552480 | 4.200 | KG | 16.700 | CDM
1SDA054156R5 | SAC 1SDA0 54156 R5 | Выключатель автоматический с модулем передачи данных Modbus T4V 320 PR222DS/PD-LSIG In=320 4p F F | 1 | ST | 113643,39 | 134099.2002 | SACE | Заказ | 4 недели |  |  | 12.05.2015 |  |  |  | Силовые автоматические выключатели | Автоматические выключатели в литом корпусе | Tmax T Class | T4 | 2012205010409 | 4.200 | KG | 16.700 | CDM
1SDA054316R1 | SAC 1SDA0 54316 R1 | Выключатель автоматический T5N 400 PR221DS-LS/I In=320 3p F F | 1 | ST | 48472,25 | 57197.255 | SACE | C | 3 недели |  |  | 12.05.2015 |  |  |  | Силовые автоматические выключатели | Автоматические выключатели в литом корпусе | Tmax T Class | T5 | 8015644552619 | 4.800 | KG | 16.700 | CDM
1SDA054317R1 | SAC 1SDA0 54317 R1 | Выключатель автоматический T5N 400 PR221DS-LS/I In=400 3p F F | 1 | ST | 48472,25 | 57197.255 | SACE | A | 1 неделя |  |  | 12.05.2015 |  |  |  | Силовые автоматические выключатели | Автоматические выключатели в литом корпусе | Tmax T Class | T5 | 8015644552626 | 4.800 | KG | 16.700 | CDM
1SDA054318R1 | SAC 1SDA0 54318 R1 | Выключатель автоматический для защиты электродвигателей T5N 400 PR221DS-I In=320 3p F F | 1 | ST | 49823,06 | 58791.2108 | SACE | Заказ | 4 недели |  |  | 12.05.2015 |  |  |  | Силовые автоматические выключатели | Автоматические выключатели в литом корпусе | Tmax T Class | T5 | 8015644552633 | 4.800 | KG | 16.700 | CDM
1SDA054319R1 | SAC 1SDA0 54319 R1 | Выключатель автоматический для защиты электродвигателей T5N 400 PR221DS-I In=400 3p F F | 1 | ST | 49823,06 | 58791.2108 | SACE | Заказ | 4 недели |  |  | 12.05.2015 |  |  |  | Силовые автоматические выключатели | Автоматические выключатели в литом корпусе | Tmax T Class | T5 | 8015644552640 | 4.800 | KG | 16.700 | CDM
1SDA054320R1 | SAC 1SDA0 54320 R1 | Выключатель автоматический T5N 400 PR222DS/P-LSI In=320 3p F F | 1 | ST | 55924,94 | 65991.4292 | SACE | Заказ | 4 недели |  |  | 12.05.2015 |  |  |  | Силовые автоматические выключатели | Автоматические выключатели в литом корпусе | Tmax T Class | T5 | 8015644552657 | 4.800 | KG | 16.700 | CDM
1SDA054320R4 | SAC 1SDA0 54320 R4 | Выключатель автоматический с модулем передачи данных Modbus T5N 400 PR222DS/PD-LSI In=320 3p F F | 1 | ST | 71685,56 | 84588.9608 | SACE | Заказ | 4 недели |  |  | 12.05.2015 |  |  |  | Силовые автоматические выключатели | Автоматические выключатели в литом корпусе | Tmax T Class | T5 | 2012204010417 | 4.800 | KG | 16.700 | CDM
1SDA054321R1 | SAC 1SDA0 54321 R1 | Выключатель автоматический T5N 400 PR222DS/P-LSI In=400 3p F F | 1 | ST | 55924,94 | 65991.4292 | SACE | C | 4 недели |  |  | 12.05.2015 |  |  |  | Силовые автоматические выключатели | Автоматические выключатели в литом корпусе | Tmax T Class | T5 | 8015644552664 | 4.800 | KG | 16.700 | CDM
1SDA054321R4 | SAC 1SDA0 54321 R4 | Выключатель автоматический с модулем передачи данных Modbus T5N 400 PR222DS/PD-LSI In=400 3p F F | 1 | ST | 71685,56 | 84588.9608 | SACE | Заказ | 4 недели |  |  | 12.05.2015 |  |  |  | Силовые автоматические выключатели | Автоматические выключатели в литом корпусе | Tmax T Class | T5 | 2012204010424 | 4.800 | KG | 16.700 | CDM
1SDA054322R1 | SAC 1SDA0 54322 R1 | Выключатель автоматический T5N 400 PR222DS/P-LSIG In=320 3p F F | 1 | ST | 59489,53 | 70197.6454 | SACE | Заказ | 4 недели |  |  | 12.05.2015 |  |  |  | Силовые автоматические выключатели | Автоматические выключатели в литом корпусе | Tmax T Class | T5 | 8015644552671 | 4.800 | KG | 16.700 | CDM
1SDA054322R5 | SAC 1SDA0 54322 R5 | Выключатель автоматический с модулем передачи данных Modbus T5N 400 PR222DS/PD-LSIG In=320 3p F F | 1 | ST | 75249,55 | 88794.469 | SACE | Заказ | 4 недели |  |  | 12.05.2015 |  |  |  | Силовые автоматические выключатели | Автоматические выключатели в литом корпусе | Tmax T Class | T5 | 2012205010416 | 4.800 | KG | 16.700 | CDM
1SDA054323R1 | SAC 1SDA0 54323 R1 | Выключатель автоматический T5N 400 PR222DS/P-LSIG In=400 3p F F | 1 | ST | 59489,53 | 70197.6454 | SACE | Заказ | 4 недели |  |  | 12.05.2015 |  |  |  | Силовые автоматические выключатели | Автоматические выключатели в литом корпусе | Tmax T Class | T5 | 8015644552688 | 4.800 | KG | 16.700 | CDM
1SDA054323R5 | SAC 1SDA0 54323 R5 | Выключатель автоматический с модулем передачи данных Modbus T5N 400 PR222DS/PD-LSIG In=400 3p F F | 1 | ST | 75249,55 | 88794.469 | SACE | Заказ | 4 недели |  |  | 12.05.2015 |  |  |  | Силовые автоматические выключатели | Автоматические выключатели в литом корпусе | Tmax T Class | T5 | 2012205010423 | 4.800 | KG | 16.700 | CDM
1SDA054324R1 | SAC 1SDA0 54324 R1 | Выключатель автоматический T5N 400 PR221DS-LS/I In=320 4p F F | 1 | ST | 63327,91 | 74726.9338 | SACE | Заказ | 4 недели |  |  | 12.05.2015 |  |  |  | Силовые автоматические выключатели | Автоматические выключатели в литом корпусе | Tmax T Class | T5 | 8015644552695 | 6.000 | KG | 16.700 | CDM
1SDA054325R1 | SAC 1SDA0 54325 R1 | Выключатель автоматический T5N 400 PR221DS-LS/I In=400 4p F F | 1 | ST | 63327,91 | 74726.9338 | SACE | Заказ | 4 недели |  |  | 12.05.2015 |  |  |  | Силовые автоматические выключатели | Автоматические выключатели в литом корпусе | Tmax T Class | T5 | 8015644554200 | 6.000 | KG | 16.700 | CDM
1SDA054326R1 | SAC 1SDA0 54326 R1 | Выключатель автоматический для защиты электродвигателей T5N 400 PR221DS-I In=320 4p F F | 1 | ST | 63327,91 | 74726.9338 | SACE | Заказ | 4 недели |  |  | 12.05.2015 |  |  |  | Силовые автоматические выключатели | Автоматические выключатели в литом корпусе | Tmax T Class | T5 | 8015644554217 | 6.000 | KG | 16.700 | CDM
1SDA054327R1 | SAC 1SDA0 54327 R1 | Выключатель автоматический для защиты электродвигателей T5N 400 PR221DS-I In=400 4p F F | 1 | ST | 63327,91 | 74726.9338 | SACE | Заказ | 4 недели |  |  | 12.05.2015 |  |  |  | Силовые автоматические выключатели | Автоматические выключатели в литом корпусе | Tmax T Class | T5 | 8015644554224 | 6.000 | KG | 16.700 | CDM
1SDA054328R1 | SAC 1SDA0 54328 R1 | Выключатель автоматический T5N 400 PR222DS/P-LSI In=320 4p F F | 1 | ST | 69955,94 | 82548.0092 | SACE | Заказ | 4 недели |  |  | 12.05.2015 |  |  |  | Силовые автоматические выключатели | Автоматические выключатели в литом корпусе | Tmax T Class | T5 | 8015644554231 | 6.000 | KG | 16.700 | CDM
1SDA054328R4 | SAC 1SDA0 54328 R4 | Выключатель автоматический с модулем передачи данных Modbus T5N 400 PR222DS/PD-LSI In=320 4p F F | 1 | ST | 85716,56 | 101145.5408 | SACE | Заказ | 4 недели |  |  | 12.05.2015 |  |  |  | Силовые автоматические выключатели | Автоматические выключатели в литом корпусе | Tmax T Class | T5 | 2012204010431 | 6.000 | KG | 16.700 | CDM
1SDA054329R1 | SAC 1SDA0 54329 R1 | Выключатель автоматический T5N 400 PR222DS/P-LSI In=400 4p F F | 1 | ST | 69955,94 | 82548.0092 | SACE | Заказ | 4 недели |  |  | 12.05.2015 |  |  |  | Силовые автоматические выключатели | Автоматические выключатели в литом корпусе | Tmax T Class | T5 | 8015644554248 | 6.000 | KG | 16.700 | CDM
1SDA054329R4 | SAC 1SDA0 54329 R4 | Выключатель автоматический с модулем передачи данных Modbus T5N 400 PR222DS/PD-LSI In=400 4p F F | 1 | ST | 85716,56 | 101145.5408 | SACE | Заказ | 4 недели |  |  | 12.05.2015 |  |  |  | Силовые автоматические выключатели | Автоматические выключатели в литом корпусе | Tmax T Class | T5 | 2012204010448 | 6.000 | KG | 16.700 | CDM
1SDA054330R1 | SAC 1SDA0 54330 R1 | Выключатель автоматический T5N 400 PR222DS/P-LSIG In=320 4p F F | 1 | ST | 73521,69 | 86755.5942 | SACE | Заказ | 4 недели |  |  | 12.05.2015 |  |  |  | Силовые автоматические выключатели | Автоматические выключатели в литом корпусе | Tmax T Class | T5 | 8015644554255 | 6.000 | KG | 16.700 | CDM
1SDA054330R5 | SAC 1SDA0 54330 R5 | Выключатель автоматический с модулем передачи данных Modbus T5N 400 PR222DS/PD-LSIG In=320 4p F F | 1 | ST | 89281,71 | 105352.4178 | SACE | Заказ | 4 недели |  |  | 12.05.2015 |  |  |  | Силовые автоматические выключатели | Автоматические выключатели в литом корпусе | Tmax T Class | T5 | 2012205010430 | 6.000 | KG | 16.700 | CDM
1SDA054331R1 | SAC 1SDA0 54331 R1 | Выключатель автоматический T5N 400 PR222DS/P-LSIG In=400 4p F F | 1 | ST | 73521,69 | 86755.5942 | SACE | Заказ | 4 недели |  |  | 12.05.2015 |  |  |  | Силовые автоматические выключатели | Автоматические выключатели в литом корпусе | Tmax T Class | T5 | 8015644554262 | 6.000 | KG | 16.700 | CDM
1SDA054331R5 | SAC 1SDA0 54331 R5 | Выключатель автоматический с модулем передачи данных Modbus T5N 400 PR222DS/PD-LSIG In=400 4p F F | 1 | ST | 89281,71 | 105352.4178 | SACE | Заказ | 4 недели |  |  | 12.05.2015 |  |  |  | Силовые автоматические выключатели | Автоматические выключатели в литом корпусе | Tmax T Class | T5 | 2012205010447 | 6.000 | KG | 16.700 | CDM
1SDA054332R1 | SAC 1SDA0 54332 R1 | Выключатель автоматический T5S 400 PR221DS-LS/I In=320 3p F F | 1 | ST | 51743,95 | 61057.861 | SACE | Заказ | 4 недели |  |  | 12.05.2015 |  |  |  | Силовые автоматические выключатели | Автоматические выключатели в литом корпусе | Tmax T Class | T5 | 8015644554309 | 4.800 | KG | 16.700 | CDM
1SDA054333R1 | SAC 1SDA0 54333 R1 | Выключатель автоматический T5S 400 PR221DS-LS/I In=400 3p F F | 1 | ST | 51743,95 | 61057.861 | SACE | C | 4 недели |  |  | 12.05.2015 |  |  |  | Силовые автоматические выключатели | Автоматические выключатели в литом корпусе | Tmax T Class | T5 | 8015644554316 | 4.800 | KG | 16.700 | CDM
1SDA054334R1 | SAC 1SDA0 54334 R1 | Выключатель автоматический для защиты электродвигателей T5S 400 PR221DS-I In=320 3p F F | 1 | ST | 54535,75 | 64352.185 | SACE | Заказ | 4 недели |  |  | 12.05.2015 |  |  |  | Силовые автоматические выключатели | Автоматические выключатели в литом корпусе | Tmax T Class | T5 | 8015644554323 | 4.800 | KG | 16.700 | CDM
1SDA054335R1 | SAC 1SDA0 54335 R1 | Выключатель автоматический для защиты электродвигателей T5S 400 PR221DS-I In=400 3p F F | 1 | ST | 54535,75 | 64352.185 | SACE | Заказ | 4 недели |  |  | 12.05.2015 |  |  |  | Силовые автоматические выключатели | Автоматические выключатели в литом корпусе | Tmax T Class | T5 | 8015644554330 | 4.800 | KG | 16.700 | CDM
1SDA054336R1 | SAC 1SDA0 54336 R1 | Выключатель автоматический T5S 400 PR222DS/P-LSI In=320 3p F F | 1 | ST | 59307,42 | 69982.7556 | SACE | Заказ | 4 недели |  |  | 12.05.2015 |  |  |  | Силовые автоматические выключатели | Автоматические выключатели в литом корпусе | Tmax T Class | T5 | 8015644554347 | 4.800 | KG | 16.700 | CDM
1SDA054336R4 | SAC 1SDA0 54336 R4 | Выключатель автоматический с модулем передачи данных Modbus T5S 400 PR222DS/PD-LSI In=320 3p F F | 1 | ST | 75068,04 | 88580.2872 | SACE | Заказ | 4 недели |  |  | 12.05.2015 |  |  |  | Силовые автоматические выключатели | Автоматические выключатели в литом корпусе | Tmax T Class | T5 | 2012204010455 | 4.800 | KG | 16.700 | CDM
1SDA054337R1 | SAC 1SDA0 54337 R1 | Выключатель автоматический T5S 400 PR222DS/P-LSI In=400 3p F F | 1 | ST | 59307,42 | 69982.7556 | SACE | D | 4 недели |  |  | 12.05.2015 |  |  |  | Силовые автоматические выключатели | Автоматические выключатели в литом корпусе | Tmax T Class | T5 | 8015644554354 | 4.800 | KG | 16.700 | CDM
1SDA054337R4 | SAC 1SDA0 54337 R4 | Выключатель автоматический с модулем передачи данных Modbus T5S 400 PR222DS/PD-LSI In=400 3p F F | 1 | ST | 75068,04 | 88580.2872 | SACE | Заказ | 4 недели |  |  | 12.05.2015 |  |  |  | Силовые автоматические выключатели | Автоматические выключатели в литом корпусе | Tmax T Class | T5 | 2012204010462 | 4.800 | KG | 16.700 | CDM
1SDA054338R1 | SAC 1SDA0 54338 R1 | Выключатель автоматический T5S 400 PR222DS/P-LSIG In=320 3p F F | 1 | ST | 62762,56 | 74059.8208 | SACE | Заказ | 4 недели |  |  | 12.05.2015 |  |  |  | Силовые автоматические выключатели | Автоматические выключатели в литом корпусе | Tmax T Class | T5 | 8015644554361 | 4.800 | KG | 16.700 | CDM
1SDA054338R5 | SAC 1SDA0 54338 R5 | Выключатель автоматический с модулем передачи данных Modbus T5S 400 PR222DS/PD-LSIG In=320 3p F F | 1 | ST | 78522,58 | 92656.6444 | SACE | Заказ | 4 недели |  |  | 12.05.2015 |  |  |  | Силовые автоматические выключатели | Автоматические выключатели в литом корпусе | Tmax T Class | T5 | 2012205010454 | 4.800 | KG | 16.700 | CDM
1SDA054339R1 | SAC 1SDA0 54339 R1 | Выключатель автоматический T5S 400 PR222DS/P-LSIG In=400 3p F F | 1 | ST | 62762,56 | 74059.8208 | SACE | Заказ | 4 недели |  |  | 12.05.2015 |  |  |  | Силовые автоматические выключатели | Автоматические выключатели в литом корпусе | Tmax T Class | T5 | 8015644554378 | 4.800 | KG | 16.700 | CDM
1SDA054339R5 | SAC 1SDA0 54339 R5 | Выключатель автоматический с модулем передачи данных Modbus T5S 400 PR222DS/PD-LSIG In=400 3p F F | 1 | ST | 78522,58 | 92656.6444 | SACE | Заказ | 4 недели |  |  | 12.05.2015 |  |  |  | Силовые автоматические выключатели | Автоматические выключатели в литом корпусе | Tmax T Class | T5 | 2012205010461 | 4.800 | KG | 16.700 | CDM
1SDA054340R1 | SAC 1SDA0 54340 R1 | Выключатель автоматический T5S 400 PR221DS-LS/I In=320 4p F F | 1 | ST | 69993,49 | 82592.3182 | SACE | Заказ | 4 недели |  |  | 12.05.2015 |  |  |  | Силовые автоматические выключатели | Автоматические выключатели в литом корпусе | Tmax T Class | T5 | 8015644554385 | 6.000 | KG | 16.700 | CDM
1SDA054341R1 | SAC 1SDA0 54341 R1 | Выключатель автоматический T5S 400 PR221DS-LS/I In=400 4p F F | 1 | ST | 69993,49 | 82592.3182 | SACE | Заказ | 4 недели |  |  | 12.05.2015 |  |  |  | Силовые автоматические выключатели | Автоматические выключатели в литом корпусе | Tmax T Class | T5 | 8015644554392 | 6.000 | KG | 16.700 | CDM
1SDA054342R1 | SAC 1SDA0 54342 R1 | Выключатель автоматический для защиты электродвигателей T5S 400 PR221DS-I In=320 4p F F | 1 | ST | 69993,49 | 82592.3182 | SACE | Заказ | 4 недели |  |  | 12.05.2015 |  |  |  | Силовые автоматические выключатели | Автоматические выключатели в литом корпусе | Tmax T Class | T5 | 8015644554408 | 6.000 | KG | 16.700 | CDM
1SDA054343R1 | SAC 1SDA0 54343 R1 | Выключатель автоматический для защиты электродвигателей T5S 400 PR221DS-I In=400 4p F F | 1 | ST | 69993,49 | 82592.3182 | SACE | Заказ | 4 недели |  |  | 12.05.2015 |  |  |  | Силовые автоматические выключатели | Автоматические выключатели в литом корпусе | Tmax T Class | T5 | 8015644554415 | 6.000 | KG | 16.700 | CDM
1SDA054344R1 | SAC 1SDA0 54344 R1 | Выключатель автоматический T5S 400 PR222DS/P-LSI In=320 4p F F | 1 | ST | 74973,47 | 88468.6946 | SACE | Заказ | 4 недели |  |  | 12.05.2015 |  |  |  | Силовые автоматические выключатели | Автоматические выключатели в литом корпусе | Tmax T Class | T5 | 8015644554422 | 6.000 | KG | 16.700 | CDM
1SDA054344R4 | SAC 1SDA0 54344 R4 | Выключатель автоматический с модулем передачи данных Modbus T5S 400 PR222DS/PD-LSI In=320 4p F F | 1 | ST | 90734,09 | 107066.2262 | SACE | Заказ | 4 недели |  |  | 12.05.2015 |  |  |  | Силовые автоматические выключатели | Автоматические выключатели в литом корпусе | Tmax T Class | T5 | 2012204010479 | 6.000 | KG | 16.700 | CDM
1SDA054345R1 | SAC 1SDA0 54345 R1 | Выключатель автоматический T5S 400 PR222DS/P-LSI In=400 4p F F | 1 | ST | 74973,47 | 88468.6946 | SACE | Заказ | 4 недели |  |  | 12.05.2015 |  |  |  | Силовые автоматические выключатели | Автоматические выключатели в литом корпусе | Tmax T Class | T5 | 8015644554439 | 6.000 | KG | 16.700 | CDM
1SDA054345R4 | SAC 1SDA0 54345 R4 | Выключатель автоматический с модулем передачи данных Modbus T5S 400 PR222DS/PD-LSI In=400 4p F F | 1 | ST | 90734,09 | 107066.2262 | SACE | Заказ | 4 недели |  |  | 12.05.2015 |  |  |  | Силовые автоматические выключатели | Автоматические выключатели в литом корпусе | Tmax T Class | T5 | 2012204010486 | 6.000 | KG | 16.700 | CDM
1SDA054346R1 | SAC 1SDA0 54346 R1 | Выключатель автоматический T5S 400 PR222DS/P-LSIG In=320 4p F F | 1 | ST | 78425,81 | 92542.4558 | SACE | Заказ | 4 недели |  |  | 12.05.2015 |  |  |  | Силовые автоматические выключатели | Автоматические выключатели в литом корпусе | Tmax T Class | T5 | 8015644554446 | 6.000 | KG | 16.700 | CDM
1SDA054346R5 | SAC 1SDA0 54346 R5 | Выключатель автоматический с модулем передачи данных Modbus T5S 400 PR222DS/PD-LSIG In=320 4p F F | 1 | ST | 94185,83 | 111139.2794 | SACE | Заказ | 4 недели |  |  | 12.05.2015 |  |  |  | Силовые автоматические выключатели | Автоматические выключатели в литом корпусе | Tmax T Class | T5 | 2012205010478 | 6.000 | KG | 16.700 | CDM
1SDA054347R1 | SAC 1SDA0 54347 R1 | Выключатель автоматический T5S 400 PR222DS/P-LSIG In=400 4p F F | 1 | ST | 78425,81 | 92542.4558 | SACE | Заказ | 4 недели |  |  | 12.05.2015 |  |  |  | Силовые автоматические выключатели | Автоматические выключатели в литом корпусе | Tmax T Class | T5 | 8015644554453 | 6.000 | KG | 16.700 | CDM
1SDA054347R5 | SAC 1SDA0 54347 R5 | Выключатель автоматический с модулем передачи данных Modbus T5S 400 PR222DS/PD-LSIG In=400 4p F F | 1 | ST | 94185,83 | 111139.2794 | SACE | Заказ | 4 недели |  |  | 12.05.2015 |  |  |  | Силовые автоматические выключатели | Автоматические выключатели в литом корпусе | Tmax T Class | T5 | 2012205010485 | 6.000 | KG | 16.700 | CDM
1SDA054348R1 | SAC 1SDA0 54348 R1 | Выключатель автоматический T5H 400 PR221DS-LS/I In=320 3p F F | 1 | ST | 57754,67 | 68150.5106 | SACE | Заказ | 4 недели |  |  | 12.05.2015 |  |  |  | Силовые автоматические выключатели | Автоматические выключатели в литом корпусе | Tmax T Class | T5 | 8015644554460 | 4.800 | KG | 16.700 | CDM
1SDA054349R1 | SAC 1SDA0 54349 R1 | Выключатель автоматический T5H 400 PR221DS-LS/I In=400 3p F F | 1 | ST | 57754,67 | 68150.5106 | SACE | Заказ | 4 недели |  |  | 12.05.2015 |  |  |  | Силовые автоматические выключатели | Автоматические выключатели в литом корпусе | Tmax T Class | T5 | 8015644554477 | 4.800 | KG | 16.700 | CDM
1SDA054350R1 | SAC 1SDA0 54350 R1 | Выключатель автоматический для защиты электродвигателей T5H 400 PR221DS-I In=320 3p F F | 1 | ST | 59920,08 | 70705.6944 | SACE | Заказ | 4 недели |  |  | 12.05.2015 |  |  |  | Силовые автоматические выключатели | Автоматические выключатели в литом корпусе | Tmax T Class | T5 | 8015644554484 | 4.800 | KG | 16.700 | CDM
1SDA054351R1 | SAC 1SDA0 54351 R1 | Выключатель автоматический для защиты электродвигателей T5H 400 PR221DS-I In=400 3p F F | 1 | ST | 59920,08 | 70705.6944 | SACE | Заказ | 4 недели |  |  | 12.05.2015 |  |  |  | Силовые автоматические выключатели | Автоматические выключатели в литом корпусе | Tmax T Class | T5 | 8015644554491 | 4.800 | KG | 16.700 | CDM
1SDA054352R1 | SAC 1SDA0 54352 R1 | Выключатель автоматический T5H 400 PR222DS/P-LSI In=320 3p F F | 1 | ST | 65757,93 | 77594.3574 | SACE | Заказ | 4 недели |  |  | 12.05.2015 |  |  |  | Силовые автоматические выключатели | Автоматические выключатели в литом корпусе | Tmax T Class | T5 | 8015644554507 | 4.800 | KG | 16.700 | CDM
1SDA054352R4 | SAC 1SDA0 54352 R4 | Выключатель автоматический с модулем передачи данных Modbus T5H 400 PR222DS/PD-LSI In=320 3p F F | 1 | ST | 81518,55 | 96191.889 | SACE | Заказ | 4 недели |  |  | 12.05.2015 |  |  |  | Силовые автоматические выключатели | Автоматические выключатели в литом корпусе | Tmax T Class | T5 | 2012204010493 | 4.800 | KG | 16.700 | CDM
1SDA054353R1 | SAC 1SDA0 54353 R1 | Выключатель автоматический T5H 400 PR222DS/P-LSI In=400 3p F F | 1 | ST | 65757,93 | 77594.3574 | SACE | Заказ | 4 недели |  |  | 12.05.2015 |  |  |  | Силовые автоматические выключатели | Автоматические выключатели в литом корпусе | Tmax T Class | T5 | 8015644554514 | 4.800 | KG | 16.700 | CDM
1SDA054353R4 | SAC 1SDA0 54353 R4 | Выключатель автоматический с модулем передачи данных Modbus T5H 400 PR222DS/PD-LSI In=400 3p F F | 1 | ST | 81518,55 | 96191.889 | SACE | Заказ | 4 недели |  |  | 12.05.2015 |  |  |  | Силовые автоматические выключатели | Автоматические выключатели в литом корпусе | Tmax T Class | T5 | 2012204010509 | 4.800 | KG | 16.700 | CDM
1SDA054354R1 | SAC 1SDA0 54354 R1 | Выключатель автоматический T5H 400 PR222DS/P-LSIG In=320 3p F F | 1 | ST | 69192,75 | 81647.445 | SACE | Заказ | 4 недели |  |  | 12.05.2015 |  |  |  | Силовые автоматические выключатели | Автоматические выключатели в литом корпусе | Tmax T Class | T5 | 8015644554521 | 4.800 | KG | 16.700 | CDM
1SDA054354R5 | SAC 1SDA0 54354 R5 | Выключатель автоматический с модулем передачи данных Modbus T5H 400 PR222DS/PD-LSIG In=320 3p F F | 1 | ST | 84952,77 | 100244.2686 | SACE | Заказ | 4 недели |  |  | 12.05.2015 |  |  |  | Силовые автоматические выключатели | Автоматические выключатели в литом корпусе | Tmax T Class | T5 | 2012205010492 | 4.800 | KG | 16.700 | CDM
1SDA054355R1 | SAC 1SDA0 54355 R1 | Выключатель автоматический T5H 400 PR222DS/P-LSIG In=400 3p F F | 1 | ST | 69192,75 | 81647.445 | SACE | Заказ | 4 недели |  |  | 12.05.2015 |  |  |  | Силовые автоматические выключатели | Автоматические выключатели в литом корпусе | Tmax T Class | T5 | 8015644554538 | 4.800 | KG | 16.700 | CDM
1SDA054355R5 | SAC 1SDA0 54355 R5 | Выключатель автоматический с модулем передачи данных Modbus T5H 400 PR222DS/PD-LSIG In=400 3p F F | 1 | ST | 84952,77 | 100244.2686 | SACE | Заказ | 4 недели |  |  | 12.05.2015 |  |  |  | Силовые автоматические выключатели | Автоматические выключатели в литом корпусе | Tmax T Class | T5 | 2012205010508 | 4.800 | KG | 16.700 | CDM
1SDA054356R1 | SAC 1SDA0 54356 R1 | Выключатель автоматический T5H 400 PR221DS-LS/I In=320 4p F F | 1 | ST | 76368,14 | 90114.4052 | SACE | Заказ | 4 недели |  |  | 12.05.2015 |  |  |  | Силовые автоматические выключатели | Автоматические выключатели в литом корпусе | Tmax T Class | T5 | 8015644554545 | 6.000 | KG | 16.700 | CDM
1SDA054357R1 | SAC 1SDA0 54357 R1 | Выключатель автоматический T5H 400 PR221DS-LS/I In=400 4p F F | 1 | ST | 76368,14 | 90114.4052 | SACE | Заказ | 4 недели |  |  | 12.05.2015 |  |  |  | Силовые автоматические выключатели | Автоматические выключатели в литом корпусе | Tmax T Class | T5 | 8015644554552 | 6.000 | KG | 16.700 | CDM
1SDA054358R1 | SAC 1SDA0 54358 R1 | Выключатель автоматический для защиты электродвигателей T5H 400 PR221DS-I In=320 4p F F | 1 | ST | 76368,14 | 90114.4052 | SACE | Заказ | 4 недели |  |  | 12.05.2015 |  |  |  | Силовые автоматические выключатели | Автоматические выключатели в литом корпусе | Tmax T Class | T5 | 8015644554569 | 6.000 | KG | 16.700 | CDM
1SDA054359R1 | SAC 1SDA0 54359 R1 | Выключатель автоматический для защиты электродвигателей T5H 400 PR221DS-I In=400 4p F F | 1 | ST | 76368,14 | 90114.4052 | SACE | Заказ | 4 недели |  |  | 12.05.2015 |  |  |  | Силовые автоматические выключатели | Автоматические выключатели в литом корпусе | Tmax T Class | T5 | 8015644554576 | 6.000 | KG | 16.700 | CDM
1SDA054360R1 | SAC 1SDA0 54360 R1 | Выключатель автоматический T5H 400 PR222DS/P-LSI In=320 4p F F | 1 | ST | 82712,03 | 97600.1954 | SACE | Заказ | 4 недели |  |  | 12.05.2015 |  |  |  | Силовые автоматические выключатели | Автоматические выключатели в литом корпусе | Tmax T Class | T5 | 8015644554583 | 6.000 | KG | 16.700 | CDM
1SDA054360R4 | SAC 1SDA0 54360 R4 | Выключатель автоматический с модулем передачи данных Modbus T5H 400 PR222DS/PD-LSI In=320 4p F F | 1 | ST | 98472,65 | 116197.727 | SACE | Заказ | 4 недели |  |  | 12.05.2015 |  |  |  | Силовые автоматические выключатели | Автоматические выключатели в литом корпусе | Tmax T Class | T5 | 2012204010516 | 6.000 | KG | 16.700 | CDM
1SDA054361R1 | SAC 1SDA0 54361 R1 | Выключатель автоматический T5H 400 PR222DS/P-LSI In=400 4p F F | 1 | ST | 82712,03 | 97600.1954 | SACE | Заказ | 4 недели |  |  | 12.05.2015 |  |  |  | Силовые автоматические выключатели | Автоматические выключатели в литом корпусе | Tmax T Class | T5 | 8015644554590 | 6.000 | KG | 16.700 | CDM
1SDA054361R4 | SAC 1SDA0 54361 R4 | Выключатель автоматический с модулем передачи данных Modbus T5H 400 PR222DS/PD-LSI In=400 4p F F | 1 | ST | 98472,65 | 116197.727 | SACE | Заказ | 4 недели |  |  | 12.05.2015 |  |  |  | Силовые автоматические выключатели | Автоматические выключатели в литом корпусе | Tmax T Class | T5 | 2012204010523 | 6.000 | KG | 16.700 | CDM
1SDA054362R1 | SAC 1SDA0 54362 R1 | Выключатель автоматический T5H 400 PR222DS/P-LSIG In=320 4p F F | 1 | ST | 86145,73 | 101651.9614 | SACE | Заказ | 4 недели |  |  | 12.05.2015 |  |  |  | Силовые автоматические выключатели | Автоматические выключатели в литом корпусе | Tmax T Class | T5 | 8015644554606 | 6.000 | KG | 16.700 | CDM
1SDA054362R5 | SAC 1SDA0 54362 R5 | Выключатель автоматический с модулем передачи данных Modbus T5H 400 PR222DS/PD-LSIG In=320 4p F F | 1 | ST | 101905,75 | 120248.785 | SACE | Заказ | 4 недели |  |  | 12.05.2015 |  |  |  | Силовые автоматические выключатели | Автоматические выключатели в литом корпусе | Tmax T Class | T5 | 2012205010515 | 6.000 | KG | 16.700 | CDM
1SDA054363R1 | SAC 1SDA0 54363 R1 | Выключатель автоматический T5H 400 PR222DS/P-LSIG In=400 4p F F | 1 | ST | 86145,73 | 101651.9614 | SACE | Заказ | 4 недели |  |  | 12.05.2015 |  |  |  | Силовые автоматические выключатели | Автоматические выключатели в литом корпусе | Tmax T Class | T5 | 8015644554613 | 6.000 | KG | 16.700 | CDM
1SDA054363R5 | SAC 1SDA0 54363 R5 | Выключатель автоматический с модулем передачи данных Modbus T5H 400 PR222DS/PD-LSIG In=400 4p F F | 1 | ST | 101905,75 | 120248.785 | SACE | Заказ | 4 недели |  |  | 12.05.2015 |  |  |  | Силовые автоматические выключатели | Автоматические выключатели в литом корпусе | Tmax T Class | T5 | 2012205010522 | 6.000 | KG | 16.700 | CDM
1SDA054364R1 | SAC 1SDA0 54364 R1 | Выключатель автоматический T5L 400 PR221DS-LS/I In=320 3p F F | 1 | ST | 71426,94 | 84283.7892 | SACE | Заказ | 4 недели |  |  | 12.05.2015 |  |  |  | Силовые автоматические выключатели | Автоматические выключатели в литом корпусе | Tmax T Class | T5 | 8015644554620 | 4.800 | KG | 16.700 | CDM
1SDA054365R1 | SAC 1SDA0 54365 R1 | Выключатель автоматический T5L 400 PR221DS-LS/I In=400 3p F F | 1 | ST | 71426,94 | 84283.7892 | SACE | Заказ | 4 недели |  |  | 12.05.2015 |  |  |  | Силовые автоматические выключатели | Автоматические выключатели в литом корпусе | Tmax T Class | T5 | 8015644554637 | 4.800 | KG | 16.700 | CDM
1SDA054366R1 | SAC 1SDA0 54366 R1 | Выключатель автоматический для защиты электродвигателей T5L 400 PR221DS-I In=320 3p F F | 1 | ST | 71426,94 | 84283.7892 | SACE | Заказ | 4 недели |  |  | 12.05.2015 |  |  |  | Силовые автоматические выключатели | Автоматические выключатели в литом корпусе | Tmax T Class | T5 | 8015644554644 | 4.800 | KG | 16.700 | CDM
1SDA054367R1 | SAC 1SDA0 54367 R1 | Выключатель автоматический для защиты электродвигателей T5L 400 PR221DS-I In=400 3p F F | 1 | ST | 71426,94 | 84283.7892 | SACE | Заказ | 4 недели |  |  | 12.05.2015 |  |  |  | Силовые автоматические выключатели | Автоматические выключатели в литом корпусе | Tmax T Class | T5 | 8015644554651 | 4.800 | KG | 16.700 | CDM
1SDA054368R1 | SAC 1SDA0 54368 R1 | Выключатель автоматический T5L 400 PR222DS/P-LSI In=320 3p F F | 1 | ST | 75507,64 | 89099.0152 | SACE | Заказ | 4 недели |  |  | 12.05.2015 |  |  |  | Силовые автоматические выключатели | Автоматические выключатели в литом корпусе | Tmax T Class | T5 | 8015644554668 | 4.800 | KG | 16.700 | CDM
1SDA054368R4 | SAC 1SDA0 54368 R4 | Выключатель автоматический с модулем передачи данных Modbus T5L 400 PR222DS/PD-LSI In=320 3p F F | 1 | ST | 91268,26 | 107696.5468 | SACE | Заказ | 4 недели |  |  | 12.05.2015 |  |  |  | Силовые автоматические выключатели | Автоматические выключатели в литом корпусе | Tmax T Class | T5 | 2012204010530 | 4.800 | KG | 16.700 | CDM
1SDA054369R1 | SAC 1SDA0 54369 R1 | Выключатель автоматический T5L 400 PR222DS/P-LSI In=400 3p F F | 1 | ST | 75507,64 | 89099.0152 | SACE | Заказ | 4 недели |  |  | 12.05.2015 |  |  |  | Силовые автоматические выключатели | Автоматические выключатели в литом корпусе | Tmax T Class | T5 | 8015644554675 | 4.800 | KG | 16.700 | CDM
1SDA054369R4 | SAC 1SDA0 54369 R4 | Выключатель автоматический с модулем передачи данных Modbus T5L 400 PR222DS/PD-LSI In=400 3p F F | 1 | ST | 91268,26 | 107696.5468 | SACE | Заказ | 4 недели |  |  | 12.05.2015 |  |  |  | Силовые автоматические выключатели | Автоматические выключатели в литом корпусе | Tmax T Class | T5 | 2012204010547 | 4.800 | KG | 16.700 | CDM
1SDA054370R1 | SAC 1SDA0 54370 R1 | Выключатель автоматический T5L 400 PR222DS/P-LSIG In=320 3p F F | 1 | ST | 79004,24 | 93225.0032 | SACE | Заказ | 4 недели |  |  | 12.05.2015 |  |  |  | Силовые автоматические выключатели | Автоматические выключатели в литом корпусе | Tmax T Class | T5 | 8015644554682 | 4.800 | KG | 16.700 | CDM
1SDA054370R5 | SAC 1SDA0 54370 R5 | Выключатель автоматический с модулем передачи данных Modbus T5L 400 PR222DS/PD-LSIG In=320 3p F F | 1 | ST | 94764,26 | 111821.8268 | SACE | Заказ | 4 недели |  |  | 12.05.2015 |  |  |  | Силовые автоматические выключатели | Автоматические выключатели в литом корпусе | Tmax T Class | T5 | 2012205010539 | 4.800 | KG | 16.700 | CDM
1SDA054371R1 | SAC 1SDA0 54371 R1 | Выключатель автоматический T5L 400 PR222DS/P-LSIG In=400 3p F F | 1 | ST | 79004,24 | 93225.0032 | SACE | Заказ | 4 недели |  |  | 12.05.2015 |  |  |  | Силовые автоматические выключатели | Автоматические выключатели в литом корпусе | Tmax T Class | T5 | 8015644554699 | 4.800 | KG | 16.700 | CDM
1SDA054371R5 | SAC 1SDA0 54371 R5 | Выключатель автоматический с модулем передачи данных Modbus T5L 400 PR222DS/PD-LSIG In=400 3p F F | 1 | ST | 94764,26 | 111821.8268 | SACE | Заказ | 4 недели |  |  | 12.05.2015 |  |  |  | Силовые автоматические выключатели | Автоматические выключатели в литом корпусе | Tmax T Class | T5 | 2012205010546 | 4.800 | KG | 16.700 | CDM
1SDA054372R1 | SAC 1SDA0 54372 R1 | Выключатель автоматический T5L 400 PR221DS-LS/I In=320 4p F F | 1 | ST | 89878,94 | 106057.1492 | SACE | Заказ | 4 недели |  |  | 12.05.2015 |  |  |  | Силовые автоматические выключатели | Автоматические выключатели в литом корпусе | Tmax T Class | T5 | 8015644554705 | 6.000 | KG | 16.700 | CDM
1SDA054373R1 | SAC 1SDA0 54373 R1 | Выключатель автоматический T5L 400 PR221DS-LS/I In=400 4p F F | 1 | ST | 89878,94 | 106057.1492 | SACE | Заказ | 4 недели |  |  | 12.05.2015 |  |  |  | Силовые автоматические выключатели | Автоматические выключатели в литом корпусе | Tmax T Class | T5 | 8015644554712 | 6.000 | KG | 16.700 | CDM
1SDA054374R1 | SAC 1SDA0 54374 R1 | Выключатель автоматический для защиты электродвигателей T5L 400 PR221DS-I In=320 4p F F | 1 | ST | 89878,94 | 106057.1492 | SACE | Заказ | 4 недели |  |  | 12.05.2015 |  |  |  | Силовые автоматические выключатели | Автоматические выключатели в литом корпусе | Tmax T Class | T5 | 8015644554729 | 6.000 | KG | 16.700 | CDM
1SDA054375R1 | SAC 1SDA0 54375 R1 | Выключатель автоматический для защиты электродвигателей T5L 400 PR221DS-I In=400 4p F F | 1 | ST | 89878,94 | 106057.1492 | SACE | Заказ | 4 недели |  |  | 12.05.2015 |  |  |  | Силовые автоматические выключатели | Автоматические выключатели в литом корпусе | Tmax T Class | T5 | 8015644554736 | 6.000 | KG | 16.700 | CDM
1SDA054376R1 | SAC 1SDA0 54376 R1 | Выключатель автоматический T5L 400 PR222DS/P-LSI In=320 4p F F | 1 | ST | 93957,37 | 110869.6966 | SACE | Заказ | 4 недели |  |  | 12.05.2015 |  |  |  | Силовые автоматические выключатели | Автоматические выключатели в литом корпусе | Tmax T Class | T5 | 8015644554743 | 6.000 | KG | 16.700 | CDM
1SDA054376R4 | SAC 1SDA0 54376 R4 | Выключатель автоматический с модулем передачи данных Modbus T5L 400 PR222DS/PD-LSI In=320 4p F F | 1 | ST | 109717,99 | 129467.2282 | SACE | Заказ | 4 недели |  |  | 12.05.2015 |  |  |  | Силовые автоматические выключатели | Автоматические выключатели в литом корпусе | Tmax T Class | T5 | 2012204010554 | 6.000 | KG | 16.700 | CDM
1SDA054377R1 | SAC 1SDA0 54377 R1 | Выключатель автоматический T5L 400 PR222DS/P-LSI In=400 4p F F | 1 | ST | 93957,37 | 110869.6966 | SACE | Заказ | 4 недели |  |  | 12.05.2015 |  |  |  | Силовые автоматические выключатели | Автоматические выключатели в литом корпусе | Tmax T Class | T5 | 8015644554750 | 6.000 | KG | 16.700 | CDM
1SDA054377R4 | SAC 1SDA0 54377 R4 | Выключатель автоматический с модулем передачи данных Modbus T5L 400 PR222DS/PD-LSI In=400 4p F F | 1 | ST | 109717,99 | 129467.2282 | SACE | Заказ | 4 недели |  |  | 12.05.2015 |  |  |  | Силовые автоматические выключатели | Автоматические выключатели в литом корпусе | Tmax T Class | T5 | 2012204010561 | 6.000 | KG | 16.700 | CDM
1SDA054378R1 | SAC 1SDA0 54378 R1 | Выключатель автоматический T5L 400 PR222DS/P-LSIG In=320 4p F F | 1 | ST | 97456,82 | 114999.0476 | SACE | Заказ | 4 недели |  |  | 12.05.2015 |  |  |  | Силовые автоматические выключатели | Автоматические выключатели в литом корпусе | Tmax T Class | T5 | 8015644554767 | 6.000 | KG | 16.700 | CDM
1SDA054378R5 | SAC 1SDA0 54378 R5 | Выключатель автоматический с модулем передачи данных Modbus T5L 400 PR222DS/PD-LSIG In=320 4p F F | 1 | ST | 113216,84 | 133595.8712 | SACE | Заказ | 4 недели |  |  | 12.05.2015 |  |  |  | Силовые автоматические выключатели | Автоматические выключатели в литом корпусе | Tmax T Class | T5 | 2012205010553 | 6.000 | KG | 16.700 | CDM
1SDA054379R1 | SAC 1SDA0 54379 R1 | Выключатель автоматический T5L 400 PR222DS/P-LSIG In=400 4p F F | 1 | ST | 97456,82 | 114999.0476 | SACE | Заказ | 4 недели |  |  | 12.05.2015 |  |  |  | Силовые автоматические выключатели | Автоматические выключатели в литом корпусе | Tmax T Class | T5 | 8015644554774 | 6.000 | KG | 16.700 | CDM
1SDA054379R5 | SAC 1SDA0 54379 R5 | Выключатель автоматический с модулем передачи данных Modbus T5L 400 PR222DS/PD-LSIG In=400 4p F F | 1 | ST | 113216,84 | 133595.8712 | SACE | Заказ | 4 недели |  |  | 12.05.2015 |  |  |  | Силовые автоматические выключатели | Автоматические выключатели в литом корпусе | Tmax T Class | T5 | 2012205010560 | 6.000 | KG | 16.700 | CDM
1SDA054380R1 | SAC 1SDA0 54380 R1 | Выключатель автоматический T5V 400 PR221DS-LS/I In=320 3p F F | 1 | ST | 80077,34 | 94491.2612 | SACE | Заказ | 4 недели |  |  | 12.05.2015 |  |  |  | Силовые автоматические выключатели | Автоматические выключатели в литом корпусе | Tmax T Class | T5 | 8015644554781 | 4.800 | KG | 16.700 | CDM
1SDA054381R1 | SAC 1SDA0 54381 R1 | Выключатель автоматический T5V 400 PR221DS-LS/I In=400 3p F F | 1 | ST | 80077,34 | 94491.2612 | SACE | Заказ | 4 недели |  |  | 12.05.2015 |  |  |  | Силовые автоматические выключатели | Автоматические выключатели в литом корпусе | Tmax T Class | T5 | 8015644554798 | 4.800 | KG | 16.700 | CDM
1SDA054382R1 | SAC 1SDA0 54382 R1 | Выключатель автоматический для защиты электродвигателей T5V 400 PR221DS-I In=320 3p F F | 1 | ST | 80077,34 | 94491.2612 | SACE | Заказ | 4 недели |  |  | 12.05.2015 |  |  |  | Силовые автоматические выключатели | Автоматические выключатели в литом корпусе | Tmax T Class | T5 | 8015644554804 | 4.800 | KG | 16.700 | CDM
1SDA054383R1 | SAC 1SDA0 54383 R1 | Выключатель автоматический для защиты электродвигателей T5V 400 PR221DS-I In=400 3p F F | 1 | ST | 80077,34 | 94491.2612 | SACE | Заказ | 4 недели |  |  | 12.05.2015 |  |  |  | Силовые автоматические выключатели | Автоматические выключатели в литом корпусе | Tmax T Class | T5 | 8015644554811 | 4.800 | KG | 16.700 | CDM
1SDA054384R1 | SAC 1SDA0 54384 R1 | Выключатель автоматический T5V 400 PR222DS/P-LSI In=320 3p F F | 1 | ST | 84159,74 | 99308.4932 | SACE | Заказ | 4 недели |  |  | 12.05.2015 |  |  |  | Силовые автоматические выключатели | Автоматические выключатели в литом корпусе | Tmax T Class | T5 | 8015644554828 | 4.800 | KG | 16.700 | CDM
1SDA054384R4 | SAC 1SDA0 54384 R4 | Выключатель автоматический с модулем передачи данных Modbus T5V 400 PR222DS/PD-LSI In=320 3p F F | 1 | ST | 99920,36 | 117906.0248 | SACE | Заказ | 4 недели |  |  | 12.05.2015 |  |  |  | Силовые автоматические выключатели | Автоматические выключатели в литом корпусе | Tmax T Class | T5 | 2012204010578 | 4.800 | KG | 16.700 | CDM
1SDA054385R1 | SAC 1SDA0 54385 R1 | Выключатель автоматический T5V 400 PR222DS/P-LSI In=400 3p F F | 1 | ST | 84159,74 | 99308.4932 | SACE | Заказ | 4 недели |  |  | 12.05.2015 |  |  |  | Силовые автоматические выключатели | Автоматические выключатели в литом корпусе | Tmax T Class | T5 | 8015644554835 | 4.800 | KG | 16.700 | CDM
1SDA054385R4 | SAC 1SDA0 54385 R4 | Выключатель автоматический с модулем передачи данных Modbus T5V 400 PR222DS/PD-LSI In=400 3p F F | 1 | ST | 99920,36 | 117906.0248 | SACE | Заказ | 4 недели |  |  | 12.05.2015 |  |  |  | Силовые автоматические выключатели | Автоматические выключатели в литом корпусе | Tmax T Class | T5 | 2012204010585 | 4.800 | KG | 16.700 | CDM
1SDA054386R1 | SAC 1SDA0 54386 R1 | Выключатель автоматический T5V 400 PR222DS/P-LSIG In=320 3p F F | 1 | ST | 87656,34 | 103434.4812 | SACE | Заказ | 4 недели |  |  | 12.05.2015 |  |  |  | Силовые автоматические выключатели | Автоматические выключатели в литом корпусе | Tmax T Class | T5 | 8015644554842 | 4.800 | KG | 16.700 | CDM
1SDA054386R5 | SAC 1SDA0 54386 R5 | Выключатель автоматический с модулем передачи данных Modbus T5V 400 PR222DS/PD-LSIG In=320 3p F F | 1 | ST | 103416,36 | 122031.3048 | SACE | Заказ | 4 недели |  |  | 12.05.2015 |  |  |  | Силовые автоматические выключатели | Автоматические выключатели в литом корпусе | Tmax T Class | T5 | 2012205010577 | 4.800 | KG | 16.700 | CDM
1SDA054387R1 | SAC 1SDA0 54387 R1 | Выключатель автоматический T5V 400 PR222DS/P-LSIG In=400 3p F F | 1 | ST | 87656,34 | 103434.4812 | SACE | Заказ | 4 недели |  |  | 12.05.2015 |  |  |  | Силовые автоматические выключатели | Автоматические выключатели в литом корпусе | Tmax T Class | T5 | 8015644554859 | 4.800 | KG | 16.700 | CDM
1SDA054387R5 | SAC 1SDA0 54387 R5 | Выключатель автоматический с модулем передачи данных Modbus T5V 400 PR222DS/PD-LSIG In=400 3p F F | 1 | ST | 103416,36 | 122031.3048 | SACE | Заказ | 4 недели |  |  | 12.05.2015 |  |  |  | Силовые автоматические выключатели | Автоматические выключатели в литом корпусе | Tmax T Class | T5 | 2012205010584 | 4.800 | KG | 16.700 | CDM
1SDA054388R1 | SAC 1SDA0 54388 R1 | Выключатель автоматический T5V 400 PR221DS-LS/I In=320 4p F F | 1 | ST | 101414,69 | 119669.3342 | SACE | Заказ | 4 недели |  |  | 12.05.2015 |  |  |  | Силовые автоматические выключатели | Автоматические выключатели в литом корпусе | Tmax T Class | T5 | 8015644554866 | 6.000 | KG | 16.700 | CDM
1SDA054389R1 | SAC 1SDA0 54389 R1 | Выключатель автоматический T5V 400 PR221DS-LS/I In=400 4p F F | 1 | ST | 101414,69 | 119669.3342 | SACE | Заказ | 4 недели |  |  | 12.05.2015 |  |  |  | Силовые автоматические выключатели | Автоматические выключатели в литом корпусе | Tmax T Class | T5 | 8015644554873 | 6.000 | KG | 16.700 | CDM
1SDA054390R1 | SAC 1SDA0 54390 R1 | Выключатель автоматический для защиты электродвигателей T5V 400 PR221DS-I In=320 4p F F | 1 | ST | 101414,69 | 119669.3342 | SACE | Заказ | 4 недели |  |  | 12.05.2015 |  |  |  | Силовые автоматические выключатели | Автоматические выключатели в литом корпусе | Tmax T Class | T5 | 8015644554880 | 6.000 | KG | 16.700 | CDM
1SDA054391R1 | SAC 1SDA0 54391 R1 | Выключатель автоматический для защиты электродвигателей T5V 400 PR221DS-I In=400 4p F F | 1 | ST | 101414,69 | 119669.3342 | SACE | Заказ | 4 недели |  |  | 12.05.2015 |  |  |  | Силовые автоматические выключатели | Автоматические выключатели в литом корпусе | Tmax T Class | T5 | 8015644554897 | 6.000 | KG | 16.700 | CDM
1SDA054392R1 | SAC 1SDA0 54392 R1 | Выключатель автоматический T5V 400 PR222DS/P-LSI In=320 4p F F | 1 | ST | 105495,96 | 124485.2328 | SACE | Заказ | 4 недели |  |  | 12.05.2015 |  |  |  | Силовые автоматические выключатели | Автоматические выключатели в литом корпусе | Tmax T Class | T5 | 8015644554903 | 6.000 | KG | 16.700 | CDM
1SDA054392R4 | SAC 1SDA0 54392 R4 | Выключатель автоматический с модулем передачи данных Modbus T5V 400 PR222DS/PD-LSI In=320 4p F F | 1 | ST | 121256,58 | 143082.7644 | SACE | Заказ | 4 недели |  |  | 12.05.2015 |  |  |  | Силовые автоматические выключатели | Автоматические выключатели в литом корпусе | Tmax T Class | T5 | 2012204010592 | 6.000 | KG | 16.700 | CDM
1SDA054393R1 | SAC 1SDA0 54393 R1 | Выключатель автоматический T5V 400 PR222DS/P-LSI In=400 4p F F | 1 | ST | 105495,96 | 124485.2328 | SACE | Заказ | 4 недели |  |  | 12.05.2015 |  |  |  | Силовые автоматические выключатели | Автоматические выключатели в литом корпусе | Tmax T Class | T5 | 8015644554910 | 6.000 | KG | 16.700 | CDM
1SDA054393R4 | SAC 1SDA0 54393 R4 | Выключатель автоматический с модулем передачи данных Modbus T5V 400 PR222DS/PD-LSI In=400 4p F F | 1 | ST | 121256,58 | 143082.7644 | SACE | Заказ | 4 недели |  |  | 12.05.2015 |  |  |  | Силовые автоматические выключатели | Автоматические выключатели в литом корпусе | Tmax T Class | T5 | 2012204010608 | 6.000 | KG | 16.700 | CDM
1SDA054394R1 | SAC 1SDA0 54394 R1 | Выключатель автоматический T5V 400 PR222DS/P-LSIG In=320 4p F F | 1 | ST | 108994,83 | 128613.8994 | SACE | Заказ | 4 недели |  |  | 12.05.2015 |  |  |  | Силовые автоматические выключатели | Автоматические выключатели в литом корпусе | Tmax T Class | T5 | 8015644554927 | 6.000 | KG | 16.700 | CDM
1SDA054394R5 | SAC 1SDA0 54394 R5 | Выключатель автоматический с модулем передачи данных Modbus T5V 400 PR222DS/PD-LSIG In=320 4p F F | 1 | ST | 124754,85 | 147210.723 | SACE | Заказ | 4 недели |  |  | 12.05.2015 |  |  |  | Силовые автоматические выключатели | Автоматические выключатели в литом корпусе | Tmax T Class | T5 | 2012205010591 | 6.000 | KG | 16.700 | CDM
1SDA054395R1 | SAC 1SDA0 54395 R1 | Выключатель автоматический T5V 400 PR222DS/P-LSIG In=400 4p F F | 1 | ST | 108994,83 | 128613.8994 | SACE | Заказ | 4 недели |  |  | 12.05.2015 |  |  |  | Силовые автоматические выключатели | Автоматические выключатели в литом корпусе | Tmax T Class | T5 | 8015644554934 | 6.000 | KG | 16.700 | CDM
1SDA054395R5 | SAC 1SDA0 54395 R5 | Выключатель автоматический с модулем передачи данных Modbus T5V 400 PR222DS/PD-LSIG In=400 4p F F | 1 | ST | 124754,85 | 147210.723 | SACE | Заказ | 4 недели |  |  | 12.05.2015 |  |  |  | Силовые автоматические выключатели | Автоматические выключатели в литом корпусе | Tmax T Class | T5 | 2012205010607 | 6.000 | KG | 16.700 | CDM
1SDA054396R1 | SAC 1SDA0 54396 R1 | Выключатель автоматический T5N 630 PR221DS-LS/I In=630 3p F F | 1 | ST | 62196,93 | 73392.3774 | SACE | A | 1 неделя |  |  | 12.05.2015 |  |  |  | Силовые автоматические выключатели | Автоматические выключатели в литом корпусе | Tmax T Class | T5 | 8015644554941 | 4.800 | KG | 16.700 | CDM
1SDA054396R2 | SAC 1SDA0 54396 R2 | Выключатель автоматический T5N 630 PR221DS-LS/I In=630 3p P MP | 1 | ST | 67193,33 | 79288.1294 | SACE | Заказ | 4 недели |  |  | 12.05.2015 |  |  |  | Силовые автоматические выключатели | Автоматические выключатели в литом корпусе | Tmax T Class | T5 | 2012202550014 | 4.800 | KG | 16.700 | CDM
1SDA054396R3 | SAC 1SDA0 54396 R3 | Выключатель автоматический T5N 630 PR221DS-LS/I In=630 3p W MP | 1 | ST | 70983,68 | 83760.7424 | SACE | Заказ | 4 недели |  |  | 12.05.2015 |  |  |  | Силовые автоматические выключатели | Автоматические выключатели в литом корпусе | Tmax T Class | T5 | 2012203550013 | 4.800 | KG | 16.700 | CDM
1SDA054397R1 | SAC 1SDA0 54397 R1 | Выключатель автоматический для защиты электродвигателей T5N 630 PR221DS-I In=630 3p F F | 1 | ST | 66610,74 | 78600.6732 | SACE | Заказ | 4 недели |  |  | 12.05.2015 |  |  |  | Силовые автоматические выключатели | Автоматические выключатели в литом корпусе | Tmax T Class | T5 | 8015644554958 | 4.800 | KG | 16.700 | CDM
1SDA054397R2 | SAC 1SDA0 54397 R2 | Выключатель автоматический для защиты электродвигателей T5N 630 PR221DS-I In=630 3p P MP | 1 | ST | 71607,14 | 84496.4252 | SACE | Заказ | 4 недели |  |  | 12.05.2015 |  |  |  | Силовые автоматические выключатели | Автоматические выключатели в литом корпусе | Tmax T Class | T5 | 2012202550021 | 4.800 | KG | 16.700 | CDM
1SDA054398R1 | SAC 1SDA0 54398 R1 | Выключатель автоматический T5N 630 PR222DS/P-LSI In=630 3p F F | 1 | ST | 71266,34 | 84094.2812 | SACE | C | 4 недели |  |  | 12.05.2015 |  |  |  | Силовые автоматические выключатели | Автоматические выключатели в литом корпусе | Tmax T Class | T5 | 8015644554965 | 4.800 | KG | 16.700 | CDM
1SDA054398R2 | SAC 1SDA0 54398 R2 | Выключатель автоматический T5N 630 PR222DS/P-LSI In=630 3p P MP | 1 | ST | 76262,74 | 89990.0332 | SACE | Заказ | 4 недели |  |  | 12.05.2015 |  |  |  | Силовые автоматические выключатели | Автоматические выключатели в литом корпусе | Tmax T Class | T5 | 2012202550038 | 4.800 | KG | 16.700 | CDM
1SDA054398R3 | SAC 1SDA0 54398 R3 | Выключатель автоматический T5N 630 PR222DS/P-LSI In=630 3p W MP | 1 | ST | 80053,09 | 94462.6462 | SACE | Заказ | 4 недели |  |  | 12.05.2015 |  |  |  | Силовые автоматические выключатели | Автоматические выключатели в литом корпусе | Tmax T Class | T5 | 2012203550020 | 4.800 | KG | 16.700 | CDM
1SDA054398R4 | SAC 1SDA0 54398 R4 | Выключатель автоматический с модулем передачи данных Modbus T5N 630 PR222DS/PD-LSI In=630 3p F F | 1 | ST | 87026,96 | 102691.8128 | SACE | Заказ | 4 недели |  |  | 12.05.2015 |  |  |  | Силовые автоматические выключатели | Автоматические выключатели в литом корпусе | Tmax T Class | T5 | 2012204010615 | 4.800 | KG | 16.700 | CDM
1SDA054399R1 | SAC 1SDA0 54399 R1 | Выключатель автоматический T5N 630 PR222DS/P-LSIG In=630 3p F F | 1 | ST | 77449,08 | 91389.9144 | SACE | Заказ | 4 недели |  |  | 12.05.2015 |  |  |  | Силовые автоматические выключатели | Автоматические выключатели в литом корпусе | Tmax T Class | T5 | 8015644554972 | 4.800 | KG | 16.700 | CDM
1SDA054399R3 | SAC 1SDA0 54399 R3 | Выключатель автоматический T5N 630 PR222 LSIG In=630 3p W MP | 1 | ST | 86235,83 | 101758.2794 | SACE | Заказ | 4 недели |  |  | 12.05.2015 |  |  |  | Силовые автоматические выключатели | Автоматические выключатели в литом корпусе | Tmax T Class | T5 | 2012203550037 | 4.800 | KG | 16.700 | CDM
1SDA054399R5 | SAC 1SDA0 54399 R5 | Выключатель автоматический с модулем передачи данных Modbus T5N 630 PR222DS/PD-LSIG In=630 3p F F | 1 | ST | 93209,10 | 109986.738 | SACE | Заказ | 4 недели |  |  | 12.05.2015 |  |  |  | Силовые автоматические выключатели | Автоматические выключатели в литом корпусе | Tmax T Class | T5 | 2012205010614 | 4.800 | KG | 16.700 | CDM
1SDA054400R1 | SAC 1SDA0 54400 R1 | Выключатель автоматический T5N 630 PR221DS-LS/I In=630 4p F F | 1 | ST | 79572,07 | 93895.0426 | SACE | Заказ | 4 недели |  |  | 12.05.2015 |  |  |  | Силовые автоматические выключатели | Автоматические выключатели в литом корпусе | Tmax T Class | T5 | 8015644554989 | 6.000 | KG | 16.700 | CDM
1SDA054401R1 | SAC 1SDA0 54401 R1 | Выключатель автоматический для защиты электродвигателей T5N 630 PR221DS-I In=630 4p F F | 1 | ST | 79572,07 | 93895.0426 | SACE | Заказ | 4 недели |  |  | 12.05.2015 |  |  |  | Силовые автоматические выключатели | Автоматические выключатели в литом корпусе | Tmax T Class | T5 | 8015644554996 | 6.000 | KG | 16.700 | CDM
1SDA054402R1 | SAC 1SDA0 54402 R1 | Выключатель автоматический T5N 630 PR222DS/P-LSI In=630 4p F F | 1 | ST | 87529,28 | 103284.5504 | SACE | Заказ | 4 недели |  |  | 12.05.2015 |  |  |  | Силовые автоматические выключатели | Автоматические выключатели в литом корпусе | Tmax T Class | T5 | 8015644555009 | 6.000 | KG | 16.700 | CDM
1SDA054402R4 | SAC 1SDA0 54402 R4 | Выключатель автоматический с модулем передачи данных Modbus T5N 630 PR222DS/PD-LSI In=630 4p F F | 1 | ST | 103289,90 | 121882.082 | SACE | Заказ | 4 недели |  |  | 12.05.2015 |  |  |  | Силовые автоматические выключатели | Автоматические выключатели в литом корпусе | Tmax T Class | T5 | 2012204010622 | 6.000 | KG | 16.700 | CDM
1SDA054403R1 | SAC 1SDA0 54403 R1 | Выключатель автоматический T5N 630 PR222DS/P-LSIG In=630 4p F F | 1 | ST | 91039,32 | 107426.3976 | SACE | Заказ | 4 недели |  |  | 12.05.2015 |  |  |  | Силовые автоматические выключатели | Автоматические выключатели в литом корпусе | Tmax T Class | T5 | 8015644555016 | 6.000 | KG | 16.700 | CDM
1SDA054403R5 | SAC 1SDA0 54403 R5 | Выключатель автоматический с модулем передачи данных Modbus T5N 630 PR222DS/PD-LSIG In=630 4p F F | 1 | ST | 106799,34 | 126023.2212 | SACE | Заказ | 4 недели |  |  | 12.05.2015 |  |  |  | Силовые автоматические выключатели | Автоматические выключатели в литом корпусе | Tmax T Class | T5 | 2012205010621 | 6.000 | KG | 16.700 | CDM
1SDA054404R1 | SAC 1SDA0 54404 R1 | Выключатель автоматический T5S 630 PR221DS-LS/I In=630 3p F F | 1 | ST | 69595,08 | 82122.1944 | SACE | C | 4 недели |  |  | 12.05.2015 |  |  |  | Силовые автоматические выключатели | Автоматические выключатели в литом корпусе | Tmax T Class | T5 | 8015644555023 | 4.800 | KG | 16.700 | CDM
1SDA054404R2 | SAC 1SDA0 54404 R2 | Выключатель автоматический T5S 630 PR221DS-LS/I In=630 3p P MP | 1 | ST | 74591,48 | 88017.9464 | SACE | Заказ | 4 недели |  |  | 12.05.2015 |  |  |  | Силовые автоматические выключатели | Автоматические выключатели в литом корпусе | Tmax T Class | T5 | 2012202550045 | 4.800 | KG | 16.700 | CDM
1SDA054404R3 | SAC 1SDA0 54404 R3 | Выключатель автоматический T5S 630 PR221DS-LS/I In=630 3p W MP | 1 | ST | 78381,83 | 92490.5594 | SACE | Заказ | 4 недели |  |  | 12.05.2015 |  |  |  | Силовые автоматические выключатели | Автоматические выключатели в литом корпусе | Tmax T Class | T5 | 2012203550044 | 4.800 | KG | 16.700 | CDM
1SDA054405R1 | SAC 1SDA0 54405 R1 | Выключатель автоматический для защиты электродвигателей T5S 630 PR221DS-I In=630 3p F F | 1 | ST | 72204,25 | 85201.015 | SACE | Заказ | 4 недели |  |  | 12.05.2015 |  |  |  | Силовые автоматические выключатели | Автоматические выключатели в литом корпусе | Tmax T Class | T5 | 8015644555030 | 4.800 | KG | 16.700 | CDM
1SDA054406R1 | SAC 1SDA0 54406 R1 | Выключатель автоматический T5S 630 PR222DS/P-LSI In=630 3p F F | 1 | ST | 78678,04 | 92840.0872 | SACE | D | 4 недели |  |  | 12.05.2015 |  |  |  | Силовые автоматические выключатели | Автоматические выключатели в литом корпусе | Tmax T Class | T5 | 8015644555047 | 4.800 | KG | 16.700 | CDM
1SDA054406R3 | SAC 1SDA0 54406 R3 | Выключатель автоматический T5S 630 PR222DS/P-LSI In=630 3p W MP | 1 | ST | 87464,79 | 103208.4522 | SACE | Заказ | 4 недели |  |  | 12.05.2015 |  |  |  | Силовые автоматические выключатели | Автоматические выключатели в литом корпусе | Tmax T Class | T5 | 2012203550051 | 4.800 | KG | 16.700 | CDM
1SDA054406R4 | SAC 1SDA0 54406 R4 | Выключатель автоматический с модулем передачи данных Modbus T5S 630 PR222DS/PD-LSI In=630 3p F F | 1 | ST | 94438,66 | 111437.6188 | SACE | Заказ | 4 недели |  |  | 12.05.2015 |  |  |  | Силовые автоматические выключатели | Автоматические выключатели в литом корпусе | Tmax T Class | T5 | 2012204010639 | 4.800 | KG | 16.700 | CDM
1SDA054407R1 | SAC 1SDA0 54407 R1 | Выключатель автоматический T5S 630 PR222DS/P-LSIG In=630 3p F F | 1 | ST | 82210,64 | 97008.5552 | SACE | Заказ | 4 недели |  |  | 12.05.2015 |  |  |  | Силовые автоматические выключатели | Автоматические выключатели в литом корпусе | Tmax T Class | T5 | 8015644555054 | 4.800 | KG | 16.700 | CDM
1SDA054407R5 | SAC 1SDA0 54407 R5 | Выключатель автоматический с модулем передачи данных Modbus T5S 630 PR222DS/PD-LSIG In=630 3p F F | 1 | ST | 97970,66 | 115605.3788 | SACE | Заказ | 4 недели |  |  | 12.05.2015 |  |  |  | Силовые автоматические выключатели | Автоматические выключатели в литом корпусе | Tmax T Class | T5 | 2012205010638 | 4.800 | KG | 16.700 | CDM
1SDA054408R1 | SAC 1SDA0 54408 R1 | Выключатель автоматический T5S 630 PR221DS-LS/I In=630 4p F F | 1 | ST | 87457,95 | 103200.381 | SACE | Заказ | 4 недели |  |  | 12.05.2015 |  |  |  | Силовые автоматические выключатели | Автоматические выключатели в литом корпусе | Tmax T Class | T5 | 8015644555061 | 6.000 | KG | 16.700 | CDM
1SDA054409R1 | SAC 1SDA0 54409 R1 | Выключатель автоматический для защиты электродвигателей T5S 630 PR221DS-I In=630 4p F F | 1 | ST | 87457,95 | 103200.381 | SACE | Заказ | 4 недели |  |  | 12.05.2015 |  |  |  | Силовые автоматические выключатели | Автоматические выключатели в литом корпусе | Tmax T Class | T5 | 8015644555078 | 6.000 | KG | 16.700 | CDM
1SDA054410R1 | SAC 1SDA0 54410 R1 | Выключатель автоматический T5S 630 PR222DS/P-LSI In=630 4p F F | 1 | ST | 94428,16 | 111425.2288 | SACE | Заказ | 4 недели |  |  | 12.05.2015 |  |  |  | Силовые автоматические выключатели | Автоматические выключатели в литом корпусе | Tmax T Class | T5 | 8015644555085 | 6.000 | KG | 16.700 | CDM
1SDA054410R4 | SAC 1SDA0 54410 R4 | Выключатель автоматический с модулем передачи данных Modbus T5S 630 PR222DS/PD-LSI In=630 4p F F | 1 | ST | 110188,78 | 130022.7604 | SACE | Заказ | 4 недели |  |  | 12.05.2015 |  |  |  | Силовые автоматические выключатели | Автоматические выключатели в литом корпусе | Tmax T Class | T5 | 2012204010646 | 6.000 | KG | 16.700 | CDM
1SDA054411R1 | SAC 1SDA0 54411 R1 | Выключатель автоматический T5S 630 PR222DS/P-LSIG In=630 4p F F | 1 | ST | 97960,20 | 115593.036 | SACE | Заказ | 4 недели |  |  | 12.05.2015 |  |  |  | Силовые автоматические выключатели | Автоматические выключатели в литом корпусе | Tmax T Class | T5 | 8015644555092 | 6.000 | KG | 16.700 | CDM
1SDA054411R5 | SAC 1SDA0 54411 R5 | Выключатель автоматический с модулем передачи данных Modbus T5S 630 PR222DS/PD-LSIG In=630 4p F F | 1 | ST | 113720,22 | 134189.8596 | SACE | Заказ | 4 недели |  |  | 12.05.2015 |  |  |  | Силовые автоматические выключатели | Автоматические выключатели в литом корпусе | Tmax T Class | T5 | 2012205010645 | 6.000 | KG | 16.700 | CDM
1SDA054412R1 | SAC 1SDA0 54412 R1 | Выключатель автоматический T5H 630 PR221DS-LS/I In=630 3p F F | 1 | ST | 73463,42 | 86686.8356 | SACE | Заказ | 4 недели |  |  | 12.05.2015 |  |  |  | Силовые автоматические выключатели | Автоматические выключатели в литом корпусе | Tmax T Class | T5 | 8015644555108 | 4.800 | KG | 16.700 | CDM
1SDA054412R2 | SAC 1SDA0 54412 R2 | Выключатель автоматический T5H 630 PR221DS-LS/I In=630 3p P MP | 1 | ST | 78459,82 | 92582.5876 | SACE | Заказ | 4 недели |  |  | 12.05.2015 |  |  |  | Силовые автоматические выключатели | Автоматические выключатели в литом корпусе | Tmax T Class | T5 | 2012202550052 | 6.100 | KG | 16.700 | CDM
1SDA054412R3 | SAC 1SDA0 54412 R3 | Выключатель автоматический T5H 630 PR221DS-LS/I In=630 3p W MP | 1 | ST | 82250,17 | 97055.2006 | SACE | Заказ | 4 недели |  |  | 12.05.2015 |  |  |  | Силовые автоматические выключатели | Автоматические выключатели в литом корпусе | Tmax T Class | T5 | 2012203550068 | 4.800 | KG | 16.700 | CDM
1SDA054413R1 | SAC 1SDA0 54413 R1 | Выключатель автоматический для защиты электродвигателей T5H 630 PR221DS-I In=630 3p F F | 1 | ST | 77427,95 | 91364.981 | SACE | Заказ | 4 недели |  |  | 12.05.2015 |  |  |  | Силовые автоматические выключатели | Автоматические выключатели в литом корпусе | Tmax T Class | T5 | 8015644555115 | 4.800 | KG | 16.700 | CDM
1SDA054414R1 | SAC 1SDA0 54414 R1 | Выключатель автоматический T5H 630 PR222DS/P-LSI In=630 3p F F | 1 | ST | 81509,96 | 96181.7528 | SACE | Заказ | 4 недели |  |  | 12.05.2015 |  |  |  | Силовые автоматические выключатели | Автоматические выключатели в литом корпусе | Tmax T Class | T5 | 8015644555122 | 4.800 | KG | 16.700 | CDM
1SDA054414R4 | SAC 1SDA0 54414 R4 | Выключатель автоматический с модулем передачи данных Modbus T5H 630 PR222DS/PD-LSI In=630 3p F F | 1 | ST | 97270,58 | 114779.2844 | SACE | Заказ | 4 недели |  |  | 12.05.2015 |  |  |  | Силовые автоматические выключатели | Автоматические выключатели в литом корпусе | Tmax T Class | T5 | 2012204010653 | 4.800 | KG | 16.700 | CDM
1SDA054415R1 | SAC 1SDA0 54415 R1 | Выключатель автоматический T5H 630 PR222DS/P-LSIG In=630 3p F F | 1 | ST | 88098,51 | 103956.2418 | SACE | Заказ | 4 недели |  |  | 12.05.2015 |  |  |  | Силовые автоматические выключатели | Автоматические выключатели в литом корпусе | Tmax T Class | T5 | 8015644555139 | 4.800 | KG | 16.700 | CDM
1SDA054415R5 | SAC 1SDA0 54415 R5 | Выключатель автоматический с модулем передачи данных Modbus T5H 630 PR222DS/PD-LSIG In=630 3p F F | 1 | ST | 103858,53 | 122553.0654 | SACE | Заказ | 4 недели |  |  | 12.05.2015 |  |  |  | Силовые автоматические выключатели | Автоматические выключатели в литом корпусе | Tmax T Class | T5 | 2012205010652 | 4.800 | KG | 16.700 | CDM
1SDA054416R1 | SAC 1SDA0 54416 R1 | Выключатель автоматический T5H 630 PR221DS-LS/I In=630 4p F F | 1 | ST | 96067,89 | 113360.1102 | SACE | Заказ | 4 недели |  |  | 12.05.2015 |  |  |  | Силовые автоматические выключатели | Автоматические выключатели в литом корпусе | Tmax T Class | T5 | 8015644555207 | 6.000 | KG | 16.700 | CDM
1SDA054417R1 | SAC 1SDA0 54417 R1 | Выключатель автоматический для защиты электродвигателей T5H 630 PR221DS-I In=630 4p F F | 1 | ST | 96067,89 | 113360.1102 | SACE | Заказ | 4 недели |  |  | 12.05.2015 |  |  |  | Силовые автоматические выключатели | Автоматические выключатели в литом корпусе | Tmax T Class | T5 | 8015644555214 | 6.000 | KG | 16.700 | CDM
1SDA054418R1 | SAC 1SDA0 54418 R1 | Выключатель автоматический T5H 630 PR222DS/P-LSI In=630 4p F F | 1 | ST | 103933,79 | 122641.8722 | SACE | Заказ | 4 недели |  |  | 12.05.2015 |  |  |  | Силовые автоматические выключатели | Автоматические выключатели в литом корпусе | Tmax T Class | T5 | 8015644555221 | 6.000 | KG | 16.700 | CDM
1SDA054418R4 | SAC 1SDA0 54418 R4 | Выключатель автоматический с модулем передачи данных Modbus T5H 630 PR222DS/PD-LSI In=630 4p F F | 1 | ST | 119694,41 | 141239.4038 | SACE | Заказ | 4 недели |  |  | 12.05.2015 |  |  |  | Силовые автоматические выключатели | Автоматические выключатели в литом корпусе | Tmax T Class | T5 | 2012204010660 | 6.000 | KG | 16.700 | CDM
1SDA054419R1 | SAC 1SDA0 54419 R1 | Выключатель автоматический T5H 630 PR222DS/P-LSIG In=630 4p F F | 1 | ST | 107466,97 | 126811.0246 | SACE | Заказ | 4 недели |  |  | 12.05.2015 |  |  |  | Силовые автоматические выключатели | Автоматические выключатели в литом корпусе | Tmax T Class | T5 | 8015644555238 | 6.000 | KG | 16.700 | CDM
1SDA054419R5 | SAC 1SDA0 54419 R5 | Выключатель автоматический с модулем передачи данных Modbus T5H 630 PR222DS/PD-LSIG In=630 4p F F | 1 | ST | 123226,99 | 145407.8482 | SACE | Заказ | 4 недели |  |  | 12.05.2015 |  |  |  | Силовые автоматические выключатели | Автоматические выключатели в литом корпусе | Tmax T Class | T5 | 2012205010669 | 6.000 | KG | 16.700 | CDM
1SDA054420R1 | SAC 1SDA0 54420 R1 | Выключатель автоматический T5L 630 PR221DS-LS/I In=630 3p F F | 1 | ST | 90436,96 | 106715.6128 | SACE | Заказ | 4 недели |  |  | 12.05.2015 |  |  |  | Силовые автоматические выключатели | Автоматические выключатели в литом корпусе | Tmax T Class | T5 | 8015644555245 | 4.800 | KG | 16.700 | CDM
1SDA054421R1 | SAC 1SDA0 54421 R1 | Выключатель автоматический для защиты электродвигателей T5L 630 PR221DS-I In=630 3p F F | 1 | ST | 90436,96 | 106715.6128 | SACE | Заказ | 4 недели |  |  | 12.05.2015 |  |  |  | Силовые автоматические выключатели | Автоматические выключатели в литом корпусе | Tmax T Class | T5 | 8015644555252 | 4.800 | KG | 16.700 | CDM
1SDA054422R1 | SAC 1SDA0 54422 R1 | Выключатель автоматический T5L 630 PR222DS/P-LSI In=630 3p F F | 1 | ST | 94478,21 | 111484.2878 | SACE | Заказ | 4 недели |  |  | 12.05.2015 |  |  |  | Силовые автоматические выключатели | Автоматические выключатели в литом корпусе | Tmax T Class | T5 | 8015644555269 | 4.800 | KG | 16.700 | CDM
1SDA054422R4 | SAC 1SDA0 54422 R4 | Выключатель автоматический с модулем передачи данных Modbus T5L 630 PR222DS/PD-LSI In=630 3p F F | 1 | ST | 110238,83 | 130081.8194 | SACE | Заказ | 4 недели |  |  | 12.05.2015 |  |  |  | Силовые автоматические выключатели | Автоматические выключатели в литом корпусе | Tmax T Class | T5 | 2012204010677 | 4.800 | KG | 16.700 | CDM
1SDA054423R1 | SAC 1SDA0 54423 R1 | Выключатель автоматический T5L 630 PR222DS/P-LSIG In=630 3p F F | 1 | ST | 97943,34 | 115573.1412 | SACE | Заказ | 4 недели |  |  | 12.05.2015 |  |  |  | Силовые автоматические выключатели | Автоматические выключатели в литом корпусе | Tmax T Class | T5 | 8015644555276 | 4.800 | KG | 16.700 | CDM
1SDA054423R5 | SAC 1SDA0 54423 R5 | Выключатель автоматический с модулем передачи данных Modbus T5L 630 PR222DS/PD-LSIG In=630 3p F F | 1 | ST | 113703,36 | 134169.9648 | SACE | Заказ | 4 недели |  |  | 12.05.2015 |  |  |  | Силовые автоматические выключатели | Автоматические выключатели в литом корпусе | Tmax T Class | T5 | 2012205010676 | 4.800 | KG | 16.700 | CDM
1SDA054424R1 | SAC 1SDA0 54424 R1 | Выключатель автоматический T5L 630 PR221DS-LS/I In=630 4p F F | 1 | ST | 106741,51 | 125954.9818 | SACE | Заказ | 4 недели |  |  | 12.05.2015 |  |  |  | Силовые автоматические выключатели | Автоматические выключатели в литом корпусе | Tmax T Class | T5 | 8015644555283 | 6.000 | KG | 16.700 | CDM
1SDA054425R1 | SAC 1SDA0 54425 R1 | Выключатель автоматический для защиты электродвигателей T5L 630 PR221DS-I In=630 4p F F | 1 | ST | 106741,51 | 125954.9818 | SACE | Заказ | 4 недели |  |  | 12.05.2015 |  |  |  | Силовые автоматические выключатели | Автоматические выключатели в литом корпусе | Tmax T Class | T5 | 8015644555290 | 6.000 | KG | 16.700 | CDM
1SDA054426R1 | SAC 1SDA0 54426 R1 | Выключатель автоматический T5L 630 PR222DS/P-LSI In=630 4p F F | 1 | ST | 110783,32 | 130724.3176 | SACE | Заказ | 4 недели |  |  | 12.05.2015 |  |  |  | Силовые автоматические выключатели | Автоматические выключатели в литом корпусе | Tmax T Class | T5 | 8015644555306 | 6.000 | KG | 16.700 | CDM
1SDA054426R4 | SAC 1SDA0 54426 R4 | Выключатель автоматический с модулем передачи данных Modbus T5L 630 PR222DS/PD-LSI In=630 4p F F | 1 | ST | 126543,94 | 149321.8492 | SACE | Заказ | 4 недели |  |  | 12.05.2015 |  |  |  | Силовые автоматические выключатели | Автоматические выключатели в литом корпусе | Tmax T Class | T5 | 2012204010684 | 6.000 | KG | 16.700 | CDM
1SDA054427R1 | SAC 1SDA0 54427 R1 | Выключатель автоматический T5L 630 PR222DS/P-LSIG In=630 4p F F | 1 | ST | 114247,33 | 134811.8494 | SACE | Заказ | 4 недели |  |  | 12.05.2015 |  |  |  | Силовые автоматические выключатели | Автоматические выключатели в литом корпусе | Tmax T Class | T5 | 8015644555313 | 6.000 | KG | 16.700 | CDM
1SDA054427R5 | SAC 1SDA0 54427 R5 | Выключатель автоматический с модулем передачи данных Modbus T5L 630 PR222DS/PD-LSIG In=630 4p F F | 1 | ST | 130007,35 | 153408.673 | SACE | Заказ | 4 недели |  |  | 12.05.2015 |  |  |  | Силовые автоматические выключатели | Автоматические выключатели в литом корпусе | Tmax T Class | T5 | 2012205010683 | 6.000 | KG | 16.700 | CDM
1SDA054428R1 | SAC 1SDA0 54428 R1 | Выключатель автоматический T5V 630 PR221DS-LS/I In=630 3p F F | 1 | ST | 97684,42 | 115267.6156 | SACE | Заказ | 4 недели |  |  | 12.05.2015 |  |  |  | Силовые автоматические выключатели | Автоматические выключатели в литом корпусе | Tmax T Class | T5 | 8015644555320 | 4.800 | KG | 16.700 | CDM
1SDA054429R1 | SAC 1SDA0 54429 R1 | Выключатель автоматический для защиты электродвигателей T5V 630 PR221DS-I In=630 3p F F | 1 | ST | 97684,42 | 115267.6156 | SACE | Заказ | 4 недели |  |  | 12.05.2015 |  |  |  | Силовые автоматические выключатели | Автоматические выключатели в литом корпусе | Tmax T Class | T5 | 8015644555337 | 4.800 | KG | 16.700 | CDM
1SDA054430R1 | SAC 1SDA0 54430 R1 | Выключатель автоматический T5V 630 PR222DS/P-LSI In=630 3p F F | 1 | ST | 101724,55 | 120034.969 | SACE | Заказ | 4 недели |  |  | 12.05.2015 |  |  |  | Силовые автоматические выключатели | Автоматические выключатели в литом корпусе | Tmax T Class | T5 | 8015644555344 | 4.800 | KG | 16.700 | CDM
1SDA054430R4 | SAC 1SDA0 54430 R4 | Выключатель автоматический с модулем передачи данных Modbus T5V 630 PR222DS/PD-LSI In=630 3p F F | 1 | ST | 117485,17 | 138632.5006 | SACE | Заказ | 4 недели |  |  | 12.05.2015 |  |  |  | Силовые автоматические выключатели | Автоматические выключатели в литом корпусе | Tmax T Class | T5 | 2012204010691 | 4.800 | KG | 16.700 | CDM
1SDA054431R1 | SAC 1SDA0 54431 R1 | Выключатель автоматический T5V 630 PR222DS/P-LSIG In=630 3p F F | 1 | ST | 105187,44 | 124121.1792 | SACE | Заказ | 4 недели |  |  | 12.05.2015 |  |  |  | Силовые автоматические выключатели | Автоматические выключатели в литом корпусе | Tmax T Class | T5 | 8015644555351 | 4.800 | KG | 16.700 | CDM
1SDA054431R5 | SAC 1SDA0 54431 R5 | Выключатель автоматический с модулем передачи данных Modbus T5V 630 PR222DS/PD-LSIG In=630 3p F F | 1 | ST | 120947,46 | 142718.0028 | SACE | Заказ | 4 недели |  |  | 12.05.2015 |  |  |  | Силовые автоматические выключатели | Автоматические выключатели в литом корпусе | Tmax T Class | T5 | 2012205010690 | 4.800 | KG | 16.700 | CDM
1SDA054432R1 | SAC 1SDA0 54432 R1 | Выключатель автоматический T5V 630 PR221DS-LS/I In=630 4p F F | 1 | ST | 115586,20 | 136391.716 | SACE | Заказ | 4 недели |  |  | 12.05.2015 |  |  |  | Силовые автоматические выключатели | Автоматические выключатели в литом корпусе | Tmax T Class | T5 | 8015644555368 | 6.000 | KG | 16.700 | CDM
1SDA054433R1 | SAC 1SDA0 54433 R1 | Выключатель автоматический для защиты электродвигателей T5V 630 PR221DS-I In=630 4p F F | 1 | ST | 115586,20 | 136391.716 | SACE | Заказ | 4 недели |  |  | 12.05.2015 |  |  |  | Силовые автоматические выключатели | Автоматические выключатели в литом корпусе | Tmax T Class | T5 | 8015644555375 | 6.000 | KG | 16.700 | CDM
1SDA054434R1 | SAC 1SDA0 54434 R1 | Выключатель автоматический T5V 630 PR222DS/P-LSI In=630 4p F F | 1 | ST | 119627,45 | 141160.391 | SACE | Заказ | 4 недели |  |  | 12.05.2015 |  |  |  | Силовые автоматические выключатели | Автоматические выключатели в литом корпусе | Tmax T Class | T5 | 8015644555382 | 6.000 | KG | 16.700 | CDM
1SDA054434R4 | SAC 1SDA0 54434 R4 | Выключатель автоматический с модулем передачи данных Modbus T5V 630 PR222DS/PD-LSI In=630 4p F F | 1 | ST | 135388,07 | 159757.9226 | SACE | Заказ | 4 недели |  |  | 12.05.2015 |  |  |  | Силовые автоматические выключатели | Автоматические выключатели в литом корпусе | Tmax T Class | T5 | 2012204010707 | 6.000 | KG | 16.700 | CDM
1SDA054435R1 | SAC 1SDA0 54435 R1 | Выключатель автоматический T5V 630 PR222DS/P-LSIG In=630 4p F F | 1 | ST | 123090,34 | 145246.6012 | SACE | Заказ | 4 недели |  |  | 12.05.2015 |  |  |  | Силовые автоматические выключатели | Автоматические выключатели в литом корпусе | Tmax T Class | T5 | 8015644555399 | 6.000 | KG | 16.700 | CDM
1SDA054435R5 | SAC 1SDA0 54435 R5 | Выключатель автоматический с модулем передачи данных Modbus T5V 630 PR222DS/PD-LSIG In=630 4p F F | 1 | ST | 138850,36 | 163843.4248 | SACE | Заказ | 4 недели |  |  | 12.05.2015 |  |  |  | Силовые автоматические выключатели | Автоматические выключатели в литом корпусе | Tmax T Class | T5 | 2012205010706 | 6.000 | KG | 16.700 | CDM
1SDA054436R1 | SAC 1SDA0 54436 R1 | Выключатель автоматический T5N 400 TMA 320-3200 3p F F | 1 | ST | 49023,96 | 57848.2728 | SACE | C | 4 недели |  |  | 12.05.2015 |  |  |  | Силовые автоматические выключатели | Автоматические выключатели в литом корпусе | Tmax T Class | T5 | 8015644555405 | 4.800 | KG | 16.700 | CDM
1SDA054437R1 | SAC 1SDA0 54437 R1 | Выключатель автоматический T5N 400 TMA 400-4000 3p F F | 1 | ST | 49023,96 | 57848.2728 | SACE | B | 4 недели |  |  | 12.05.2015 |  |  |  | Силовые автоматические выключатели | Автоматические выключатели в литом корпусе | Tmax T Class | T5 | 8015644555412 | 4.800 | KG | 16.700 | CDM
1SDA054438R1 | SAC 1SDA0 54438 R1 | Выключатель автоматический T5N 400 TMA 320-3200 4p F F | 1 | ST | 62447,27 | 73687.7786 | SACE | Заказ | 4 недели |  |  | 12.05.2015 |  |  |  | Силовые автоматические выключатели | Автоматические выключатели в литом корпусе | Tmax T Class | T5 | 8015644555429 | 6.000 | KG | 16.700 | CDM
1SDA054439R1 | SAC 1SDA0 54439 R1 | Выключатель автоматический T5N 400 TMA 400-4000 4p F F | 1 | ST | 62447,27 | 73687.7786 | SACE | Заказ | 4 недели |  |  | 12.05.2015 |  |  |  | Силовые автоматические выключатели | Автоматические выключатели в литом корпусе | Tmax T Class | T5 | 8015644555436 | 6.000 | KG | 16.700 | CDM
1SDA054440R1 | SAC 1SDA0 54440 R1 | Выключатель автоматический T5S 400 TMA 320-3200 3p F F | 1 | ST | 54117,21 | 63858.3078 | SACE | Заказ | 4 недели |  |  | 12.05.2015 |  |  |  | Силовые автоматические выключатели | Автоматические выключатели в литом корпусе | Tmax T Class | T5 | 8015644555443 | 4.800 | KG | 16.700 | CDM
1SDA054441R1 | SAC 1SDA0 54441 R1 | Выключатель автоматический T5S 400 TMA 400-4000 3p F F | 1 | ST | 54117,21 | 63858.3078 | SACE | D | 4 недели |  |  | 12.05.2015 |  |  |  | Силовые автоматические выключатели | Автоматические выключатели в литом корпусе | Tmax T Class | T5 | 8015644555450 | 4.800 | KG | 16.700 | CDM
1SDA054442R1 | SAC 1SDA0 54442 R1 | Выключатель автоматический T5S 400 TMA 320-3200 4p F F | 1 | ST | 69597,29 | 82124.8022 | SACE | Заказ | 4 недели |  |  | 12.05.2015 |  |  |  | Силовые автоматические выключатели | Автоматические выключатели в литом корпусе | Tmax T Class | T5 | 8015644555467 | 6.000 | KG | 16.700 | CDM
1SDA054443R1 | SAC 1SDA0 54443 R1 | Выключатель автоматический T5S 400 TMA 400-4000 4p F F | 1 | ST | 69597,29 | 82124.8022 | SACE | Заказ | 4 недели |  |  | 12.05.2015 |  |  |  | Силовые автоматические выключатели | Автоматические выключатели в литом корпусе | Tmax T Class | T5 | 8015644555474 | 6.000 | KG | 16.700 | CDM
1SDA054444R1 | SAC 1SDA0 54444 R1 | Выключатель автоматический T5H 400 TMA 320-3200 3p F F | 1 | ST | 62899,34 | 74221.2212 | SACE | Заказ | 4 недели |  |  | 12.05.2015 |  |  |  | Силовые автоматические выключатели | Автоматические выключатели в литом корпусе | Tmax T Class | T5 | 8015644555481 | 4.800 | KG | 16.700 | CDM
1SDA054445R1 | SAC 1SDA0 54445 R1 | Выключатель автоматический T5H 400 TMA 400-4000 3p F F | 1 | ST | 62899,34 | 74221.2212 | SACE | Заказ | 4 недели |  |  | 12.05.2015 |  |  |  | Силовые автоматические выключатели | Автоматические выключатели в литом корпусе | Tmax T Class | T5 | 8015644555498 | 4.800 | KG | 16.700 | CDM
1SDA054446R1 | SAC 1SDA0 54446 R1 | Выключатель автоматический T5H 400 TMA 320-3200 4p F F | 1 | ST | 80307,46 | 94762.8028 | SACE | Заказ | 4 недели |  |  | 12.05.2015 |  |  |  | Силовые автоматические выключатели | Автоматические выключатели в литом корпусе | Tmax T Class | T5 | 8015644555504 | 6.000 | KG | 16.700 | CDM
1SDA054447R1 | SAC 1SDA0 54447 R1 | Выключатель автоматический T5H 400 TMA 400-4000 4p F F | 1 | ST | 80307,46 | 94762.8028 | SACE | Заказ | 4 недели |  |  | 12.05.2015 |  |  |  | Силовые автоматические выключатели | Автоматические выключатели в литом корпусе | Tmax T Class | T5 | 8015644555511 | 6.000 | KG | 16.700 | CDM
1SDA054448R1 | SAC 1SDA0 54448 R1 | Выключатель автоматический T5L 400 TMA 320-3200 3p F F | 1 | ST | 71479,10 | 84345.338 | SACE | Заказ | 4 недели |  |  | 12.05.2015 |  |  |  | Силовые автоматические выключатели | Автоматические выключатели в литом корпусе | Tmax T Class | T5 | 8015644555528 | 4.800 | KG | 16.700 | CDM
1SDA054449R1 | SAC 1SDA0 54449 R1 | Выключатель автоматический T5L 400 TMA 400-4000 3p F F | 1 | ST | 71479,10 | 84345.338 | SACE | Заказ | 4 недели |  |  | 12.05.2015 |  |  |  | Силовые автоматические выключатели | Автоматические выключатели в литом корпусе | Tmax T Class | T5 | 8015644555535 | 4.800 | KG | 16.700 | CDM
1SDA054450R1 | SAC 1SDA0 54450 R1 | Выключатель автоматический T5L 400 TMA 320-3200 4p F F | 1 | ST | 90077,70 | 106291.686 | SACE | Заказ | 4 недели |  |  | 12.05.2015 |  |  |  | Силовые автоматические выключатели | Автоматические выключатели в литом корпусе | Tmax T Class | T5 | 8015644555542 | 6.000 | KG | 16.700 | CDM
1SDA054451R1 | SAC 1SDA0 54451 R1 | Выключатель автоматический T5L 400 TMA 400-4000 4p F F | 1 | ST | 90077,70 | 106291.686 | SACE | Заказ | 4 недели |  |  | 12.05.2015 |  |  |  | Силовые автоматические выключатели | Автоматические выключатели в литом корпусе | Tmax T Class | T5 | 8015644555559 | 6.000 | KG | 16.700 | CDM
1SDA054452R1 | SAC 1SDA0 54452 R1 | Выключатель автоматический T5V 400 TMA 320-3200 3p F F | 1 | ST | 80217,16 | 94656.2488 | SACE | Заказ | 4 недели |  |  | 12.05.2015 |  |  |  | Силовые автоматические выключатели | Автоматические выключатели в литом корпусе | Tmax T Class | T5 | 8015644555566 | 4.800 | KG | 16.700 | CDM
1SDA054453R1 | SAC 1SDA0 54453 R1 | Выключатель автоматический T5V 400 TMA 400-4000 3p F F | 1 | ST | 80217,16 | 94656.2488 | SACE | Заказ | 4 недели |  |  | 12.05.2015 |  |  |  | Силовые автоматические выключатели | Автоматические выключатели в литом корпусе | Tmax T Class | T5 | 8015644555573 | 4.800 | KG | 16.700 | CDM
1SDA054454R1 | SAC 1SDA0 54454 R1 | Выключатель автоматический T5V 400 TMA 320-3200 4p F F | 1 | ST | 101728,27 | 120039.3586 | SACE | Заказ | 4 недели |  |  | 12.05.2015 |  |  |  | Силовые автоматические выключатели | Автоматические выключатели в литом корпусе | Tmax T Class | T5 | 8015644555580 | 6.000 | KG | 16.700 | CDM
1SDA054455R1 | SAC 1SDA0 54455 R1 | Выключатель автоматический T5V 400 TMA 400-4000 4p F F | 1 | ST | 101728,27 | 120039.3586 | SACE | Заказ | 4 недели |  |  | 12.05.2015 |  |  |  | Силовые автоматические выключатели | Автоматические выключатели в литом корпусе | Tmax T Class | T5 | 8015644555597 | 6.000 | KG | 16.700 | CDM
1SDA054456R1 | SAC 1SDA0 54456 R1 | Выключатель автоматический T5N 630 TMA 500-5000 3p F F | 1 | ST | 64150,87 | 75698.0266 | SACE | C | 4 недели |  |  | 12.05.2015 |  |  |  | Силовые автоматические выключатели | Автоматические выключатели в литом корпусе | Tmax T Class | T5 | 8015644555603 | 4.800 | KG | 16.700 | CDM
1SDA054459R1 | SAC 1SDA0 54459 R1 | Выключатель автоматический T5N 630 TMA 500-5000 4p F F | 1 | ST | 76730,97 | 90542.5446 | SACE | Заказ | 4 недели |  |  | 12.05.2015 |  |  |  | Силовые автоматические выключатели | Автоматические выключатели в литом корпусе | Tmax T Class | T5 | 8015644555627 | 6.000 | KG | 16.700 | CDM
1SDA054461R1 | SAC 1SDA0 54461 R1 | Выключатель автоматический T5S 630 TMA 500-5000 3p F F | 1 | ST | 68104,92 | 80363.8056 | SACE | Заказ | 4 недели |  |  | 12.05.2015 |  |  |  | Силовые автоматические выключатели | Автоматические выключатели в литом корпусе | Tmax T Class | T5 | 8015644555641 | 4.800 | KG | 16.700 | CDM
1SDA054463R1 | SAC 1SDA0 54463 R1 | Выключатель автоматический T5S 630 TMA 500-5000 4p F F | 1 | ST | 86072,87 | 101565.9866 | SACE | Заказ | 4 недели |  |  | 12.05.2015 |  |  |  | Силовые автоматические выключатели | Автоматические выключатели в литом корпусе | Tmax T Class | T5 | 8015644555665 | 6.000 | KG | 16.700 | CDM
1SDA054465R1 | SAC 1SDA0 54465 R1 | Выключатель автоматический T5H 630 TMA 500-5000 3p F F | 1 | ST | 77407,98 | 91341.4164 | SACE | Заказ | 4 недели |  |  | 12.05.2015 |  |  |  | Силовые автоматические выключатели | Автоматические выключатели в литом корпусе | Tmax T Class | T5 | 8015644555689 | 4.800 | KG | 16.700 | CDM
1SDA054467R1 | SAC 1SDA0 54467 R1 | Выключатель автоматический T5H 630 TMA 500-5000 4p F F | 1 | ST | 96177,35 | 113489.273 | SACE | Заказ | 4 недели |  |  | 12.05.2015 |  |  |  | Силовые автоматические выключатели | Автоматические выключатели в литом корпусе | Tmax T Class | T5 | 8015644555702 | 6.000 | KG | 16.700 | CDM
1SDA054469R1 | SAC 1SDA0 54469 R1 | Выключатель автоматический T5L 630 TMA 500-5000 3p F F | 1 | ST | 88847,94 | 104840.5692 | SACE | Заказ | 4 недели |  |  | 12.05.2015 |  |  |  | Силовые автоматические выключатели | Автоматические выключатели в литом корпусе | Tmax T Class | T5 | 8015644555726 | 4.800 | KG | 16.700 | CDM
1SDA054471R1 | SAC 1SDA0 54471 R1 | Выключатель автоматический T5L 630 TMA 500-5000 4p F F | 1 | ST | 104958,33 | 123850.8294 | SACE | Заказ | 4 недели |  |  | 12.05.2015 |  |  |  | Силовые автоматические выключатели | Автоматические выключатели в литом корпусе | Tmax T Class | T5 | 8015644555740 | 6.000 | KG | 16.700 | CDM
1SDA054473R1 | SAC 1SDA0 54473 R1 | Выключатель автоматический T5V 630 TMA 500-5000 3p F F | 1 | ST | 96021,98 | 113305.9364 | SACE | Заказ | 4 недели |  |  | 12.05.2015 |  |  |  | Силовые автоматические выключатели | Автоматические выключатели в литом корпусе | Tmax T Class | T5 | 8015644555764 | 4.800 | KG | 16.700 | CDM
1SDA054475R1 | SAC 1SDA0 54475 R1 | Выключатель автоматический T5V 630 TMA 500-5000 4p F F | 1 | ST | 113713,78 | 134182.2604 | SACE | Заказ | 4 недели |  |  | 12.05.2015 |  |  |  | Силовые автоматические выключатели | Автоматические выключатели в литом корпусе | Tmax T Class | T5 | 8015644555788 | 6.000 | KG | 16.700 | CDM
1SDA054477R1 | SAC 1SDA0 54477 R1 | Выключатель автоматический T5N 400 TMA 320-3200 4p F F InN=100%In | 1 | ST | 62447,27 | 73687.7786 | SACE | Заказ | 4 недели |  |  | 12.05.2015 |  |  |  | Силовые автоматические выключатели | Автоматические выключатели в литом корпусе | Tmax T Class | T5 | 8015644555146 | 6.000 | KG | 16.700 | CDM
1SDA054478R1 | SAC 1SDA0 54478 R1 | Выключатель автоматический T5N 400 TMA 400-4000 4p F F InN=100%In | 1 | ST | 62447,27 | 73687.7786 | SACE | Заказ | 4 недели |  |  | 12.05.2015 |  |  |  | Силовые автоматические выключатели | Автоматические выключатели в литом корпусе | Tmax T Class | T5 | 8015644555153 | 6.000 | KG | 16.700 | CDM
1SDA054479R1 | SAC 1SDA0 54479 R1 | Выключатель автоматический T5S 400 TMA 320-3200 4p F F InN=100%In | 1 | ST | 69597,29 | 82124.8022 | SACE | Заказ | 4 недели |  |  | 12.05.2015 |  |  |  | Силовые автоматические выключатели | Автоматические выключатели в литом корпусе | Tmax T Class | T5 | 8015644555160 | 6.000 | KG | 16.700 | CDM
1SDA054480R1 | SAC 1SDA0 54480 R1 | Выключатель автоматический T5S 400 TMA 400-4000 4p F F InN=100%In | 1 | ST | 69597,29 | 82124.8022 | SACE | Заказ | 4 недели |  |  | 12.05.2015 |  |  |  | Силовые автоматические выключатели | Автоматические выключатели в литом корпусе | Tmax T Class | T5 | 8015644555177 | 6.000 | KG | 16.700 | CDM
1SDA054481R1 | SAC 1SDA0 54481 R1 | Выключатель автоматический T5H 400 TMA 320-3200 4p F F InN=100%In | 1 | ST | 80307,46 | 94762.8028 | SACE | Заказ | 4 недели |  |  | 12.05.2015 |  |  |  | Силовые автоматические выключатели | Автоматические выключатели в литом корпусе | Tmax T Class | T5 | 8015644555184 | 6.000 | KG | 16.700 | CDM
1SDA054482R1 | SAC 1SDA0 54482 R1 | Выключатель автоматический T5H 400 TMA 400-4000 4p F F InN=100%In | 1 | ST | 80307,46 | 94762.8028 | SACE | Заказ | 4 недели |  |  | 12.05.2015 |  |  |  | Силовые автоматические выключатели | Автоматические выключатели в литом корпусе | Tmax T Class | T5 | 8015644555191 | 6.000 | KG | 16.700 | CDM
1SDA054483R1 | SAC 1SDA0 54483 R1 | Выключатель автоматический T5L 400 TMA 320-3200 4p F F InN=100%In | 1 | ST | 90077,70 | 106291.686 | SACE | Заказ | 4 недели |  |  | 12.05.2015 |  |  |  | Силовые автоматические выключатели | Автоматические выключатели в литом корпусе | Tmax T Class | T5 | 8015644555801 | 6.000 | KG | 16.700 | CDM
1SDA054484R1 | SAC 1SDA0 54484 R1 | Выключатель автоматический T5L 400 TMA 400-4000 4p F F InN=100%In | 1 | ST | 90077,70 | 106291.686 | SACE | Заказ | 4 недели |  |  | 12.05.2015 |  |  |  | Силовые автоматические выключатели | Автоматические выключатели в литом корпусе | Tmax T Class | T5 | 8015644555818 | 6.000 | KG | 16.700 | CDM
1SDA054485R1 | SAC 1SDA0 54485 R1 | Выключатель автоматический T5V 400 TMA 320-3200 4p F F InN=100%In | 1 | ST | 101728,27 | 120039.3586 | SACE | Заказ | 4 недели |  |  | 12.05.2015 |  |  |  | Силовые автоматические выключатели | Автоматические выключатели в литом корпусе | Tmax T Class | T5 | 8015644555825 | 6.000 | KG | 16.700 | CDM
1SDA054486R1 | SAC 1SDA0 54486 R1 | Выключатель автоматический T5V 400 TMA 400-4000 4p F F InN=100%In | 1 | ST | 101728,27 | 120039.3586 | SACE | Заказ | 4 недели |  |  | 12.05.2015 |  |  |  | Силовые автоматические выключатели | Автоматические выключатели в литом корпусе | Tmax T Class | T5 | 8015644555832 | 6.000 | KG | 16.700 | CDM
1SDA054487R1 | SAC 1SDA0 54487 R1 | Выключатель автоматический T5N 630 TMA 500-5000 4p F F InN=100%In | 1 | ST | 79032,90 | 93258.822 | SACE | Заказ | 4 недели |  |  | 12.05.2015 |  |  |  | Силовые автоматические выключатели | Автоматические выключатели в литом корпусе | Tmax T Class | T5 | 8015644555849 | 6.000 | KG | 16.700 | CDM
1SDA054489R1 | SAC 1SDA0 54489 R1 | Выключатель автоматический T5S 630 TMA 500-5000 4p F F InN=100%In | 1 | ST | 88655,06 | 104612.9708 | SACE | Заказ | 4 недели |  |  | 12.05.2015 |  |  |  | Силовые автоматические выключатели | Автоматические выключатели в литом корпусе | Tmax T Class | T5 | 8015644555863 | 6.000 | KG | 16.700 | CDM
1SDA054491R1 | SAC 1SDA0 54491 R1 | Выключатель автоматический T5H 630 TMA 500-5000 4p F F InN=100%In | 1 | ST | 99062,67 | 116893.9506 | SACE | Заказ | 4 недели |  |  | 12.05.2015 |  |  |  | Силовые автоматические выключатели | Автоматические выключатели в литом корпусе | Tmax T Class | T5 | 8015644555887 | 6.000 | KG | 16.700 | CDM
1SDA054493R1 | SAC 1SDA0 54493 R1 | Выключатель автоматический T5L 630 TMA 500-5000 4p F F InN=100%In | 1 | ST | 108107,08 | 127566.3544 | SACE | Заказ | 4 недели |  |  | 12.05.2015 |  |  |  | Силовые автоматические выключатели | Автоматические выключатели в литом корпусе | Tmax T Class | T5 | 8015644555900 | 6.000 | KG | 16.700 | CDM
1SDA054495R1 | SAC 1SDA0 54495 R1 | Выключатель автоматический T5V 630 TMA 500-5000 4p F F InN=100%In | 1 | ST | 117125,19 | 138207.7242 | SACE | Заказ | 4 недели |  |  | 12.05.2015 |  |  |  | Силовые автоматические выключатели | Автоматические выключатели в литом корпусе | Tmax T Class | T5 | 8015644555924 | 6.000 | KG | 16.700 | CDM
1SDA054497R1 | SAC 1SDA0 54497 R1 | Выключатель автоматический до 1000В пост. или 1150В перем. тока T4V 250 TMD 32-320 4p F FC 1150V AC - 1000 V DC | 1 | ST | 89790,68 | 105953.0024 | SACE | Заказ | 4 недели |  |  | 12.05.2015 |  |  |  | Силовые автоматические выключатели | Автоматические выключатели в литом корпусе | Tmax T Class | T4 | 8015644555948 | 4.200 | KG | 16.700 | CDM
1SDA054498R1 | SAC 1SDA0 54498 R1 | Выключатель автоматический до 1000В пост. или 1150В перем. тока T4V 250 TMD 50-500 4p F FC 1150V AC - 1000 V DC | 1 | ST | 88762,77 | 104740.0686 | SACE | Заказ | 4 недели |  |  | 12.05.2015 |  |  |  | Силовые автоматические выключатели | Автоматические выключатели в литом корпусе | Tmax T Class | T4 | 8015644556006 | 4.200 | KG | 16.700 | CDM
1SDA054499R1 | SAC 1SDA0 54499 R1 | Выключатель автоматический до 1000В пост. или 1150В перем. тока T4V 250 TMA 80-800 4p F FC 1150V AC - 1000 V DC | 1 | ST | 90829,69 | 107179.0342 | SACE | Заказ | 4 недели |  |  | 12.05.2015 |  |  |  | Силовые автоматические выключатели | Автоматические выключатели в литом корпусе | Tmax T Class | T4 | 8015644556013 | 4.200 | KG | 16.700 | CDM
1SDA054500R1 | SAC 1SDA0 54500 R1 | Выключатель автоматический до 1000В пост. или 1150В перем. тока T4V 250 TMA 100-1000 4p F FC HV | 1 | ST | 90829,69 | 107179.0342 | SACE | Заказ | 4 недели |  |  | 12.05.2015 |  |  |  | Силовые автоматические выключатели | Автоматические выключатели в литом корпусе | Tmax T Class | T4 | 8015644556020 | 4.200 | KG | 16.700 | CDM
1SDA054501R1 | SAC 1SDA0 54501 R1 | Выключатель автоматический до 1000В пост. или 1150В перем. тока T4V 250 TMA 125-1250 4p F FC HV | 1 | ST | 90829,69 | 107179.0342 | SACE | Заказ | 4 недели |  |  | 12.05.2015 |  |  |  | Силовые автоматические выключатели | Автоматические выключатели в литом корпусе | Tmax T Class | T4 | 8015644556037 | 4.200 | KG | 16.700 | CDM
1SDA054502R1 | SAC 1SDA0 54502 R1 | Выключатель автоматический до 1000В пост. или 1150В перем. тока T4V 250 TMA 160-1600 4p F FC HV | 1 | ST | 104246,00 | 123010.28 | SACE | Заказ | 4 недели |  |  | 12.05.2015 |  |  |  | Силовые автоматические выключатели | Автоматические выключатели в литом корпусе | Tmax T Class | T4 | 8015644556044 | 4.200 | KG | 16.700 | CDM
1SDA054503R1 | SAC 1SDA0 54503 R1 | Выключатель автоматический до 1000В пост. или 1150В перем. тока T4V 250 TMA 200-2000 4p F FC HV | 1 | ST | 104246,00 | 123010.28 | SACE | Заказ | 4 недели |  |  | 12.05.2015 |  |  |  | Силовые автоматические выключатели | Автоматические выключатели в литом корпусе | Tmax T Class | T4 | 8015644556051 | 4.200 | KG | 16.700 | CDM
1SDA054504R1 | SAC 1SDA0 54504 R1 | Выключатель автоматический до 1000В пост. или 1150В перем. тока T4V 250 TMA 250-2500 4p F FC HV | 1 | ST | 104246,00 | 123010.28 | SACE | Заказ | 4 недели |  |  | 12.05.2015 |  |  |  | Силовые автоматические выключатели | Автоматические выключатели в литом корпусе | Tmax T Class | T4 | 8015644556068 | 4.200 | KG | 16.700 | CDM
1SDA054505R1 | SAC 1SDA0 54505 R1 | Выключатель автоматический до 1000В переменного тока T4L 250 PR221DS-LS/I In=100 3p FFC1000VAC | 1 | ST | 70403,87 | 83076.5666 | SACE | Заказ | 4 недели |  |  | 12.05.2015 |  |  |  | Силовые автоматические выключатели | Автоматические выключатели в литом корпусе | Tmax T Class | T4 | 8015644556075 | 3.000 | KG | 16.700 | CDM
1SDA054506R1 | SAC 1SDA0 54506 R1 | Выключатель автоматический до 1000В переменного тока T4L 250 PR221DS-I In=100 3p FFC 1000VAC | 1 | ST | 70403,87 | 83076.5666 | SACE | Заказ | 4 недели |  |  | 12.05.2015 |  |  |  | Силовые автоматические выключатели | Автоматические выключатели в литом корпусе | Tmax T Class | T4 | 8015644556082 | 3.000 | KG | 16.700 | CDM
1SDA054507R1 | SAC 1SDA0 54507 R1 | Выключатель автоматический до 1000В переменного тока T4L 250 PR222DS/P-LSI In100 3p FFC1000VAC | 1 | ST | 77193,52 | 91088.3536 | SACE | Заказ | 4 недели |  |  | 12.05.2015 |  |  |  | Силовые автоматические выключатели | Автоматические выключатели в литом корпусе | Tmax T Class | T4 | 8015644556099 | 3.000 | KG | 16.700 | CDM
1SDA054507R4 | SAC 1SDA0 54507 R4 | Выключатель автоматический до 1000В переменного тока T4L 250 PR222DS/PD-LSI 100 3pFFC1000VAC с модулем передачи данных Modbus | 1 | ST | 92954,14 | 109685.8852 | SACE | Заказ | 4 недели |  |  | 12.05.2015 |  |  |  | Силовые автоматические выключатели | Автоматические выключатели в литом корпусе | Tmax T Class | T4 |  | 3.000 | KG | 16.700 | CDM
1SDA054508R1 | SAC 1SDA0 54508 R1 | Выключатель автоматический до 1000В переменного тока T4L 250 PR222DS/P-LSIG In100 3pFFC1000VAC | 1 | ST | 83014,90 | 97957.582 | SACE | Заказ | 4 недели |  |  | 12.05.2015 |  |  |  | Силовые автоматические выключатели | Автоматические выключатели в литом корпусе | Tmax T Class | T4 | 8015644556105 | 3.000 | KG | 16.700 | CDM
1SDA054508R5 | SAC 1SDA0 54508 R5 | Выключатель автоматический до 1000В переменного тока T4L 250 PR222DS/PD-LSIG 100 3pFFC1000VAC с модулем передачи данных Modbus | 1 | ST | 98774,92 | 116554.4056 | SACE | Заказ | 4 недели |  |  | 12.05.2015 |  |  |  | Силовые автоматические выключатели | Автоматические выключатели в литом корпусе | Tmax T Class | T4 |  | 3.000 | KG | 16.700 | CDM
1SDA054509R1 | SAC 1SDA0 54509 R1 | Выключатель автоматический до 1000В переменного тока T4L 250 PR221DS-LS/I In250 3p FFC 1000VAC | 1 | ST | 81867,00 | 96603.06 | SACE | Заказ | 4 недели |  |  | 12.05.2015 |  |  |  | Силовые автоматические выключатели | Автоматические выключатели в литом корпусе | Tmax T Class | T4 | 8015644556112 | 3.000 | KG | 16.700 | CDM
1SDA054510R1 | SAC 1SDA0 54510 R1 | Выключатель автоматический до 1000В переменного тока T4L 250 PR221DS-I In250 3p FFC1000V AC | 1 | ST | 81867,00 | 96603.06 | SACE | Заказ | 4 недели |  |  | 12.05.2015 |  |  |  | Силовые автоматические выключатели | Автоматические выключатели в литом корпусе | Tmax T Class | T4 | 8015644556129 | 3.000 | KG | 16.700 | CDM
1SDA054511R1 | SAC 1SDA0 54511 R1 | Выключатель автоматический до 1000В переменного тока T4L 250 PR222DS/P-LSI In250 3pFFC 1000VAC | 1 | ST | 88656,65 | 104614.847 | SACE | Заказ | 4 недели |  |  | 12.05.2015 |  |  |  | Силовые автоматические выключатели | Автоматические выключатели в литом корпусе | Tmax T Class | T4 | 8015644556136 | 3.000 | KG | 16.700 | CDM
1SDA054511R4 | SAC 1SDA0 54511 R4 | Выключатель автоматический до 1000В переменного тока T4L 250 PR222DS/PD-LSI 250 3pFFC1000VAC с модулем передачи данных Modbus | 1 | ST | 104417,27 | 123212.3786 | SACE | Заказ | 4 недели |  |  | 12.05.2015 |  |  |  | Силовые автоматические выключатели | Автоматические выключатели в литом корпусе | Tmax T Class | T4 |  | 3.000 | KG | 16.700 | CDM
1SDA054512R1 | SAC 1SDA0 54512 R1 | Выключатель автоматический до 1000В переменного тока T4L 250 PR222DS/P-LSIG In250 3pFFC1000VAC | 1 | ST | 94475,95 | 111481.621 | SACE | Заказ | 4 недели |  |  | 12.05.2015 |  |  |  | Силовые автоматические выключатели | Автоматические выключатели в литом корпусе | Tmax T Class | T4 | 8015644556143 | 3.000 | KG | 16.700 | CDM
1SDA054512R5 | SAC 1SDA0 54512 R5 | Выключатель автоматический до 1000В переменного тока T4L 250 PR222DS/PD-LSIG 250 3pFFC1000VAC с модулем передачи данных Modbus | 1 | ST | 110235,97 | 130078.4446 | SACE | Заказ | 4 недели |  |  | 12.05.2015 |  |  |  | Силовые автоматические выключатели | Автоматические выключатели в литом корпусе | Tmax T Class | T4 |  | 3.000 | KG | 16.700 | CDM
1SDA054513R1 | SAC 1SDA0 54513 R1 | Выключатель автоматический до 1150В переменного тока T4V 250 PR221DS-LS/I In=100 3p F FC 1150 V AC | 1 | ST | 80311,94 | 94768.0892 | SACE | Заказ | 4 недели |  |  | 12.05.2015 |  |  |  | Силовые автоматические выключатели | Автоматические выключатели в литом корпусе | Tmax T Class | T4 | 8015644556150 | 3.000 | KG | 16.700 | CDM
1SDA054514R1 | SAC 1SDA0 54514 R1 | Выключатель автоматический до 1150В переменного тока T4V 250 PR221DS-I In=100 3p F FC 1150 V AC | 1 | ST | 80311,94 | 94768.0892 | SACE | Заказ | 4 недели |  |  | 12.05.2015 |  |  |  | Силовые автоматические выключатели | Автоматические выключатели в литом корпусе | Tmax T Class | T4 | 8015644556167 | 3.000 | KG | 16.700 | CDM
1SDA054515R1 | SAC 1SDA0 54515 R1 | Выключатель автоматический до 1150В переменного тока T4V 250 PR222DS/P-LSI In=100 3pF FC 1150 V AC | 1 | ST | 87100,90 | 102779.062 | SACE | Заказ | 4 недели |  |  | 12.05.2015 |  |  |  | Силовые автоматические выключатели | Автоматические выключатели в литом корпусе | Tmax T Class | T4 | 8015644556174 | 3.000 | KG | 16.700 | CDM
1SDA054515R4 | SAC 1SDA0 54515 R4 | Выключатель автоматический до 1150В переменного тока T4V 250 PR222DS/PD-LSI 100 3pFFC1150VAC с модулем передачи данных Modbus | 1 | ST | 102861,52 | 121376.5936 | SACE | Заказ | 4 недели |  |  | 12.05.2015 |  |  |  | Силовые автоматические выключатели | Автоматические выключатели в литом корпусе | Tmax T Class | T4 |  | 3.000 | KG | 16.700 | CDM
1SDA054516R1 | SAC 1SDA0 54516 R1 | Выключатель автоматический до 1150В переменного тока T4V 250 PR222DS/P-LSIG In=100 3p F FC 1150 V AC | 1 | ST | 92923,67 | 109649.9306 | SACE | Заказ | 4 недели |  |  | 12.05.2015 |  |  |  | Силовые автоматические выключатели | Автоматические выключатели в литом корпусе | Tmax T Class | T4 | 8015644556181 | 3.000 | KG | 16.700 | CDM
1SDA054516R5 | SAC 1SDA0 54516 R5 | Выключатель автоматический до 1150В переменного тока T4V 250 PR222DS/PD-LSIG 100 3pFFC1150VAC с модулем передачи данных Modbus | 1 | ST | 108683,69 | 128246.7542 | SACE | Заказ | 4 недели |  |  | 12.05.2015 |  |  |  | Силовые автоматические выключатели | Автоматические выключатели в литом корпусе | Tmax T Class | T4 |  | 3.000 | KG | 16.700 | CDM
1SDA054517R1 | SAC 1SDA0 54517 R1 | Выключатель автоматический до 1150В переменного тока T4V 250 PR221DS-LS/I In=250 3p F FC1150 V AC | 1 | ST | 91773,68 | 108292.9424 | SACE | Заказ | 4 недели |  |  | 12.05.2015 |  |  |  | Силовые автоматические выключатели | Автоматические выключатели в литом корпусе | Tmax T Class | T4 | 8015644556198 | 3.000 | KG | 16.700 | CDM
1SDA054518R1 | SAC 1SDA0 54518 R1 | Выключатель автоматический до 1150В переменного тока T4V 250 PR221DS-I In=250 3p F FC 1150 V AC | 1 | ST | 91773,68 | 108292.9424 | SACE | Заказ | 4 недели |  |  | 12.05.2015 |  |  |  | Силовые автоматические выключатели | Автоматические выключатели в литом корпусе | Tmax T Class | T4 | 8015644556204 | 3.000 | KG | 16.700 | CDM
1SDA054519R1 | SAC 1SDA0 54519 R1 | Выключатель автоматический до 1150В переменного тока T4V 250 PR222DS/P-LSI In=250 3p F FC 1150 V AC | 1 | ST | 98564,03 | 116305.5554 | SACE | Заказ | 4 недели |  |  | 12.05.2015 |  |  |  | Силовые автоматические выключатели | Автоматические выключатели в литом корпусе | Tmax T Class | T4 | 8015644556211 | 3.000 | KG | 16.700 | CDM
1SDA054519R4 | SAC 1SDA0 54519 R4 | Выключатель автоматический до 1150В переменного тока T4V 250 PR222DS/PD-LSI 250 3pFFC1150VAC с модулем передачи данных Modbus | 1 | ST | 114324,65 | 134903.087 | SACE | Заказ | 4 недели |  |  | 12.05.2015 |  |  |  | Силовые автоматические выключатели | Автоматические выключатели в литом корпусе | Tmax T Class | T4 |  | 3.000 | KG | 16.700 | CDM
1SDA054520R1 | SAC 1SDA0 54520 R1 | Выключатель автоматический до 1150В переменного тока T4V 250 PR222DS/P-LSIG In=250 3p F FC 1150 V AC | 1 | ST | 104385,41 | 123174.7838 | SACE | Заказ | 4 недели |  |  | 12.05.2015 |  |  |  | Силовые автоматические выключатели | Автоматические выключатели в литом корпусе | Tmax T Class | T4 | 8015644556228 | 3.000 | KG | 16.700 | CDM
1SDA054520R5 | SAC 1SDA0 54520 R5 | Выключатель автоматический до 1150В переменного тока T4V 250 PR222DS/PD-LSIG 250 3pFFC1150VAC с модулем передачи данных Modbus | 1 | ST | 120145,43 | 141771.6074 | SACE | Заказ | 4 недели |  |  | 12.05.2015 |  |  |  | Силовые автоматические выключатели | Автоматические выключатели в литом корпусе | Tmax T Class | T4 |  | 3.000 | KG | 16.700 | CDM
1SDA054531R1 | SAC 1SDA0 54531 R1 | Выключатель автоматический до 1000В пост. или 1150В перем. тока T5V 400 TMA 320-3200 4p F FC HV | 1 | ST | 91355,01 | 107798.9118 | SACE | Заказ | 4 недели |  |  | 12.05.2015 |  |  |  | Силовые автоматические выключатели | Автоматические выключатели в литом корпусе | Tmax T Class | T5 | 8015644556327 | 7.200 | KG | 16.700 | CDM
1SDA054532R1 | SAC 1SDA0 54532 R1 | Выключатель автоматический до 1000В пост. или 1150В перем. тока T5V 400 TMA 400-4000 4p F FC HV | 1 | ST | 115852,22 | 136705.6196 | SACE | Заказ | 4 недели |  |  | 12.05.2015 |  |  |  | Силовые автоматические выключатели | Автоматические выключатели в литом корпусе | Tmax T Class | T5 | 8015644556334 | 7.200 | KG | 16.700 | CDM
1SDA054533R1 | SAC 1SDA0 54533 R1 | Выключатель автоматический до 1000В пост. или 1150В перем. тока T5V 630 TMA 500-5000 4p F FC HV | 1 | ST | 133385,63 | 157395.0434 | SACE | Заказ | 4 недели |  |  | 12.05.2015 |  |  |  | Силовые автоматические выключатели | Автоматические выключатели в литом корпусе | Tmax T Class | T5 | 8015644556341 | 7.200 | KG | 16.700 | CDM
1SDA054535R1 | SAC 1SDA0 54535 R1 | Выключатель автоматический до 1000В переменного тока T5L 400 PR221DS-LS/I In400 3p FFC1000VAC | 1 | ST | 82140,32 | 96925.5776 | SACE | Заказ | 4 недели |  |  | 12.05.2015 |  |  |  | Силовые автоматические выключатели | Автоматические выключатели в литом корпусе | Tmax T Class | T5 | 8015644556365 | 5.800 | KG | 16.700 | CDM
1SDA054536R1 | SAC 1SDA0 54536 R1 | Выключатель автоматический до 1000В переменного тока T5L 400 PR221DS-I In=400 3p FFCCu1000VAC | 1 | ST | 82140,32 | 96925.5776 | SACE | Заказ | 4 недели |  |  | 12.05.2015 |  |  |  | Силовые автоматические выключатели | Автоматические выключатели в литом корпусе | Tmax T Class | T5 | 8015644556372 | 5.800 | KG | 16.700 | CDM
1SDA054537R1 | SAC 1SDA0 54537 R1 | Выключатель автоматический до 1000В переменного тока T5L 400 PR222DS/P-LSI In=400 3pFFC1000VAC | 1 | ST | 86832,28 | 102462.0904 | SACE | Заказ | 4 недели |  |  | 12.05.2015 |  |  |  | Силовые автоматические выключатели | Автоматические выключатели в литом корпусе | Tmax T Class | T5 | 8015644556389 | 5.800 | KG | 16.700 | CDM
1SDA054537R4 | SAC 1SDA0 54537 R4 | Выключатель автоматический до 1000В переменного тока T5L 400 PR222DS/PD-LSI 400 3pFFC1000VAC с модулем передачи данных Modbus | 1 | ST | 102592,90 | 121059.622 | SACE | Заказ | 4 недели |  |  | 12.05.2015 |  |  |  | Силовые автоматические выключатели | Автоматические выключатели в литом корпусе | Tmax T Class | T5 |  | 5.800 | KG | 16.700 | CDM
1SDA054538R1 | SAC 1SDA0 54538 R1 | Выключатель автоматический до 1000В переменного тока T5L 400 PR222DS/P-LSIG In400 3pFFC1000VAC | 1 | ST | 90855,26 | 107209.2068 | SACE | Заказ | 4 недели |  |  | 12.05.2015 |  |  |  | Силовые автоматические выключатели | Автоматические выключатели в литом корпусе | Tmax T Class | T5 | 8015644556396 | 5.800 | KG | 16.700 | CDM
1SDA054538R5 | SAC 1SDA0 54538 R5 | Выключатель автоматический до 1000В переменного тока T5L 400 PR222DS/PD-LSIG 400 3pFFC1000VAC с модулем передачи данных Modbus | 1 | ST | 106615,28 | 125806.0304 | SACE | Заказ | 4 недели |  |  | 12.05.2015 |  |  |  | Силовые автоматические выключатели | Автоматические выключатели в литом корпусе | Tmax T Class | T5 |  | 5.800 | KG | 16.700 | CDM
1SDA054539R1 | SAC 1SDA0 54539 R1 | Выключатель автоматический до 1150В переменного тока T5V 400 PR221DS-LS/I In=400 3p F FC 1150 V AC | 1 | ST | 92089,65 | 108665.787 | SACE | Заказ | 4 недели |  |  | 12.05.2015 |  |  |  | Силовые автоматические выключатели | Автоматические выключатели в литом корпусе | Tmax T Class | T5 | 8015644556402 | 5.800 | KG | 16.700 | CDM
1SDA054540R1 | SAC 1SDA0 54540 R1 | Выключатель автоматический до 1150В переменного тока T5V 400 PR221DS-I In=400 3p F FC 1150 V AC | 1 | ST | 92089,65 | 108665.787 | SACE | Заказ | 4 недели |  |  | 12.05.2015 |  |  |  | Силовые автоматические выключатели | Автоматические выключатели в литом корпусе | Tmax T Class | T5 | 8015644556419 | 5.800 | KG | 16.700 | CDM
1SDA054541R1 | SAC 1SDA0 54541 R1 | Выключатель автоматический до 1150В переменного тока T5V 400 PR222DS/P-LSI In=400 3p F FC 1150 V AC | 1 | ST | 96782,17 | 114202.9606 | SACE | Заказ | 4 недели |  |  | 12.05.2015 |  |  |  | Силовые автоматические выключатели | Автоматические выключатели в литом корпусе | Tmax T Class | T5 | 8015644556426 | 5.800 | KG | 16.700 | CDM
1SDA054541R4 | SAC 1SDA0 54541 R4 | Выключатель автоматический до 1150В переменного тока T5V 400 PR222DS/PD-LSI 400 3pFFC1150VAC с модулем передачи данных Modbus | 1 | ST | 112542,79 | 132800.4922 | SACE | Заказ | 4 недели |  |  | 12.05.2015 |  |  |  | Силовые автоматические выключатели | Автоматические выключатели в литом корпусе | Tmax T Class | T5 |  | 5.800 | KG | 16.700 | CDM
1SDA054542R1 | SAC 1SDA0 54542 R1 | Выключатель автоматический до 1150В переменного тока T5V 400 PR222DS/P-LSIG In=400 3p F FC 1150 V AC | 1 | ST | 100805,14 | 118950.0652 | SACE | Заказ | 4 недели |  |  | 12.05.2015 |  |  |  | Силовые автоматические выключатели | Автоматические выключатели в литом корпусе | Tmax T Class | T5 | 8015644556433 | 5.800 | KG | 16.700 | CDM
1SDA054542R5 | SAC 1SDA0 54542 R5 | Выключатель автоматический до 1150В переменного тока T5V 400 PR222DS/PD-LSIG 400 3pFFC1150VAC с модулем передачи данных Modbus | 1 | ST | 116565,16 | 137546.8888 | SACE | Заказ | 4 недели |  |  | 12.05.2015 |  |  |  | Силовые автоматические выключатели | Автоматические выключатели в литом корпусе | Tmax T Class | T5 |  | 5.800 | KG | 16.700 | CDM
1SDA054543R1 | SAC 1SDA0 54543 R1 | Выключатель автоматический до 1000В переменного тока T5L 630 PR221DS-LS/I In=630 3p FFC1000VAC | 1 | ST | 105030,73 | 123936.2614 | SACE | Заказ | 4 недели |  |  | 12.05.2015 |  |  |  | Силовые автоматические выключатели | Автоматические выключатели в литом корпусе | Tmax T Class | T5 | 8015644556440 | 5.800 | KG | 16.700 | CDM
1SDA054544R1 | SAC 1SDA0 54544 R1 | Выключатель автоматический до 1000В переменного тока T5L 630 PR221DS-I In630 3p FFCCu1000V AC | 1 | ST | 105030,73 | 123936.2614 | SACE | Заказ | 4 недели |  |  | 12.05.2015 |  |  |  | Силовые автоматические выключатели | Автоматические выключатели в литом корпусе | Tmax T Class | T5 | 8015644556457 | 5.800 | KG | 16.700 | CDM
1SDA054545R1 | SAC 1SDA0 54545 R1 | Выключатель автоматический до 1000В переменного тока T5L 630 PR222DS/P-LSI In630 3pFFC 1000VAC | 1 | ST | 109724,38 | 129474.7684 | SACE | Заказ | 4 недели |  |  | 12.05.2015 |  |  |  | Силовые автоматические выключатели | Автоматические выключатели в литом корпусе | Tmax T Class | T5 | 8015644556464 | 5.800 | KG | 16.700 | CDM
1SDA054545R4 | SAC 1SDA0 54545 R4 | Выключатель автоматический до 1000В переменного тока T5L 630 PR222DS/PD-LSI 630 3pFFC1000VAC с модулем передачи данных Modbus | 1 | ST | 125485,00 | 148072.3 | SACE | Заказ | 4 недели |  |  | 12.05.2015 |  |  |  | Силовые автоматические выключатели | Автоматические выключатели в литом корпусе | Tmax T Class | T5 |  | 5.800 | KG | 16.700 | CDM
1SDA054546R1 | SAC 1SDA0 54546 R1 | Выключатель автоматический до 1000В переменного тока T5L 630 PR222DS/P-LSIG In630 3pFFC1000VAC | 1 | ST | 113747,91 | 134222.5338 | SACE | Заказ | 4 недели |  |  | 12.05.2015 |  |  |  | Силовые автоматические выключатели | Автоматические выключатели в литом корпусе | Tmax T Class | T5 | 8015644556471 | 5.800 | KG | 16.700 | CDM
1SDA054546R5 | SAC 1SDA0 54546 R5 | Выключатель автоматический до 1000В переменного тока T5L 630 PR222DS/PD-LSIG 630 3pFFC1000VAC с модулем передачи данных Modbus | 1 | ST | 129507,93 | 152819.3574 | SACE | Заказ | 4 недели |  |  | 12.05.2015 |  |  |  | Силовые автоматические выключатели | Автоматические выключатели в литом корпусе | Tmax T Class | T5 |  | 5.800 | KG | 16.700 | CDM
1SDA054547R1 | SAC 1SDA0 54547 R1 | Выключатель автоматический до 1150В переменного тока T5V 630 PR221DS-LS/I In=630 3p F FC 1150 V AC | 1 | ST | 113448,51 | 133869.2418 | SACE | Заказ | 4 недели |  |  | 12.05.2015 |  |  |  | Силовые автоматические выключатели | Автоматические выключатели в литом корпусе | Tmax T Class | T5 | 8015644556488 | 5.800 | KG | 16.700 | CDM
1SDA054548R1 | SAC 1SDA0 54548 R1 | Выключатель автоматический до 1150В переменного тока T5V 630 PR221DS-I In=630 3p F FC 1150 V AC | 1 | ST | 113448,51 | 133869.2418 | SACE | Заказ | 4 недели |  |  | 12.05.2015 |  |  |  | Силовые автоматические выключатели | Автоматические выключатели в литом корпусе | Tmax T Class | T5 | 8015644556495 | 5.800 | KG | 16.700 | CDM
1SDA054549R1 | SAC 1SDA0 54549 R1 | Выключатель автоматический до 1150В переменного тока T5V 630 PR222DS/P-LSI In=630 3p F FC 1150 V AC | 1 | ST | 118142,73 | 139408.4214 | SACE | Заказ | 4 недели |  |  | 12.05.2015 |  |  |  | Силовые автоматические выключатели | Автоматические выключатели в литом корпусе | Tmax T Class | T5 | 8015644556501 | 5.800 | KG | 16.700 | CDM
1SDA054549R4 | SAC 1SDA0 54549 R4 | Выключатель автоматический до 1150В переменного тока T5V 630 PR222DS/PD-LSI 630 3pFFC1150VAC с модулем передачи данных Modbus | 1 | ST | 133903,35 | 158005.953 | SACE | Заказ | 4 недели |  |  | 12.05.2015 |  |  |  | Силовые автоматические выключатели | Автоматические выключатели в литом корпусе | Tmax T Class | T5 |  | 5.800 | KG | 16.700 | CDM
1SDA054550R1 | SAC 1SDA0 54550 R1 | Выключатель автоматический до 1150В переменного тока T5V 630 PR222DS/P-LSIG In=630 3p F FC 1150 V AC | 1 | ST | 122164,56 | 144154.1808 | SACE | Заказ | 4 недели |  |  | 12.05.2015 |  |  |  | Силовые автоматические выключатели | Автоматические выключатели в литом корпусе | Tmax T Class | T5 | 8015644556518 | 5.800 | KG | 16.700 | CDM
1SDA054550R5 | SAC 1SDA0 54550 R5 | Выключатель автоматический до 1150В переменного тока T5V 630 PR222DS/PD-LSIG 630 3pFFC1150VAC с модулем передачи данных Modbus | 1 | ST | 137924,58 | 162751.0044 | SACE | Заказ | 4 недели |  |  | 12.05.2015 |  |  |  | Силовые автоматические выключатели | Автоматические выключатели в литом корпусе | Tmax T Class | T5 |  | 5.800 | KG | 16.700 | CDM
1SDA054551R1 | SAC 1SDA0 54551 R1 | Выключатель автоматический для защиты электродвигателей T5N 400 Ekip M- LRIU In=320 3p F F | 1 | ST | 53737,40 | 63410.132 | SACE | D | 4 недели |  |  | 12.05.2015 |  |  |  | Силовые автоматические выключатели | Автоматические выключатели в литом корпусе | Tmax T Class | T5 | 8015644556525 | 4.800 | KG | 16.700 | CDM
1SDA054552R1 | SAC 1SDA0 54552 R1 | Выключатель автоматический для защиты электродвигателей T5N 400 Ekip M- LRIU In=400 3p F F | 1 | ST | 53737,40 | 63410.132 | SACE | Заказ | 4 недели |  |  | 12.05.2015 |  |  |  | Силовые автоматические выключатели | Автоматические выключатели в литом корпусе | Tmax T Class | T5 | 8015644556532 | 4.800 | KG | 16.700 | CDM
1SDA054553R1 | SAC 1SDA0 54553 R1 | Выключатель автоматический для защиты электродвигателей T5S 400 Ekip M- LRIU In=320 3p F F | 1 | ST | 58733,08 | 69305.0344 | SACE | Заказ | 4 недели |  |  | 12.05.2015 |  |  |  | Силовые автоматические выключатели | Автоматические выключатели в литом корпусе | Tmax T Class | T5 | 8015644556549 | 4.800 | KG | 16.700 | CDM
1SDA054554R1 | SAC 1SDA0 54554 R1 | Выключатель автоматический для защиты электродвигателей T5S 400 Ekip M- LRIU In=400 3p F F | 1 | ST | 58733,08 | 69305.0344 | SACE | Заказ | 4 недели |  |  | 12.05.2015 |  |  |  | Силовые автоматические выключатели | Автоматические выключатели в литом корпусе | Tmax T Class | T5 | 8015644556556 | 4.800 | KG | 16.700 | CDM
1SDA054555R1 | SAC 1SDA0 54555 R1 | Выключатель автоматический для защиты электродвигателей T5L 400 Ekip M- LRIU In=320 3p F F | 1 | ST | 77425,25 | 91361.795 | SACE | Заказ | 4 недели |  |  | 12.05.2015 |  |  |  | Силовые автоматические выключатели | Автоматические выключатели в литом корпусе | Tmax T Class | T5 | 8015644556563 | 4.800 | KG | 16.700 | CDM
1SDA054556R1 | SAC 1SDA0 54556 R1 | Выключатель автоматический для защиты электродвигателей T5L 400 Ekip M- LRIU In=400 3p F F | 1 | ST | 77425,25 | 91361.795 | SACE | Заказ | 4 недели |  |  | 12.05.2015 |  |  |  | Силовые автоматические выключатели | Автоматические выключатели в литом корпусе | Tmax T Class | T5 | 8015644556570 | 4.800 | KG | 16.700 | CDM
1SDA054567R1 | SAC 1SDA0 54567 R1 | Корпус выключателя T4N 320 BREAKING PART 3p F F | 1 | ST | 26769,15 | 31587.597 | SACE | Заказ | 4 недели |  |  | 12.05.2015 |  |  |  | Силовые автоматические выключатели | Аксессуары автоматических выключателей в литом корпусе | Аксессуары автоматических выключателей в литом корпусе |  | 8015644556655 | 3.000 | KG | 5.400 | CDM
1SDA054568R1 | SAC 1SDA0 54568 R1 | Корпус выключателя T4S 320 BREAKING PART 3p F F | 1 | ST | 31504,25 | 37175.015 | SACE | Заказ | 4 недели |  |  | 12.05.2015 |  |  |  | Силовые автоматические выключатели | Аксессуары автоматических выключателей в литом корпусе | Аксессуары автоматических выключателей в литом корпусе |  | 8015644556662 | 3.000 | KG | 5.400 | CDM
1SDA054569R1 | SAC 1SDA0 54569 R1 | Корпус выключателя T4H 320 BREAKING PART 3p F F | 1 | ST | 37821,90 | 44629.842 | SACE | Заказ | 4 недели |  |  | 12.05.2015 |  |  |  | Силовые автоматические выключатели | Аксессуары автоматических выключателей в литом корпусе | Аксессуары автоматических выключателей в литом корпусе |  | 8015644556679 | 3.000 | KG | 5.400 | CDM
1SDA054570R1 | SAC 1SDA0 54570 R1 | Корпус выключателя T4L 320 BREAKING PART 3p F F | 1 | ST | 45544,36 | 53742.3448 | SACE | Заказ | 4 недели |  |  | 12.05.2015 |  |  |  | Силовые автоматические выключатели | Аксессуары автоматических выключателей в литом корпусе | Аксессуары автоматических выключателей в литом корпусе |  | 8015644556686 | 3.000 | KG | 5.400 | CDM
1SDA054571R1 | SAC 1SDA0 54571 R1 | Корпус выключателя T4V 320 BREAKING PART 3p F F | 1 | ST | 53406,28 | 63019.4104 | SACE | Заказ | 4 недели |  |  | 12.05.2015 |  |  |  | Силовые автоматические выключатели | Аксессуары автоматических выключателей в литом корпусе | Аксессуары автоматических выключателей в литом корпусе |  | 8015644556693 | 3.000 | KG | 5.400 | CDM
1SDA054572R1 | SAC 1SDA0 54572 R1 | Корпус выключателя T4N 320 BREAKING PART 4p F F | 1 | ST | 38233,40 | 45115.412 | SACE | Заказ | 4 недели |  |  | 12.05.2015 |  |  |  | Силовые автоматические выключатели | Аксессуары автоматических выключателей в литом корпусе | Аксессуары автоматических выключателей в литом корпусе |  | 8015644556709 | 4.200 | KG | 5.400 | CDM
1SDA054573R1 | SAC 1SDA0 54573 R1 | Корпус выключателя T4S 320 BREAKING PART 4p F F | 1 | ST | 44876,82 | 52954.6476 | SACE | Заказ | 4 недели |  |  | 12.05.2015 |  |  |  | Силовые автоматические выключатели | Аксессуары автоматических выключателей в литом корпусе | Аксессуары автоматических выключателей в литом корпусе |  | 8015644556716 | 4.200 | KG | 5.400 | CDM
1SDA054574R1 | SAC 1SDA0 54574 R1 | Корпус выключателя T4H 320 BREAKING PART 4p F F | 1 | ST | 52474,70 | 61920.146 | SACE | Заказ | 4 недели |  |  | 12.05.2015 |  |  |  | Силовые автоматические выключатели | Аксессуары автоматических выключателей в литом корпусе | Аксессуары автоматических выключателей в литом корпусе |  | 8015644556723 | 4.200 | KG | 5.400 | CDM
1SDA054575R1 | SAC 1SDA0 54575 R1 | Корпус выключателя T4L 320 BREAKING PART 4p F F | 1 | ST | 61271,06 | 72299.8508 | SACE | Заказ | 4 недели |  |  | 12.05.2015 |  |  |  | Силовые автоматические выключатели | Аксессуары автоматических выключателей в литом корпусе | Аксессуары автоматических выключателей в литом корпусе |  | 8015644556730 | 4.200 | KG | 5.400 | CDM
1SDA054576R1 | SAC 1SDA0 54576 R1 | Корпус выключателя T4V 320 BREAKING PART 4p F F | 1 | ST | 71754,57 | 84670.3926 | SACE | Заказ | 4 недели |  |  | 12.05.2015 |  |  |  | Силовые автоматические выключатели | Аксессуары автоматических выключателей в литом корпусе | Аксессуары автоматических выключателей в литом корпусе |  | 8015644556747 | 4.200 | KG | 5.400 | CDM
1SDA054577R1 | SAC 1SDA0 54577 R1 | Корпус выключателя T5N 400 BREAKING PART 3p F F | 1 | ST | 29742,81 | 35096.5158 | SACE | Заказ | 4 недели |  |  | 12.05.2015 |  |  |  | Силовые автоматические выключатели | Аксессуары автоматических выключателей в литом корпусе | Аксессуары автоматических выключателей в литом корпусе |  | 8015644556754 | 4.600 | KG | 7.600 | CDM
1SDA054578R1 | SAC 1SDA0 54578 R1 | Корпус выключателя T5S 400 BREAKING PART 3p F F | 1 | ST | 35003,14 | 41303.7052 | SACE | Заказ | 4 недели |  |  | 12.05.2015 |  |  |  | Силовые автоматические выключатели | Аксессуары автоматических выключателей в литом корпусе | Аксессуары автоматических выключателей в литом корпусе |  | 8015644556761 | 4.600 | KG | 7.600 | CDM
1SDA054579R1 | SAC 1SDA0 54579 R1 | Корпус выключателя T5H 400 BREAKING PART 3p F F | 1 | ST | 42022,05 | 49586.019 | SACE | Заказ | 4 недели |  |  | 12.05.2015 |  |  |  | Силовые автоматические выключатели | Аксессуары автоматических выключателей в литом корпусе | Аксессуары автоматических выключателей в литом корпусе |  | 8015644556778 | 4.600 | KG | 7.600 | CDM
1SDA054580R1 | SAC 1SDA0 54580 R1 | Корпус выключателя T5L 400 BREAKING PART 3p F F | 1 | ST | 50603,52 | 59712.1536 | SACE | Заказ | 4 недели |  |  | 12.05.2015 |  |  |  | Силовые автоматические выключатели | Аксессуары автоматических выключателей в литом корпусе | Аксессуары автоматических выключателей в литом корпусе |  | 8015644556785 | 4.600 | KG | 7.600 | CDM
1SDA054581R1 | SAC 1SDA0 54581 R1 | Корпус выключателя T5V 400 BREAKING PART 3p F F | 1 | ST | 59341,59 | 70023.0762 | SACE | Заказ | 4 недели |  |  | 12.05.2015 |  |  |  | Силовые автоматические выключатели | Аксессуары автоматических выключателей в литом корпусе | Аксессуары автоматических выключателей в литом корпусе |  | 8015644556792 | 4.600 | KG | 7.600 | CDM
1SDA054582R1 | SAC 1SDA0 54582 R1 | Корпус выключателя T5N 400 BREAKING PART 4p F F | 1 | ST | 42480,99 | 50127.5682 | SACE | Заказ | 4 недели |  |  | 12.05.2015 |  |  |  | Силовые автоматические выключатели | Аксессуары автоматических выключателей в литом корпусе | Аксессуары автоматических выключателей в литом корпусе |  | 8015644556808 | 5.400 | KG | 7.600 | CDM
1SDA054583R1 | SAC 1SDA0 54583 R1 | Корпус выключателя T5S 400 BREAKING PART 4p F F | 1 | ST | 49864,54 | 58840.1572 | SACE | Заказ | 4 недели |  |  | 12.05.2015 |  |  |  | Силовые автоматические выключатели | Аксессуары автоматических выключателей в литом корпусе | Аксессуары автоматических выключателей в литом корпусе |  | 8015644556815 | 5.400 | KG | 7.600 | CDM
1SDA054584R1 | SAC 1SDA0 54584 R1 | Корпус выключателя T5H 400 BREAKING PART 4p F F | 1 | ST | 58306,55 | 68801.729 | SACE | Заказ | 4 недели |  |  | 12.05.2015 |  |  |  | Силовые автоматические выключатели | Аксессуары автоматических выключателей в литом корпусе | Аксессуары автоматических выключателей в литом корпусе |  | 8015644556822 | 5.400 | KG | 7.600 | CDM
1SDA054585R1 | SAC 1SDA0 54585 R1 | Корпус выключателя T5L 400 BREAKING PART 4p F F | 1 | ST | 68077,94 | 80331.9692 | SACE | Заказ | 4 недели |  |  | 12.05.2015 |  |  |  | Силовые автоматические выключатели | Аксессуары автоматических выключателей в литом корпусе | Аксессуары автоматических выключателей в литом корпусе |  | 8015644556839 | 5.400 | KG | 7.600 | CDM
1SDA054586R1 | SAC 1SDA0 54586 R1 | Корпус выключателя T5V 400 BREAKING PART 4p F F | 1 | ST | 79727,93 | 94078.9574 | SACE | Заказ | 4 недели |  |  | 12.05.2015 |  |  |  | Силовые автоматические выключатели | Аксессуары автоматических выключателей в литом корпусе | Аксессуары автоматических выключателей в литом корпусе |  | 8015644556846 | 5.400 | KG | 7.600 | CDM
1SDA054587R1 | SAC 1SDA0 54587 R1 | Корпус выключателя T5N 630 BREAKING PART 3p F F | 1 | ST | 46427,95 | 54784.981 | SACE | Заказ | 4 недели |  |  | 12.05.2015 |  |  |  | Силовые автоматические выключатели | Аксессуары автоматических выключателей в литом корпусе | Аксессуары автоматических выключателей в литом корпусе |  | 8015644556853 | 4.600 | KG | 7.600 | CDM
1SDA054588R1 | SAC 1SDA0 54588 R1 | Корпус выключателя T5S 630 BREAKING PART 3p F F | 1 | ST | 50716,69 | 59845.6942 | SACE | Заказ | 4 недели |  |  | 12.05.2015 |  |  |  | Силовые автоматические выключатели | Аксессуары автоматических выключателей в литом корпусе | Аксессуары автоматических выключателей в литом корпусе |  | 8015644556860 | 4.600 | KG | 7.600 | CDM
1SDA054589R1 | SAC 1SDA0 54589 R1 | Корпус выключателя T5H 630 BREAKING PART 3p F F | 1 | ST | 56604,55 | 66793.369 | SACE | Заказ | 4 недели |  |  | 12.05.2015 |  |  |  | Силовые автоматические выключатели | Аксессуары автоматических выключателей в литом корпусе | Аксессуары автоматических выключателей в литом корпусе |  | 8015644556877 | 4.600 | KG | 7.600 | CDM
1SDA054590R1 | SAC 1SDA0 54590 R1 | Корпус выключателя T5L 630 BREAKING PART 3p F F | 1 | ST | 68386,00 | 80695.48 | SACE | Заказ | 4 недели |  |  | 12.05.2015 |  |  |  | Силовые автоматические выключатели | Аксессуары автоматических выключателей в литом корпусе | Аксессуары автоматических выключателей в литом корпусе |  | 8015644556884 | 4.600 | KG | 7.600 | CDM
1SDA054591R1 | SAC 1SDA0 54591 R1 | Корпус выключателя T5V 630 BREAKING PART 3p F F | 1 | ST | 75778,11 | 89418.1698 | SACE | Заказ | 4 недели |  |  | 12.05.2015 |  |  |  | Силовые автоматические выключатели | Аксессуары автоматических выключателей в литом корпусе | Аксессуары автоматических выключателей в литом корпусе |  | 8015644556891 | 4.600 | KG | 7.600 | CDM
1SDA054592R1 | SAC 1SDA0 54592 R1 | Корпус выключателя T5N 630 BREAKING PART 4p F F | 1 | ST | 58944,38 | 69554.3684 | SACE | Заказ | 4 недели |  |  | 12.05.2015 |  |  |  | Силовые автоматические выключатели | Аксессуары автоматических выключателей в литом корпусе | Аксессуары автоматических выключателей в литом корпусе |  | 8015644556907 | 5.400 | KG | 7.600 | CDM
1SDA054593R1 | SAC 1SDA0 54593 R1 | Корпус выключателя T5S 630 BREAKING PART 4p F F | 1 | ST | 69070,11 | 81502.7298 | SACE | Заказ | 4 недели |  |  | 12.05.2015 |  |  |  | Силовые автоматические выключатели | Аксессуары автоматических выключателей в литом корпусе | Аксессуары автоматических выключателей в литом корпусе |  | 8015644556914 | 5.400 | KG | 7.600 | CDM
1SDA054594R1 | SAC 1SDA0 54594 R1 | Корпус выключателя T5H 630 BREAKING PART 4p F F | 1 | ST | 74813,38 | 88279.7884 | SACE | Заказ | 4 недели |  |  | 12.05.2015 |  |  |  | Силовые автоматические выключатели | Аксессуары автоматических выключателей в литом корпусе | Аксессуары автоматических выключателей в литом корпусе |  | 8015644556921 | 5.400 | KG | 7.600 | CDM
1SDA054595R1 | SAC 1SDA0 54595 R1 | Корпус выключателя T5L 630 BREAKING PART 4p F F | 1 | ST | 83858,92 | 98953.5256 | SACE | Заказ | 4 недели |  |  | 12.05.2015 |  |  |  | Силовые автоматические выключатели | Аксессуары автоматических выключателей в литом корпусе | Аксессуары автоматических выключателей в литом корпусе |  | 8015644556938 | 5.400 | KG | 7.600 | CDM
1SDA054596R1 | SAC 1SDA0 54596 R1 | Корпус выключателя T5V 630 BREAKING PART 4p F F | 1 | ST | 92874,75 | 109592.205 | SACE | Заказ | 4 недели |  |  | 12.05.2015 |  |  |  | Силовые автоматические выключатели | Аксессуары автоматических выключателей в литом корпусе | Аксессуары автоматических выключателей в литом корпусе |  | 8015644556945 | 5.400 | KG | 7.600 | CDM
1SDA054597R1 | SAC 1SDA0 54597 R1 | Выключатель-разъединитель T4D 320 3p F F | 1 | ST | 26817,35 | 31644.473 | SACE | Заказ | 4 недели |  |  | 12.05.2015 |  |  |  | Силовые автоматические выключатели | Автоматические выключатели в литом корпусе | Tmax T Class | T4 | 8015644556952 | 3.000 | KG | 16.700 | CDM
1SDA054598R1 | SAC 1SDA0 54598 R1 | Выключатель-разъединитель T4D 320 4p F F | 1 | ST | 36669,24 | 43269.7032 | SACE | Заказ | 4 недели |  |  | 12.05.2015 |  |  |  | Силовые автоматические выключатели | Автоматические выключатели в литом корпусе | Tmax T Class | T4 | 8015644556969 | 4.200 | KG | 16.700 | CDM
1SDA054599R1 | SAC 1SDA0 54599 R1 | Выключатель-разъединитель T5D 400 3p F F | 1 | ST | 29796,50 | 35159.87 | SACE | Заказ | 4 недели |  |  | 12.05.2015 |  |  |  | Силовые автоматические выключатели | Автоматические выключатели в литом корпусе | Tmax T Class | T5 | 8015644556976 | 4.800 | KG | 16.700 | CDM
1SDA054600R1 | SAC 1SDA0 54600 R1 | Выключатель-разъединитель T5D 400 4p F F | 1 | ST | 40744,28 | 48078.2504 | SACE | Заказ | 4 недели |  |  | 12.05.2015 |  |  |  | Силовые автоматические выключатели | Автоматические выключатели в литом корпусе | Tmax T Class | T5 | 8015644556983 | 6.000 | KG | 16.700 | CDM
1SDA054601R1 | SAC 1SDA0 54601 R1 | Выключатель-разъединитель T5D 630 3p F F | 1 | ST | 44142,92 | 52088.6456 | SACE | Заказ | 4 недели |  |  | 12.05.2015 |  |  |  | Силовые автоматические выключатели | Автоматические выключатели в литом корпусе | Tmax T Class | T5 | 8015644556990 | 4.800 | KG | 16.700 | CDM
1SDA054601R2 | SAC 1SDA0 54601 R2 | Выключатель-разъединитель T5D 630 3p P MP | 1 | ST | 49139,32 | 57984.3976 | SACE | Заказ | 4 недели |  |  | 12.05.2015 |  |  |  | Силовые автоматические выключатели | Автоматические выключатели в литом корпусе | Tmax T Class | T5 | 2012202550069 | 4.800 | KG | 16.700 | CDM
1SDA054602R1 | SAC 1SDA0 54602 R1 | Выключатель-разъединитель T5D 630 4p F F | 1 | ST | 57386,80 | 67716.424 | SACE | Заказ | 4 недели |  |  | 12.05.2015 |  |  |  | Силовые автоматические выключатели | Автоматические выключатели в литом корпусе | Tmax T Class | T5 | 8015644557003 | 6.000 | KG | 16.700 | CDM
1SDA054627R1 | SAC 1SDA0 54627 R1 | Расцепитель защиты PR221DS-LS/I In=320 T4 320 3p | 1 | ST | 20475,24 | 24160.7832 | SACE | Заказ | 4 недели |  |  | 12.05.2015 |  |  |  | Силовые автоматические выключатели | Аксессуары автоматических выключателей в литом корпусе | Аксессуары автоматических выключателей в литом корпусе |  | 8015644557324 | 1.400 | KG | 2.300 | CDM
1SDA054628R1 | SAC 1SDA0 54628 R1 | Расцепитель защиты PR221DS-I In=320 T4 320 3p | 1 | ST | 19500,04 | 23010.0472 | SACE | Заказ | 4 недели |  |  | 12.05.2015 |  |  |  | Силовые автоматические выключатели | Аксессуары автоматических выключателей в литом корпусе | Аксессуары автоматических выключателей в литом корпусе |  | 8015644557331 | 1.400 | KG | 2.300 | CDM
1SDA054629R1 | SAC 1SDA0 54629 R1 | Расцепитель защиты PR222DS/P-LSI In=320 T4 320 3p | 1 | ST | 23649,40 | 27906.292 | SACE | Заказ | 4 недели |  |  | 12.05.2015 |  |  |  | Силовые автоматические выключатели | Аксессуары автоматических выключателей в литом корпусе | Аксессуары автоматических выключателей в литом корпусе |  | 8015644557348 | 1.400 | KG | 2.300 | CDM
1SDA054630R1 | SAC 1SDA0 54630 R1 | Расцепитель защиты PR222DS/P-LSIG In=320 T4 320 3p | 1 | ST | 27206,16 | 32103.2688 | SACE | Заказ | 4 недели |  |  | 12.05.2015 |  |  |  | Силовые автоматические выключатели | Аксессуары автоматических выключателей в литом корпусе | Аксессуары автоматических выключателей в литом корпусе |  | 8015644557355 | 1.400 | KG | 2.300 | CDM
1SDA054631R1 | SAC 1SDA0 54631 R1 | Расцепитель защиты PR221DS-LS/I In=320 T4 320 4p | 1 | ST | 20550,61 | 24249.7198 | SACE | Заказ | 4 недели |  |  | 12.05.2015 |  |  |  | Силовые автоматические выключатели | Аксессуары автоматических выключателей в литом корпусе | Аксессуары автоматических выключателей в литом корпусе |  | 8015644557362 | 1.700 | KG | 2.300 | CDM
1SDA054632R1 | SAC 1SDA0 54632 R1 | Расцепитель защиты PR221DS-I In=320 T4 320 4p | 1 | ST | 20550,61 | 24249.7198 | SACE | Заказ | 4 недели |  |  | 12.05.2015 |  |  |  | Силовые автоматические выключатели | Аксессуары автоматических выключателей в литом корпусе | Аксессуары автоматических выключателей в литом корпусе |  | 8015644557379 | 1.700 | KG | 2.300 | CDM
1SDA054633R1 | SAC 1SDA0 54633 R1 | Расцепитель защиты PR222DS/P-LSI In=320 T4 320 4p | 1 | ST | 24697,67 | 29143.2506 | SACE | Заказ | 4 недели |  |  | 12.05.2015 |  |  |  | Силовые автоматические выключатели | Аксессуары автоматических выключателей в литом корпусе | Аксессуары автоматических выключателей в литом корпусе |  | 8015644557386 | 1.700 | KG | 2.300 | CDM
1SDA054634R1 | SAC 1SDA0 54634 R1 | Расцепитель защиты PR222DS/P-LSIG In=320 T4 320 4p | 1 | ST | 28255,01 | 33340.9118 | SACE | Заказ | 4 недели |  |  | 12.05.2015 |  |  |  | Силовые автоматические выключатели | Аксессуары автоматических выключателей в литом корпусе | Аксессуары автоматических выключателей в литом корпусе |  | 8015644557393 | 1.700 | KG | 2.300 | CDM
1SDA054647R1 | SAC 1SDA0 54647 R1 | Расцепитель защиты PR222DS/PD-LSI In=320 MODBUS T4 320 3p | 1 | ST | 41983,22 | 49540.1996 | SACE | Заказ | 4 недели |  |  | 12.05.2015 |  |  |  | Силовые автоматические выключатели | Аксессуары автоматических выключателей в литом корпусе | Аксессуары автоматических выключателей в литом корпусе |  | 8015644557522 | 1.400 | KG | 2.300 | CDM
1SDA054648R1 | SAC 1SDA0 54648 R1 | Расцепитель защиты PR222DS/PD-LSIG In=320 MODBUS T4 320 3p | 1 | ST | 45538,26 | 53735.1468 | SACE | Заказ | 4 недели |  |  | 12.05.2015 |  |  |  | Силовые автоматические выключатели | Аксессуары автоматических выключателей в литом корпусе | Аксессуары автоматических выключателей в литом корпусе |  | 8015644557539 | 1.400 | KG | 2.300 | CDM
1SDA054649R1 | SAC 1SDA0 54649 R1 | Расцепитель защиты PR222DS/PD-LSI In=320 MODBUS T4 320 4p | 1 | ST | 43032,64 | 50778.5152 | SACE | Заказ | 4 недели |  |  | 12.05.2015 |  |  |  | Силовые автоматические выключатели | Аксессуары автоматических выключателей в литом корпусе | Аксессуары автоматических выключателей в литом корпусе |  | 8015644557546 | 1.700 | KG | 2.300 | CDM
1SDA054650R1 | SAC 1SDA0 54650 R1 | Расцепитель защиты PR222DS/PD-LSIG In=320 MODBUS T4 320 4p | 1 | ST | 46588,26 | 54974.1468 | SACE | Заказ | 4 недели |  |  | 12.05.2015 |  |  |  | Силовые автоматические выключатели | Аксессуары автоматических выключателей в литом корпусе | Аксессуары автоматических выключателей в литом корпусе |  | 8015644557553 | 1.700 | KG | 2.300 | CDM
1SDA054691R1 | SAC 1SDA0 54691 R1 | Расцепитель защиты PR221DS-LS/I In=320 T5 3p | 1 | ST | 21666,20 | 25566.116 | SACE | Заказ | 4 недели |  |  | 12.05.2015 |  |  |  | Силовые автоматические выключатели | Аксессуары автоматических выключателей в литом корпусе | Аксессуары автоматических выключателей в литом корпусе |  | 8015644558055 | 1.700 | KG | 3.200 | CDM
1SDA054692R1 | SAC 1SDA0 54692 R1 | Расцепитель защиты PR221DS-LS/I In=400 T5 3p | 1 | ST | 19070,26 | 22502.9068 | SACE | Заказ | 4 недели |  |  | 12.05.2015 |  |  |  | Силовые автоматические выключатели | Аксессуары автоматических выключателей в литом корпусе | Аксессуары автоматических выключателей в литом корпусе |  | 8015644558062 | 1.700 | KG | 3.200 | CDM
1SDA054693R1 | SAC 1SDA0 54693 R1 | Расцепитель защиты PR221DS-I In=320 T5 3p | 1 | ST | 21666,20 | 25566.116 | SACE | Заказ | 4 недели |  |  | 12.05.2015 |  |  |  | Силовые автоматические выключатели | Аксессуары автоматических выключателей в литом корпусе | Аксессуары автоматических выключателей в литом корпусе |  | 8015644558079 | 1.700 | KG | 3.200 | CDM
1SDA054694R1 | SAC 1SDA0 54694 R1 | Расцепитель защиты PR221DS-I In=400 T5 3p | 1 | ST | 21666,20 | 25566.116 | SACE | Заказ | 4 недели |  |  | 12.05.2015 |  |  |  | Силовые автоматические выключатели | Аксессуары автоматических выключателей в литом корпусе | Аксессуары автоматических выключателей в литом корпусе |  | 8015644558086 | 1.700 | KG | 3.200 | CDM
1SDA054695R1 | SAC 1SDA0 54695 R1 | Расцепитель защиты PR222DS/P-LSI In=320 T5 3p | 1 | ST | 25815,56 | 30462.3608 | SACE | Заказ | 4 недели |  |  | 12.05.2015 |  |  |  | Силовые автоматические выключатели | Аксессуары автоматических выключателей в литом корпусе | Аксессуары автоматических выключателей в литом корпусе |  | 8015644558093 | 1.700 | KG | 3.200 | CDM
1SDA054696R1 | SAC 1SDA0 54696 R1 | Расцепитель защиты PR222DS/P-LSI In=400 T5 3p | 1 | ST | 25815,56 | 30462.3608 | SACE | Заказ | 4 недели |  |  | 12.05.2015 |  |  |  | Силовые автоматические выключатели | Аксессуары автоматических выключателей в литом корпусе | Аксессуары автоматических выключателей в литом корпусе |  | 8015644558109 | 1.700 | KG | 3.200 | CDM
1SDA054697R1 | SAC 1SDA0 54697 R1 | Расцепитель защиты PR222DS/P-LSIG In=320 T5 3p | 1 | ST | 29370,59 | 34657.2962 | SACE | Заказ | 4 недели |  |  | 12.05.2015 |  |  |  | Силовые автоматические выключатели | Аксессуары автоматических выключателей в литом корпусе | Аксессуары автоматических выключателей в литом корпусе |  | 8015644558116 | 1.700 | KG | 3.200 | CDM
1SDA054698R1 | SAC 1SDA0 54698 R1 | Расцепитель защиты PR222DS/P-LSIG In=400 T5 3p | 1 | ST | 29370,59 | 34657.2962 | SACE | Заказ | 4 недели |  |  | 12.05.2015 |  |  |  | Силовые автоматические выключатели | Аксессуары автоматических выключателей в литом корпусе | Аксессуары автоматических выключателей в литом корпусе |  | 8015644558123 | 1.700 | KG | 3.200 | CDM
1SDA054699R1 | SAC 1SDA0 54699 R1 | Расцепитель защиты PR221DS-LS/I In=320 T5 4p | 1 | ST | 22833,00 | 26942.94 | SACE | Заказ | 4 недели |  |  | 12.05.2015 |  |  |  | Силовые автоматические выключатели | Аксессуары автоматических выключателей в литом корпусе | Аксессуары автоматических выключателей в литом корпусе |  | 8015644558130 | 2.100 | KG | 3.200 | CDM
1SDA054700R1 | SAC 1SDA0 54700 R1 | Расцепитель защиты PR221DS-LS/I In=400 T5 4p | 1 | ST | 22833,00 | 26942.94 | SACE | Заказ | 4 недели |  |  | 12.05.2015 |  |  |  | Силовые автоматические выключатели | Аксессуары автоматических выключателей в литом корпусе | Аксессуары автоматических выключателей в литом корпусе |  | 8015644558147 | 2.100 | KG | 3.200 | CDM
1SDA054701R1 | SAC 1SDA0 54701 R1 | Расцепитель защиты PR221DS-I In=320 T5 4p | 1 | ST | 22833,00 | 26942.94 | SACE | Заказ | 4 недели |  |  | 12.05.2015 |  |  |  | Силовые автоматические выключатели | Аксессуары автоматических выключателей в литом корпусе | Аксессуары автоматических выключателей в литом корпусе |  | 8015644558154 | 2.100 | KG | 3.200 | CDM
1SDA054702R1 | SAC 1SDA0 54702 R1 | Расцепитель защиты PR221DS-I In=400 T5 4p | 1 | ST | 22833,00 | 26942.94 | SACE | Заказ | 4 недели |  |  | 12.05.2015 |  |  |  | Силовые автоматические выключатели | Аксессуары автоматических выключателей в литом корпусе | Аксессуары автоматических выключателей в литом корпусе |  | 8015644558161 | 2.100 | KG | 3.200 | CDM
1SDA054703R1 | SAC 1SDA0 54703 R1 | Расцепитель защиты PR222DS/P-LSI In=320 T5 4p | 1 | ST | 26982,35 | 31839.173 | SACE | Заказ | 4 недели |  |  | 12.05.2015 |  |  |  | Силовые автоматические выключатели | Аксессуары автоматических выключателей в литом корпусе | Аксессуары автоматических выключателей в литом корпусе |  | 8015644558178 | 2.100 | KG | 3.200 | CDM
1SDA054704R1 | SAC 1SDA0 54704 R1 | Расцепитель защиты PR222DS/P-LSI In=400 T5 4p | 1 | ST | 26982,35 | 31839.173 | SACE | Заказ | 4 недели |  |  | 12.05.2015 |  |  |  | Силовые автоматические выключатели | Аксессуары автоматических выключателей в литом корпусе | Аксессуары автоматических выключателей в литом корпусе |  | 8015644558185 | 2.100 | KG | 3.200 | CDM
1SDA054705R1 | SAC 1SDA0 54705 R1 | Расцепитель защиты PR222DS/P-LSIG In=320 T5 4p | 1 | ST | 30538,54 | 36035.4772 | SACE | Заказ | 4 недели |  |  | 12.05.2015 |  |  |  | Силовые автоматические выключатели | Аксессуары автоматических выключателей в литом корпусе | Аксессуары автоматических выключателей в литом корпусе |  | 8015644558192 | 2.100 | KG | 3.200 | CDM
1SDA054706R1 | SAC 1SDA0 54706 R1 | Расцепитель защиты PR222DS/P-LSIG In=400 T5 4p | 1 | ST | 30538,54 | 36035.4772 | SACE | Заказ | 4 недели |  |  | 12.05.2015 |  |  |  | Силовые автоматические выключатели | Аксессуары автоматических выключателей в литом корпусе | Аксессуары автоматических выключателей в литом корпусе |  | 8015644558208 | 2.100 | KG | 3.200 | CDM
1SDA054707R1 | SAC 1SDA0 54707 R1 | Расцепитель защиты PR221DS-LS/I In=630 T5 630 3p | 1 | ST | 19761,24 | 23318.2632 | SACE | Заказ | 4 недели |  |  | 12.05.2015 |  |  |  | Силовые автоматические выключатели | Аксессуары автоматических выключателей в литом корпусе | Аксессуары автоматических выключателей в литом корпусе |  | 8015644558215 | 1.700 | KG | 3.200 | CDM
1SDA054708R1 | SAC 1SDA0 54708 R1 | Расцепитель защиты PR221DS-I In=630 T5 630 3p | 1 | ST | 23999,79 | 28319.7522 | SACE | Заказ | 4 недели |  |  | 12.05.2015 |  |  |  | Силовые автоматические выключатели | Аксессуары автоматических выключателей в литом корпусе | Аксессуары автоматических выключателей в литом корпусе |  | 8015644558222 | 1.700 | KG | 3.200 | CDM
1SDA054709R1 | SAC 1SDA0 54709 R1 | Расцепитель защиты PR222DS/P-LSI In=630 T5 630 3p | 1 | ST | 25720,63 | 30350.3434 | SACE | Заказ | 4 недели |  |  | 12.05.2015 |  |  |  | Силовые автоматические выключатели | Аксессуары автоматических выключателей в литом корпусе | Аксессуары автоматических выключателей в литом корпусе |  | 8015644558239 | 1.700 | KG | 3.200 | CDM
1SDA054710R1 | SAC 1SDA0 54710 R1 | Расцепитель защиты PR222DS/P-LSIG In=630 T5 630 3p | 1 | ST | 31705,33 | 37412.2894 | SACE | Заказ | 4 недели |  |  | 12.05.2015 |  |  |  | Силовые автоматические выключатели | Аксессуары автоматических выключателей в литом корпусе | Аксессуары автоматических выключателей в литом корпусе |  | 8015644558246 | 1.700 | KG | 3.200 | CDM
1SDA054711R1 | SAC 1SDA0 54711 R1 | Расцепитель защиты PR222DS/PD-LSI In=320 MODBUS T5 3p | 1 | ST | 44148,80 | 52095.584 | SACE | Заказ | 4 недели |  |  | 12.05.2015 |  |  |  | Силовые автоматические выключатели | Аксессуары автоматических выключателей в литом корпусе | Аксессуары автоматических выключателей в литом корпусе |  | 8015644558253 | 1.700 | KG | 3.200 | CDM
1SDA054712R1 | SAC 1SDA0 54712 R1 | Расцепитель защиты PR222DS/PD-LSI In=400 MODBUS T5 3p | 1 | ST | 44148,80 | 52095.584 | SACE | Заказ | 4 недели |  |  | 12.05.2015 |  |  |  | Силовые автоматические выключатели | Аксессуары автоматических выключателей в литом корпусе | Аксессуары автоматических выключателей в литом корпусе |  | 8015644558260 | 1.700 | KG | 3.200 | CDM
1SDA054713R1 | SAC 1SDA0 54713 R1 | Расцепитель защиты PR222DS/PD-LSIG In=320 MODBUS T5 3p | 1 | ST | 51260,02 | 60486.8236 | SACE | Заказ | 4 недели |  |  | 12.05.2015 |  |  |  | Силовые автоматические выключатели | Аксессуары автоматических выключателей в литом корпусе | Аксессуары автоматических выключателей в литом корпусе |  | 8015644558277 | 1.700 | KG | 3.200 | CDM
1SDA054714R1 | SAC 1SDA0 54714 R1 | Расцепитель защиты PR222DS/PD-LSIG In=400 MODBUS T5 3p | 1 | ST | 51260,02 | 60486.8236 | SACE | Заказ | 4 недели |  |  | 12.05.2015 |  |  |  | Силовые автоматические выключатели | Аксессуары автоматических выключателей в литом корпусе | Аксессуары автоматических выключателей в литом корпусе |  | 8015644558284 | 1.700 | KG | 3.200 | CDM
1SDA054715R1 | SAC 1SDA0 54715 R1 | Расцепитель защиты PR222DS/PD-LSI In=320 MODBUS T5 4p | 1 | ST | 45315,03 | 53471.7354 | SACE | Заказ | 4 недели |  |  | 12.05.2015 |  |  |  | Силовые автоматические выключатели | Аксессуары автоматических выключателей в литом корпусе | Аксессуары автоматических выключателей в литом корпусе |  | 8015644558291 | 2.100 | KG | 3.200 | CDM
1SDA054716R1 | SAC 1SDA0 54716 R1 | Расцепитель защиты PR222DS/PD-LSI In=400 MODBUS T5 4p | 1 | ST | 45315,03 | 53471.7354 | SACE | Заказ | 4 недели |  |  | 12.05.2015 |  |  |  | Силовые автоматические выключатели | Аксессуары автоматических выключателей в литом корпусе | Аксессуары автоматических выключателей в литом корпусе |  | 8015644558307 | 2.100 | KG | 3.200 | CDM
1SDA054717R1 | SAC 1SDA0 54717 R1 | Расцепитель защиты PR222DS/PD-LSIG In=320 MODBUS T5 4p | 1 | ST | 52426,82 | 61863.6476 | SACE | Заказ | 4 недели |  |  | 12.05.2015 |  |  |  | Силовые автоматические выключатели | Аксессуары автоматических выключателей в литом корпусе | Аксессуары автоматических выключателей в литом корпусе |  | 8015644558314 | 2.100 | KG | 3.200 | CDM
1SDA054718R1 | SAC 1SDA0 54718 R1 | Расцепитель защиты PR222DS/PD-LSIG In=400 MODBUS T5 4p | 1 | ST | 52426,82 | 61863.6476 | SACE | Заказ | 4 недели |  |  | 12.05.2015 |  |  |  | Силовые автоматические выключатели | Аксессуары автоматических выключателей в литом корпусе | Аксессуары автоматических выключателей в литом корпусе |  | 8015644558321 | 2.100 | KG | 3.200 | CDM
1SDA054719R1 | SAC 1SDA0 54719 R1 | Расцепитель защиты PR222DS/PD-LSI In=630 MODBUS T5 630 3p | 1 | ST | 46481,82 | 54848.5476 | SACE | Заказ | 4 недели |  |  | 12.05.2015 |  |  |  | Силовые автоматические выключатели | Аксессуары автоматических выключателей в литом корпусе | Аксессуары автоматических выключателей в литом корпусе |  | 8015644558338 | 1.700 | KG | 3.200 | CDM
1SDA054720R1 | SAC 1SDA0 54720 R1 | Расцепитель защиты PR222DS/PD-LSIG In=630 MODBUS T5 630 3p | 1 | ST | 53595,34 | 63242.5012 | SACE | Заказ | 4 недели |  |  | 12.05.2015 |  |  |  | Силовые автоматические выключатели | Аксессуары автоматических выключателей в литом корпусе | Аксессуары автоматических выключателей в литом корпусе |  | 8015644558345 | 1.700 | KG | 3.200 | CDM
1SDA054721R1 | SAC 1SDA0 54721 R1 | Расцепитель защиты PR222DS/PD-LSI In=630 MODBUS T5 630 4p | 1 | ST | 47647,46 | 56224.0028 | SACE | Заказ | 4 недели |  |  | 12.05.2015 |  |  |  | Силовые автоматические выключатели | Аксессуары автоматических выключателей в литом корпусе | Аксессуары автоматических выключателей в литом корпусе |  | 8015644558352 | 2.100 | KG | 3.200 | CDM
1SDA054722R1 | SAC 1SDA0 54722 R1 | Расцепитель защиты PR222DS/PD-LSIG In=630 MODBUS T5 630 4p | 1 | ST | 54760,98 | 64617.9564 | SACE | Заказ | 4 недели |  |  | 12.05.2015 |  |  |  | Силовые автоматические выключатели | Аксессуары автоматических выключателей в литом корпусе | Аксессуары автоматических выключателей в литом корпусе |  | 8015644558369 | 2.100 | KG | 3.200 | CDM
1SDA054723R1 | SAC 1SDA0 54723 R1 | Расцепитель защиты TMA 320-3200 T5 3p | 1 | ST | 21016,64 | 24799.6352 | SACE | Заказ | 4 недели |  |  | 12.05.2015 |  |  |  | Силовые автоматические выключатели | Аксессуары автоматических выключателей в литом корпусе | Аксессуары автоматических выключателей в литом корпусе |  | 8015644558376 | 1.400 | KG | 3.200 | CDM
1SDA054724R1 | SAC 1SDA0 54724 R1 | Расцепитель защиты TMA 400-4000 T5 3p | 1 | ST | 21016,64 | 24799.6352 | SACE | Заказ | 4 недели |  |  | 12.05.2015 |  |  |  | Силовые автоматические выключатели | Аксессуары автоматических выключателей в литом корпусе | Аксессуары автоматических выключателей в литом корпусе |  | 8015644558383 | 1.400 | KG | 3.200 | CDM
1SDA054725R1 | SAC 1SDA0 54725 R1 | Расцепитель защиты TMA 320-3200 T5 4p | 1 | ST | 22148,91 | 26135.7138 | SACE | Заказ | 4 недели |  |  | 12.05.2015 |  |  |  | Силовые автоматические выключатели | Аксессуары автоматических выключателей в литом корпусе | Аксессуары автоматических выключателей в литом корпусе |  | 8015644558390 | 1.700 | KG | 3.200 | CDM
1SDA054726R1 | SAC 1SDA0 54726 R1 | Расцепитель защиты TMA 400-4000 T5 4p | 1 | ST | 22148,91 | 26135.7138 | SACE | Заказ | 4 недели |  |  | 12.05.2015 |  |  |  | Силовые автоматические выключатели | Аксессуары автоматических выключателей в литом корпусе | Аксессуары автоматических выключателей в литом корпусе |  | 8015644558406 | 1.700 | KG | 3.200 | CDM
1SDA054727R1 | SAC 1SDA0 54727 R1 | Расцепитель защиты TMA 500-5000 T5 630 3p | 1 | ST | 23279,46 | 27469.7628 | SACE | Заказ | 4 недели |  |  | 12.05.2015 |  |  |  | Силовые автоматические выключатели | Аксессуары автоматических выключателей в литом корпусе | Аксессуары автоматических выключателей в литом корпусе |  | 8015644558413 | 1.400 | KG | 3.200 | CDM
1SDA054729R1 | SAC 1SDA0 54729 R1 | Расцепитель защиты TMA 500-5000 T5 630 4p | 1 | ST | 24412,30 | 28806.514 | SACE | Заказ | 4 недели |  |  | 12.05.2015 |  |  |  | Силовые автоматические выключатели | Аксессуары автоматических выключателей в литом корпусе | Аксессуары автоматических выключателей в литом корпусе |  | 8015644558437 | 1.700 | KG | 3.200 | CDM
1SDA054731R1 | SAC 1SDA0 54731 R1 | Расцепитель защиты TMA 320-3200 T5 4p InN=100%In | 1 | ST | 22148,91 | 26135.7138 | SACE | Заказ | 4 недели |  |  | 12.05.2015 |  |  |  | Силовые автоматические выключатели | Аксессуары автоматических выключателей в литом корпусе | Аксессуары автоматических выключателей в литом корпусе |  | 8015644558451 | 1.700 | KG | 3.200 | CDM
1SDA054732R1 | SAC 1SDA0 54732 R1 | Расцепитель защиты TMA 400-4000 T5 4p InN=100%In | 1 | ST | 22148,91 | 26135.7138 | SACE | Заказ | 4 недели |  |  | 12.05.2015 |  |  |  | Силовые автоматические выключатели | Аксессуары автоматических выключателей в литом корпусе | Аксессуары автоматических выключателей в литом корпусе |  | 8015644558468 | 1.700 | KG | 3.200 | CDM
1SDA054733R1 | SAC 1SDA0 54733 R1 | Расцепитель защиты TMA 500-5000 T5 630 4p InN=100%In | 1 | ST | 24412,30 | 28806.514 | SACE | Заказ | 4 недели |  |  | 12.05.2015 |  |  |  | Силовые автоматические выключатели | Аксессуары автоматических выключателей в литом корпусе | Аксессуары автоматических выключателей в литом корпусе |  | 8015644558475 | 1.700 | KG | 3.200 | CDM
1SDA054735R1 | SAC 1SDA0 54735 R1 | Расцепитель защиты Ekip M-LRIU In=320 T5 3p | 1 | ST | 27000,76 | 31860.8968 | SACE | Заказ | 4 недели |  |  | 12.05.2015 |  |  |  | Силовые автоматические выключатели | Аксессуары автоматических выключателей в литом корпусе | Аксессуары автоматических выключателей в литом корпусе |  | 8015644558499 | 1.700 | KG | 3.200 | CDM
1SDA054736R1 | SAC 1SDA0 54736 R1 | Расцепитель защиты Ekip M-LRIU In=400 T5 3p | 1 | ST | 26470,88 | 31235.6384 | SACE | Заказ | 4 недели |  |  | 12.05.2015 |  |  |  | Силовые автоматические выключатели | Аксессуары автоматических выключателей в литом корпусе | Аксессуары автоматических выключателей в литом корпусе |  | 8015644558505 | 1.700 | KG | 3.200 | CDM
1SDA054737R1 | SAC 1SDA0 54737 R1 | Фиксированная часть втычного исполнения T4 P FP 3p EF | 1 | ST | 4835,20 | 5705.536 | SACE | D | 4 недели |  |  | 12.05.2015 |  |  |  | Силовые автоматические выключатели | Аксессуары автоматических выключателей в литом корпусе | Аксессуары автоматических выключателей в литом корпусе |  | 8015644558512 | 1.500 | KG | 8.400 | CDM
1SDA054738R1 | SAC 1SDA0 54738 R1 | Фиксированная часть втычного исполнения T4 P FP 3p VR | 1 | ST | 5317,05 | 6274.119 | SACE | Заказ | 4 недели |  |  | 12.05.2015 |  |  |  | Силовые автоматические выключатели | Аксессуары автоматических выключателей в литом корпусе | Аксессуары автоматических выключателей в литом корпусе |  | 8015644558529 | 1.700 | KG | 8.400 | CDM
1SDA054739R1 | SAC 1SDA0 54739 R1 | Фиксированная часть втычного исполнения T4 P FP 3p HR | 1 | ST | 5317,05 | 6274.119 | SACE | Заказ | 4 недели |  |  | 12.05.2015 |  |  |  | Силовые автоматические выключатели | Аксессуары автоматических выключателей в литом корпусе | Аксессуары автоматических выключателей в литом корпусе |  | 8015644558604 | 1.500 | KG | 8.400 | CDM
1SDA054740R1 | SAC 1SDA0 54740 R1 | Фиксированная часть втычного исполнения T4 P FP 4p EF | 1 | ST | 6511,61 | 7683.6998 | SACE | Заказ | 4 недели |  |  | 12.05.2015 |  |  |  | Силовые автоматические выключатели | Аксессуары автоматических выключателей в литом корпусе | Аксессуары автоматических выключателей в литом корпусе |  | 8015644558611 | 2.100 | KG | 8.400 | CDM
1SDA054741R1 | SAC 1SDA0 54741 R1 | Фиксированная часть втычного исполнения T4 P FP 4p VR | 1 | ST | 7163,86 | 8453.3548 | SACE | Заказ | 4 недели |  |  | 12.05.2015 |  |  |  | Силовые автоматические выключатели | Аксессуары автоматических выключателей в литом корпусе | Аксессуары автоматических выключателей в литом корпусе |  | 8015644558628 | 2.100 | KG | 8.400 | CDM
1SDA054742R1 | SAC 1SDA0 54742 R1 | Фиксированная часть втычного исполнения T4 P FP 4p HR | 1 | ST | 7163,86 | 8453.3548 | SACE | Заказ | 4 недели |  |  | 12.05.2015 |  |  |  | Силовые автоматические выключатели | Аксессуары автоматических выключателей в литом корпусе | Аксессуары автоматических выключателей в литом корпусе |  | 8015644558635 | 2.100 | KG | 8.400 | CDM
1SDA054743R1 | SAC 1SDA0 54743 R1 | Фиксированная часть выкатного исполнения T4 W FP 3p EF | 1 | ST | 5728,67 | 6759.8306 | SACE | D | 3 недели |  |  | 12.05.2015 |  |  |  | Силовые автоматические выключатели | Аксессуары автоматических выключателей в литом корпусе | Аксессуары автоматических выключателей в литом корпусе |  | 8015644558642 | 3.300 | KG | 7.900 | CDM
1SDA054744R1 | SAC 1SDA0 54744 R1 | Фиксированная часть выкатного исполнения T4 W FP 3p VR | 1 | ST | 6302,54 | 7436.9972 | SACE | Заказ | 4 недели |  |  | 12.05.2015 |  |  |  | Силовые автоматические выключатели | Аксессуары автоматических выключателей в литом корпусе | Аксессуары автоматических выключателей в литом корпусе |  | 8015644558659 | 3.400 | KG | 7.900 | CDM
1SDA054745R1 | SAC 1SDA0 54745 R1 | Фиксированная часть выкатного исполнения T4 W FP 3p HR | 1 | ST | 6302,54 | 7436.9972 | SACE | Заказ | 4 недели |  |  | 12.05.2015 |  |  |  | Силовые автоматические выключатели | Аксессуары автоматических выключателей в литом корпусе | Аксессуары автоматических выключателей в литом корпусе |  | 8015644558666 | 3.400 | KG | 7.900 | CDM
1SDA054746R1 | SAC 1SDA0 54746 R1 | Фиксированная часть выкатного исполнения T4 W FP 4p EF | 1 | ST | 7667,36 | 9047.4848 | SACE | Заказ | 4 недели |  |  | 12.05.2015 |  |  |  | Силовые автоматические выключатели | Аксессуары автоматических выключателей в литом корпусе | Аксессуары автоматических выключателей в литом корпусе |  | 8015644558673 | 3.400 | KG | 7.900 | CDM
1SDA054747R1 | SAC 1SDA0 54747 R1 | Фиксированная часть выкатного исполнения T4 W FP 4p VR | 1 | ST | 8433,81 | 9951.8958 | SACE | Заказ | 4 недели |  |  | 12.05.2015 |  |  |  | Силовые автоматические выключатели | Аксессуары автоматических выключателей в литом корпусе | Аксессуары автоматических выключателей в литом корпусе |  | 8015644558680 | 3.400 | KG | 7.900 | CDM
1SDA054748R1 | SAC 1SDA0 54748 R1 | Фиксированная часть выкатного исполнения T4 W FP 4p HR | 1 | ST | 8433,81 | 9951.8958 | SACE | Заказ | 4 недели |  |  | 12.05.2015 |  |  |  | Силовые автоматические выключатели | Аксессуары автоматических выключателей в литом корпусе | Аксессуары автоматических выключателей в литом корпусе |  | 8015644558697 | 3.400 | KG | 7.900 | CDM
1SDA054749R1 | SAC 1SDA0 54749 R1 | Фиксированная часть втычного исполнения T5 400 P FP 3p EF | 1 | ST | 8450,77 | 9971.9086 | SACE | C | 4 недели |  |  | 12.05.2015 |  |  |  | Силовые автоматические выключатели | Аксессуары автоматических выключателей в литом корпусе | Аксессуары автоматических выключателей в литом корпусе |  | 8015644558703 | 2.100 | KG | 8.400 | CDM
1SDA054750R1 | SAC 1SDA0 54750 R1 | Фиксированная часть втычного исполнения T5 400 P FP 3p VR | 1 | ST | 8748,09 | 10322.7462 | SACE | Заказ | 4 недели |  |  | 12.05.2015 |  |  |  | Силовые автоматические выключатели | Аксессуары автоматических выключателей в литом корпусе | Аксессуары автоматических выключателей в литом корпусе |  | 8015644558710 | 2.100 | KG | 8.400 | CDM
1SDA054751R1 | SAC 1SDA0 54751 R1 | Фиксированная часть втычного исполнения T5 400 P FP 3p HR | 1 | ST | 8748,09 | 10322.7462 | SACE | Заказ | 4 недели |  |  | 12.05.2015 |  |  |  | Силовые автоматические выключатели | Аксессуары автоматических выключателей в литом корпусе | Аксессуары автоматических выключателей в литом корпусе |  | 8015644558727 | 2.400 | KG | 8.400 | CDM
1SDA054752R1 | SAC 1SDA0 54752 R1 | Фиксированная часть втычного исполнения T5 400 P FP 4p EF | 1 | ST | 10607,61 | 12516.9798 | SACE | Заказ | 4 недели |  |  | 12.05.2015 |  |  |  | Силовые автоматические выключатели | Аксессуары автоматических выключателей в литом корпусе | Аксессуары автоматических выключателей в литом корпусе |  | 8015644558734 | 2.700 | KG | 8.400 | CDM
1SDA054753R1 | SAC 1SDA0 54753 R1 | Фиксированная часть втычного исполнения T5 400 P FP 4p VR | 1 | ST | 11667,68 | 13767.8624 | SACE | Заказ | 4 недели |  |  | 12.05.2015 |  |  |  | Силовые автоматические выключатели | Аксессуары автоматических выключателей в литом корпусе | Аксессуары автоматических выключателей в литом корпусе |  | 8015644558741 | 2.100 | KG | 8.400 | CDM
1SDA054754R1 | SAC 1SDA0 54754 R1 | Фиксированная часть втычного исполнения T5 400 P FP 4p HR | 1 | ST | 11667,68 | 13767.8624 | SACE | Заказ | 4 недели |  |  | 12.05.2015 |  |  |  | Силовые автоматические выключатели | Аксессуары автоматических выключателей в литом корпусе | Аксессуары автоматических выключателей в литом корпусе |  | 8015644558758 | 2.100 | KG | 8.400 | CDM
1SDA054755R1 | SAC 1SDA0 54755 R1 | Фиксированная часть выкатного исполнения T5 400 W FP 3p EF | 1 | ST | 8955,51 | 10567.5018 | SACE | B | 3 недели |  |  | 12.05.2015 |  |  |  | Силовые автоматические выключатели | Аксессуары автоматических выключателей в литом корпусе | Аксессуары автоматических выключателей в литом корпусе |  | 8015644558765 | 3.900 | KG | 16.000 | CDM
1SDA054756R1 | SAC 1SDA0 54756 R1 | Фиксированная часть выкатного исполнения T5 400 W FP 3p VR | 1 | ST | 9851,07 | 11624.2626 | SACE | Заказ | 4 недели |  |  | 12.05.2015 |  |  |  | Силовые автоматические выключатели | Аксессуары автоматических выключателей в литом корпусе | Аксессуары автоматических выключателей в литом корпусе |  | 8015644558772 | 3.900 | KG | 16.000 | CDM
1SDA054757R1 | SAC 1SDA0 54757 R1 | Фиксированная часть выкатного исполнения T5 400 W FP 3p HR | 1 | ST | 9851,07 | 11624.2626 | SACE | D | 4 недели |  |  | 12.05.2015 |  |  |  | Силовые автоматические выключатели | Аксессуары автоматических выключателей в литом корпусе | Аксессуары автоматических выключателей в литом корпусе |  | 8015644558789 | 3.900 | KG | 16.000 | CDM
1SDA054758R1 | SAC 1SDA0 54758 R1 | Фиксированная часть выкатного исполнения T5 400 W FP 4p EF | 1 | ST | 12094,37 | 14271.3566 | SACE | Заказ | 4 недели |  |  | 12.05.2015 |  |  |  | Силовые автоматические выключатели | Аксессуары автоматических выключателей в литом корпусе | Аксессуары автоматических выключателей в литом корпусе |  | 8015644558796 | 3.900 | KG | 16.000 | CDM
1SDA054759R1 | SAC 1SDA0 54759 R1 | Фиксированная часть выкатного исполнения T5 400 W FP 4p VR | 1 | ST | 13305,97 | 15701.0446 | SACE | Заказ | 4 недели |  |  | 12.05.2015 |  |  |  | Силовые автоматические выключатели | Аксессуары автоматических выключателей в литом корпусе | Аксессуары автоматических выключателей в литом корпусе |  | 8015644558802 | 3.900 | KG | 16.000 | CDM
1SDA054761R1 | SAC 1SDA0 54761 R1 | Фиксированная часть выкатного исполнения T5 400 W FP 4p HR | 1 | ST | 13305,97 | 15701.0446 | SACE | Заказ | 4 недели |  |  | 12.05.2015 |  |  |  | Силовые автоматические выключатели | Аксессуары автоматических выключателей в литом корпусе | Аксессуары автоматических выключателей в литом корпусе |  | 8015644558901 | 3.900 | KG | 16.000 | CDM
1SDA054762R1 | SAC 1SDA0 54762 R1 | Фиксированная часть втычного исполнения T5 630 P FP 3p EF (максимально допустимый ток 570А) | 1 | ST | 9941,32 | 11730.7576 | SACE | C | 4 недели |  |  | 12.05.2015 |  |  |  | Силовые автоматические выключатели | Аксессуары автоматических выключателей в литом корпусе | Аксессуары автоматических выключателей в литом корпусе |  | 8015644558918 | 4.800 | KG | 11.000 | CDM
1SDA054763R1 | SAC 1SDA0 54763 R1 | Фиксированная часть втычного исполнения T5 630 P FP 3p VR (максимально допустимый ток 570А) | 1 | ST | 10935,39 | 12903.7602 | SACE | Заказ | 4 недели |  |  | 12.05.2015 |  |  |  | Силовые автоматические выключатели | Аксессуары автоматических выключателей в литом корпусе | Аксессуары автоматических выключателей в литом корпусе |  | 8015644558925 | 2.100 | KG | 11.000 | CDM
1SDA054764R1 | SAC 1SDA0 54764 R1 | Фиксированная часть втычного исполнения T5 630 P FP 3p HR (максимально допустимый ток 570А) | 1 | ST | 10935,39 | 12903.7602 | SACE | Заказ | 4 недели |  |  | 12.05.2015 |  |  |  | Силовые автоматические выключатели | Аксессуары автоматических выключателей в литом корпусе | Аксессуары автоматических выключателей в литом корпусе |  | 8015644558932 | 2.100 | KG | 11.000 | CDM
1SDA054765R1 | SAC 1SDA0 54765 R1 | Фиксированная часть втычного исполнения T5 630 P FP 4p EF (максимально допустимый ток 570А) | 1 | ST | 13259,79 | 15646.5522 | SACE | Заказ | 4 недели |  |  | 12.05.2015 |  |  |  | Силовые автоматические выключатели | Аксессуары автоматических выключателей в литом корпусе | Аксессуары автоматических выключателей в литом корпусе |  | 8015644558949 | 2.100 | KG | 11.000 | CDM
1SDA054766R1 | SAC 1SDA0 54766 R1 | Фиксированная часть втычного исполнения T5 630 P FP 4p VR (максимально допустимый ток 570А) | 1 | ST | 14584,47 | 17209.6746 | SACE | Заказ | 4 недели |  |  | 12.05.2015 |  |  |  | Силовые автоматические выключатели | Аксессуары автоматических выключателей в литом корпусе | Аксессуары автоматических выключателей в литом корпусе |  | 8015644558956 | 2.100 | KG | 11.000 | CDM
1SDA054767R1 | SAC 1SDA0 54767 R1 | Фиксированная часть втычного исполнения T5 630 P FP 4p HR (максимально допустимый ток 570А) | 1 | ST | 14584,47 | 17209.6746 | SACE | Заказ | 4 недели |  |  | 12.05.2015 |  |  |  | Силовые автоматические выключатели | Аксессуары автоматических выключателей в литом корпусе | Аксессуары автоматических выключателей в литом корпусе |  | 8015644558963 | 2.100 | KG | 11.000 | CDM
1SDA054768R1 | SAC 1SDA0 54768 R1 | Фиксированная часть выкатного исполнения T5 630 W FP 3p EF (максимально допустимый ток 570А) | 1 | ST | 12277,02 | 14486.8836 | SACE | B | 3 недели |  |  | 12.05.2015 |  |  |  | Силовые автоматические выключатели | Аксессуары автоматических выключателей в литом корпусе | Аксессуары автоматических выключателей в литом корпусе |  | 8015644558970 | 3.900 | KG | 16.000 | CDM
1SDA054769R1 | SAC 1SDA0 54769 R1 | Фиксированная часть выкатного исполнения T5 630 W FP 3p VR (максимально допустимый ток 570А) | 1 | ST | 13503,57 | 15934.2126 | SACE | Заказ | 4 недели |  |  | 12.05.2015 |  |  |  | Силовые автоматические выключатели | Аксессуары автоматических выключателей в литом корпусе | Аксессуары автоматических выключателей в литом корпусе |  | 8015644558987 | 3.900 | KG | 16.000 | CDM
1SDA054770R1 | SAC 1SDA0 54770 R1 | Фиксированная часть выкатного исполнения T5 630 W FP 3p HR (максимально допустимый ток 570А) | 1 | ST | 13503,57 | 15934.2126 | SACE | Заказ | 4 недели |  |  | 12.05.2015 |  |  |  | Силовые автоматические выключатели | Аксессуары автоматических выключателей в литом корпусе | Аксессуары автоматических выключателей в литом корпусе |  | 8015644558994 | 3.900 | KG | 16.000 | CDM
1SDA054771R1 | SAC 1SDA0 54771 R1 | Фиксированная часть выкатного исполнения T5 630 W FP 4p EF (максимально допустимый ток 570А) | 1 | ST | 15484,52 | 18271.7336 | SACE | Заказ | 4 недели |  |  | 12.05.2015 |  |  |  | Силовые автоматические выключатели | Аксессуары автоматических выключателей в литом корпусе | Аксессуары автоматических выключателей в литом корпусе |  | 8015644559007 | 3.900 | KG | 16.000 | CDM
1SDA054772R1 | SAC 1SDA0 54772 R1 | Фиксированная часть выкатного исполнения T5 630 W FP 4p VR (максимально допустимый ток 570А) | 1 | ST | 17033,74 | 20099.8132 | SACE | Заказ | 4 недели |  |  | 12.05.2015 |  |  |  | Силовые автоматические выключатели | Аксессуары автоматических выключателей в литом корпусе | Аксессуары автоматических выключателей в литом корпусе |  | 8015644559014 | 3.900 | KG | 16.000 | CDM
1SDA054774R1 | SAC 1SDA0 54774 R1 | Фиксированная часть выкатного исполнения T5 630 W FP 4p HR (максимально допустимый ток 570А) | 1 | ST | 17033,74 | 20099.8132 | SACE | Заказ | 4 недели |  |  | 12.05.2015 |  |  |  | Силовые автоматические выключатели | Аксессуары автоматических выключателей в литом корпусе | Аксессуары автоматических выключателей в литом корпусе |  | 8015644559021 | 3.900 | KG | 16.000 | CDM
1SDA054831R1 | SAC 1SDA0 54831 R1 | Выводы силовые для фиксированной части FC Cu 1x185mm2 FP T4 (комплект из 3шт.) | 1 | PAK | 1071,01 | 1263.7918 | SACE | Заказ | 4 недели |  |  | 12.05.2015 |  |  |  | Силовые автоматические выключатели | Аксессуары автоматических выключателей в литом корпусе | Аксессуары автоматических выключателей в литом корпусе |  | 8015644559564 | 0.500 | KG | 0.900 | CDM
1SDA054832R1 | SAC 1SDA0 54832 R1 | Выводы силовые для фиксированной части FC Cu 1x185mm2 FP T4 (комплект из 4шт.) | 1 | PAK | 1491,48 | 1759.9464 | SACE | Заказ | 4 недели |  |  | 12.05.2015 |  |  |  | Силовые автоматические выключатели | Аксессуары автоматических выключателей в литом корпусе | Аксессуары автоматических выключателей в литом корпусе |  | 8015644559571 | 0.700 | KG | 0.900 | CDM
1SDA054833R1 | SAC 1SDA0 54833 R1 | Выводы силовые для фиксированной части FC Cu 1x240mm2 FP T5 400/630 (комплект из 3шт.) | 1 | PAK | 4281,76 | 5052.4768 | SACE | E | 4 недели |  |  | 12.05.2015 |  |  |  | Силовые автоматические выключатели | Аксессуары автоматических выключателей в литом корпусе | Аксессуары автоматических выключателей в литом корпусе |  | 8015644559588 | 0.800 | KG | 0.900 | CDM
1SDA054834R1 | SAC 1SDA0 54834 R1 | Выводы силовые для фиксированной части FC Cu 1x240mm2 FP T5 400/630 (комплект из 4шт.) | 1 | PAK | 5963,08 | 7036.4344 | SACE | Заказ | 4 недели |  |  | 12.05.2015 |  |  |  | Силовые автоматические выключатели | Аксессуары автоматических выключателей в литом корпусе | Аксессуары автоматических выключателей в литом корпусе |  | 8015644559595 | 1.000 | KG | 0.900 | CDM
1SDA054835R1 | SAC 1SDA0 54835 R1 | Выводы силовые для фиксированной части FC CuAl 1x185mm2 FP T4 (комплект из 3шт.) | 1 | PAK | 1605,95 | 1895.021 | SACE | Заказ | 4 недели |  |  | 12.05.2015 |  |  |  | Силовые автоматические выключатели | Аксессуары автоматических выключателей в литом корпусе | Аксессуары автоматических выключателей в литом корпусе |  | 8015644559601 | 0.400 | KG | 0.900 | CDM
1SDA054836R1 | SAC 1SDA0 54836 R1 | Выводы силовые для фиксированной части FC CuAl 1x185mm2 FP T4 (комплект из 4шт.) | 1 | PAK | 2235,52 | 2637.9136 | SACE | Заказ | 4 недели |  |  | 12.05.2015 |  |  |  | Силовые автоматические выключатели | Аксессуары автоматических выключателей в литом корпусе | Аксессуары автоматических выключателей в литом корпусе |  | 8015644559618 | 0.600 | KG | 0.900 | CDM
1SDA054837R1 | SAC 1SDA0 54837 R1 | Выводы силовые для фиксированной части FC CuAl 1x240mm2 FP T5 400/630 (комплект из 3шт.) | 1 | PAK | 6424,36 | 7580.7448 | SACE | Заказ | 4 недели |  |  | 12.05.2015 |  |  |  | Силовые автоматические выключатели | Аксессуары автоматических выключателей в литом корпусе | Аксессуары автоматических выключателей в литом корпусе |  | 8015644559625 | 0.500 | KG | 0.900 | CDM
1SDA054838R1 | SAC 1SDA0 54838 R1 | Выводы силовые для фиксированной части FC CuAl 1x240mm2 FP T5 400/630 (комплект из 4шт.) | 1 | PAK | 8943,78 | 10553.6604 | SACE | Заказ | 4 недели |  |  | 12.05.2015 |  |  |  | Силовые автоматические выключатели | Аксессуары автоматических выключателей в литом корпусе | Аксессуары автоматических выключателей в литом корпусе |  | 8015644559632 | 0.700 | KG | 0.900 | CDM
1SDA054839R1 | SAC 1SDA0 54839 R1 | Комплект преобразования исполнения KIT MP T4 P 3p | 1 | ST | 2382,77 | 2811.6686 | SACE | D | 4 недели |  |  | 12.05.2015 |  |  |  | Силовые автоматические выключатели | Аксессуары автоматических выключателей в литом корпусе | Аксессуары автоматических выключателей в литом корпусе |  | 8015644559649 | 1.800 | KG | 3.000 | CDM
1SDA054840R1 | SAC 1SDA0 54840 R1 | Комплект преобразования исполнения KIT MP T4 P 4p | 1 | ST | 3207,73 | 3785.1214 | SACE | Заказ | 4 недели |  |  | 12.05.2015 |  |  |  | Силовые автоматические выключатели | Аксессуары автоматических выключателей в литом корпусе | Аксессуары автоматических выключателей в литом корпусе |  | 8015644559656 | 1.800 | KG | 3.000 | CDM
1SDA054841R1 | SAC 1SDA0 54841 R1 | Комплект преобразования исполнения KIT MP T4 W 3p | 1 | ST | 4543,97 | 5361.8846 | SACE | C | 3 недели |  |  | 12.05.2015 |  |  |  | Силовые автоматические выключатели | Аксессуары автоматических выключателей в литом корпусе | Аксессуары автоматических выключателей в литом корпусе |  | 8015644559663 | 1.800 | KG | 3.000 | CDM
1SDA054842R1 | SAC 1SDA0 54842 R1 | Комплект преобразования исполнения KIT MP T4 W 4p | 1 | ST | 5444,56 | 6424.5808 | SACE | Заказ | 4 недели |  |  | 12.05.2015 |  |  |  | Силовые автоматические выключатели | Аксессуары автоматических выключателей в литом корпусе | Аксессуары автоматических выключателей в литом корпусе |  | 8015644559670 | 1.800 | KG | 3.000 | CDM
1SDA054843R1 | SAC 1SDA0 54843 R1 | Комплект преобразования исполнения KIT MP T5 400 P 3p | 1 | ST | 4747,12 | 5601.6016 | SACE | C | 3 недели |  |  | 12.05.2015 |  |  |  | Силовые автоматические выключатели | Аксессуары автоматических выключателей в литом корпусе | Аксессуары автоматических выключателей в литом корпусе |  | 8015644559687 | 2.400 | KG | 3.000 | CDM
1SDA054844R1 | SAC 1SDA0 54844 R1 | Комплект преобразования исполнения KIT MP T5 400 P 4p | 1 | ST | 6330,84 | 7470.3912 | SACE | Заказ | 4 недели |  |  | 12.05.2015 |  |  |  | Силовые автоматические выключатели | Аксессуары автоматических выключателей в литом корпусе | Аксессуары автоматических выключателей в литом корпусе |  | 8015644559694 | 2.400 | KG | 3.000 | CDM
1SDA054845R1 | SAC 1SDA0 54845 R1 | Комплект преобразования исполнения KIT MP T5 400 W 3p | 1 | ST | 5982,22 | 7059.0196 | SACE | B | 3 недели |  |  | 12.05.2015 |  |  |  | Силовые автоматические выключатели | Аксессуары автоматических выключателей в литом корпусе | Аксессуары автоматических выключателей в литом корпусе |  | 8015644559700 | 2.400 | KG | 3.000 | CDM
1SDA054846R1 | SAC 1SDA0 54846 R1 | Комплект преобразования исполнения KIT MP T5 400 W 4p | 1 | ST | 8526,68 | 10061.4824 | SACE | Заказ | 4 недели |  |  | 12.05.2015 |  |  |  | Силовые автоматические выключатели | Аксессуары автоматических выключателей в литом корпусе | Аксессуары автоматических выключателей в литом корпусе |  | 8015644559717 | 2.400 | KG | 3.000 | CDM
1SDA054847R1 | SAC 1SDA0 54847 R1 | Комплект преобразования исполнения KIT MP T5 630 P 3p (макс. допустимый ток 570А) | 1 | ST | 4996,40 | 5895.752 | SACE | C | 4 недели |  |  | 12.05.2015 |  |  |  | Силовые автоматические выключатели | Аксессуары автоматических выключателей в литом корпусе | Аксессуары автоматических выключателей в литом корпусе |  | 8015644559724 | 2.400 | KG | 3.000 | CDM
1SDA054848R1 | SAC 1SDA0 54848 R1 | Комплект преобразования исполнения KIT MP T5 630 P 4p (макс. допустимый ток 570А) | 1 | ST | 6664,16 | 7863.7088 | SACE | Заказ | 4 недели |  |  | 12.05.2015 |  |  |  | Силовые автоматические выключатели | Аксессуары автоматических выключателей в литом корпусе | Аксессуары автоматических выключателей в литом корпусе |  | 8015644559731 | 2.400 | KG | 3.000 | CDM
1SDA054849R1 | SAC 1SDA0 54849 R1 | Комплект преобразования исполнения KIT MP T5 630 W 3p (макс. допустимый ток 570А) | 1 | ST | 7206,98 | 8504.2364 | SACE | C | 3 недели |  |  | 12.05.2015 |  |  |  | Силовые автоматические выключатели | Аксессуары автоматических выключателей в литом корпусе | Аксессуары автоматических выключателей в литом корпусе |  | 8015644559748 | 2.400 | KG | 3.000 | CDM
1SDA054850R1 | SAC 1SDA0 54850 R1 | Комплект преобразования исполнения KIT MP T5 630 W 4p (макс. допустимый ток 570А) | 1 | ST | 8973,89 | 10589.1902 | SACE | Заказ | 4 недели |  |  | 12.05.2015 |  |  |  | Силовые автоматические выключатели | Аксессуары автоматических выключателей в литом корпусе | Аксессуары автоматических выключателей в литом корпусе |  | 8015644559755 | 2.400 | KG | 3.000 | CDM
1SDA054851R1 | SAC 1SDA0 54851 R1 | Комплект преобразования исполнения для блока УЗО KIT MP RC T4 P 4p | 1 | ST | 3285,03 | 3876.3354 | SACE | Заказ | 4 недели |  |  | 12.05.2015 |  |  |  | Силовые автоматические выключатели | Аксессуары автоматических выключателей в литом корпусе | Аксессуары автоматических выключателей в литом корпусе |  | 8015644559762 | 1.100 | KG | 3.000 | CDM
1SDA054852R1 | SAC 1SDA0 54852 R1 | Комплект преобразования исполнения для блока УЗО KIT MP RC T5 400 P 4p | 1 | ST | 6483,39 | 7650.4002 | SACE | Заказ | 4 недели |  |  | 12.05.2015 |  |  |  | Силовые автоматические выключатели | Аксессуары автоматических выключателей в литом корпусе | Аксессуары автоматических выключателей в литом корпусе |  | 8015644559779 | 1.100 | KG | 3.000 | CDM
1SDA054854R1 | SAC 1SDA0 54854 R1 | Комплект преобразования исполнения KIT FP T4 P->W | 1 | ST | 2914,20 | 3438.756 | SACE | Заказ | 4 недели |  |  | 12.05.2015 |  |  |  | Силовые автоматические выключатели | Аксессуары автоматических выключателей в литом корпусе | Аксессуары автоматических выключателей в литом корпусе |  | 8015644559793 | 1.500 | KG | 3.000 | CDM
1SDA054855R1 | SAC 1SDA0 54855 R1 | Комплект преобразования исполнения KIT FP T5 P->W | 1 | ST | 3112,29 | 3672.5022 | SACE | Заказ | 4 недели |  |  | 12.05.2015 |  |  |  | Силовые автоматические выключатели | Аксессуары автоматических выключателей в литом корпусе | Аксессуары автоматических выключателей в литом корпусе |  | 8015644559809 | 1.500 | KG | 3.000 | CDM
1SDA054857R1 | SAC 1SDA0 54857 R1 | Крышки изолирующие низкие для силовых выводов фикс. частей TC-FP T4 3p (комплект из 2шт.) | 1 | PAK | 1237,82 | 1460.6276 | SACE | Заказ | 4 недели |  |  | 12.05.2015 |  |  |  | Силовые автоматические выключатели | Аксессуары автоматических выключателей в литом корпусе | Аксессуары автоматических выключателей в литом корпусе |  | 8015644559168 | 0.200 | KG | 1.200 | CDM
1SDA054858R1 | SAC 1SDA0 54858 R1 | Крышки изолирующие низкие для силовых выводов фикс. частей TC-FP T4 4p (комплект из 2шт.) | 1 | PAK | 1438,76 | 1697.7368 | SACE | Заказ | 4 недели |  |  | 12.05.2015 |  |  |  | Силовые автоматические выключатели | Аксессуары автоматических выключателей в литом корпусе | Аксессуары автоматических выключателей в литом корпусе |  | 8015644559175 | 0.200 | KG | 1.200 | CDM
1SDA054859R1 | SAC 1SDA0 54859 R1 | Крышки изолирующие низкие для силовых выводов фикс. частей TC-FP T5 400/630 3p (комплект из 2шт.) | 1 | PAK | 1545,38 | 1823.5484 | SACE | Заказ | 4 недели |  |  | 12.05.2015 |  |  |  | Силовые автоматические выключатели | Аксессуары автоматических выключателей в литом корпусе | Аксессуары автоматических выключателей в литом корпусе |  | 8015644559182 | 0.400 | KG | 1.800 | CDM
1SDA054861R1 | SAC 1SDA0 54861 R1 | Крышки изолирующие низкие для силовых выводов фикс. частей TC-FP T5 400/630 4p (комплект из 2шт.) | 1 | PAK | 1799,04 | 2122.8672 | SACE | Заказ | 4 недели |  |  | 12.05.2015 |  |  |  | Силовые автоматические выключатели | Аксессуары автоматических выключателей в литом корпусе | Аксессуары автоматических выключателей в литом корпусе |  | 8015644559199 | 0.400 | KG | 1.800 | CDM
1SDA054862R1 | SAC 1SDA0 54862 R1 | Реле отключения (независимый расцепитель) SOR T4-T5-T6 12 Vdc | 1 | ST | 2426,33 | 2863.0694 | SACE | Заказ | 4 недели |  |  | 12.05.2015 |  |  |  | Силовые автоматические выключатели | Аксессуары автоматических выключателей в литом корпусе | Аксессуары автоматических выключателей в литом корпусе |  | 8015644559908 | 0.200 | KG | 0.900 | CDM
1SDA054863R1 | SAC 1SDA0 54863 R1 | Реле отключения (независимый расцепитель) SOR T4-T5-T6 24...30 Vac/dc | 1 | ST | 2426,33 | 2863.0694 | SACE | Заказ | 4 недели |  |  | 12.05.2015 |  |  |  | Силовые автоматические выключатели | Аксессуары автоматических выключателей в литом корпусе | Аксессуары автоматических выключателей в литом корпусе |  | 8015644559915 | 0.200 | KG | 0.900 | CDM
1SDA054864R1 | SAC 1SDA0 54864 R1 | Реле отключения (независимый расцепитель) SOR T4-T5-T6 48...60 Vac/dc | 1 | ST | 2426,33 | 2863.0694 | SACE | Заказ | 4 недели |  |  | 12.05.2015 |  |  |  | Силовые автоматические выключатели | Аксессуары автоматических выключателей в литом корпусе | Аксессуары автоматических выключателей в литом корпусе |  | 8015644559922 | 0.200 | KG | 0.900 | CDM
1SDA054865R1 | SAC 1SDA0 54865 R1 | Реле отключения (независимый расцепитель) SOR T4-T5-T6 110..127 Vac - 110..125 Vdc | 1 | ST | 2426,33 | 2863.0694 | SACE | Заказ | 4 недели |  |  | 12.05.2015 |  |  |  | Силовые автоматические выключатели | Аксессуары автоматических выключателей в литом корпусе | Аксессуары автоматических выключателей в литом корпусе |  | 8015644559939 | 0.200 | KG | 0.900 | CDM
1SDA054866R1 | SAC 1SDA0 54866 R1 | Реле отключения (независимый расцепитель) SOR T4-T5-T6 220..240 Vac - 220..250 Vdc | 1 | ST | 2340,11 | 2761.3298 | SACE | B | 3 недели |  |  | 12.05.2015 |  |  |  | Силовые автоматические выключатели | Аксессуары автоматических выключателей в литом корпусе | Аксессуары автоматических выключателей в литом корпусе |  | 8015644559946 | 0.200 | KG | 0.900 | CDM
1SDA054867R1 | SAC 1SDA0 54867 R1 | Реле отключения (независимый расцепитель) SOR T4-T5-T6 380...440 Vac | 1 | ST | 2426,33 | 2863.0694 | SACE | Заказ | 4 недели |  |  | 12.05.2015 |  |  |  | Силовые автоматические выключатели | Аксессуары автоматических выключателей в литом корпусе | Аксессуары автоматических выключателей в литом корпусе |  | 8015644559953 | 0.200 | KG | 0.900 | CDM
1SDA054868R1 | SAC 1SDA0 54868 R1 | Реле отключения (независимый расцепитель) SOR T4-T5-T6 480...500 Vac | 1 | ST | 2426,33 | 2863.0694 | SACE | Заказ | 4 недели |  |  | 12.05.2015 |  |  |  | Силовые автоматические выключатели | Аксессуары автоматических выключателей в литом корпусе | Аксессуары автоматических выключателей в литом корпусе |  | 8015644559960 | 0.200 | KG | 0.900 | CDM
1SDA054869R1 | SAC 1SDA0 54869 R1 | Реле отключения (независимый расцепитель) SOR-C T4-T5-T6 12 Vdc | 1 | ST | 3236,39 | 3818.9402 | SACE | Заказ | 4 недели |  |  | 12.05.2015 |  |  |  | Силовые автоматические выключатели | Аксессуары автоматических выключателей в литом корпусе | Аксессуары автоматических выключателей в литом корпусе |  | 8015644559977 | 0.200 | KG | 0.900 | CDM
1SDA054870R1 | SAC 1SDA0 54870 R1 | Реле отключения (независимый расцепитель) SOR-C T4-T5-T6 24...30 Vac/dc | 1 | ST | 3236,39 | 3818.9402 | SACE | Заказ | 4 недели |  |  | 12.05.2015 |  |  |  | Силовые автоматические выключатели | Аксессуары автоматических выключателей в литом корпусе | Аксессуары автоматических выключателей в литом корпусе |  | 8015644559984 | 0.200 | KG | 0.900 | CDM
1SDA054871R1 | SAC 1SDA0 54871 R1 | Реле отключения (независимый расцепитель) SOR-C T4-T5-T6 48...60 Vac/dc | 1 | ST | 3236,39 | 3818.9402 | SACE | Заказ | 4 недели |  |  | 12.05.2015 |  |  |  | Силовые автоматические выключатели | Аксессуары автоматических выключателей в литом корпусе | Аксессуары автоматических выключателей в литом корпусе |  | 8015644559991 | 0.200 | KG | 0.900 | CDM
1SDA054872R1 | SAC 1SDA0 54872 R1 | Реле отключения (независимый расцепитель) SOR-C T4-T5-T6 110..127Vac - 110..125Vdc | 1 | ST | 3236,39 | 3818.9402 | SACE | Заказ | 4 недели |  |  | 12.05.2015 |  |  |  | Силовые автоматические выключатели | Аксессуары автоматических выключателей в литом корпусе | Аксессуары автоматических выключателей в литом корпусе |  | 8015644560003 | 0.200 | KG | 0.900 | CDM
1SDA054873R1 | SAC 1SDA0 54873 R1 | Реле отключения (независимый расцепитель) SOR-C T4-T5-T6 220..240Vac - 220..250Vdc | 1 | ST | 3119,41 | 3680.9038 | SACE | A | 3 недели |  |  | 12.05.2015 |  |  |  | Силовые автоматические выключатели | Аксессуары автоматических выключателей в литом корпусе | Аксессуары автоматических выключателей в литом корпусе |  | 8015644560010 | 0.200 | KG | 0.900 | CDM
1SDA054874R1 | SAC 1SDA0 54874 R1 | Реле отключения (независимый расцепитель) SOR-C T4-T5-T6 380...440 Vac | 1 | ST | 3236,39 | 3818.9402 | SACE | Заказ | 4 недели |  |  | 12.05.2015 |  |  |  | Силовые автоматические выключатели | Аксессуары автоматических выключателей в литом корпусе | Аксессуары автоматических выключателей в литом корпусе |  | 8015644560027 | 0.200 | KG | 0.900 | CDM
1SDA054875R1 | SAC 1SDA0 54875 R1 | Реле отключения (независимый расцепитель) SOR-C T4-T5-T6 480...500 Vac | 1 | ST | 3236,39 | 3818.9402 | SACE | Заказ | 4 недели |  |  | 12.05.2015 |  |  |  | Силовые автоматические выключатели | Аксессуары автоматических выключателей в литом корпусе | Аксессуары автоматических выключателей в литом корпусе |  | 8015644560034 | 0.200 | KG | 0.900 | CDM
1SDA054876R1 | SAC 1SDA0 54876 R1 | Реле отключения (независимый расцепитель) PS-SOR T4-T5-T6 24..30 Vdc X PERM.SERV. | 1 | ST | 2374,92 | 2802.4056 | SACE | Заказ | 4 недели |  |  | 12.05.2015 |  |  |  | Силовые автоматические выключатели | Аксессуары автоматических выключателей в литом корпусе | Аксессуары автоматических выключателей в литом корпусе |  | 8015644560041 | 0.200 | KG | 0.900 | CDM
1SDA054877R1 | SAC 1SDA0 54877 R1 | Реле отключения (независимый расцепитель) PS-SOR T4-T5-T6 110..120Vac xPERM.SERV. | 1 | ST | 2374,92 | 2802.4056 | SACE | Заказ | 4 недели |  |  | 12.05.2015 |  |  |  | Силовые автоматические выключатели | Аксессуары автоматических выключателей в литом корпусе | Аксессуары автоматических выключателей в литом корпусе |  | 8015644560058 | 0.300 | KG | 0.900 | CDM
1SDA054878R1 | SAC 1SDA0 54878 R1 | Реле отключения (независимый расцепитель) PS-SOR-C T4-T5-T6 24..30Vdc xPERM.SERV. | 1 | ST | 3412,26 | 4026.4668 | SACE | Заказ | 4 недели |  |  | 12.05.2015 |  |  |  | Силовые автоматические выключатели | Аксессуары автоматических выключателей в литом корпусе | Аксессуары автоматических выключателей в литом корпусе |  | 8015644560065 | 0.300 | KG | 0.900 | CDM
1SDA054879R1 | SAC 1SDA0 54879 R1 | Реле отключения (независимый расцепитель) PS-SOR-C T4-T5-T6 110..120Vac xPERM.SERV | 1 | ST | 3412,26 | 4026.4668 | SACE | Заказ | 4 недели |  |  | 12.05.2015 |  |  |  | Силовые автоматические выключатели | Аксессуары автоматических выключателей в литом корпусе | Аксессуары автоматических выключателей в литом корпусе |  | 8015644560072 | 0.300 | KG | 0.900 | CDM
1SDA054880R1 | SAC 1SDA0 54880 R1 | Реле минимального напряжения UVR T4-T5-T6 24...30 Vac/dc | 1 | ST | 2905,75 | 3428.785 | SACE | Заказ | 4 недели |  |  | 12.05.2015 |  |  |  | Силовые автоматические выключатели | Аксессуары автоматических выключателей в литом корпусе | Аксессуары автоматических выключателей в литом корпусе |  | 8015644560089 | 0.300 | KG | 0.900 | CDM
1SDA054881R1 | SAC 1SDA0 54881 R1 | Реле минимального напряжения UVR T4-T5-T6 48 Vac/dc | 1 | ST | 2905,75 | 3428.785 | SACE | Заказ | 4 недели |  |  | 12.05.2015 |  |  |  | Силовые автоматические выключатели | Аксессуары автоматических выключателей в литом корпусе | Аксессуары автоматических выключателей в литом корпусе |  | 8015644560096 | 0.300 | KG | 0.900 | CDM
1SDA054882R1 | SAC 1SDA0 54882 R1 | Реле минимального напряжения UVR T4-T5-T6 60 Vac/dc | 1 | ST | 2905,75 | 3428.785 | SACE | Заказ | 4 недели |  |  | 12.05.2015 |  |  |  | Силовые автоматические выключатели | Аксессуары автоматических выключателей в литом корпусе | Аксессуары автоматических выключателей в литом корпусе |  | 8015644560102 | 0.300 | KG | 0.900 | CDM
1SDA054883R1 | SAC 1SDA0 54883 R1 | Реле минимального напряжения UVR T4-T5-T6 110..127 Vac - 110..125 Vdc | 1 | ST | 2905,75 | 3428.785 | SACE | Заказ | 4 недели |  |  | 12.05.2015 |  |  |  | Силовые автоматические выключатели | Аксессуары автоматических выключателей в литом корпусе | Аксессуары автоматических выключателей в литом корпусе |  | 8015644560119 | 0.300 | KG | 0.900 | CDM
1SDA054884R1 | SAC 1SDA0 54884 R1 | Реле минимального напряжения UVR T4-T5-T6 220..240 Vac - 220..250 Vdc | 1 | ST | 2905,75 | 3428.785 | SACE | D | 4 недели |  |  | 12.05.2015 |  |  |  | Силовые автоматические выключатели | Аксессуары автоматических выключателей в литом корпусе | Аксессуары автоматических выключателей в литом корпусе |  | 8015644560126 | 0.300 | KG | 0.900 | CDM
1SDA054885R1 | SAC 1SDA0 54885 R1 | Реле минимального напряжения UVR T4-T5-T6 380...440 Vac | 1 | ST | 2905,75 | 3428.785 | SACE | Заказ | 4 недели |  |  | 12.05.2015 |  |  |  | Силовые автоматические выключатели | Аксессуары автоматических выключателей в литом корпусе | Аксессуары автоматических выключателей в литом корпусе |  | 8015644560133 | 0.300 | KG | 0.900 | CDM
1SDA054886R1 | SAC 1SDA0 54886 R1 | Реле минимального напряжения UVR T4-T5-T6 480...500 Vac | 1 | ST | 2905,75 | 3428.785 | SACE | Заказ | 4 недели |  |  | 12.05.2015 |  |  |  | Силовые автоматические выключатели | Аксессуары автоматических выключателей в литом корпусе | Аксессуары автоматических выключателей в литом корпусе |  | 8015644560140 | 0.300 | KG | 0.900 | CDM
1SDA054887R1 | SAC 1SDA0 54887 R1 | Реле минимального напряжения UVR-C T4-T5-T6 24...30 Vac/dc | 1 | ST | 3656,77 | 4314.9886 | SACE | Заказ | 4 недели |  |  | 12.05.2015 |  |  |  | Силовые автоматические выключатели | Аксессуары автоматических выключателей в литом корпусе | Аксессуары автоматических выключателей в литом корпусе |  | 8015644560157 | 0.200 | KG | 0.900 | CDM
1SDA054888R1 | SAC 1SDA0 54888 R1 | Реле минимального напряжения UVR-C T4-T5-T6 48 Vac/dc | 1 | ST | 3656,77 | 4314.9886 | SACE | Заказ | 4 недели |  |  | 12.05.2015 |  |  |  | Силовые автоматические выключатели | Аксессуары автоматических выключателей в литом корпусе | Аксессуары автоматических выключателей в литом корпусе |  | 8015644560164 | 0.200 | KG | 0.900 | CDM
1SDA054889R1 | SAC 1SDA0 54889 R1 | Реле минимального напряжения UVR-C T4-T5-T6 60 Vac/dc | 1 | ST | 3656,77 | 4314.9886 | SACE | Заказ | 4 недели |  |  | 12.05.2015 |  |  |  | Силовые автоматические выключатели | Аксессуары автоматических выключателей в литом корпусе | Аксессуары автоматических выключателей в литом корпусе |  | 8015644560171 | 0.200 | KG | 0.900 | CDM
1SDA054890R1 | SAC 1SDA0 54890 R1 | Реле минимального напряжения UVR-C T4-T5-T6 110..127Vac - 110..125Vdc | 1 | ST | 3656,77 | 4314.9886 | SACE | Заказ | 4 недели |  |  | 12.05.2015 |  |  |  | Силовые автоматические выключатели | Аксессуары автоматических выключателей в литом корпусе | Аксессуары автоматических выключателей в литом корпусе |  | 8015644560188 | 0.200 | KG | 0.900 | CDM
1SDA054891R1 | SAC 1SDA0 54891 R1 | Реле минимального напряжения UVR-C T4-T5-T6 220...250 Vac/dc | 1 | ST | 3656,77 | 4314.9886 | SACE | C | 4 недели |  |  | 12.05.2015 |  |  |  | Силовые автоматические выключатели | Аксессуары автоматических выключателей в литом корпусе | Аксессуары автоматических выключателей в литом корпусе |  | 8015644560195 | 0.200 | KG | 0.900 | CDM
1SDA054892R1 | SAC 1SDA0 54892 R1 | Реле минимального напряжения UVR-C T4-T5-T6 380...440 Vac | 1 | ST | 3656,77 | 4314.9886 | SACE | Заказ | 4 недели |  |  | 12.05.2015 |  |  |  | Силовые автоматические выключатели | Аксессуары автоматических выключателей в литом корпусе | Аксессуары автоматических выключателей в литом корпусе |  | 8015644560201 | 0.200 | KG | 0.900 | CDM
1SDA054893R1 | SAC 1SDA0 54893 R1 | Реле минимального напряжения UVR-C T4-T5-T6 480...500 Vac | 1 | ST | 3656,77 | 4314.9886 | SACE | Заказ | 4 недели |  |  | 12.05.2015 |  |  |  | Силовые автоматические выключатели | Аксессуары автоматических выключателей в литом корпусе | Аксессуары автоматических выключателей в литом корпусе |  | 8015644560218 | 0.200 | KG | 0.900 | CDM
1SDA054894R1 | SAC 1SDA0 54894 R1 | Привод моторный для дистанционного управления MOE T4-T5 24 Vdc | 1 | ST | 30414,23 | 35888.7914 | SACE | Заказ | 4 недели |  |  | 12.05.2015 |  |  |  | Силовые автоматические выключатели | Аксессуары автоматических выключателей в литом корпусе | Аксессуары автоматических выключателей в литом корпусе |  | 8015644560225 | 2.800 | KG | 3.600 | CDM
1SDA054895R1 | SAC 1SDA0 54895 R1 | Привод моторный для дистанционного управления MOE T4-T5 48...60 Vdc | 1 | ST | 30414,23 | 35888.7914 | SACE | Заказ | 4 недели |  |  | 12.05.2015 |  |  |  | Силовые автоматические выключатели | Аксессуары автоматических выключателей в литом корпусе | Аксессуары автоматических выключателей в литом корпусе |  | 8015644560232 | 2.800 | KG | 3.600 | CDM
1SDA054896R1 | SAC 1SDA0 54896 R1 | Привод моторный для дистанционного управления MOE T4-T5 110...125 Vac/dc | 1 | ST | 30414,23 | 35888.7914 | SACE | Заказ | 4 недели |  |  | 12.05.2015 |  |  |  | Силовые автоматические выключатели | Аксессуары автоматических выключателей в литом корпусе | Аксессуары автоматических выключателей в литом корпусе |  | 8015644560249 | 2.800 | KG | 3.600 | CDM
1SDA054897R1 | SAC 1SDA0 54897 R1 | Привод моторный для дистанционного управления MOE T4-T5 220...250 Vac/dc | 1 | ST | 29315,11 | 34591.8298 | SACE | A | 1 неделя |  |  | 12.05.2015 |  |  |  | Силовые автоматические выключатели | Аксессуары автоматических выключателей в литом корпусе | Аксессуары автоматических выключателей в литом корпусе |  | 8015644560256 | 2.900 | KG | 3.600 | CDM
1SDA054898R1 | SAC 1SDA0 54898 R1 | Привод моторный для дистанционного управления MOE T4-T5 380 Vac | 1 | ST | 30414,23 | 35888.7914 | SACE | Заказ | 4 недели |  |  | 12.05.2015 |  |  |  | Силовые автоматические выключатели | Аксессуары автоматических выключателей в литом корпусе | Аксессуары автоматических выключателей в литом корпусе |  | 8015644560263 | 2.800 | KG | 3.600 | CDM
1SDA054899R1 | SAC 1SDA0 54899 R1 | Привод моторный управляемый по сети Modbus MOE-E T4-T5 24 Vdc | 1 | ST | 34954,50 | 41246.31 | SACE | Заказ | 4 недели |  |  | 12.05.2015 |  |  |  | Силовые автоматические выключатели | Аксессуары автоматических выключателей в литом корпусе | Аксессуары автоматических выключателей в литом корпусе |  | 8015644559823 | 2.800 | KG | 3.600 | CDM
1SDA054900R1 | SAC 1SDA0 54900 R1 | Привод моторный управляемый по сети Modbus MOE-E T4-T5 48...60 Vdc | 1 | ST | 34954,50 | 41246.31 | SACE | Заказ | 4 недели |  |  | 12.05.2015 |  |  |  | Силовые автоматические выключатели | Аксессуары автоматических выключателей в литом корпусе | Аксессуары автоматических выключателей в литом корпусе |  | 8015644559830 | 2.800 | KG | 3.600 | CDM
1SDA054901R1 | SAC 1SDA0 54901 R1 | Привод моторный управляемый по сети Modbus MOE-E T4-T5 110...125 Vac/dc | 1 | ST | 34954,50 | 41246.31 | SACE | Заказ | 4 недели |  |  | 12.05.2015 |  |  |  | Силовые автоматические выключатели | Аксессуары автоматических выключателей в литом корпусе | Аксессуары автоматических выключателей в литом корпусе |  | 8015644559847 | 2.800 | KG | 3.600 | CDM
1SDA054902R1 | SAC 1SDA0 54902 R1 | Привод моторный управляемый по сети Modbus MOE-E T4-T5 220...250 Vac/dc | 1 | ST | 34954,50 | 41246.31 | SACE | Заказ | 4 недели |  |  | 12.05.2015 |  |  |  | Силовые автоматические выключатели | Аксессуары автоматических выключателей в литом корпусе | Аксессуары автоматических выключателей в литом корпусе |  | 8015644559854 | 2.800 | KG | 3.600 | CDM
1SDA054903R1 | SAC 1SDA0 54903 R1 | Привод моторный управляемый по сети Modbus MOE-E T4-T5 380 Vac | 1 | ST | 34954,50 | 41246.31 | SACE | Заказ | 4 недели |  |  | 12.05.2015 |  |  |  | Силовые автоматические выключатели | Аксессуары автоматических выключателей в литом корпусе | Аксессуары автоматических выключателей в литом корпусе |  | 8015644559861 | 2.800 | KG | 3.600 | CDM
1SDA054904R1 | SAC 1SDA0 54904 R1 | Блокировка выключателя в разомкнутом состоянии MOL-D T4-T5 >KEY LOCK - разные ключи | 1 | ST | 1722,70 | 2032.786 | SACE | Заказ | 4 недели |  |  | 12.05.2015 |  |  |  | Силовые автоматические выключатели | Аксессуары автоматических выключателей в литом корпусе | Аксессуары автоматических выключателей в литом корпусе |  | 8015644559878 | 0.300 | KG | 0.300 | CDM
1SDA054905R1 | SAC 1SDA0 54905 R1 | Блокировка выключателя в разомкнутом состоянии MOL-S T4-T5 >KEY LOCK EQUAL N.20005 | 1 | ST | 1722,70 | 2032.786 | SACE | Заказ | 4 недели |  |  | 12.05.2015 |  |  |  | Силовые автоматические выключатели | Аксессуары автоматических выключателей в литом корпусе | Аксессуары автоматических выключателей в литом корпусе |  | 8015644559885 | 0.300 | KG | 0.300 | CDM
1SDA054906R1 | SAC 1SDA0 54906 R1 | Блокировка выключателя в разомкнутом состоянии MOL-S T4-T5 >KEY LOCK EQUAL N.20006 | 1 | ST | 1722,70 | 2032.786 | SACE | Заказ | 4 недели |  |  | 12.05.2015 |  |  |  | Силовые автоматические выключатели | Аксессуары автоматических выключателей в литом корпусе | Аксессуары автоматических выключателей в литом корпусе |  | 8015644559892 | 0.300 | KG | 0.300 | CDM
1SDA054907R1 | SAC 1SDA0 54907 R1 | Блокировка выключателя в разомкнутом состоянии MOL-S T4-T5 >KEY LOCK EQUAL N.20007 | 1 | ST | 1722,70 | 2032.786 | SACE | Заказ | 4 недели |  |  | 12.05.2015 |  |  |  | Силовые автоматические выключатели | Аксессуары автоматических выключателей в литом корпусе | Аксессуары автоматических выключателей в литом корпусе |  | 8015644560300 | 0.300 | KG | 0.300 | CDM
1SDA054908R1 | SAC 1SDA0 54908 R1 | Блокировка выключателя в разомкнутом состоянии MOL-S T4-T5 >KEY LOCK EQUAL N.20008 | 1 | ST | 1722,70 | 2032.786 | SACE | Заказ | 4 недели |  |  | 12.05.2015 |  |  |  | Силовые автоматические выключатели | Аксессуары автоматических выключателей в литом корпусе | Аксессуары автоматических выключателей в литом корпусе |  | 8015644560317 | 0.300 | KG | 0.300 | CDM
1SDA054909R1 | SAC 1SDA0 54909 R1 | Блокировка привода от ручного управления MOL-M T4-T5-T6 >MANUAL OPERATION | 1 | ST | 1722,70 | 2032.786 | SACE | C | 4 недели |  |  | 12.05.2015 |  |  |  | Силовые автоматические выключатели | Аксессуары автоматических выключателей в литом корпусе | Аксессуары автоматических выключателей в литом корпусе |  | 8015644560324 | 0.100 | KG | 0.300 | CDM
1SDA054910R1 | SAC 1SDA0 54910 R1 | Контакты состояния выключателя AUX-C T4-T5-T6 1Q 1SY 250 Vac/dc | 1 | ST | 2745,22 | 3239.3596 | SACE | B | 3 недели |  |  | 12.05.2015 |  |  |  | Силовые автоматические выключатели | Аксессуары автоматических выключателей в литом корпусе | Аксессуары автоматических выключателей в литом корпусе |  | 8015644560270 | 0.300 | KG | 0.900 | CDM
1SDA054911R1 | SAC 1SDA0 54911 R1 | Контакты состояния выключателя AUX-C T4-T5-T6 3Q 1SY 250 Vac/dc | 1 | ST | 5695,66 | 6720.8788 | SACE | A | 1 неделя |  |  | 12.05.2015 |  |  |  | Силовые автоматические выключатели | Аксессуары автоматических выключателей в литом корпусе | Аксессуары автоматических выключателей в литом корпусе |  | 8015644560409 | 0.300 | KG | 0.900 | CDM
1SDA054912R1 | SAC 1SDA0 54912 R1 | Контакты состояния выключателя AUX-C T4-T5-T6 1Q 1SY 400 Vac | 1 | ST | 2958,15 | 3490.617 | SACE | Заказ | 4 недели |  |  | 12.05.2015 |  |  |  | Силовые автоматические выключатели | Аксессуары автоматических выключателей в литом корпусе | Аксессуары автоматических выключателей в литом корпусе |  | 8015644560416 | 0.300 | KG | 0.900 | CDM
1SDA054913R1 | SAC 1SDA0 54913 R1 | Контакты состояния выключателя AUX-C T4-T5-T6 2Q 400 Vac | 1 | ST | 2958,15 | 3490.617 | SACE | Заказ | 4 недели |  |  | 12.05.2015 |  |  |  | Силовые автоматические выключатели | Аксессуары автоматических выключателей в литом корпусе | Аксессуары автоматических выключателей в литом корпусе |  | 8015644560423 | 0.100 | KG | 0.900 | CDM
1SDA054914R1 | SAC 1SDA0 54914 R1 | Контакты для слаботочных цифровых сигналов до 24В AUX T1...T6 3Q 1SY 24 Vdc | 1 | ST | 6592,19 | 7778.7842 | SACE | E | 4 недели |  |  | 12.05.2015 |  |  |  | Силовые автоматические выключатели | Аксессуары автоматических выключателей в литом корпусе | Аксессуары автоматических выключателей в литом корпусе |  | 8015644560430 | 0.100 | KG | 0.900 | CDM
1SDA054915R1 | SAC 1SDA0 54915 R1 | Контакты для слаботочных цифровых сигналов до 24В AUX-C T4-T5-T6 3Q 1SY 24 Vdc | 1 | ST | 7517,53 | 8870.6854 | SACE | Заказ | 4 недели |  |  | 12.05.2015 |  |  |  | Силовые автоматические выключатели | Аксессуары автоматических выключателей в литом корпусе | Аксессуары автоматических выключателей в литом корпусе |  | 8015644560447 | 0.300 | KG | 0.900 | CDM
1SDA054916R1 | SAC 1SDA0 54916 R1 | Контакты электронные для сигнализации состояния AUX-E-C 1Q 1SY T4-T5 | 1 | ST | 5395,75 | 6366.985 | SACE | Заказ | 4 недели |  |  | 12.05.2015 |  |  |  | Силовые автоматические выключатели | Аксессуары автоматических выключателей в литом корпусе | Аксессуары автоматических выключателей в литом корпусе |  | 8015644557812 | 0.100 | KG | 0.900 | CDM
1SDA054917R1 | SAC 1SDA0 54917 R1 | Контакт режима работы привода AUX-MOE-C T4-T5-T6 1Q x SIGN.MAN-AUT MOE | 1 | ST | 1573,74 | 1857.0132 | SACE | Заказ | 4 недели |  |  | 12.05.2015 |  |  |  | Силовые автоматические выключатели | Аксессуары автоматических выключателей в литом корпусе | Аксессуары автоматических выключателей в литом корпусе |  | 8015644557010 | 0.100 | KG | 0.900 | CDM
1SDA054918R1 | SAC 1SDA0 54918 R1 | Контакты положения выключателя в фикс. части AUP-I T4-T5-T6 CON.INSERTED SIGN | 1 | ST | 969,83 | 1144.3994 | SACE | C | 4 недели |  |  | 12.05.2015 |  |  |  | Силовые автоматические выключатели | Аксессуары автоматических выключателей в литом корпусе | Аксессуары автоматических выключателей в литом корпусе |  | 8015644557027 | 0.100 | KG | 0.900 | CDM
1SDA054919R1 | SAC 1SDA0 54919 R1 | Контакты положения выключателя в фикс. части AUP-R T4-T5-T6 CON.WITHDRAW.SIG. | 1 | ST | 1011,17 | 1193.1806 | SACE | C | 4 недели |  |  | 12.05.2015 |  |  |  | Силовые автоматические выключатели | Аксессуары автоматических выключателей в литом корпусе | Аксессуары автоматических выключателей в литом корпусе |  | 8015644557034 | 0.100 | KG | 0.900 | CDM
1SDA054920R1 | SAC 1SDA0 54920 R1 | Контакты для слаботочных цифровых сигналов до 24В AUP-I T4-T5-T6 24 Vdc CON.INSERTED SIGN. | 1 | ST | 1107,19 | 1306.4842 | SACE | Заказ | 4 недели |  |  | 12.05.2015 |  |  |  | Силовые автоматические выключатели | Аксессуары автоматических выключателей в литом корпусе | Аксессуары автоматических выключателей в литом корпусе |  | 8015644557041 | 0.100 | KG | 0.900 | CDM
1SDA054921R1 | SAC 1SDA0 54921 R1 | Контакты для слаботочных цифровых сигналов до 24В AUP-R T4-T5-T6 24 Vdc CON.WITHDRAW.SIGN. | 1 | ST | 1112,59 | 1312.8562 | SACE | Заказ | 4 недели |  |  | 12.05.2015 |  |  |  | Силовые автоматические выключатели | Аксессуары автоматических выключателей в литом корпусе | Аксессуары автоматических выключателей в литом корпусе |  | 8015644557058 | 0.100 | KG | 0.900 | CDM
1SDA054922R1 | SAC 1SDA0 54922 R1 | Адаптер для вторичных цепей втычного/выкатного выключателя ADP 6pin AUX T4-T5-T6 P/W при использовании доп. контактов 1+1 | 1 | ST | 648,54 | 765.2772 | SACE | C | 4 недели |  |  | 12.05.2015 |  |  |  | Силовые автоматические выключатели | Аксессуары автоматических выключателей в литом корпусе | Аксессуары автоматических выключателей в литом корпусе |  | 8015644557065 | 0.100 | KG | 0.900 | CDM
1SDA054923R1 | SAC 1SDA0 54923 R1 | Адаптер для вторичных цепей втычного/выкатного выключателя ADP 12pin AUX T4-T5-T6 P/W при использовании доп. контактов 3+1 | 1 | ST | 924,45 | 1090.851 | SACE | B | 3 недели |  |  | 12.05.2015 |  |  |  | Силовые автоматические выключатели | Аксессуары автоматических выключателей в литом корпусе | Аксессуары автоматических выключателей в литом корпусе |  | 8015644557829 | 0.100 | KG | 0.900 | CDM
1SDA054924R1 | SAC 1SDA0 54924 R1 | Адаптер для вторичных цепей втычного/выкатного выключателя ADP 10pin MOE AUE T4-T5-T6 P/W при использовании моторного привода | 1 | ST | 834,28 | 984.4504 | SACE | B | 3 недели |  |  | 12.05.2015 |  |  |  | Силовые автоматические выключатели | Аксессуары автоматических выключателей в литом корпусе | Аксессуары автоматических выключателей в литом корпусе |  | 8015644557836 | 0.100 | KG | 0.900 | CDM
1SDA054925R1 | SAC 1SDA0 54925 R1 | Контакт для опережающего включения реле минимального напряжения AUE T4-T5 250Vac/dc 2 EARLY CONTACTS | 1 | ST | 2586,96 | 3052.6128 | SACE | Заказ | 4 недели |  |  | 12.05.2015 |  |  |  | Силовые автоматические выключатели | Аксессуары автоматических выключателей в литом корпусе | Аксессуары автоматических выключателей в литом корпусе |  | 8015644557072 | 0.400 | KG | 0.900 | CDM
1SDA054926R1 | SAC 1SDA0 54926 R1 | Рукоятка поворотная на выключатель RHD T4-T5 F/P STAND. DIRECT | 1 | ST | 3727,60 | 4398.568 | SACE | C | 4 недели |  |  | 12.05.2015 |  |  |  | Силовые автоматические выключатели | Аксессуары автоматических выключателей в литом корпусе | Аксессуары автоматических выключателей в литом корпусе |  | 8015644557089 | 0.500 | KG | 1.600 | CDM
1SDA054927R1 | SAC 1SDA0 54927 R1 | Рукоятка поворотная на выключатель RHD_EM T4-T5 F/P EMER. DIRECT | 1 | ST | 3866,38 | 4562.3284 | SACE | Заказ | 4 недели |  |  | 12.05.2015 |  |  |  | Силовые автоматические выключатели | Аксессуары автоматических выключателей в литом корпусе | Аксессуары автоматических выключателей в литом корпусе |  | 8015644557096 | 0.500 | KG | 1.600 | CDM
1SDA054928R1 | SAC 1SDA0 54928 R1 | Рукоятка поворотная на выключатель RHD T4-T5 W STAND. DIRECT | 1 | ST | 3727,60 | 4398.568 | SACE | D | 4 недели |  |  | 12.05.2015 |  |  |  | Силовые автоматические выключатели | Аксессуары автоматических выключателей в литом корпусе | Аксессуары автоматических выключателей в литом корпусе |  | 8015644560508 | 0.500 | KG | 1.600 | CDM
1SDA054929R1 | SAC 1SDA0 54929 R1 | Рукоятка поворотная на дверцу RHE T4-T5 F/P STAND. RETURNED | 1 | ST | 5264,55 | 6212.169 | SACE | C | 4 недели |  |  | 12.05.2015 |  |  |  | Силовые автоматические выключатели | Аксессуары автоматических выключателей в литом корпусе | Аксессуары автоматических выключателей в литом корпусе |  | 8015644560515 | 1.000 | KG | 7.200 | CDM
1SDA054930R1 | SAC 1SDA0 54930 R1 | Рукоятка поворотная на дверцу RHE_EM T4-T5 F/P EMER. RETURNED | 1 | ST | 5462,56 | 6445.8208 | SACE | Заказ | 4 недели |  |  | 12.05.2015 |  |  |  | Силовые автоматические выключатели | Аксессуары автоматических выключателей в литом корпусе | Аксессуары автоматических выключателей в литом корпусе |  | 8015644560522 | 1.000 | KG | 7.200 | CDM
1SDA054931R1 | SAC 1SDA0 54931 R1 | Рукоятка поворотная на дверцу RHE_B T4-T5 F/P (только основание для стац. и втычн. выключателей) | 1 | ST | 3715,64 | 4384.4552 | SACE | Заказ | 4 недели |  |  | 12.05.2015 |  |  |  | Силовые автоматические выключатели | Аксессуары автоматических выключателей в литом корпусе | Аксессуары автоматических выключателей в литом корпусе |  | 8015644560539 | 0.500 | KG | 1.800 | CDM
1SDA054932R1 | SAC 1SDA0 54932 R1 | Рукоятка поворотная на дверцу RHE_S T4-T5-T6 F/P 500mm (только стержень длиной 500мм) | 1 | ST | 1922,20 | 2268.196 | SACE | Заказ | 4 недели |  |  | 12.05.2015 |  |  |  | Силовые автоматические выключатели | Аксессуары автоматических выключателей в литом корпусе | Аксессуары автоматических выключателей в литом корпусе |  | 8015644560546 | 0.300 | KG | 0.100 | CDM
1SDA054933R1 | SAC 1SDA0 54933 R1 | Рукоятка поворотная на дверцу RHE T4-T5 W STAND. RETURNED | 1 | ST | 5264,55 | 6212.169 | SACE | D | 4 недели |  |  | 12.05.2015 |  |  |  | Силовые автоматические выключатели | Аксессуары автоматических выключателей в литом корпусе | Аксессуары автоматических выключателей в литом корпусе |  | 8015644560553 | 1.000 | KG | 7.200 | CDM
1SDA054934R1 | SAC 1SDA0 54934 R1 | Рукоятка поворотная на дверцу RHE_EM T4-T5 W EMER. RETURNED | 1 | ST | 5462,56 | 6445.8208 | SACE | Заказ | 4 недели |  |  | 12.05.2015 |  |  |  | Силовые автоматические выключатели | Аксессуары автоматических выключателей в литом корпусе | Аксессуары автоматических выключателей в литом корпусе |  | 8015644560560 | 1.000 | KG | 7.200 | CDM
1SDA054935R1 | SAC 1SDA0 54935 R1 | Рукоятка поворотная на дверцу RHE_B T4-T5 W (только основание для выкатного выключателя) | 1 | ST | 3715,64 | 4384.4552 | SACE | Заказ | 4 недели |  |  | 12.05.2015 |  |  |  | Силовые автоматические выключатели | Аксессуары автоматических выключателей в литом корпусе | Аксессуары автоматических выключателей в литом корпусе |  | 8015644560577 | 0.400 | KG | 1.800 | CDM
1SDA054936R1 | SAC 1SDA0 54936 R1 | Рукоятка поворотная на дверцу RHE_H T4-T5 HANDLE (только рукоятка) | 1 | ST | 3277,97 | 3868.0046 | SACE | Заказ | 4 недели |  |  | 12.05.2015 |  |  |  | Силовые автоматические выключатели | Аксессуары автоматических выключателей в литом корпусе | Аксессуары автоматических выключателей в литом корпусе |  | 8015644560584 | 0.400 | KG | 1.800 | CDM
1SDA054937R1 | SAC 1SDA0 54937 R1 | Рукоятка поворотная на дверцу RHE_H_EM T4-T5 HAND.EME. (только рукоятка аварийного исполнения) | 1 | ST | 3277,97 | 3868.0046 | SACE | Заказ | 4 недели |  |  | 12.05.2015 |  |  |  | Силовые автоматические выключатели | Аксессуары автоматических выключателей в литом корпусе | Аксессуары автоматических выключателей в литом корпусе |  | 8015644560591 | 0.400 | KG | 1.800 | CDM
1SDA054938R1 | SAC 1SDA0 54938 R1 | Комплект защиты IP54 для рукоятки на дверце RHE_IP54 T4..T6 ROT.HANDL | 1 | ST | 1193,46 | 1408.2828 | SACE | Заказ | 4 недели |  |  | 12.05.2015 |  |  |  | Силовые автоматические выключатели | Аксессуары автоматических выключателей в литом корпусе | Аксессуары автоматических выключателей в литом корпусе |  | 8015644560607 | 0.300 | KG | 0.200 | CDM
1SDA054939R1 | SAC 1SDA0 54939 R1 | Блокировка выключателя в разомкнутом состоянии KLF-D T4-T5 KEY LOCK - разные ключи | 1 | ST | 2872,11 | 3389.0898 | SACE | Заказ | 4 недели |  |  | 12.05.2015 |  |  |  | Силовые автоматические выключатели | Аксессуары автоматических выключателей в литом корпусе | Аксессуары автоматических выключателей в литом корпусе |  | 8015644560614 | 0.300 | KG | 0.300 | CDM
1SDA054940R1 | SAC 1SDA0 54940 R1 | Блокировка выключателя в разомкнутом состоянии KLF-S T4-T5 KEY LOCK EQ.20005 F/ROT.HAND | 1 | ST | 2872,11 | 3389.0898 | SACE | Заказ | 4 недели |  |  | 12.05.2015 |  |  |  | Силовые автоматические выключатели | Аксессуары автоматических выключателей в литом корпусе | Аксессуары автоматических выключателей в литом корпусе |  | 8015644560706 | 0.300 | KG | 0.300 | CDM
1SDA054941R1 | SAC 1SDA0 54941 R1 | Блокировка выключателя в разомкнутом состоянии KLF-S T4-T5 KEY LOCK EQ.20006 F/ROT.HAND | 1 | ST | 2872,11 | 3389.0898 | SACE | Заказ | 4 недели |  |  | 12.05.2015 |  |  |  | Силовые автоматические выключатели | Аксессуары автоматических выключателей в литом корпусе | Аксессуары автоматических выключателей в литом корпусе |  | 8015644560805 | 0.300 | KG | 0.300 | CDM
1SDA054942R1 | SAC 1SDA0 54942 R1 | Блокировка выключателя в разомкнутом состоянии KLF-S T4-T5 KEY LOCK EQ.20007 F/ROT.HAND | 1 | ST | 2872,11 | 3389.0898 | SACE | Заказ | 4 недели |  |  | 12.05.2015 |  |  |  | Силовые автоматические выключатели | Аксессуары автоматических выключателей в литом корпусе | Аксессуары автоматических выключателей в литом корпусе |  | 8015644560812 | 0.300 | KG | 0.300 | CDM
1SDA054943R1 | SAC 1SDA0 54943 R1 | Блокировка выключателя в разомкнутом состоянии KLF-S T4-T5 KEY LOCK EQ.20008 F/ROT.HAND | 1 | ST | 2872,11 | 3389.0898 | SACE | Заказ | 4 недели |  |  | 12.05.2015 |  |  |  | Силовые автоматические выключатели | Аксессуары автоматических выключателей в литом корпусе | Аксессуары автоматических выключателей в литом корпусе |  | 8015644560829 | 0.300 | KG | 0.300 | CDM
1SDA054944R1 | SAC 1SDA0 54944 R1 | Фланец с блокировкой для рычага управления FLD T4-T5 F/P | 1 | ST | 1579,77 | 1864.1286 | SACE | Заказ | 4 недели |  |  | 12.05.2015 |  |  |  | Силовые автоматические выключатели | Аксессуары автоматических выключателей в литом корпусе | Аксессуары автоматических выключателей в литом корпусе |  | 8015644560836 | 0.400 | KG | 0.900 | CDM
1SDA054945R1 | SAC 1SDA0 54945 R1 | Фланец для выкатного исполнения FLD T4-T5 W (обязательно заказывается при отсутствии моторного привода или поворотной рукоятки) | 1 | ST | 1579,77 | 1864.1286 | SACE | C | 4 недели |  |  | 12.05.2015 |  |  |  | Силовые автоматические выключатели | Аксессуары автоматических выключателей в литом корпусе | Аксессуары автоматических выключателей в литом корпусе |  | 8015644560843 | 0.400 | KG | 14.300 | CDM
1SDA054946R1 | SAC 1SDA0 54946 R1 | Блокировка взаимная механическая MIR-HB T4-T5 горизонтальная рама | 1 | ST | 6052,78 | 7142.2804 | SACE | C | 4 недели |  |  | 12.05.2015 |  |  |  | Силовые автоматические выключатели | Аксессуары автоматических выключателей в литом корпусе | Аксессуары автоматических выключателей в литом корпусе |  | 8015644560850 | 7.100 | KG | 15.400 | CDM
1SDA054947R1 | SAC 1SDA0 54947 R1 | Блокировка взаимная механическая MIR-VB T4-T5 вертикальная рама | 1 | ST | 6052,78 | 7142.2804 | SACE | Заказ | 4 недели |  |  | 12.05.2015 |  |  |  | Силовые автоматические выключатели | Аксессуары автоматических выключателей в литом корпусе | Аксессуары автоматических выключателей в литом корпусе |  | 8015644560867 | 7.100 | KG | 15.700 | CDM
1SDA054948R1 | SAC 1SDA0 54948 R1 | Блокировка взаимная механическая MIR-P тип A (T4-T4) | 1 | ST | 2188,34 | 2582.2412 | SACE | D | 4 недели |  |  | 12.05.2015 |  |  |  | Силовые автоматические выключатели | Аксессуары автоматических выключателей в литом корпусе | Аксессуары автоматических выключателей в литом корпусе |  | 8015644560874 | 2.300 | KG | 7.000 | CDM
1SDA054949R1 | SAC 1SDA0 54949 R1 | Блокировка взаимная механическая MIR-P тип B (T4-T5) | 1 | ST | 2042,68 | 2410.3624 | SACE | Заказ | 4 недели |  |  | 12.05.2015 |  |  |  | Силовые автоматические выключатели | Аксессуары автоматических выключателей в литом корпусе | Аксессуары автоматических выключателей в литом корпусе |  | 8015644560881 | 2.300 | KG | 7.000 | CDM
1SDA054950R1 | SAC 1SDA0 54950 R1 | Блокировка взаимная механическая MIR-P тип C (T4-T5) | 1 | ST | 2042,68 | 2410.3624 | SACE | Заказ | 4 недели |  |  | 12.05.2015 |  |  |  | Силовые автоматические выключатели | Аксессуары автоматических выключателей в литом корпусе | Аксессуары автоматических выключателей в литом корпусе |  | 8015644560898 | 2.300 | KG | 7.000 | CDM
1SDA054951R1 | SAC 1SDA0 54951 R1 | Блокировка взаимная механическая MIR-P тип D (T5-T5) | 1 | ST | 2042,68 | 2410.3624 | SACE | C | 4 недели |  |  | 12.05.2015 |  |  |  | Силовые автоматические выключатели | Аксессуары автоматических выключателей в литом корпусе | Аксессуары автоматических выключателей в литом корпусе |  | 8015644560904 | 2.300 | KG | 7.000 | CDM
1SDA054952R1 | SAC 1SDA0 54952 R1 | Блокировка взаимная механическая MIR-P тип E (T5-T5) | 1 | ST | 2042,68 | 2410.3624 | SACE | Заказ | 4 недели |  |  | 12.05.2015 |  |  |  | Силовые автоматические выключатели | Аксессуары автоматических выключателей в литом корпусе | Аксессуары автоматических выключателей в литом корпусе |  | 8015644560911 | 2.300 | KG | 7.000 | CDM
1SDA054953R1 | SAC 1SDA0 54953 R1 | Блокировка взаимная механическая MIR-P тип F (T5-T5) | 1 | ST | 2042,68 | 2410.3624 | SACE | Заказ | 4 недели |  |  | 12.05.2015 |  |  |  | Силовые автоматические выключатели | Аксессуары автоматических выключателей в литом корпусе | Аксессуары автоматических выключателей в литом корпусе |  | 8015644560928 | 2.300 | KG | 7.000 | CDM
1SDA054954R1 | SAC 1SDA0 54954 R1 | Устройство Защитного Отключения присоединяемое к выключателю RC222/4 T4 250 4p F | 1 | ST | 51206,41 | 60423.5638 | SACE | Заказ | 5 недель |  |  | 12.05.2015 |  |  |  | Силовые автоматические выключатели | Аксессуары автоматических выключателей в литом корпусе | Аксессуары автоматических выключателей в литом корпусе |  | 8015644560935 | 2.100 | KG | 11.000 | CDM
1SDA054955R1 | SAC 1SDA0 54955 R1 | Устройство Защитного Отключения присоединяемое к выключателю RC222/5 T5 400 4p F | 1 | ST | 42673,05 | 50354.199 | SACE | Заказ | 4 недели |  |  | 12.05.2015 |  |  |  | Силовые автоматические выключатели | Аксессуары автоматических выключателей в литом корпусе | Аксессуары автоматических выключателей в литом корпусе |  | 8015644560942 | 3.200 | KG | 11.000 | CDM
1SDA054958R1 | SAC 1SDA0 54958 R1 | Крышки изолирующие высокие для силовых выводов HTC T4 3p TERMINAL COVERS HIGH (комплект из 2шт.) | 1 | PAK | 1561,38 | 1842.4284 | SACE | D | 4 недели |  |  | 12.05.2015 |  |  |  | Силовые автоматические выключатели | Аксессуары автоматических выключателей в литом корпусе | Аксессуары автоматических выключателей в литом корпусе |  | 8015644560973 | 0.500 | KG | 2.400 | CDM
1SDA054959R1 | SAC 1SDA0 54959 R1 | Крышки изолирующие высокие для силовых выводов HTC T4 4p TERMINAL COVERS HIGH (комплект из 2шт.) | 1 | PAK | 1951,45 | 2302.711 | SACE | Заказ | 4 недели |  |  | 12.05.2015 |  |  |  | Силовые автоматические выключатели | Аксессуары автоматических выключателей в литом корпусе | Аксессуары автоматических выключателей в литом корпусе |  | 8015644560980 | 0.600 | KG | 2.400 | CDM
1SDA054960R1 | SAC 1SDA0 54960 R1 | Крышки изолирующие высокие для силовых выводов HTC T5 3p TERMINAL COVERS HIGH (комплект из 2шт.) | 1 | PAK | 1951,45 | 2302.711 | SACE | C | 3 недели |  |  | 12.05.2015 |  |  |  | Силовые автоматические выключатели | Аксессуары автоматических выключателей в литом корпусе | Аксессуары автоматических выключателей в литом корпусе |  | 8015644560997 | 0.600 | KG | 3.600 | CDM
1SDA054961R1 | SAC 1SDA0 54961 R1 | Крышки изолирующие высокие для силовых выводов HTC T5 4p TERMINAL COVERS HIGH (комплект из 2шт.) | 1 | PAK | 2440,14 | 2879.3652 | SACE | Заказ | 4 недели |  |  | 12.05.2015 |  |  |  | Силовые автоматические выключатели | Аксессуары автоматических выключателей в литом корпусе | Аксессуары автоматических выключателей в литом корпусе |  | 8015644561000 | 0.900 | KG | 3.600 | CDM
1SDA054962R1 | SAC 1SDA0 54962 R1 | Комплект защиты для крышек силовых выводов HTC-P T4 3p PROTEC.MITTENS X HTC 6p (комплект из 6шт.) | 1 | PAK | 858,14 | 1012.6052 | SACE | Заказ | 4 недели |  |  | 12.05.2015 |  |  |  | Силовые автоматические выключатели | Аксессуары автоматических выключателей в литом корпусе | Аксессуары автоматических выключателей в литом корпусе |  | 8015644561017 | 0.500 | KG | 0.300 | CDM
1SDA054963R1 | SAC 1SDA0 54963 R1 | Комплект защиты для крышек силовых выводов HTC-P T4 4p PROTEC.MITTENS X HTC 8p (комплект из 8шт.) | 1 | PAK | 941,17 | 1110.5806 | SACE | Заказ | 4 недели |  |  | 12.05.2015 |  |  |  | Силовые автоматические выключатели | Аксессуары автоматических выключателей в литом корпусе | Аксессуары автоматических выключателей в литом корпусе |  | 8015644561024 | 0.600 | KG | 0.300 | CDM
1SDA054964R1 | SAC 1SDA0 54964 R1 | Комплект защиты для крышек силовых выводов HTC-P T5 3p PROTEC.MITTENS X HTC 6p (комплект из 6шт.) | 1 | PAK | 979,07 | 1155.3026 | SACE | Заказ | 4 недели |  |  | 12.05.2015 |  |  |  | Силовые автоматические выключатели | Аксессуары автоматических выключателей в литом корпусе | Аксессуары автоматических выключателей в литом корпусе |  | 8015644561031 | 0.600 | KG | 0.400 | CDM
1SDA054965R1 | SAC 1SDA0 54965 R1 | Комплект защиты для крышек силовых выводов HTC-P T5 4p PROTEC.MITTENS X HTC 8p (комплект из 8шт.) | 1 | PAK | 1074,91 | 1268.3938 | SACE | Заказ | 4 недели |  |  | 12.05.2015 |  |  |  | Силовые автоматические выключатели | Аксессуары автоматических выключателей в литом корпусе | Аксессуары автоматических выключателей в литом корпусе |  | 8015644561048 | 0.900 | KG | 0.400 | CDM
1SDA054966R1 | SAC 1SDA0 54966 R1 | Крышки изолирующие низкие для силовых выводов LTC T4 3p TERMINAL COVERS LOW (комплект из 2шт.) | 1 | PAK | 1223,17 | 1443.3406 | SACE | D | 4 недели |  |  | 12.05.2015 |  |  |  | Силовые автоматические выключатели | Аксессуары автоматических выключателей в литом корпусе | Аксессуары автоматических выключателей в литом корпусе |  | 8015644561055 | 0.200 | KG | 1.200 | CDM
1SDA054967R1 | SAC 1SDA0 54967 R1 | Крышки изолирующие низкие для силовых выводов LTC T4 4p TERMINAL COVERS LOW (комплект из 2шт.) | 1 | PAK | 1421,73 | 1677.6414 | SACE | Заказ | 4 недели |  |  | 12.05.2015 |  |  |  | Силовые автоматические выключатели | Аксессуары автоматических выключателей в литом корпусе | Аксессуары автоматических выключателей в литом корпусе |  | 8015644561062 | 0.300 | KG | 1.200 | CDM
1SDA054968R1 | SAC 1SDA0 54968 R1 | Крышки изолирующие низкие для силовых выводов LTC T5 3p TERMINAL COVERS LOW (комплект из 2шт.) | 1 | PAK | 1527,08 | 1801.9544 | SACE | D | 4 недели |  |  | 12.05.2015 |  |  |  | Силовые автоматические выключатели | Аксессуары автоматических выключателей в литом корпусе | Аксессуары автоматических выключателей в литом корпусе |  | 8015644561079 | 0.400 | KG | 1.800 | CDM
1SDA054969R1 | SAC 1SDA0 54969 R1 | Крышки изолирующие низкие для силовых выводов LTC T5 4p TERMINAL COVERS LOW (комплект из 2шт.) | 1 | PAK | 1777,74 | 2097.7332 | SACE | Заказ | 4 недели |  |  | 12.05.2015 |  |  |  | Силовые автоматические выключатели | Аксессуары автоматических выключателей в литом корпусе | Аксессуары автоматических выключателей в литом корпусе |  | 8015644561086 | 0.400 | KG | 1.800 | CDM
1SDA054970R1 | SAC 1SDA0 54970 R1 | Перегородки межфазные разделительные PB100 T4-T5 3p (комплект из 4шт.) | 1 | PAK | 478,36 | 564.4648 | SACE | B | 3 недели |  |  | 12.05.2015 |  |  |  | Силовые автоматические выключатели | Аксессуары автоматических выключателей в литом корпусе | Аксессуары автоматических выключателей в литом корпусе |  | 8015644561093 | 0.300 | KG | 1.100 | CDM
1SDA054971R1 | SAC 1SDA0 54971 R1 | Перегородки межфазные разделительные PB100 T4-T5 4p (комплект из 6шт.) | 1 | PAK | 718,98 | 848.3964 | SACE | Заказ | 4 недели |  |  | 12.05.2015 |  |  |  | Силовые автоматические выключатели | Аксессуары автоматических выключателей в литом корпусе | Аксессуары автоматических выключателей в литом корпусе |  | 8015644561109 | 0.300 | KG | 1.100 | CDM
1SDA054972R1 | SAC 1SDA0 54972 R1 | Перегородки межфазные разделительные PB200 T4-T5 3p (комплект из 4шт.) | 1 | PAK | 699,15 | 824.997 | SACE | C | 4 недели |  |  | 12.05.2015 |  |  |  | Силовые автоматические выключатели | Аксессуары автоматических выключателей в литом корпусе | Аксессуары автоматических выключателей в литом корпусе |  | 8015644561116 | 0.400 | KG | 1.100 | CDM
1SDA054973R1 | SAC 1SDA0 54973 R1 | Перегородки межфазные разделительные PB200 T4-T5 4p (комплект из 6шт.) | 1 | PAK | 1048,17 | 1236.8406 | SACE | Заказ | 4 недели |  |  | 12.05.2015 |  |  |  | Силовые автоматические выключатели | Аксессуары автоматических выключателей в литом корпусе | Аксессуары автоматических выключателей в литом корпусе |  | 8015644561123 | 0.400 | KG | 1.100 | CDM
1SDA054974R1 | SAC 1SDA0 54974 R1 | Выводы силовые для стационарного выключателя F T4 (комплект из 6шт.) | 1 | PAK | 1269,94 | 1498.5292 | SACE | Заказ | 4 недели |  |  | 12.05.2015 |  |  |  | Силовые автоматические выключатели | Аксессуары автоматических выключателей в литом корпусе | Аксессуары автоматических выключателей в литом корпусе |  | 8015644561130 | 0.200 | KG | 0.900 | CDM
1SDA054975R1 | SAC 1SDA0 54975 R1 | Выводы силовые для стационарного выключателя F T4 (комплект из 8шт.) | 1 | PAK | 1649,91 | 1946.8938 | SACE | Заказ | 4 недели |  |  | 12.05.2015 |  |  |  | Силовые автоматические выключатели | Аксессуары автоматических выключателей в литом корпусе | Аксессуары автоматических выключателей в литом корпусе |  | 8015644561147 | 0.300 | KG | 0.900 | CDM
1SDA054976R1 | SAC 1SDA0 54976 R1 | Выводы силовые для стационарного выключателя F T4 (комплект из 3шт.) | 1 | PAK | 652,57 | 770.0326 | SACE | Заказ | 4 недели |  |  | 12.05.2015 |  |  |  | Силовые автоматические выключатели | Аксессуары автоматических выключателей в литом корпусе | Аксессуары автоматических выключателей в литом корпусе |  | 8015644561208 | 0.200 | KG | 0.900 | CDM
1SDA054977R1 | SAC 1SDA0 54977 R1 | Выводы силовые для стационарного выключателя F T4 (комплект из 4шт.) | 1 | PAK | 840,46 | 991.7428 | SACE | Заказ | 4 недели |  |  | 12.05.2015 |  |  |  | Силовые автоматические выключатели | Аксессуары автоматических выключателей в литом корпусе | Аксессуары автоматических выключателей в литом корпусе |  | 8015644561215 | 0.200 | KG | 0.900 | CDM
1SDA054978R1 | SAC 1SDA0 54978 R1 | Выводы силовые для стационарного выключателя FC Cu 1x185mm2 T4 (комплект из 6шт.) | 1 | PAK | 2332,79 | 2752.6922 | SACE | Заказ | 4 недели |  |  | 12.05.2015 |  |  |  | Силовые автоматические выключатели | Аксессуары автоматических выключателей в литом корпусе | Аксессуары автоматических выключателей в литом корпусе |  | 8015644561222 | 0.500 | KG | 0.900 | CDM
1SDA054979R1 | SAC 1SDA0 54979 R1 | Выводы силовые для стационарного выключателя FC Cu 1x185mm2 T4 (комплект из 8шт.) | 1 | PAK | 3248,25 | 3832.935 | SACE | Заказ | 4 недели |  |  | 12.05.2015 |  |  |  | Силовые автоматические выключатели | Аксессуары автоматических выключателей в литом корпусе | Аксессуары автоматических выключателей в литом корпусе |  | 8015644561239 | 0.600 | KG | 0.900 | CDM
1SDA054980R1 | SAC 1SDA0 54980 R1 | Выводы силовые для стационарного выключателя FC Cu 1x185mm2 T4 (комплект из 3шт.) | 1 | PAK | 1166,70 | 1376.706 | SACE | D | 4 недели |  |  | 12.05.2015 |  |  |  | Силовые автоматические выключатели | Аксессуары автоматических выключателей в литом корпусе | Аксессуары автоматических выключателей в литом корпусе |  | 8015644561246 | 0.300 | KG | 0.900 | CDM
1SDA054981R1 | SAC 1SDA0 54981 R1 | Выводы силовые для стационарного выключателя FC Cu 1x185mm2 T4 (комплект из 4шт.) | 1 | PAK | 1624,74 | 1917.1932 | SACE | Заказ | 4 недели |  |  | 12.05.2015 |  |  |  | Силовые автоматические выключатели | Аксессуары автоматических выключателей в литом корпусе | Аксессуары автоматических выключателей в литом корпусе |  | 8015644561253 | 0.300 | KG | 0.900 | CDM
1SDA054982R1 | SAC 1SDA0 54982 R1 | Выводы силовые для стационарного выключателя FC CuAl 1x50mm2 T4 (комплект из 6шт.) | 1 | PAK | 3497,64 | 4127.2152 | SACE | Заказ | 4 недели |  |  | 12.05.2015 |  |  |  | Силовые автоматические выключатели | Аксессуары автоматических выключателей в литом корпусе | Аксессуары автоматических выключателей в литом корпусе |  | 8015644561260 | 0.200 | KG | 0.900 | CDM
1SDA054983R1 | SAC 1SDA0 54983 R1 | Выводы силовые для стационарного выключателя FC CuAl 1x50mm2 T4 (комплект из 8шт.) | 1 | PAK | 4873,00 | 5750.14 | SACE | Заказ | 4 недели |  |  | 12.05.2015 |  |  |  | Силовые автоматические выключатели | Аксессуары автоматических выключателей в литом корпусе | Аксессуары автоматических выключателей в литом корпусе |  | 8015644561277 | 0.300 | KG | 0.900 | CDM
1SDA054984R1 | SAC 1SDA0 54984 R1 | Выводы силовые для стационарного выключателя FC CuAl 1x50mm2 T4 (комплект из 3шт.) | 1 | PAK | 1749,44 | 2064.3392 | SACE | Заказ | 4 недели |  |  | 12.05.2015 |  |  |  | Силовые автоматические выключатели | Аксессуары автоматических выключателей в литом корпусе | Аксессуары автоматических выключателей в литом корпусе |  | 8015644561284 | 0.100 | KG | 0.900 | CDM
1SDA054985R1 | SAC 1SDA0 54985 R1 | Выводы силовые для стационарного выключателя FC CuAl 1x50mm2 T4 (комплект из 4шт.) | 1 | PAK | 2435,26 | 2873.6068 | SACE | Заказ | 4 недели |  |  | 12.05.2015 |  |  |  | Силовые автоматические выключатели | Аксессуары автоматических выключателей в литом корпусе | Аксессуары автоматических выключателей в литом корпусе |  | 8015644561291 | 0.200 | KG | 0.900 | CDM
1SDA054986R1 | SAC 1SDA0 54986 R1 | Выводы силовые для стационарного выключателя FC CuAl 1x185mm2 T4 (комплект из 6шт.) | 1 | PAK | 3848,89 | 4541.6902 | SACE | Заказ | 4 недели |  |  | 12.05.2015 |  |  |  | Силовые автоматические выключатели | Аксессуары автоматических выключателей в литом корпусе | Аксессуары автоматических выключателей в литом корпусе |  | 8015644561307 | 0.300 | KG | 0.900 | CDM
1SDA054987R1 | SAC 1SDA0 54987 R1 | Выводы силовые для стационарного выключателя FC CuAl 1x185mm2 T4 (комплект из 8шт.) | 1 | PAK | 5359,43 | 6324.1274 | SACE | Заказ | 4 недели |  |  | 12.05.2015 |  |  |  | Силовые автоматические выключатели | Аксессуары автоматических выключателей в литом корпусе | Аксессуары автоматических выключателей в литом корпусе |  | 8015644561314 | 0.400 | KG | 0.900 | CDM
1SDA054988R1 | SAC 1SDA0 54988 R1 | Выводы силовые для стационарного выключателя FC CuAl 1x185mm2 T4 (комплект из 3шт.) | 1 | PAK | 1925,37 | 2271.9366 | SACE | D | 4 недели |  |  | 12.05.2015 |  |  |  | Силовые автоматические выключатели | Аксессуары автоматических выключателей в литом корпусе | Аксессуары автоматических выключателей в литом корпусе |  | 8015644561321 | 0.200 | KG | 0.900 | CDM
1SDA054989R1 | SAC 1SDA0 54989 R1 | Выводы силовые для стационарного выключателя FC CuAl 1x185mm2 T4 (комплект из 4шт.) | 1 | PAK | 2679,10 | 3161.338 | SACE | Заказ | 4 недели |  |  | 12.05.2015 |  |  |  | Силовые автоматические выключатели | Аксессуары автоматических выключателей в литом корпусе | Аксессуары автоматических выключателей в литом корпусе |  | 8015644561338 | 0.300 | KG | 0.900 | CDM
1SDA054990R1 | SAC 1SDA0 54990 R1 | Выводы силовые для стационарного выключателя FC CuAl 2x150mm2 T4 (комплект из 6шт.) | 1 | PAK | 5423,02 | 6399.1636 | SACE | Заказ | 4 недели |  |  | 12.05.2015 |  |  |  | Силовые автоматические выключатели | Аксессуары автоматических выключателей в литом корпусе | Аксессуары автоматических выключателей в литом корпусе |  | 8015644561345 | 1.600 | KG | 2.900 | CDM
1SDA054991R1 | SAC 1SDA0 54991 R1 | Выводы силовые для стационарного выключателя FC CuAl 2x150mm2 T4 (комплект из 8шт.) | 1 | PAK | 7553,33 | 8912.9294 | SACE | Заказ | 4 недели |  |  | 12.05.2015 |  |  |  | Силовые автоматические выключатели | Аксессуары автоматических выключателей в литом корпусе | Аксессуары автоматических выключателей в литом корпусе |  | 8015644561352 | 2.100 | KG | 2.900 | CDM
1SDA054992R1 | SAC 1SDA0 54992 R1 | Выводы силовые для стационарного выключателя FC CuAl 2x150mm2 T4 (комплект из 3шт.) | 1 | PAK | 2518,60 | 2971.948 | SACE | D | 4 недели |  |  | 12.05.2015 |  |  |  | Силовые автоматические выключатели | Аксессуары автоматических выключателей в литом корпусе | Аксессуары автоматических выключателей в литом корпусе |  | 8015644561369 | 0.800 | KG | 2.900 | CDM
1SDA054993R1 | SAC 1SDA0 54993 R1 | Выводы силовые для стационарного выключателя FC CuAl 2x150mm2 T4 (комплект из 4шт.) | 1 | PAK | 3775,43 | 4455.0074 | SACE | Заказ | 4 недели |  |  | 12.05.2015 |  |  |  | Силовые автоматические выключатели | Аксессуары автоматических выключателей в литом корпусе | Аксессуары автоматических выключателей в литом корпусе |  | 8015644561376 | 1.100 | KG | 2.900 | CDM
1SDA054994R1 | SAC 1SDA0 54994 R1 | Выводы силовые для стационарного выключателя MC CuAl 6x35mm2 T4 (комплект из 6шт.) | 1 | PAK | 8115,08 | 9575.7944 | SACE | Заказ | 4 недели |  |  | 12.05.2015 |  |  |  | Силовые автоматические выключатели | Аксессуары автоматических выключателей в литом корпусе | Аксессуары автоматических выключателей в литом корпусе |  | 8015644561383 | 0.500 | KG | 2.900 | CDM
1SDA054995R1 | SAC 1SDA0 54995 R1 | Выводы силовые для стационарного выключателя MC CuAl 6x35mm2 T4 (комплект из 8шт.) | 1 | PAK | 10823,19 | 12771.3642 | SACE | Заказ | 4 недели |  |  | 12.05.2015 |  |  |  | Силовые автоматические выключатели | Аксессуары автоматических выключателей в литом корпусе | Аксессуары автоматических выключателей в литом корпусе |  | 8015644561390 | 0.600 | KG | 2.900 | CDM
1SDA054996R1 | SAC 1SDA0 54996 R1 | Выводы силовые для стационарного выключателя MC CuAl 6x35mm2 T4 (комплект из 3шт.) | 1 | PAK | 4058,16 | 4788.6288 | SACE | Заказ | 4 недели |  |  | 12.05.2015 |  |  |  | Силовые автоматические выключатели | Аксессуары автоматических выключателей в литом корпусе | Аксессуары автоматических выключателей в литом корпусе |  | 8015644561406 | 0.900 | KG | 2.900 | CDM
1SDA054997R1 | SAC 1SDA0 54997 R1 | Выводы силовые для стационарного выключателя MC CuAl 6x35mm2 T4 (комплект из 4шт.) | 1 | PAK | 5413,14 | 6387.5052 | SACE | Заказ | 4 недели |  |  | 12.05.2015 |  |  |  | Силовые автоматические выключатели | Аксессуары автоматических выключателей в литом корпусе | Аксессуары автоматических выключателей в литом корпусе |  | 8015644561413 | 1.200 | KG | 2.900 | CDM
1SDA054998R1 | SAC 1SDA0 54998 R1 | Выводы силовые для стационарного выключателя EF T4 (комплект из 6шт.) | 1 | PAK | 1498,81 | 1768.5958 | SACE | Заказ | 4 недели |  |  | 12.05.2015 |  |  |  | Силовые автоматические выключатели | Аксессуары автоматических выключателей в литом корпусе | Аксессуары автоматических выключателей в литом корпусе |  | 8015644561420 | 0.800 | KG | 0.900 | CDM
1SDA054999R1 | SAC 1SDA0 54999 R1 | Выводы силовые для стационарного выключателя EF T4 (комплект из 8шт.) | 1 | PAK | 1946,98 | 2297.4364 | SACE | Заказ | 4 недели |  |  | 12.05.2015 |  |  |  | Силовые автоматические выключатели | Аксессуары автоматических выключателей в литом корпусе | Аксессуары автоматических выключателей в литом корпусе |  | 8015644561437 | 1.000 | KG | 0.900 | CDM
1SDA055000R1 | SAC 1SDA0 55000 R1 | Выводы силовые для стационарного выключателя EF T4 (комплект из 3шт.) | 1 | PAK | 748,17 | 882.8406 | SACE | D | 4 недели |  |  | 12.05.2015 |  |  |  | Силовые автоматические выключатели | Аксессуары автоматических выключателей в литом корпусе | Аксессуары автоматических выключателей в литом корпусе |  | 8015644561444 | 0.400 | KG | 0.900 | CDM
1SDA055001R1 | SAC 1SDA0 55001 R1 | Выводы силовые для стационарного выключателя EF T4 (комплект из 4шт.) | 1 | PAK | 967,32 | 1141.4376 | SACE | Заказ | 4 недели |  |  | 12.05.2015 |  |  |  | Силовые автоматические выключатели | Аксессуары автоматических выключателей в литом корпусе | Аксессуары автоматических выключателей в литом корпусе |  | 8015644561451 | 0.500 | KG | 0.900 | CDM
1SDA055002R1 | SAC 1SDA0 55002 R1 | Выводы силовые для стационарного выключателя ES T4 (комплект из 6шт.) | 1 | PAK | 3593,94 | 4240.8492 | SACE | Заказ | 4 недели |  |  | 12.05.2015 |  |  |  | Силовые автоматические выключатели | Аксессуары автоматических выключателей в литом корпусе | Аксессуары автоматических выключателей в литом корпусе |  | 8015644561468 | 1.200 | KG | 0.900 | CDM
1SDA055003R1 | SAC 1SDA0 55003 R1 | Выводы силовые для стационарного выключателя ES T4 (комплект из 8шт.) | 1 | PAK | 4669,90 | 5510.482 | SACE | Заказ | 4 недели |  |  | 12.05.2015 |  |  |  | Силовые автоматические выключатели | Аксессуары автоматических выключателей в литом корпусе | Аксессуары автоматических выключателей в литом корпусе |  | 8015644561475 | 1.600 | KG | 0.900 | CDM
1SDA055004R1 | SAC 1SDA0 55004 R1 | Выводы силовые для стационарного выключателя ES T4 (комплект из 3шт.) | 1 | PAK | 1797,59 | 2121.1562 | SACE | C | 3 недели |  |  | 12.05.2015 |  |  |  | Силовые автоматические выключатели | Аксессуары автоматических выключателей в литом корпусе | Аксессуары автоматических выключателей в литом корпусе |  | 8015644561482 | 0.600 | KG | 0.900 | CDM
1SDA055005R1 | SAC 1SDA0 55005 R1 | Выводы силовые для стационарного выключателя ES T4 (комплект из 4шт.) | 1 | PAK | 2317,98 | 2735.2164 | SACE | Заказ | 4 недели |  |  | 12.05.2015 |  |  |  | Силовые автоматические выключатели | Аксессуары автоматических выключателей в литом корпусе | Аксессуары автоматических выключателей в литом корпусе |  | 8015644561499 | 0.800 | KG | 0.900 | CDM
1SDA055006R1 | SAC 1SDA0 55006 R1 | Выводы силовые для стационарного выключателя R T4 (комплект из 6шт.) | 1 | PAK | 3614,93 | 4265.6174 | SACE | Заказ | 4 недели |  |  | 12.05.2015 |  |  |  | Силовые автоматические выключатели | Аксессуары автоматических выключателей в литом корпусе | Аксессуары автоматических выключателей в литом корпусе |  | 8015644561505 | 0.800 | KG | 0.900 | CDM
1SDA055007R1 | SAC 1SDA0 55007 R1 | Выводы силовые для стационарного выключателя R T4 (комплект из 8шт.) | 1 | PAK | 4806,33 | 5671.4694 | SACE | Заказ | 4 недели |  |  | 12.05.2015 |  |  |  | Силовые автоматические выключатели | Аксессуары автоматических выключателей в литом корпусе | Аксессуары автоматических выключателей в литом корпусе |  | 8015644561512 | 1.100 | KG | 0.900 | CDM
1SDA055008R1 | SAC 1SDA0 55008 R1 | Выводы силовые для стационарного выключателя R T4 (комплект из 3шт.) | 1 | PAK | 1806,23 | 2131.3514 | SACE | Заказ | 4 недели |  |  | 12.05.2015 |  |  |  | Силовые автоматические выключатели | Аксессуары автоматических выключателей в литом корпусе | Аксессуары автоматических выключателей в литом корпусе |  | 8015644561529 | 0.400 | KG | 0.900 | CDM
1SDA055009R1 | SAC 1SDA0 55009 R1 | Выводы силовые для стационарного выключателя R T4 (комплект из 4шт.) | 1 | PAK | 2421,07 | 2856.8626 | SACE | Заказ | 4 недели |  |  | 12.05.2015 |  |  |  | Силовые автоматические выключатели | Аксессуары автоматических выключателей в литом корпусе | Аксессуары автоматических выключателей в литом корпусе |  | 8015644561536 | 0.600 | KG | 0.900 | CDM
1SDA055010R1 | SAC 1SDA0 55010 R1 | Выводы силовые для стационарного выключателя F T5 (комплект из 6шт.) | 1 | PAK | 3899,51 | 4601.4218 | SACE | Заказ | 4 недели |  |  | 12.05.2015 |  |  |  | Силовые автоматические выключатели | Аксессуары автоматических выключателей в литом корпусе | Аксессуары автоматических выключателей в литом корпусе |  | 8015644561154 | 0.400 | KG | 0.900 | CDM
1SDA055011R1 | SAC 1SDA0 55011 R1 | Выводы силовые для стационарного выключателя F T5 (комплект из 8шт.) | 1 | PAK | 5195,23 | 6130.3714 | SACE | Заказ | 4 недели |  |  | 12.05.2015 |  |  |  | Силовые автоматические выключатели | Аксессуары автоматических выключателей в литом корпусе | Аксессуары автоматических выключателей в литом корпусе |  | 8015644561161 | 0.500 | KG | 0.900 | CDM
1SDA055012R1 | SAC 1SDA0 55012 R1 | Выводы силовые для стационарного выключателя F T5 (комплект из 3шт.) | 1 | PAK | 1950,06 | 2301.0708 | SACE | Заказ | 4 недели |  |  | 12.05.2015 |  |  |  | Силовые автоматические выключатели | Аксессуары автоматических выключателей в литом корпусе | Аксессуары автоматических выключателей в литом корпусе |  | 8015644561178 | 0.200 | KG | 0.900 | CDM
1SDA055013R1 | SAC 1SDA0 55013 R1 | Выводы силовые для стационарного выключателя F T5 (комплект из 4шт.) | 1 | PAK | 2597,62 | 3065.1916 | SACE | Заказ | 4 недели |  |  | 12.05.2015 |  |  |  | Силовые автоматические выключатели | Аксессуары автоматических выключателей в литом корпусе | Аксессуары автоматических выключателей в литом корпусе |  | 8015644561185 | 0.300 | KG | 0.900 | CDM
1SDA055014R1 | SAC 1SDA0 55014 R1 | Выводы силовые для стационарного выключателя FC Cu 1x240mm2 T5 400 (комплект из 6шт.) | 1 | PAK | 8565,24 | 10106.9832 | SACE | Заказ | 4 недели |  |  | 12.05.2015 |  |  |  | Силовые автоматические выключатели | Аксессуары автоматических выключателей в литом корпусе | Аксессуары автоматических выключателей в литом корпусе |  | 8015644561192 | 0.900 | KG | 0.900 | CDM
1SDA055015R1 | SAC 1SDA0 55015 R1 | Выводы силовые для стационарного выключателя FC Cu 1x240mm2 T5 400 (комплект из 8шт.) | 1 | PAK | 11926,73 | 14073.5414 | SACE | Заказ | 4 недели |  |  | 12.05.2015 |  |  |  | Силовые автоматические выключатели | Аксессуары автоматических выключателей в литом корпусе | Аксессуары автоматических выключателей в литом корпусе |  | 8015644561604 | 1.200 | KG | 0.900 | CDM
1SDA055016R1 | SAC 1SDA0 55016 R1 | Выводы силовые для стационарного выключателя FC Cu 1x240mm2 T5 400 (комплект из 3шт.) | 1 | PAK | 4281,76 | 5052.4768 | SACE | Заказ | 4 недели |  |  | 12.05.2015 |  |  |  | Силовые автоматические выключатели | Аксессуары автоматических выключателей в литом корпусе | Аксессуары автоматических выключателей в литом корпусе |  | 8015644561611 | 0.500 | KG | 0.900 | CDM
1SDA055017R1 | SAC 1SDA0 55017 R1 | Выводы силовые для стационарного выключателя FC Cu 1x240mm2 T5 400 (комплект из 4шт.) | 1 | PAK | 5963,08 | 7036.4344 | SACE | Заказ | 4 недели |  |  | 12.05.2015 |  |  |  | Силовые автоматические выключатели | Аксессуары автоматических выключателей в литом корпусе | Аксессуары автоматических выключателей в литом корпусе |  | 8015644561628 | 0.600 | KG | 0.900 | CDM
1SDA055018R1 | SAC 1SDA0 55018 R1 | Выводы силовые для стационарного выключателя FC CuAl 1x240mm2 T5 400 (комплект из 6шт.) | 1 | PAK | 8565,24 | 10106.9832 | SACE | Заказ | 4 недели |  |  | 12.05.2015 |  |  |  | Силовые автоматические выключатели | Аксессуары автоматических выключателей в литом корпусе | Аксессуары автоматических выключателей в литом корпусе |  | 8015644561635 | 0.500 | KG | 0.900 | CDM
1SDA055019R1 | SAC 1SDA0 55019 R1 | Выводы силовые для стационарного выключателя FC CuAl 1x240mm2 T5 400 (комплект из 8шт.) | 1 | PAK | 11926,73 | 14073.5414 | SACE | Заказ | 4 недели |  |  | 12.05.2015 |  |  |  | Силовые автоматические выключатели | Аксессуары автоматических выключателей в литом корпусе | Аксессуары автоматических выключателей в литом корпусе |  | 8015644561642 | 0.700 | KG | 0.900 | CDM
1SDA055020R1 | SAC 1SDA0 55020 R1 | Выводы силовые для стационарного выключателя FC CuAl 1x240mm2 T5 400 (комплект из 3шт.) | 1 | PAK | 4281,76 | 5052.4768 | SACE | C | 4 недели |  |  | 12.05.2015 |  |  |  | Силовые автоматические выключатели | Аксессуары автоматических выключателей в литом корпусе | Аксессуары автоматических выключателей в литом корпусе |  | 8015644561659 | 0.300 | KG | 0.900 | CDM
1SDA055021R1 | SAC 1SDA0 55021 R1 | Выводы силовые для стационарного выключателя FC CuAl 1x240mm2 T5 400 (комплект из 4шт.) | 1 | PAK | 5963,08 | 7036.4344 | SACE | Заказ | 4 недели |  |  | 12.05.2015 |  |  |  | Силовые автоматические выключатели | Аксессуары автоматических выключателей в литом корпусе | Аксессуары автоматических выключателей в литом корпусе |  | 8015644561666 | 0.400 | KG | 0.900 | CDM
1SDA055022R1 | SAC 1SDA0 55022 R1 | Выводы силовые для стационарного выключателя FC CuAl 1x300mm2 T5 400 (комплект из 6шт.) | 1 | PAK | 8991,94 | 10610.4892 | SACE | Заказ | 4 недели |  |  | 12.05.2015 |  |  |  | Силовые автоматические выключатели | Аксессуары автоматических выключателей в литом корпусе | Аксессуары автоматических выключателей в литом корпусе |  | 8015644561673 | 0.600 | KG | 0.900 | CDM
1SDA055023R1 | SAC 1SDA0 55023 R1 | Выводы силовые для стационарного выключателя FC CuAl 1x300mm2 T5 400 (комплект из 8шт.) | 1 | PAK | 12521,73 | 14775.6414 | SACE | Заказ | 4 недели |  |  | 12.05.2015 |  |  |  | Силовые автоматические выключатели | Аксессуары автоматических выключателей в литом корпусе | Аксессуары автоматических выключателей в литом корпусе |  | 8015644561680 | 0.800 | KG | 0.900 | CDM
1SDA055024R1 | SAC 1SDA0 55024 R1 | Выводы силовые для стационарного выключателя FC CuAl 1x300mm2 T5 400 (комплект из 3шт.) | 1 | PAK | 4497,10 | 5306.578 | SACE | Заказ | 4 недели |  |  | 12.05.2015 |  |  |  | Силовые автоматические выключатели | Аксессуары автоматических выключателей в литом корпусе | Аксессуары автоматических выключателей в литом корпусе |  | 8015644561697 | 0.300 | KG | 0.900 | CDM
1SDA055025R1 | SAC 1SDA0 55025 R1 | Выводы силовые для стационарного выключателя FC CuAl 1x300mm2 T5 400 (комплект из 4шт.) | 1 | PAK | 6262,29 | 7389.5022 | SACE | Заказ | 4 недели |  |  | 12.05.2015 |  |  |  | Силовые автоматические выключатели | Аксессуары автоматических выключателей в литом корпусе | Аксессуары автоматических выключателей в литом корпусе |  | 8015644561703 | 0.400 | KG | 0.900 | CDM
1SDA055026R1 | SAC 1SDA0 55026 R1 | Выводы силовые для стационарного выключателя FC CuAl 2x120mm2 T5 400 (комплект из 6шт.) | 1 | PAK | 11990,20 | 14148.436 | SACE | Заказ | 4 недели |  |  | 12.05.2015 |  |  |  | Силовые автоматические выключатели | Аксессуары автоматических выключателей в литом корпусе | Аксессуары автоматических выключателей в литом корпусе |  | 8015644561710 | 1.700 | KG | 2.900 | CDM
1SDA055027R1 | SAC 1SDA0 55027 R1 | Выводы силовые для стационарного выключателя FC CuAl 2x120mm2 T5 400 (комплект из 8шт.) | 1 | PAK | 16696,96 | 19702.4128 | SACE | Заказ | 4 недели |  |  | 12.05.2015 |  |  |  | Силовые автоматические выключатели | Аксессуары автоматических выключателей в литом корпусе | Аксессуары автоматических выключателей в литом корпусе |  | 8015644561727 | 2.300 | KG | 2.900 | CDM
1SDA055028R1 | SAC 1SDA0 55028 R1 | Выводы силовые для стационарного выключателя FC CuAl 2x120mm2 T5 400 (комплект из 3шт.) | 1 | PAK | 5993,68 | 7072.5424 | SACE | D | 4 недели |  |  | 12.05.2015 |  |  |  | Силовые автоматические выключатели | Аксессуары автоматических выключателей в литом корпусе | Аксессуары автоматических выключателей в литом корпусе |  | 8015644561734 | 0.900 | KG | 2.900 | CDM
1SDA055029R1 | SAC 1SDA0 55029 R1 | Выводы силовые для стационарного выключателя FC CuAl 2x120mm2 T5 400 (комплект из 4шт.) | 1 | PAK | 8348,77 | 9851.5486 | SACE | Заказ | 4 недели |  |  | 12.05.2015 |  |  |  | Силовые автоматические выключатели | Аксессуары автоматических выключателей в литом корпусе | Аксессуары автоматических выключателей в литом корпусе |  | 8015644561741 | 1.200 | KG | 2.900 | CDM
1SDA055030R1 | SAC 1SDA0 55030 R1 | Выводы силовые для стационарного выключателя FC CuAl 2x240mm2 T5 630 (комплект из 6шт.) | 1 | PAK | 12844,73 | 15156.7814 | SACE | Заказ | 4 недели |  |  | 12.05.2015 |  |  |  | Силовые автоматические выключатели | Аксессуары автоматических выключателей в литом корпусе | Аксессуары автоматических выключателей в литом корпусе |  | 8015644561758 | 2.300 | KG | 2.900 | CDM
1SDA055031R1 | SAC 1SDA0 55031 R1 | Выводы силовые для стационарного выключателя FC CuAl 2x240mm2 T5 630 (комплект из 8шт.) | 1 | PAK | 17889,81 | 21109.9758 | SACE | Заказ | 4 недели |  |  | 12.05.2015 |  |  |  | Силовые автоматические выключатели | Аксессуары автоматических выключателей в литом корпусе | Аксессуары автоматических выключателей в литом корпусе |  | 8015644561765 | 3.100 | KG | 2.900 | CDM
1SDA055032R1 | SAC 1SDA0 55032 R1 | Выводы силовые для стационарного выключателя FC CuAl 2x240mm2 T5 630 (комплект из 3шт.) | 1 | PAK | 6424,36 | 7580.7448 | SACE | C | 4 недели |  |  | 12.05.2015 |  |  |  | Силовые автоматические выключатели | Аксессуары автоматических выключателей в литом корпусе | Аксессуары автоматических выключателей в литом корпусе |  | 8015644561772 | 1.200 | KG | 2.900 | CDM
1SDA055033R1 | SAC 1SDA0 55033 R1 | Выводы силовые для стационарного выключателя FC CuAl 2x240mm2 T5 630 (комплект из 4шт.) | 1 | PAK | 8943,78 | 10553.6604 | SACE | Заказ | 4 недели |  |  | 12.05.2015 |  |  |  | Силовые автоматические выключатели | Аксессуары автоматических выключателей в литом корпусе | Аксессуары автоматических выключателей в литом корпусе |  | 8015644561789 | 1.600 | KG | 2.900 | CDM
1SDA055034R1 | SAC 1SDA0 55034 R1 | Выводы силовые для стационарного выключателя EF T5 (комплект из 6шт.) | 1 | PAK | 5180,57 | 6113.0726 | SACE | Заказ | 4 недели |  |  | 12.05.2015 |  |  |  | Силовые автоматические выключатели | Аксессуары автоматических выключателей в литом корпусе | Аксессуары автоматических выключателей в литом корпусе |  | 8015644561796 | 1.100 | KG | 0.900 | CDM
1SDA055035R1 | SAC 1SDA0 55035 R1 | Выводы силовые для стационарного выключателя EF T5 (комплект из 8шт.) | 1 | PAK | 6902,65 | 8145.127 | SACE | Заказ | 4 недели |  |  | 12.05.2015 |  |  |  | Силовые автоматические выключатели | Аксессуары автоматических выключателей в литом корпусе | Аксессуары автоматических выключателей в литом корпусе |  | 8015644561802 | 1.500 | KG | 0.900 | CDM
1SDA055036R1 | SAC 1SDA0 55036 R1 | Выводы силовые для стационарного выключателя EF T5 (комплект из 3шт.) | 1 | PAK | 2588,79 | 3054.7722 | SACE | C | 4 недели |  |  | 12.05.2015 |  |  |  | Силовые автоматические выключатели | Аксессуары автоматических выключателей в литом корпусе | Аксессуары автоматических выключателей в литом корпусе |  | 8015644561819 | 0.600 | KG | 0.900 | CDM
1SDA055037R1 | SAC 1SDA0 55037 R1 | Выводы силовые для стационарного выключателя EF T5 (комплект из 4шт.) | 1 | PAK | 3451,33 | 4072.5694 | SACE | Заказ | 4 недели |  |  | 12.05.2015 |  |  |  | Силовые автоматические выключатели | Аксессуары автоматических выключателей в литом корпусе | Аксессуары автоматических выключателей в литом корпусе |  | 8015644561826 | 0.800 | KG | 0.900 | CDM
1SDA055038R1 | SAC 1SDA0 55038 R1 | Выводы силовые для стационарного выключателя ES T5 (комплект из 6шт.) | 1 | PAK | 5189,00 | 6123.02 | SACE | Заказ | 4 недели |  |  | 12.05.2015 |  |  |  | Силовые автоматические выключатели | Аксессуары автоматических выключателей в литом корпусе | Аксессуары автоматических выключателей в литом корпусе |  | 8015644561833 | 1.700 | KG | 0.900 | CDM
1SDA055039R1 | SAC 1SDA0 55039 R1 | Выводы силовые для стационарного выключателя ES T5 (комплект из 8шт.) | 1 | PAK | 6915,66 | 8160.4788 | SACE | Заказ | 4 недели |  |  | 12.05.2015 |  |  |  | Силовые автоматические выключатели | Аксессуары автоматических выключателей в литом корпусе | Аксессуары автоматических выключателей в литом корпусе |  | 8015644561840 | 2.300 | KG | 0.900 | CDM
1SDA055040R1 | SAC 1SDA0 55040 R1 | Выводы силовые для стационарного выключателя ES T5 (комплект из 3шт.) | 1 | PAK | 2595,35 | 3062.513 | SACE | B | 3 недели |  |  | 12.05.2015 |  |  |  | Силовые автоматические выключатели | Аксессуары автоматических выключателей в литом корпусе | Аксессуары автоматических выключателей в литом корпусе |  | 8015644561857 | 0.900 | KG | 0.900 | CDM
1SDA055041R1 | SAC 1SDA0 55041 R1 | Выводы силовые для стационарного выключателя ES T5 (комплект из 4шт.) | 1 | PAK | 3458,40 | 4080.912 | SACE | Заказ | 4 недели |  |  | 12.05.2015 |  |  |  | Силовые автоматические выключатели | Аксессуары автоматических выключателей в литом корпусе | Аксессуары автоматических выключателей в литом корпусе |  | 8015644561864 | 1.200 | KG | 0.900 | CDM
1SDA055042R1 | SAC 1SDA0 55042 R1 | Выводы силовые для стационарного выключателя R T5 (комплект из 6шт.) | 1 | PAK | 12554,45 | 14814.251 | SACE | Заказ | 4 недели |  |  | 12.05.2015 |  |  |  | Силовые автоматические выключатели | Аксессуары автоматических выключателей в литом корпусе | Аксессуары автоматических выключателей в литом корпусе |  | 8015644561871 | 2.400 | KG | 0.900 | CDM
1SDA055043R1 | SAC 1SDA0 55043 R1 | Выводы силовые для стационарного выключателя R T5 (комплект из 8шт.) | 1 | PAK | 16321,32 | 19259.1576 | SACE | Заказ | 4 недели |  |  | 12.05.2015 |  |  |  | Силовые автоматические выключатели | Аксессуары автоматических выключателей в литом корпусе | Аксессуары автоматических выключателей в литом корпусе |  | 8015644561888 | 3.300 | KG | 0.900 | CDM
1SDA055044R1 | SAC 1SDA0 55044 R1 | Выводы силовые для стационарного выключателя R T5 (комплект из 3шт.) | 1 | PAK | 6276,93 | 7406.7774 | SACE | Заказ | 4 недели |  |  | 12.05.2015 |  |  |  | Силовые автоматические выключатели | Аксессуары автоматических выключателей в литом корпусе | Аксессуары автоматических выключателей в литом корпусе |  | 8015644561895 | 1.200 | KG | 0.900 | CDM
1SDA055045R1 | SAC 1SDA0 55045 R1 | Выводы силовые для стационарного выключателя R T5 (комплект из 4шт.) | 1 | PAK | 8161,85 | 9630.983 | SACE | Заказ | 4 недели |  |  | 12.05.2015 |  |  |  | Силовые автоматические выключатели | Аксессуары автоматических выключателей в литом корпусе | Аксессуары автоматических выключателей в литом корпусе |  | 8015644561901 | 1.600 | KG | 0.900 | CDM
1SDA055046R1 | SAC 1SDA0 55046 R1 | Комплект для подключения электропитания от силовых выводов к вспомогательным устройствам KIT AuxV T4 3pcs x FC Cu (комплект из 3шт.) | 1 | PAK | 1179,87 | 1392.2466 | SACE | Заказ | 4 недели |  |  | 12.05.2015 |  |  |  | Силовые автоматические выключатели | Аксессуары автоматических выключателей в литом корпусе | Аксессуары автоматических выключателей в литом корпусе |  | 8015644561918 | 0.100 | KG | 0.200 | CDM
1SDA055047R1 | SAC 1SDA0 55047 R1 | Комплект для подключения электропитания от силовых выводов к вспомогательным устройствам KIT AuxV T4 4pcs x FC Cu (комплект из 4шт.) | 1 | PAK | 1346,29 | 1588.6222 | SACE | Заказ | 4 недели |  |  | 12.05.2015 |  |  |  | Силовые автоматические выключатели | Аксессуары автоматических выключателей в литом корпусе | Аксессуары автоматических выключателей в литом корпусе |  | 8015644561925 | 0.100 | KG | 0.200 | CDM
1SDA055048R1 | SAC 1SDA0 55048 R1 | Комплект для подключения электропитания от силовых выводов к вспомогательным устройствам KIT AuxV T4-T5 3pcs x F (комплект из 3шт.) | 1 | PAK | 1237,13 | 1459.8134 | SACE | Заказ | 4 недели |  |  | 12.05.2015 |  |  |  | Силовые автоматические выключатели | Аксессуары автоматических выключателей в литом корпусе | Аксессуары автоматических выключателей в литом корпусе |  | 8015644561932 | 0.100 | KG | 0.200 | CDM
1SDA055049R1 | SAC 1SDA0 55049 R1 | Комплект для подключения электропитания от силовых выводов к вспомогательным устройствам KIT AuxV T4-T5 4pcs x F (комплект из 4шт.) | 1 | PAK | 1410,71 | 1664.6378 | SACE | Заказ | 4 недели |  |  | 12.05.2015 |  |  |  | Силовые автоматические выключатели | Аксессуары автоматических выключателей в литом корпусе | Аксессуары автоматических выключателей в литом корпусе |  | 8015644561949 | 0.100 | KG | 0.200 | CDM
1SDA055050R1 | SAC 1SDA0 55050 R1 | Контакт срабатывания расцепителя защиты AUX-SA T4-T5 1 S51 FOR PR221-222 | 1 | ST | 3116,21 | 3677.1278 | SACE | B | 4 недели |  |  | 12.05.2015 |  |  |  | Силовые автоматические выключатели | Аксессуары автоматических выключателей в литом корпусе | Аксессуары автоматических выключателей в литом корпусе |  | 8015644562007 | 0.200 | KG | 0.900 | CDM
1SDA055051R1 | SAC 1SDA0 55051 R1 | Модуль для электронного расцепителя защиты FDU T4-T5 FRONT DISPLAY UNIT x PR222-223 | 1 | ST | 15207,07 | 17944.3426 | SACE | Заказ | 4 недели |  |  | 12.05.2015 |  |  |  | Силовые автоматические выключатели | Аксессуары автоматических выключателей в литом корпусе | Аксессуары автоматических выключателей в литом корпусе |  | 8015644562014 | 0.400 | KG | 2.700 | CDM
1SDA055052R1 | SAC 1SDA0 55052 R1 | Датчик тока нейтрали внешний TA EXT NEUTRAL 100A T4 | 1 | ST | 6238,75 | 7361.725 | SACE | Заказ | 5 недель |  |  | 12.05.2015 |  |  |  | Силовые автоматические выключатели | Аксессуары автоматических выключателей в литом корпусе | Аксессуары автоматических выключателей в литом корпусе |  | 8015644562021 | 1.200 | KG | 3.800 | CDM
1SDA055053R1 | SAC 1SDA0 55053 R1 | Датчик тока нейтрали внешний TA EXT NEUTRAL 160A T4 | 1 | ST | 6238,75 | 7361.725 | SACE | Заказ | 5 недель |  |  | 12.05.2015 |  |  |  | Силовые автоматические выключатели | Аксессуары автоматических выключателей в литом корпусе | Аксессуары автоматических выключателей в литом корпусе |  | 8015644562038 | 1.200 | KG | 3.800 | CDM
1SDA055054R1 | SAC 1SDA0 55054 R1 | Датчик тока нейтрали внешний TA EXT NEUTRAL 250A T4 | 1 | ST | 6238,75 | 7361.725 | SACE | Заказ | 5 недель |  |  | 12.05.2015 |  |  |  | Силовые автоматические выключатели | Аксессуары автоматических выключателей в литом корпусе | Аксессуары автоматических выключателей в литом корпусе |  | 8015644562045 | 1.200 | KG | 3.800 | CDM
1SDA055055R1 | SAC 1SDA0 55055 R1 | Датчик тока нейтрали внешний TA EXT NEUTRAL 320A T4 320 | 1 | ST | 5759,91 | 6796.6938 | SACE | Заказ | 4 недели |  |  | 12.05.2015 |  |  |  | Силовые автоматические выключатели | Аксессуары автоматических выключателей в литом корпусе | Аксессуары автоматических выключателей в литом корпусе |  | 8015644562052 | 1.200 | KG | 3.800 | CDM
1SDA055056R1 | SAC 1SDA0 55056 R1 | Датчик тока нейтрали внешний TA EXT NEUTRAL 320A T5 | 1 | ST | 6064,65 | 7156.287 | SACE | Заказ | 4 недели |  |  | 12.05.2015 |  |  |  | Силовые автоматические выключатели | Аксессуары автоматических выключателей в литом корпусе | Аксессуары автоматических выключателей в литом корпусе |  | 8015644562069 | 1.200 | KG | 3.800 | CDM
1SDA055057R1 | SAC 1SDA0 55057 R1 | Датчик тока нейтрали внешний TA EXT NEUTRAL 400A T5 | 1 | ST | 6064,65 | 7156.287 | SACE | Заказ | 4 недели |  |  | 12.05.2015 |  |  |  | Силовые автоматические выключатели | Аксессуары автоматических выключателей в литом корпусе | Аксессуары автоматических выключателей в литом корпусе |  | 8015644562076 | 1.200 | KG | 3.800 | CDM
1SDA055058R1 | SAC 1SDA0 55058 R1 | Датчик тока нейтрали внешний TA EXT NEUTRAL 630A T5 630 | 1 | ST | 7794,77 | 9197.8286 | SACE | Заказ | 4 недели |  |  | 12.05.2015 |  |  |  | Силовые автоматические выключатели | Аксессуары автоматических выключателей в литом корпусе | Аксессуары автоматических выключателей в литом корпусе |  | 8015644562083 | 1.200 | KG | 3.800 | CDM
1SDA055059R1 | SAC 1SDA0 55059 R1 | Разъём для подключения электрических аксессуаров X3 FOR PR222DS/P/PD T4..T6 F | 1 | ST | 2092,20 | 2468.796 | SACE | Заказ | 4 недели |  |  | 12.05.2015 |  |  |  | Силовые автоматические выключатели | Аксессуары автоматических выключателей в литом корпусе | Аксессуары автоматических выключателей в литом корпусе |  | 8015644562090 | 0.200 | KG | 0.900 | CDM
1SDA055060R1 | SAC 1SDA0 55060 R1 | Разъём для подключения электрических аксессуаров X4 FOR PR222DS/P/PD T4..T6 F | 1 | ST | 2092,20 | 2468.796 | SACE | Заказ | 4 недели |  |  | 12.05.2015 |  |  |  | Силовые автоматические выключатели | Аксессуары автоматических выключателей в литом корпусе | Аксессуары автоматических выключателей в литом корпусе |  | 8015644562106 | 0.200 | KG | 0.900 | CDM
1SDA055061R1 | SAC 1SDA0 55061 R1 | Разъём для подключения электрических аксессуаров X3 FOR PR222DS/P/PD T4..T6 P/W | 1 | ST | 2092,20 | 2468.796 | SACE | D | 4 недели |  |  | 12.05.2015 |  |  |  | Силовые автоматические выключатели | Аксессуары автоматических выключателей в литом корпусе | Аксессуары автоматических выключателей в литом корпусе |  | 8015644562113 | 0.200 | KG | 0.900 | CDM
1SDA055062R1 | SAC 1SDA0 55062 R1 | Разъём для подключения электрических аксессуаров X4 FOR PR222DS/P/PD T4..T6 P/W | 1 | ST | 2092,20 | 2468.796 | SACE | D | 4 недели |  |  | 12.05.2015 |  |  |  | Силовые автоматические выключатели | Аксессуары автоматических выключателей в литом корпусе | Аксессуары автоматических выключателей в литом корпусе |  | 8015644562120 | 0.200 | KG | 0.900 | CDM
1SDA055063R1 | SAC 1SDA0 55063 R1 | Удлинитель для тестирования вторичных цепей втычных/выкатных выключателей EXTENSION 6pin AUX T4-T5-T6 P/W | 1 | ST | 2203,48 | 2600.1064 | SACE | Заказ | 4 недели |  |  | 12.05.2015 |  |  |  | Силовые автоматические выключатели | Аксессуары автоматических выключателей в литом корпусе | Аксессуары автоматических выключателей в литом корпусе |  | 8015644562137 | 0.300 | KG | 0.900 | CDM
1SDA055064R1 | SAC 1SDA0 55064 R1 | Удлинитель для тестирования вторичных цепей втычных/выкатных выключателей EXTENSION 12pin AUX T4-T5-T6 P/W | 1 | ST | 4404,64 | 5197.4752 | SACE | Заказ | 4 недели |  |  | 12.05.2015 |  |  |  | Силовые автоматические выключатели | Аксессуары автоматических выключателей в литом корпусе | Аксессуары автоматических выключателей в литом корпусе |  | 8015644562144 | 0.300 | KG | 0.900 | CDM
1SDA055065R1 | SAC 1SDA0 55065 R1 | Удлинитель для тестирования вторичных цепей втычных/выкатных выключателей EXTENSION 10pin MOE AUE T4-T5-T6 P/W | 1 | ST | 3671,70 | 4332.606 | SACE | Заказ | 4 недели |  |  | 12.05.2015 |  |  |  | Силовые автоматические выключатели | Аксессуары автоматических выключателей в литом корпусе | Аксессуары автоматических выключателей в литом корпусе |  | 8015644562151 | 0.300 | KG | 0.900 | CDM
1SDA055066R1 | SAC 1SDA0 55066 R1 | Код дополнения DIALOGUE PR222DS/PD-LSI MOD.T4-5-6 (EXT) | 1 | ST | 15760,62 | 18597.5316 | SACE | Заказ | 5 недель | Временно недоступно |  | 12.05.2015 | 02.03.2011 |  |  | Силовые автоматические выключатели | Аксессуары автоматических выключателей в литом корпусе | Аксессуары автоматических выключателей в литом корпусе |  | 8015644561543 | 0.300 | KG | 0.000 | CDM
1SDA055067R1 | SAC 1SDA0 55067 R1 | Код дополнения DIALOGUE PR222DS/PD-LSIG MOD.T4-5-6(EXT) | 1 | ST | 15760,02 | 18596.8236 | SACE | Заказ | 5 недель | Временно недоступно |  | 12.05.2015 | 02.03.2011 |  |  | Силовые автоматические выключатели | Аксессуары автоматических выключателей в литом корпусе | Аксессуары автоматических выключателей в литом корпусе |  | 8015644561550 | 0.300 | KG | 0.000 | CDM
1SDA055093R1 | SAC 1SDA0 55093 R1 | Расцепитель защиты TMG 320-1600 T5 3p | 1 | ST | 0,00 | 0 | SACE | Заказ | 5 недель | Снятие с заменой | 1SDA054691R1 | 12.05.2015 | 09.12.2011 |  |  | Силовые автоматические выключатели | Аксессуары автоматических выключателей в литом корпусе | Аксессуары автоматических выключателей в литом корпусе |  | 8015644562410 | 1.400 | KG | 3.200 | CDM
1SDA055098R1 | SAC 1SDA0 55098 R1 | Расцепитель защиты TMG 400-2000 T5 3p | 1 | ST | 0,00 | 0 | SACE | Заказ | 5 недель | Снятие с заменой | 1SDA054692R1 | 12.05.2015 | 09.12.2011 |  |  | Силовые автоматические выключатели | Аксессуары автоматических выключателей в литом корпусе | Аксессуары автоматических выключателей в литом корпусе |  | 8015644562427 | 1.400 | KG | 3.200 | CDM
1SDA055099R1 | SAC 1SDA0 55099 R1 | Расцепитель защиты TMG 500-2500 T5 630 3p | 1 | ST | 0,00 | 0 | SACE | Заказ | 5 недель | Снятие с заменой | 1SDA054707R1 | 12.05.2015 | 09.12.2011 |  |  | Силовые автоматические выключатели | Аксессуары автоматических выключателей в литом корпусе | Аксессуары автоматических выключателей в литом корпусе |  | 8015644562434 | 1.400 | KG | 3.200 | CDM
1SDA055101R1 | SAC 1SDA0 55101 R1 | Расцепитель защиты TMG 320-1600 T5 4p InN=100%In | 1 | ST | 0,00 | 0 | SACE | Заказ | 5 недель | Снятие с заменой | 1SDA054699R1 | 12.05.2015 | 09.12.2011 |  |  | Силовые автоматические выключатели | Аксессуары автоматических выключателей в литом корпусе | Аксессуары автоматических выключателей в литом корпусе |  | 8015644562458 | 1.700 | KG | 3.200 | CDM
1SDA055102R1 | SAC 1SDA0 55102 R1 | Расцепитель защиты TMG 400-2000 T5 4p InN=100%In | 1 | ST | 0,00 | 0 | SACE | Заказ | 5 недель | Снятие с заменой | 1SDA054700R1 | 12.05.2015 | 09.12.2011 |  |  | Силовые автоматические выключатели | Аксессуары автоматических выключателей в литом корпусе | Аксессуары автоматических выключателей в литом корпусе |  | 8015644562465 | 1.700 | KG | 3.200 | CDM
1SDA055103R1 | SAC 1SDA0 55103 R1 | Расцепитель защиты TMG 500-2500 T5 630 4p InN=100%In | 1 | ST | 0,00 | 0 | SACE | Заказ | 5 недель | Снятие с заменой | 1SDA055159R1 | 12.05.2015 | 09.12.2011 |  |  | Силовые автоматические выключатели | Аксессуары автоматических выключателей в литом корпусе | Аксессуары автоматических выключателей в литом корпусе |  | 8015644562472 | 1.700 | KG | 3.200 | CDM
1SDA055151R1 | SAC 1SDA0 55151 R1 | Выводы силовые для стационарного выключателя FC CuAl 2x95mm2 T2 (комплект из 6шт.) | 1 | PAK | 4209,46 | 4967.1628 | SACE | Заказ | 6 недель |  |  | 12.05.2015 |  |  |  | Силовые автоматические выключатели | Аксессуары автоматических выключателей в литом корпусе | Аксессуары автоматических выключателей в литом корпусе |  | 8015644562953 | 0.900 | KG | 1.900 | CDM
1SDA055152R1 | SAC 1SDA0 55152 R1 | Выводы силовые для стационарного выключателя FC CuAl 2x95mm2 T2 (комплект из 8шт.) | 1 | PAK | 5596,66 | 6604.0588 | SACE | Заказ | 6 недель |  |  | 12.05.2015 |  |  |  | Силовые автоматические выключатели | Аксессуары автоматических выключателей в литом корпусе | Аксессуары автоматических выключателей в литом корпусе |  | 8015644562960 | 1.200 | KG | 1.900 | CDM
1SDA055153R1 | SAC 1SDA0 55153 R1 | Выводы силовые для стационарного выключателя FC CuAl 2x95mm2 T2 (комплект из 3шт.) | 1 | PAK | 2107,16 | 2486.4488 | SACE | Заказ | 6 недель |  |  | 12.05.2015 |  |  |  | Силовые автоматические выключатели | Аксессуары автоматических выключателей в литом корпусе | Аксессуары автоматических выключателей в литом корпусе |  | 8015644562977 | 0.500 | KG | 1.900 | CDM
1SDA055154R1 | SAC 1SDA0 55154 R1 | Выводы силовые для стационарного выключателя FC CuAl 2x95mm2 T2 (комплект из 4шт.) | 1 | PAK | 2925,60 | 3452.208 | SACE | Заказ | 6 недель |  |  | 12.05.2015 |  |  |  | Силовые автоматические выключатели | Аксессуары автоматических выключателей в литом корпусе | Аксессуары автоматических выключателей в литом корпусе |  | 8015644562984 | 0.600 | KG | 1.900 | CDM
1SDA055155R1 | SAC 1SDA0 55155 R1 | Выводы силовые для стационарного выключателя FC CuAl 2x150mm2 T3 (комплект из 6шт.) | 1 | PAK | 5739,54 | 6772.6572 | SACE | Заказ | 6 недель |  |  | 12.05.2015 |  |  |  | Силовые автоматические выключатели | Аксессуары автоматических выключателей в литом корпусе | Аксессуары автоматических выключателей в литом корпусе |  | 8015644562991 | 1.400 | KG | 1.900 | CDM
1SDA055156R1 | SAC 1SDA0 55156 R1 | Выводы силовые для стационарного выключателя FC CuAl 2x150mm2 T3 (комплект из 8шт.) | 1 | PAK | 7635,15 | 9009.477 | SACE | Заказ | 6 недель |  |  | 12.05.2015 |  |  |  | Силовые автоматические выключатели | Аксессуары автоматических выключателей в литом корпусе | Аксессуары автоматических выключателей в литом корпусе |  | 8015644563004 | 1.900 | KG | 1.900 | CDM
1SDA055157R1 | SAC 1SDA0 55157 R1 | Выводы силовые для стационарного выключателя FC CuAl 2x150mm2 T3 (комплект из 3шт.) | 1 | PAK | 2873,58 | 3390.8244 | SACE | Заказ | 6 недель |  |  | 12.05.2015 |  |  |  | Силовые автоматические выключатели | Аксессуары автоматических выключателей в литом корпусе | Аксессуары автоматических выключателей в литом корпусе |  | 8015644563011 | 0.700 | KG | 1.900 | CDM
1SDA055158R1 | SAC 1SDA0 55158 R1 | Выводы силовые для стационарного выключателя FC CuAl 2x150mm2 T3 (комплект из 4шт.) | 1 | PAK | 3993,75 | 4712.625 | SACE | Заказ | 6 недель |  |  | 12.05.2015 |  |  |  | Силовые автоматические выключатели | Аксессуары автоматических выключателей в литом корпусе | Аксессуары автоматических выключателей в литом корпусе |  | 8015644563028 | 1.000 | KG | 1.900 | CDM
1SDA055159R1 | SAC 1SDA0 55159 R1 | Расцепитель защиты PR221DS-LS/I In=630 T5 630 4p | 1 | ST | 25485,73 | 30073.1614 | SACE | Заказ | 4 недели |  |  | 12.05.2015 |  |  |  | Силовые автоматические выключатели | Аксессуары автоматических выключателей в литом корпусе | Аксессуары автоматических выключателей в литом корпусе |  | 8015644562892 | 2.100 | KG | 3.200 | CDM
1SDA055160R1 | SAC 1SDA0 55160 R1 | Расцепитель защиты PR221DS-I In=630 T5 630 4p | 1 | ST | 25485,73 | 30073.1614 | SACE | Заказ | 4 недели |  |  | 12.05.2015 |  |  |  | Силовые автоматические выключатели | Аксессуары автоматических выключателей в литом корпусе | Аксессуары автоматических выключателей в литом корпусе |  | 8015644563103 | 2.100 | KG | 3.200 | CDM
1SDA055161R1 | SAC 1SDA0 55161 R1 | Расцепитель защиты PR222DS/P-LSI In=630 T5 630 4p | 1 | ST | 29685,86 | 35029.3148 | SACE | Заказ | 4 недели |  |  | 12.05.2015 |  |  |  | Силовые автоматические выключатели | Аксессуары автоматических выключателей в литом корпусе | Аксессуары автоматических выключателей в литом корпусе |  | 8015644563110 | 2.100 | KG | 3.200 | CDM
1SDA055162R1 | SAC 1SDA0 55162 R1 | Расцепитель защиты PR222DS/P-LSIG In=630 T5 630 4p | 1 | ST | 33286,47 | 39278.0346 | SACE | Заказ | 4 недели |  |  | 12.05.2015 |  |  |  | Силовые автоматические выключатели | Аксессуары автоматических выключателей в литом корпусе | Аксессуары автоматических выключателей в литом корпусе |  | 8015644563127 | 2.100 | KG | 3.200 | CDM
1SDA055173R1 | SAC 1SDA0 55173 R1 | Адаптер для вторичных цепей втычного/выкатного выключателя ADP 5pin SOR/UVR RC T4-T5-T6 P/W при использовании реле отключения/минимального напряжения | 1 | ST | 632,73 | 746.6214 | SACE | D | 4 недели |  |  | 12.05.2015 |  |  |  | Силовые автоматические выключатели | Аксессуары автоматических выключателей в литом корпусе | Аксессуары автоматических выключателей в литом корпусе |  | 8015644563363 | 0.100 | KG | 0.900 | CDM
1SDA055230R1 | SAC 1SDA0 55230 R1 | Блокировка положения выключателя в фикс. части KLF-D FP T4..T6 с разными ключами | 1 | ST | 3015,94 | 3558.8092 | SACE | Заказ | 4 недели |  |  | 12.05.2015 |  |  |  | Силовые автоматические выключатели | Аксессуары автоматических выключателей в литом корпусе | Аксессуары автоматических выключателей в литом корпусе |  | 8015644563936 | 0.200 | KG | 0.400 | CDM
1SDA055231R1 | SAC 1SDA0 55231 R1 | Блокировка положения выключателя в фикс. части KLF-S FP T4..T6 с одинаковым ключем | 1 | ST | 3074,51 | 3627.9218 | SACE | Заказ | 4 недели |  |  | 12.05.2015 |  |  |  | Силовые автоматические выключатели | Аксессуары автоматических выключателей в литом корпусе | Аксессуары автоматических выключателей в литом корпусе |  | 8015644563943 | 0.200 | KG | 0.400 | CDM
1SDA055232R1 | SAC 1SDA0 55232 R1 | Блокировка положения выключателя в фикс. части PLL FP T4..T6 FIXED PART W | 1 | ST | 501,64 | 591.9352 | SACE | Заказ | 4 недели |  |  | 12.05.2015 |  |  |  | Силовые автоматические выключатели | Аксессуары автоматических выключателей в литом корпусе | Аксессуары автоматических выключателей в литом корпусе |  | 8015644563950 | 0.200 | KG | 0.400 | CDM
1SDA055233R1 | SAC 1SDA0 55233 R1 | Блокировка положения выключателя в фикс. части KLF-D T4..T6 RONIS FIXED/P W | 1 | ST | 3074,51 | 3627.9218 | SACE | Заказ | 4 недели |  |  | 12.05.2015 |  |  |  | Силовые автоматические выключатели | Аксессуары автоматических выключателей в литом корпусе | Аксессуары автоматических выключателей в литом корпусе |  | 8015644563967 | 0.100 | KG | 0.400 | CDM
1SDA055234R1 | SAC 1SDA0 55234 R1 | Рукоятка поворотная на выключатель RHD_EM T4-T5 W EMER. DIRECT | 1 | ST | 3933,81 | 4641.8958 | SACE | Заказ | 4 недели |  |  | 12.05.2015 |  |  |  | Силовые автоматические выключатели | Аксессуары автоматических выключателей в литом корпусе | Аксессуары автоматических выключателей в литом корпусе |  | 8015644564001 | 0.500 | KG | 1.600 | CDM
1SDA055271R1 | SAC 1SDA0 55271 R1 | Выводы силовые для фиксированной части ES FP T5 630 (комплект из 3шт.) | 1 | PAK | 2731,95 | 3223.701 | SACE | Заказ | 4 недели |  |  | 12.05.2015 |  |  |  | Силовые автоматические выключатели | Аксессуары автоматических выключателей в литом корпусе | Аксессуары автоматических выключателей в литом корпусе |  | 8015644564704 | 0.900 | KG | 2.400 | CDM
1SDA055272R1 | SAC 1SDA0 55272 R1 | Выводы силовые для фиксированной части ES FP T5 630 (комплект из 4шт.) | 1 | PAK | 3640,42 | 4295.6956 | SACE | Заказ | 4 недели |  |  | 12.05.2015 |  |  |  | Силовые автоматические выключатели | Аксессуары автоматических выключателей в литом корпусе | Аксессуары автоматических выключателей в литом корпусе |  | 8015644564711 | 1.200 | KG | 2.400 | CDM
1SDA055273R1 | SAC 1SDA0 55273 R1 | Разъём для подключения электрических аксессуаров CONNECTOR 3pin SOR2-C ADDIT. T4-T5 | 1 | ST | 1180,98 | 1393.5564 | SACE | Заказ | 4 недели |  |  | 12.05.2015 |  |  |  | Силовые автоматические выключатели | Аксессуары автоматических выключателей в литом корпусе | Аксессуары автоматических выключателей в литом корпусе |  | 8015644564728 | 0.100 | KG | 0.900 | CDM
1SDA055351R1 | SAC 1SDA0 55351 R1 | Удлинитель для тестирования вторичных цепей втычных/выкатных выключателей EXTENSION 5pin SOR/UVR RC T4-T5-T6 P/W | 1 | ST | 2191,83 | 2586.3594 | SACE | Заказ | 4 недели |  |  | 12.05.2015 |  |  |  | Силовые автоматические выключатели | Аксессуары автоматических выключателей в литом корпусе | Аксессуары автоматических выключателей в литом корпусе |  | 8015644565541 | 0.300 | KG | 0.900 | CDM
1SDA055362R1 | SAC 1SDA0 55362 R1 | Выводы силовые для стационарного выключателя FC Cu 2x240mm2 T5 630 (комплект из 6шт.) | 1 | PAK | 12844,73 | 15156.7814 | SACE | Заказ | 4 недели |  |  | 12.05.2015 |  |  |  | Силовые автоматические выключатели | Аксессуары автоматических выключателей в литом корпусе | Аксессуары автоматических выключателей в литом корпусе |  | 8015644566012 | 3.400 | KG | 2.900 | CDM
1SDA055363R1 | SAC 1SDA0 55363 R1 | Выводы силовые для стационарного выключателя FC Cu 2x240mm2 T5 630 (комплект из 8шт.) | 1 | PAK | 17889,81 | 21109.9758 | SACE | Заказ | 4 недели |  |  | 12.05.2015 |  |  |  | Силовые автоматические выключатели | Аксессуары автоматических выключателей в литом корпусе | Аксессуары автоматических выключателей в литом корпусе |  | 8015644566029 | 3.600 | KG | 2.900 | CDM
1SDA055364R1 | SAC 1SDA0 55364 R1 | Выводы силовые для стационарного выключателя FC Cu 2x240mm2 T5 630 (комплект из 3шт.) | 1 | PAK | 6424,36 | 7580.7448 | SACE | Заказ | 4 недели |  |  | 12.05.2015 |  |  |  | Силовые автоматические выключатели | Аксессуары автоматических выключателей в литом корпусе | Аксессуары автоматических выключателей в литом корпусе |  | 8015644566104 | 1.700 | KG | 2.900 | CDM
1SDA055365R1 | SAC 1SDA0 55365 R1 | Выводы силовые для стационарного выключателя FC Cu 2x240mm2 T5 630 (комплект из 4шт.) | 1 | PAK | 8943,78 | 10553.6604 | SACE | Заказ | 4 недели |  |  | 12.05.2015 |  |  |  | Силовые автоматические выключатели | Аксессуары автоматических выключателей в литом корпусе | Аксессуары автоматических выключателей в литом корпусе |  | 8015644566111 | 1.800 | KG | 2.900 | CDM
1SDA055366R1 | SAC 1SDA0 55366 R1 | Комплект преобразования исполнения для блока УЗО KIT FLD for RC T4-T5 W 4p <MP P | 1 | ST | 1219,24 | 1438.7032 | SACE | Заказ | 4 недели |  |  | 12.05.2015 |  |  |  | Силовые автоматические выключатели | Аксессуары автоматических выключателей в литом корпусе | Аксессуары автоматических выключателей в литом корпусе |  | 8015644566128 | 1.000 | KG | 2.000 | CDM
1SDA055481R1 | SAC 1SDA0 55481 R1 | Выводы силовые для фиксированной части W FP E1 HR -> VR (комплект из 3шт.) | 1 | PAK | 6539,95 | 7717.141 | SACE P | Заказ | 5 недель |  |  | 12.05.2015 |  |  |  | Силовые автоматические выключатели | Аксессуары воздушных автоматических выключателей | Аксессуары воздушных автоматических выключателей |  | 8015644567958 | 4.500 | KG | 2.400 | CDM
1SDA055482R1 | SAC 1SDA0 55482 R1 | Выводы силовые для фиксированной части W FP E2 HR -> VR (комплект из 3шт.) | 1 | PAK | 9626,47 | 11359.2346 | SACE P | Заказ | 5 недель |  |  | 12.05.2015 |  |  |  | Силовые автоматические выключатели | Аксессуары воздушных автоматических выключателей | Аксессуары воздушных автоматических выключателей |  | 8015644567965 | 6.800 | KG | 2.400 | CDM
1SDA055483R1 | SAC 1SDA0 55483 R1 | Выводы силовые для фиксированной части W FP E3 HR -> VR (комплект из 3шт.) | 1 | PAK | 16911,36 | 19955.4048 | SACE P | Заказ | 5 недель |  |  | 12.05.2015 |  |  |  | Силовые автоматические выключатели | Аксессуары воздушных автоматических выключателей | Аксессуары воздушных автоматических выключателей |  | 8015644567972 | 11.300 | KG | 4.600 | CDM
1SDA055484R1 | SAC 1SDA0 55484 R1 | Выводы силовые для фиксированной части W FP E4 HR -> VR (комплект из 3шт.) | 1 | PAK | 20545,82 | 24244.0676 | SACE P | Заказ | 5 недель |  |  | 12.05.2015 |  |  |  | Силовые автоматические выключатели | Аксессуары воздушных автоматических выключателей | Аксессуары воздушных автоматических выключателей |  | 8015644567989 | 13.600 | KG | 5.400 | CDM
1SDA055485R1 | SAC 1SDA0 55485 R1 | Выводы силовые для фиксированной части W FP E6 HR -> VR (комплект из 3шт.) | 1 | PAK | 34114,72 | 40255.3696 | SACE P | Заказ | 5 недель |  |  | 12.05.2015 |  |  |  | Силовые автоматические выключатели | Аксессуары воздушных автоматических выключателей | Аксессуары воздушных автоматических выключателей |  | 8015644567996 | 12.400 | KG | 9.600 | CDM
1SDA055486R1 | SAC 1SDA0 55486 R1 | Выводы силовые для фиксированной части W FP E1 HR -> VR (комплект из 4шт.) | 1 | PAK | 8719,94 | 10289.5292 | SACE P | Заказ | 5 недель |  |  | 12.05.2015 |  |  |  | Силовые автоматические выключатели | Аксессуары воздушных автоматических выключателей | Аксессуары воздушных автоматических выключателей |  | 8015644568009 | 6.000 | KG | 3.400 | CDM
1SDA055487R1 | SAC 1SDA0 55487 R1 | Выводы силовые для фиксированной части W FP E2 HR -> VR (комплект из 4шт.) | 1 | PAK | 12836,46 | 15147.0228 | SACE P | Заказ | 5 недель |  |  | 12.05.2015 |  |  |  | Силовые автоматические выключатели | Аксессуары воздушных автоматических выключателей | Аксессуары воздушных автоматических выключателей |  | 8015644568016 | 8.000 | KG | 3.400 | CDM
1SDA055488R1 | SAC 1SDA0 55488 R1 | Выводы силовые для фиксированной части W FP E3 HR -> VR (комплект из 4шт.) | 1 | PAK | 22547,55 | 26606.109 | SACE P | Заказ | 5 недель |  |  | 12.05.2015 |  |  |  | Силовые автоматические выключатели | Аксессуары воздушных автоматических выключателей | Аксессуары воздушных автоматических выключателей |  | 8015644568023 | 14.900 | KG | 6.000 | CDM
1SDA055489R1 | SAC 1SDA0 55489 R1 | Выводы силовые для фиксированной части W FP E4 HR -> VR (комплект из 4шт.) | 1 | PAK | 23474,20 | 27699.556 | SACE P | Заказ | 5 недель |  |  | 12.05.2015 |  |  |  | Силовые автоматические выключатели | Аксессуары воздушных автоматических выключателей | Аксессуары воздушных автоматических выключателей |  | 8015644568030 | 14.500 | KG | 7.100 | CDM
1SDA055490R1 | SAC 1SDA0 55490 R1 | Выводы силовые для фиксированной части W FP E6 HR -> VR (комплект из 4шт.) | 1 | PAK | 40137,94 | 47362.7692 | SACE P | Заказ | 5 недель |  |  | 12.05.2015 |  |  |  | Силовые автоматические выключатели | Аксессуары воздушных автоматических выключателей | Аксессуары воздушных автоматических выключателей |  | 8015644568047 | 51.600 | KG | 12.600 | CDM
1SDA055491R1 | SAC 1SDA0 55491 R1 | Выводы силовые для фиксированной части W FP E1 VR -> HR (комплект из 3шт.) | 1 | PAK | 5231,82 | 6173.5476 | SACE P | Заказ | 5 недель |  |  | 12.05.2015 |  |  |  | Силовые автоматические выключатели | Аксессуары воздушных автоматических выключателей | Аксессуары воздушных автоматических выключателей |  | 8015644568108 | 4.500 | KG | 2.400 | CDM
1SDA055492R1 | SAC 1SDA0 55492 R1 | Выводы силовые для фиксированной части W FP E2 VR -> HR (комплект из 3шт.) | 1 | PAK | 7701,73 | 9088.0414 | SACE P | Заказ | 5 недель |  |  | 12.05.2015 |  |  |  | Силовые автоматические выключатели | Аксессуары воздушных автоматических выключателей | Аксессуары воздушных автоматических выключателей |  | 8015644568115 | 6.800 | KG | 2.400 | CDM
1SDA055493R1 | SAC 1SDA0 55493 R1 | Выводы силовые для фиксированной части W FP E3 VR -> HR (комплект из 3шт.) | 1 | PAK | 13530,75 | 15966.285 | SACE P | Заказ | 5 недель |  |  | 12.05.2015 |  |  |  | Силовые автоматические выключатели | Аксессуары воздушных автоматических выключателей | Аксессуары воздушных автоматических выключателей |  | 8015644568122 | 11.300 | KG | 4.600 | CDM
1SDA055494R1 | SAC 1SDA0 55494 R1 | Выводы силовые для фиксированной части W FP E4 VR -> HR (комплект из 3шт.) | 1 | PAK | 16435,55 | 19393.949 | SACE P | Заказ | 5 недель |  |  | 12.05.2015 |  |  |  | Силовые автоматические выключатели | Аксессуары воздушных автоматических выключателей | Аксессуары воздушных автоматических выключателей |  | 8015644568139 | 13.600 | KG | 5.400 | CDM
1SDA055495R1 | SAC 1SDA0 55495 R1 | Выводы силовые для фиксированной части W FP E6 VR -> HR (комплект из 3шт.) | 1 | PAK | 27291,77 | 32204.2886 | SACE P | Заказ | 5 недель |  |  | 12.05.2015 |  |  |  | Силовые автоматические выключатели | Аксессуары воздушных автоматических выключателей | Аксессуары воздушных автоматических выключателей |  | 8015644568146 | 12.400 | KG | 9.600 | CDM
1SDA055496R1 | SAC 1SDA0 55496 R1 | Выводы силовые для фиксированной части W FP E1 VR -> HR (комплект из 4шт.) | 1 | PAK | 6978,31 | 8234.4058 | SACE P | Заказ | 5 недель |  |  | 12.05.2015 |  |  |  | Силовые автоматические выключатели | Аксессуары воздушных автоматических выключателей | Аксессуары воздушных автоматических выключателей |  | 8015644568153 | 6.000 | KG | 3.400 | CDM
1SDA055497R1 | SAC 1SDA0 55497 R1 | Выводы силовые для фиксированной части W FP E2 VR -> HR (комплект из 4шт.) | 1 | PAK | 10269,44 | 12117.9392 | SACE P | Заказ | 5 недель |  |  | 12.05.2015 |  |  |  | Силовые автоматические выключатели | Аксессуары воздушных автоматических выключателей | Аксессуары воздушных автоматических выключателей |  | 8015644568160 | 8.000 | KG | 3.400 | CDM
1SDA055498R1 | SAC 1SDA0 55498 R1 | Выводы силовые для фиксированной части W FP E3 VR -> HR (комплект из 4шт.) | 1 | PAK | 18038,46 | 21285.3828 | SACE P | Заказ | 5 недель |  |  | 12.05.2015 |  |  |  | Силовые автоматические выключатели | Аксессуары воздушных автоматических выключателей | Аксессуары воздушных автоматических выключателей |  | 8015644568177 | 14.900 | KG | 6.000 | CDM
1SDA055499R1 | SAC 1SDA0 55499 R1 | Выводы силовые для фиксированной части W FP E4 VR -> HR (комплект из 4шт.) | 1 | PAK | 18782,69 | 22163.5742 | SACE P | Заказ | 5 недель |  |  | 12.05.2015 |  |  |  | Силовые автоматические выключатели | Аксессуары воздушных автоматических выключателей | Аксессуары воздушных автоматических выключателей |  | 8015644568184 | 14.500 | KG | 7.100 | CDM
1SDA055500R1 | SAC 1SDA0 55500 R1 | Выводы силовые для фиксированной части W FP E6 VR -> HR (комплект из 4шт.) | 1 | PAK | 32112,99 | 37893.3282 | SACE P | Заказ | 5 недель |  |  | 12.05.2015 |  |  |  | Силовые автоматические выключатели | Аксессуары воздушных автоматических выключателей | Аксессуары воздушных автоматических выключателей |  | 8015644568191 | 51.600 | KG | 12.600 | CDM
1SDA055520R1 | SAC 1SDA0 55520 R1 | Выключатель автоматический стационарный с полноразмерной нейтралью E4H/f 4000 PR121/P-LI In=4000A 4p F HR | 1 | ST | 1211697,70 | 1429803.286 | SACE P | Заказ | 5 недель |  |  | 12.05.2015 |  |  |  | Силовые автоматические выключатели | Автоматические выключатели воздушные | E4 | E4 | 8015644568603 | 143.000 | KG | 386.300 | CDM
1SDA055521R1 | SAC 1SDA0 55521 R1 | Выключатель автоматический стационарный с полноразмерной нейтралью E4H/f 4000 PR121/P-LSI In=4000A 4p F HR | 1 | ST | 1232711,00 | 1454598.98 | SACE P | Заказ | 5 недель |  |  | 12.05.2015 |  |  |  | Силовые автоматические выключатели | Автоматические выключатели воздушные | E4 | E4 | 8015644568610 | 143.000 | KG | 386.300 | CDM
1SDA055522R1 | SAC 1SDA0 55522 R1 | Выключатель автоматический стационарный с полноразмерной нейтралью E4H/f 4000 PR121/P-LSIG In=4000A 4p F HR | 1 | ST | 1266469,90 | 1494434.482 | SACE P | Заказ | 5 недель |  |  | 12.05.2015 |  |  |  | Силовые автоматические выключатели | Автоматические выключатели воздушные | E4 | E4 | 8015644568627 | 143.000 | KG | 386.300 | CDM
1SDA055523R1 | SAC 1SDA0 55523 R1 | Выключатель автоматический стационарный с полноразмерной нейтралью E4H/f 4000 PR122/P-LI In=4000A 4p F HR | 1 | ST | 1225277,00 | 1445826.86 | SACE P | Заказ | 5 недель |  |  | 12.05.2015 |  |  |  | Силовые автоматические выключатели | Автоматические выключатели воздушные | E4 | E4 | 8015644568634 | 143.000 | KG | 386.300 | CDM
1SDA055524R1 | SAC 1SDA0 55524 R1 | Выключатель автоматический стационарный с полноразмерной нейтралью E4H/f 4000 PR122/P-LSI In=4000A 4p F HR | 1 | ST | 1253301,21 | 1478895.4278 | SACE P | Заказ | 5 недель |  |  | 12.05.2015 |  |  |  | Силовые автоматические выключатели | Автоматические выключатели воздушные | E4 | E4 | 8015644568641 | 143.000 | KG | 386.300 | CDM
1SDA055525R1 | SAC 1SDA0 55525 R1 | Выключатель автоматический стационарный с полноразмерной нейтралью E4H/f 4000 PR122/P-LSIG In=4000A 4p F HR | 1 | ST | 1298310,30 | 1532006.154 | SACE P | Заказ | 5 недель |  |  | 12.05.2015 |  |  |  | Силовые автоматические выключатели | Автоматические выключатели воздушные | E4 | E4 | 8015644568658 | 143.000 | KG | 386.300 | CDM
1SDA055526R1 | SAC 1SDA0 55526 R1 | Выключатель автоматический стационарный с полноразмерной нейтралью E4H/f 4000 PR123/P-LSI In=4000A 4p F HR | 1 | ST | 1489381,85 | 1757470.583 | SACE P | Заказ | 5 недель |  |  | 12.05.2015 |  |  |  | Силовые автоматические выключатели | Автоматические выключатели воздушные | E4 | E4 | 8015644568665 | 143.000 | KG | 386.300 | CDM
1SDA055527R1 | SAC 1SDA0 55527 R1 | Выключатель автоматический стационарный с полноразмерной нейтралью E4H/f 4000 PR123/P-LSIG In=4000A 4p F HR | 1 | ST | 1534395,79 | 1810587.0322 | SACE P | Заказ | 5 недель |  |  | 12.05.2015 |  |  |  | Силовые автоматические выключатели | Автоматические выключатели воздушные | E4 | E4 | 8015644568672 | 143.000 | KG | 386.300 | CDM
1SDA055528R1 | SAC 1SDA0 55528 R1 | Выключатель автоматический выкатной с полноразмерной нейтралью E4H/f 4000 PR121/P-LI In=4000A 4p W MP | 1 | ST | 1491211,56 | 1759629.6408 | SACE P | Заказ | 5 недель |  |  | 12.05.2015 |  |  |  | Силовые автоматические выключатели | Автоматические выключатели воздушные | E4 | E4 | 8015644568689 | 155.000 | KG | 386.300 | CDM
1SDA055529R1 | SAC 1SDA0 55529 R1 | Выключатель автоматический выкатной с полноразмерной нейтралью E4H/f 4000 PR121/P-LSI In=4000A 4p W MP | 1 | ST | 1512226,26 | 1784426.9868 | SACE P | Заказ | 5 недель |  |  | 12.05.2015 |  |  |  | Силовые автоматические выключатели | Автоматические выключатели воздушные | E4 | E4 | 8015644568696 | 155.000 | KG | 386.300 | CDM
1SDA055530R1 | SAC 1SDA0 55530 R1 | Выключатель автоматический выкатной с полноразмерной нейтралью E4H/f 4000 PR121/P-LSIG In=4000A 4p W MP | 1 | ST | 1545984,46 | 1824261.6628 | SACE P | Заказ | 5 недель |  |  | 12.05.2015 |  |  |  | Силовые автоматические выключатели | Автоматические выключатели воздушные | E4 | E4 | 8015644568702 | 155.000 | KG | 386.300 | CDM
1SDA055531R1 | SAC 1SDA0 55531 R1 | Выключатель автоматический выкатной с полноразмерной нейтралью E4H/f 4000 PR122/P-LI In=4000A 4p W MP | 1 | ST | 1504795,02 | 1775658.1236 | SACE P | Заказ | 5 недель |  |  | 12.05.2015 |  |  |  | Силовые автоматические выключатели | Автоматические выключатели воздушные | E4 | E4 | 8015644568719 | 155.000 | KG | 386.300 | CDM
1SDA055532R1 | SAC 1SDA0 55532 R1 | Выключатель автоматический выкатной с полноразмерной нейтралью E4H/f 4000 PR122/P-LSI In=4000A 4p W MP | 1 | ST | 1532813,00 | 1808719.34 | SACE P | Заказ | 5 недель |  |  | 12.05.2015 |  |  |  | Силовые автоматические выключатели | Автоматические выключатели воздушные | E4 | E4 | 8015644568726 | 155.000 | KG | 386.300 | CDM
1SDA055533R1 | SAC 1SDA0 55533 R1 | Выключатель автоматический выкатной с полноразмерной нейтралью E4H/f 4000 PR122/P-LSIG In=4000A 4p W MP | 1 | ST | 1577823,48 | 1861831.7064 | SACE P | Заказ | 5 недель |  |  | 12.05.2015 |  |  |  | Силовые автоматические выключатели | Автоматические выключатели воздушные | E4 | E4 | 8015644568733 | 155.000 | KG | 386.300 | CDM
1SDA055534R1 | SAC 1SDA0 55534 R1 | Выключатель автоматический выкатной с полноразмерной нейтралью E4H/f 4000 PR123/P-LSI In=4000A 4p W MP | 1 | ST | 1768899,18 | 2087301.0324 | SACE P | Заказ | 5 недель |  |  | 12.05.2015 |  |  |  | Силовые автоматические выключатели | Автоматические выключатели воздушные | E4 | E4 | 8015644568740 | 155.000 | KG | 386.300 | CDM
1SDA055535R1 | SAC 1SDA0 55535 R1 | Выключатель автоматический выкатной с полноразмерной нейтралью E4H/f 4000 PR123/P-LSIG In=4000A 4p W MP | 1 | ST | 1813910,35 | 2140414.213 | SACE P | Заказ | 5 недель |  |  | 12.05.2015 |  |  |  | Силовые автоматические выключатели | Автоматические выключатели воздушные | E4 | E4 | 8015644568757 | 155.000 | KG | 386.300 | CDM
1SDA055536R1 | SAC 1SDA0 55536 R1 | Выключатель автоматический стационарный с полноразмерной нейтралью E4S/f 4000 PR121/P-LI In=4000A 4p F HR | 1 | ST | 1102224,04 | 1300624.3672 | SACE P | Заказ | 5 недель |  |  | 12.05.2015 |  |  |  | Силовые автоматические выключатели | Автоматические выключатели воздушные | E4 | E4 | 8015644568764 | 143.000 | KG | 386.300 | CDM
1SDA055537R1 | SAC 1SDA0 55537 R1 | Выключатель автоматический стационарный с полноразмерной нейтралью E4S/f 4000 PR121/P-LSI In=4000A 4p F HR | 1 | ST | 1123238,04 | 1325420.8872 | SACE P | Заказ | 5 недель |  |  | 12.05.2015 |  |  |  | Силовые автоматические выключатели | Автоматические выключатели воздушные | E4 | E4 | 8015644568771 | 143.000 | KG | 386.300 | CDM
1SDA055538R1 | SAC 1SDA0 55538 R1 | Выключатель автоматический стационарный с полноразмерной нейтралью E4S/f 4000 PR121/P-LSIG In=4000A 4p F HR | 1 | ST | 1156996,93 | 1365256.3774 | SACE P | Заказ | 5 недель |  |  | 12.05.2015 |  |  |  | Силовые автоматические выключатели | Автоматические выключатели воздушные | E4 | E4 | 8015644568788 | 143.000 | KG | 386.300 | CDM
1SDA055539R1 | SAC 1SDA0 55539 R1 | Выключатель автоматический стационарный с полноразмерной нейтралью E4S/f 4000 PR122/P-LI In=4000A 4p F HR | 1 | ST | 1115806,80 | 1316652.024 | SACE P | Заказ | 5 недель |  |  | 12.05.2015 |  |  |  | Силовые автоматические выключатели | Автоматические выключатели воздушные | E4 | E4 | 8015644568795 | 143.000 | KG | 386.300 | CDM
1SDA055540R1 | SAC 1SDA0 55540 R1 | Выключатель автоматический стационарный с полноразмерной нейтралью E4S/f 4000 PR122/P-LSI In=4000A 4p F HR | 1 | ST | 1143826,86 | 1349715.6948 | SACE P | Заказ | 5 недель |  |  | 12.05.2015 |  |  |  | Силовые автоматические выключатели | Автоматические выключатели воздушные | E4 | E4 | 8015644568801 | 143.000 | KG | 386.300 | CDM
1SDA055541R1 | SAC 1SDA0 55541 R1 | Выключатель автоматический стационарный с полноразмерной нейтралью E4S/f 4000 PR122/P-LSIG In=4000A 4p F HR | 1 | ST | 1188837,34 | 1402828.0612 | SACE P | Заказ | 5 недель |  |  | 12.05.2015 |  |  |  | Силовые автоматические выключатели | Автоматические выключатели воздушные | E4 | E4 | 8015644568818 | 143.000 | KG | 386.300 | CDM
1SDA055542R1 | SAC 1SDA0 55542 R1 | Выключатель автоматический стационарный с полноразмерной нейтралью E4S/f 4000 PR123/P-LSI In=4000A 4p F HR | 1 | ST | 1379912,34 | 1628296.5612 | SACE P | Заказ | 5 недель |  |  | 12.05.2015 |  |  |  | Силовые автоматические выключатели | Автоматические выключатели воздушные | E4 | E4 | 8015644568825 | 143.000 | KG | 386.300 | CDM
1SDA055543R1 | SAC 1SDA0 55543 R1 | Выключатель автоматический стационарный с полноразмерной нейтралью E4S/f 4000 PR123/P-LSIG In=4000A 4p F HR | 1 | ST | 1424922,13 | 1681408.1134 | SACE P | Заказ | 5 недель |  |  | 12.05.2015 |  |  |  | Силовые автоматические выключатели | Автоматические выключатели воздушные | E4 | E4 | 8015644568832 | 143.000 | KG | 386.300 | CDM
1SDA055544R1 | SAC 1SDA0 55544 R1 | Выключатель автоматический выкатной с полноразмерной нейтралью E4S/f 4000 PR121/P-LI In=4000A 4p W MP | 1 | ST | 1258931,16 | 1485538.7688 | SACE P | Заказ | 5 недель |  |  | 12.05.2015 |  |  |  | Силовые автоматические выключатели | Автоматические выключатели воздушные | E4 | E4 | 8015644568849 | 155.000 | KG | 386.300 | CDM
1SDA055545R1 | SAC 1SDA0 55545 R1 | Выключатель автоматический выкатной с полноразмерной нейтралью E4S/f 4000 PR121/P-LSI In=4000A 4p W MP | 1 | ST | 1279945,86 | 1510336.1148 | SACE P | Заказ | 5 недель |  |  | 12.05.2015 |  |  |  | Силовые автоматические выключатели | Автоматические выключатели воздушные | E4 | E4 | 8015644568856 | 155.000 | KG | 386.300 | CDM
1SDA055546R1 | SAC 1SDA0 55546 R1 | Выключатель автоматический выкатной с полноразмерной нейтралью E4S/f 4000 PR121/P-LSIG In=4000A 4p W MP | 1 | ST | 1313704,06 | 1550170.7908 | SACE P | Заказ | 5 недель |  |  | 12.05.2015 |  |  |  | Силовые автоматические выключатели | Автоматические выключатели воздушные | E4 | E4 | 8015644568863 | 155.000 | KG | 386.300 | CDM
1SDA055547R1 | SAC 1SDA0 55547 R1 | Выключатель автоматический выкатной с полноразмерной нейтралью E4S/f 4000 PR122/P-LI In=4000A 4p W MP | 1 | ST | 1272511,85 | 1501563.983 | SACE P | Заказ | 5 недель |  |  | 12.05.2015 |  |  |  | Силовые автоматические выключатели | Автоматические выключатели воздушные | E4 | E4 | 8015644568870 | 155.000 | KG | 386.300 | CDM
1SDA055548R1 | SAC 1SDA0 55548 R1 | Выключатель автоматический выкатной с полноразмерной нейтралью E4S/f 4000 PR122/P-LSI In=4000A 4p W MP | 1 | ST | 1300532,60 | 1534628.468 | SACE P | Заказ | 5 недель |  |  | 12.05.2015 |  |  |  | Силовые автоматические выключатели | Автоматические выключатели воздушные | E4 | E4 | 8015644568887 | 155.000 | KG | 386.300 | CDM
1SDA055549R1 | SAC 1SDA0 55549 R1 | Выключатель автоматический выкатной с полноразмерной нейтралью E4S/f 4000 PR122/P-LSIG In=4000A 4p W MP | 1 | ST | 1345543,08 | 1587740.8344 | SACE P | Заказ | 5 недель |  |  | 12.05.2015 |  |  |  | Силовые автоматические выключатели | Автоматические выключатели воздушные | E4 | E4 | 8015644568894 | 155.000 | KG | 386.300 | CDM
1SDA055550R1 | SAC 1SDA0 55550 R1 | Выключатель автоматический выкатной с полноразмерной нейтралью E4S/f 4000 PR123/P-LSI In=4000A 4p W MP | 1 | ST | 1536618,09 | 1813209.3462 | SACE P | Заказ | 5 недель |  |  | 12.05.2015 |  |  |  | Силовые автоматические выключатели | Автоматические выключатели воздушные | E4 | E4 | 8015644568900 | 155.000 | KG | 386.300 | CDM
1SDA055551R1 | SAC 1SDA0 55551 R1 | Выключатель автоматический выкатной с полноразмерной нейтралью E4S/f 4000 PR123/P-LSIG In=4000A 4p W MP | 1 | ST | 1581629,26 | 1866322.5268 | SACE P | Заказ | 5 недель |  |  | 12.05.2015 |  |  |  | Силовые автоматические выключатели | Автоматические выключатели воздушные | E4 | E4 | 8015644568917 | 155.000 | KG | 386.300 | CDM
1SDA055552R1 | SAC 1SDA0 55552 R1 | Выключатель автоматический стационарный с полноразмерной нейтралью E6H/f 4000 PR121/P-LI In=4000A 4p F HR | 1 | ST | 1425525,56 | 1682120.1608 | SACE P | Заказ | 5 недель |  |  | 12.05.2015 |  |  |  | Силовые автоматические выключатели | Автоматические выключатели воздушные | E6 | E6 | 8015644568924 | 195.000 | KG | 486.000 | CDM
1SDA055553R1 | SAC 1SDA0 55553 R1 | Выключатель автоматический стационарный с полноразмерной нейтралью E6H/f 4000 PR121/P-LSI In=4000A 4p F HR | 1 | ST | 1446538,17 | 1706915.0406 | SACE P | Заказ | 5 недель |  |  | 12.05.2015 |  |  |  | Силовые автоматические выключатели | Автоматические выключатели воздушные | E6 | E6 | 8015644568931 | 195.000 | KG | 486.000 | CDM
1SDA055554R1 | SAC 1SDA0 55554 R1 | Выключатель автоматический стационарный с полноразмерной нейтралью E6H/f 4000 PR121/P-LSIG In=4000A 4p F HR | 1 | ST | 1480299,85 | 1746753.823 | SACE P | Заказ | 5 недель |  |  | 12.05.2015 |  |  |  | Силовые автоматические выключатели | Автоматические выключатели воздушные | E6 | E6 | 8015644568948 | 195.000 | KG | 486.000 | CDM
1SDA055555R1 | SAC 1SDA0 55555 R1 | Выключатель автоматический стационарный с полноразмерной нейтралью E6H/f 4000 PR122/P-LI In=4000A 4p F HR | 1 | ST | 1439108,33 | 1698147.8294 | SACE P | Заказ | 5 недель |  |  | 12.05.2015 |  |  |  | Силовые автоматические выключатели | Автоматические выключатели воздушные | E6 | E6 | 8015644568955 | 195.000 | KG | 486.000 | CDM
1SDA055556R1 | SAC 1SDA0 55556 R1 | Выключатель автоматический стационарный с полноразмерной нейтралью E6H/f 4000 PR122/P-LSI In=4000A 4p F HR | 1 | ST | 1467130,46 | 1731213.9428 | SACE P | Заказ | 5 недель |  |  | 12.05.2015 |  |  |  | Силовые автоматические выключатели | Автоматические выключатели воздушные | E6 | E6 | 8015644568962 | 195.000 | KG | 486.000 | CDM
1SDA055557R1 | SAC 1SDA0 55557 R1 | Выключатель автоматический стационарный с полноразмерной нейтралью E6H/f 4000 PR122/P-LSIG In=4000A 4p F HR | 1 | ST | 1512138,86 | 1784323.8548 | SACE P | Заказ | 5 недель |  |  | 12.05.2015 |  |  |  | Силовые автоматические выключатели | Автоматические выключатели воздушные | E6 | E6 | 8015644568979 | 195.000 | KG | 486.000 | CDM
1SDA055558R1 | SAC 1SDA0 55558 R1 | Выключатель автоматический стационарный с полноразмерной нейтралью E6H/f 4000 PR123/P-LSI In=4000A 4p F HR | 1 | ST | 1703211,79 | 2009789.9122 | SACE P | Заказ | 5 недель |  |  | 12.05.2015 |  |  |  | Силовые автоматические выключатели | Автоматические выключатели воздушные | E6 | E6 | 8015644568986 | 195.000 | KG | 486.000 | CDM
1SDA055559R1 | SAC 1SDA0 55559 R1 | Выключатель автоматический стационарный с полноразмерной нейтралью E6H/f 4000 PR123/P-LSIG In=4000A 4p F HR | 1 | ST | 1748225,74 | 2062906.3732 | SACE P | Заказ | 5 недель |  |  | 12.05.2015 |  |  |  | Силовые автоматические выключатели | Автоматические выключатели воздушные | E6 | E6 | 8015644568993 | 195.000 | KG | 486.000 | CDM
1SDA055560R1 | SAC 1SDA0 55560 R1 | Выключатель автоматический выкатной с полноразмерной нейтралью E6H/f 4000 PR121/P-LI In=4000A 4p W MP | 1 | ST | 1612076,91 | 1902250.7538 | SACE P | Заказ | 5 недель |  |  | 12.05.2015 |  |  |  | Силовые автоматические выключатели | Автоматические выключатели воздушные | E6 | E6 | 8015644569006 | 195.000 | KG | 486.000 | CDM
1SDA055561R1 | SAC 1SDA0 55561 R1 | Выключатель автоматический выкатной с полноразмерной нейтралью E6H/f 4000 PR121/P-LSI In=4000A 4p W MP | 1 | ST | 1633095,07 | 1927052.1826 | SACE P | Заказ | 5 недель |  |  | 12.05.2015 |  |  |  | Силовые автоматические выключатели | Автоматические выключатели воздушные | E6 | E6 | 8015644569013 | 195.000 | KG | 486.000 | CDM
1SDA055562R1 | SAC 1SDA0 55562 R1 | Выключатель автоматический выкатной с полноразмерной нейтралью E6H/f 4000 PR121/P-LSIG In=4000A 4p W MP | 1 | ST | 1666852,58 | 1966886.0444 | SACE P | Заказ | 5 недель |  |  | 12.05.2015 |  |  |  | Силовые автоматические выключатели | Автоматические выключатели воздушные | E6 | E6 | 8015644569020 | 195.000 | KG | 486.000 | CDM
1SDA055563R1 | SAC 1SDA0 55563 R1 | Выключатель автоматический выкатной с полноразмерной нейтралью E6H/f 4000 PR122/P-LI In=4000A 4p W MP | 1 | ST | 1625660,37 | 1918279.2366 | SACE P | Заказ | 5 недель |  |  | 12.05.2015 |  |  |  | Силовые автоматические выключатели | Автоматические выключатели воздушные | E6 | E6 | 8015644569037 | 195.000 | KG | 486.000 | CDM
1SDA055564R1 | SAC 1SDA0 55564 R1 | Выключатель автоматический выкатной с полноразмерной нейтралью E6H/f 4000 PR122/P-LSI In=4000A 4p W MP | 1 | ST | 1653679,73 | 1951342.0814 | SACE P | Заказ | 5 недель |  |  | 12.05.2015 |  |  |  | Силовые автоматические выключатели | Автоматические выключатели воздушные | E6 | E6 | 8015644569044 | 195.000 | KG | 486.000 | CDM
1SDA055565R1 | SAC 1SDA0 55565 R1 | Выключатель автоматический выкатной с полноразмерной нейтралью E6H/f 4000 PR122/P-LSIG In=4000A 4p W MP | 1 | ST | 1698693,68 | 2004458.5424 | SACE P | Заказ | 5 недель |  |  | 12.05.2015 |  |  |  | Силовые автоматические выключатели | Автоматические выключатели воздушные | E6 | E6 | 8015644569051 | 195.000 | KG | 486.000 | CDM
1SDA055566R1 | SAC 1SDA0 55566 R1 | Выключатель автоматический выкатной с полноразмерной нейтралью E6H/f 4000 PR123/P-LSI In=4000A 4p W MP | 1 | ST | 1889765,91 | 2229923.7738 | SACE P | Заказ | 5 недель |  |  | 12.05.2015 |  |  |  | Силовые автоматические выключатели | Автоматические выключатели воздушные | E6 | E6 | 8015644569068 | 195.000 | KG | 486.000 | CDM
1SDA055567R1 | SAC 1SDA0 55567 R1 | Выключатель автоматический выкатной с полноразмерной нейтралью E6H/f 4000 PR123/P-LSIG In=4000A 4p W MP | 1 | ST | 1934777,78 | 2283037.7804 | SACE P | Заказ | 5 недель |  |  | 12.05.2015 |  |  |  | Силовые автоматические выключатели | Автоматические выключатели воздушные | E6 | E6 | 8015644569075 | 195.000 | KG | 486.000 | CDM
1SDA055568R1 | SAC 1SDA0 55568 R1 | Выключатель автоматический стационарный с полноразмерной нейтралью E6H/f 5000 PR121/P-LI In=5000A 4p F HR | 1 | ST | 1857015,51 | 2191278.3018 | SACE P | Заказ | 5 недель |  |  | 12.05.2015 |  |  |  | Силовые автоматические выключатели | Автоматические выключатели воздушные | E6 | E6 | 8015644569082 | 195.000 | KG | 486.000 | CDM
1SDA055569R1 | SAC 1SDA0 55569 R1 | Выключатель автоматический стационарный с полноразмерной нейтралью E6H/f 5000 PR121/P-LSI In=5000A 4p F HR | 1 | ST | 1878032,98 | 2216078.9164 | SACE P | Заказ | 5 недель |  |  | 12.05.2015 |  |  |  | Силовые автоматические выключатели | Автоматические выключатели воздушные | E6 | E6 | 8015644569099 | 195.000 | KG | 486.000 | CDM
1SDA055570R1 | SAC 1SDA0 55570 R1 | Выключатель автоматический стационарный с полноразмерной нейтралью E6H/f 5000 PR121/P-LSIG In=5000A 4p F HR | 1 | ST | 1911790,49 | 2255912.7782 | SACE P | Заказ | 5 недель |  |  | 12.05.2015 |  |  |  | Силовые автоматические выключатели | Автоматические выключатели воздушные | E6 | E6 | 8015644569105 | 195.000 | KG | 486.000 | CDM
1SDA055571R1 | SAC 1SDA0 55571 R1 | Выключатель автоматический стационарный с полноразмерной нейтралью E6H/f 5000 PR122/P-LI In=5000A 4p F HR | 1 | ST | 1870598,97 | 2207306.7846 | SACE P | Заказ | 5 недель |  |  | 12.05.2015 |  |  |  | Силовые автоматические выключатели | Автоматические выключатели воздушные | E6 | E6 | 8015644569112 | 195.000 | KG | 486.000 | CDM
1SDA055572R1 | SAC 1SDA0 55572 R1 | Выключатель автоматический стационарный с полноразмерной нейтралью E6H/f 5000 PR122/P-LSI In=5000A 4p F HR | 1 | ST | 1898619,72 | 2240371.2696 | SACE P | Заказ | 5 недель |  |  | 12.05.2015 |  |  |  | Силовые автоматические выключатели | Автоматические выключатели воздушные | E6 | E6 | 8015644569129 | 195.000 | KG | 486.000 | CDM
1SDA055573R1 | SAC 1SDA0 55573 R1 | Выключатель автоматический стационарный с полноразмерной нейтралью E6H/f 5000 PR122/P-LSIG In=5000A 4p F HR | 1 | ST | 1943630,20 | 2293483.636 | SACE P | Заказ | 5 недель |  |  | 12.05.2015 |  |  |  | Силовые автоматические выключатели | Автоматические выключатели воздушные | E6 | E6 | 8015644569136 | 195.000 | KG | 486.000 | CDM
1SDA055574R1 | SAC 1SDA0 55574 R1 | Выключатель автоматический стационарный с полноразмерной нейтралью E6H/f 5000 PR123/P-LSI In=5000A 4p F HR | 1 | ST | 2134703,12 | 2518949.6816 | SACE P | Заказ | 5 недель |  |  | 12.05.2015 |  |  |  | Силовые автоматические выключатели | Автоматические выключатели воздушные | E6 | E6 | 8015644569143 | 195.000 | KG | 486.000 | CDM
1SDA055575R1 | SAC 1SDA0 55575 R1 | Выключатель автоматический стационарный с полноразмерной нейтралью E6H/f 5000 PR123/P-LSIG In=5000A 4p F HR | 1 | ST | 2179716,38 | 2572065.3284 | SACE P | Заказ | 5 недель |  |  | 12.05.2015 |  |  |  | Силовые автоматические выключатели | Автоматические выключатели воздушные | E6 | E6 | 8015644569150 | 195.000 | KG | 486.000 | CDM
1SDA055576R1 | SAC 1SDA0 55576 R1 | Выключатель автоматический выкатной с полноразмерной нейтралью E6H/f 5000 PR121/P-LI In=5000A 4p W MP | 1 | ST | 2044543,45 | 2412561.271 | SACE P | Заказ | 5 недель |  |  | 12.05.2015 |  |  |  | Силовые автоматические выключатели | Автоматические выключатели воздушные | E6 | E6 | 8015644569167 | 195.000 | KG | 486.000 | CDM
1SDA055577R1 | SAC 1SDA0 55577 R1 | Выключатель автоматический выкатной с полноразмерной нейтралью E6H/f 5000 PR121/P-LSI In=5000A 4p W MP | 1 | ST | 2065560,91 | 2437361.8738 | SACE P | Заказ | 5 недель |  |  | 12.05.2015 |  |  |  | Силовые автоматические выключатели | Автоматические выключатели воздушные | E6 | E6 | 8015644569174 | 195.000 | KG | 486.000 | CDM
1SDA055578R1 | SAC 1SDA0 55578 R1 | Выключатель автоматический выкатной с полноразмерной нейтралью E6H/f 5000 PR121/P-LSIG In=5000A 4p W MP | 1 | ST | 2099317,04 | 2477194.1072 | SACE P | Заказ | 5 недель |  |  | 12.05.2015 |  |  |  | Силовые автоматические выключатели | Автоматические выключатели воздушные | E6 | E6 | 8015644569181 | 195.000 | KG | 486.000 | CDM
1SDA055579R1 | SAC 1SDA0 55579 R1 | Выключатель автоматический выкатной с полноразмерной нейтралью E6H/f 5000 PR122/P-LI In=5000A 4p W MP | 1 | ST | 2058125,52 | 2428588.1136 | SACE P | Заказ | 5 недель |  |  | 12.05.2015 |  |  |  | Силовые автоматические выключатели | Автоматические выключатели воздушные | E6 | E6 | 8015644569198 | 195.000 | KG | 486.000 | CDM
1SDA055580R1 | SAC 1SDA0 55580 R1 | Выключатель автоматический выкатной с полноразмерной нейтралью E6H/f 5000 PR122/P-LSI In=5000A 4p W MP | 1 | ST | 2086145,58 | 2461651.7844 | SACE P | Заказ | 5 недель |  |  | 12.05.2015 |  |  |  | Силовые автоматические выключатели | Автоматические выключатели воздушные | E6 | E6 | 8015644569204 | 195.000 | KG | 486.000 | CDM
1SDA055581R1 | SAC 1SDA0 55581 R1 | Выключатель автоматический выкатной с полноразмерной нейтралью E6H/f 5000 PR122/P-LSIG In=5000A 4p W MP | 1 | ST | 2131157,44 | 2514765.7792 | SACE P | Заказ | 5 недель |  |  | 12.05.2015 |  |  |  | Силовые автоматические выключатели | Автоматические выключатели воздушные | E6 | E6 | 8015644569211 | 195.000 | KG | 486.000 | CDM
1SDA055582R1 | SAC 1SDA0 55582 R1 | Выключатель автоматический выкатной с полноразмерной нейтралью E6H/f 5000 PR123/P-LSI In=5000A 4p W MP | 1 | ST | 2322231,76 | 2740233.4768 | SACE P | Заказ | 5 недель |  |  | 12.05.2015 |  |  |  | Силовые автоматические выключатели | Автоматические выключатели воздушные | E6 | E6 | 8015644569228 | 195.000 | KG | 486.000 | CDM
1SDA055583R1 | SAC 1SDA0 55583 R1 | Выключатель автоматический выкатной с полноразмерной нейтралью E6H/f 5000 PR123/P-LSIG In=5000A 4p W MP | 1 | ST | 2367242,93 | 2793346.6574 | SACE P | Заказ | 5 недель |  |  | 12.05.2015 |  |  |  | Силовые автоматические выключатели | Автоматические выключатели воздушные | E6 | E6 | 8015644569235 | 195.000 | KG | 486.000 | CDM
1SDA055584R1 | SAC 1SDA0 55584 R1 | Выключатель автоматический стационарный с полноразмерной нейтралью E6H/f 6300 PR121/P-LI In=6300A 4p F HR | 1 | ST | 2390015,20 | 2820217.936 | SACE P | Заказ | 5 недель |  |  | 12.05.2015 |  |  |  | Силовые автоматические выключатели | Автоматические выключатели воздушные | E6 | E6 | 8015644569242 | 195.000 | KG | 486.000 | CDM
1SDA055585R1 | SAC 1SDA0 55585 R1 | Выключатель автоматический стационарный с полноразмерной нейтралью E6H/f 6300 PR121/P-LSI In=6300A 4p F HR | 1 | ST | 2411030,59 | 2845016.0962 | SACE P | Заказ | 5 недель |  |  | 12.05.2015 |  |  |  | Силовые автоматические выключатели | Автоматические выключатели воздушные | E6 | E6 | 8015644569259 | 195.000 | KG | 486.000 | CDM
1SDA055586R1 | SAC 1SDA0 55586 R1 | Выключатель автоматический стационарный с полноразмерной нейтралью E6H/f 6300 PR121/P-LSIG In=6300A 4p F HR | 1 | ST | 2444788,10 | 2884849.958 | SACE P | Заказ | 5 недель |  |  | 12.05.2015 |  |  |  | Силовые автоматические выключатели | Автоматические выключатели воздушные | E6 | E6 | 8015644569266 | 195.000 | KG | 486.000 | CDM
1SDA055587R1 | SAC 1SDA0 55587 R1 | Выключатель автоматический стационарный с полноразмерной нейтралью E6H/f 6300 PR122/P-LI In=6300A 4p F HR | 1 | ST | 2403599,36 | 2836247.2448 | SACE P | Заказ | 5 недель |  |  | 12.05.2015 |  |  |  | Силовые автоматические выключатели | Автоматические выключатели воздушные | E6 | E6 | 8015644569273 | 195.000 | KG | 486.000 | CDM
1SDA055588R1 | SAC 1SDA0 55588 R1 | Выключатель автоматический стационарный с полноразмерной нейтралью E6H/f 6300 PR122/P-LSI In=6300A 4p F HR | 1 | ST | 2431618,72 | 2869310.0896 | SACE P | Заказ | 5 недель |  |  | 12.05.2015 |  |  |  | Силовые автоматические выключатели | Автоматические выключатели воздушные | E6 | E6 | 8015644569280 | 195.000 | KG | 486.000 | CDM
1SDA055589R1 | SAC 1SDA0 55589 R1 | Выключатель автоматический стационарный с полноразмерной нейтралью E6H/f 6300 PR122/P-LSIG In=6300A 4p F HR | 1 | ST | 2476629,89 | 2922423.2702 | SACE P | Заказ | 5 недель |  |  | 12.05.2015 |  |  |  | Силовые автоматические выключатели | Автоматические выключатели воздушные | E6 | E6 | 8015644569297 | 195.000 | KG | 486.000 | CDM
1SDA055590R1 | SAC 1SDA0 55590 R1 | Выключатель автоматический стационарный с полноразмерной нейтралью E6H/f 6300 PR123/P-LSI In=6300A 4p F HR | 1 | ST | 2667705,59 | 3147892.5962 | SACE P | Заказ | 5 недель |  |  | 12.05.2015 |  |  |  | Силовые автоматические выключатели | Автоматические выключатели воздушные | E6 | E6 | 8015644569303 | 195.000 | KG | 486.000 | CDM
1SDA055591R1 | SAC 1SDA0 55591 R1 | Выключатель автоматический стационарный с полноразмерной нейтралью E6H/f 6300 PR123/P-LSIG In=6300A 4p F HR | 1 | ST | 2712713,99 | 3201002.5082 | SACE P | Заказ | 5 недель |  |  | 12.05.2015 |  |  |  | Силовые автоматические выключатели | Автоматические выключатели воздушные | E6 | E6 | 8015644569310 | 195.000 | KG | 486.000 | CDM
1SDA055592R1 | SAC 1SDA0 55592 R1 | Выключатель автоматический выкатной с полноразмерной нейтралью E6H/f 6300 PR121/P-LI In=6300A 4p W MP | 1 | ST | 2439108,90 | 2878148.502 | SACE P | Заказ | 5 недель |  |  | 12.05.2015 |  |  |  | Силовые автоматические выключатели | Автоматические выключатели воздушные | E6 | E6 | 8015644569327 | 195.000 | KG | 486.000 | CDM
1SDA055593R1 | SAC 1SDA0 55593 R1 | Выключатель автоматический выкатной с полноразмерной нейтралью E6H/f 6300 PR121/P-LSI In=6300A 4p W MP | 1 | ST | 2460123,60 | 2902945.848 | SACE P | Заказ | 5 недель |  |  | 12.05.2015 |  |  |  | Силовые автоматические выключатели | Автоматические выключатели воздушные | E6 | E6 | 8015644569334 | 195.000 | KG | 486.000 | CDM
1SDA055594R1 | SAC 1SDA0 55594 R1 | Выключатель автоматический выкатной с полноразмерной нейтралью E6H/f 6300 PR121/P-LSIG In=6300A 4p W MP | 1 | ST | 2493883,19 | 2942782.1642 | SACE P | Заказ | 5 недель |  |  | 12.05.2015 |  |  |  | Силовые автоматические выключатели | Автоматические выключатели воздушные | E6 | E6 | 8015644569341 | 195.000 | KG | 486.000 | CDM
1SDA055595R1 | SAC 1SDA0 55595 R1 | Выключатель автоматический выкатной с полноразмерной нейтралью E6H/f 6300 PR122/P-LI In=6300A 4p W MP | 1 | ST | 2452690,29 | 2894174.5422 | SACE P | Заказ | 5 недель |  |  | 12.05.2015 |  |  |  | Силовые автоматические выключатели | Автоматические выключатели воздушные | E6 | E6 | 8015644569358 | 195.000 | KG | 486.000 | CDM
1SDA055596R1 | SAC 1SDA0 55596 R1 | Выключатель автоматический выкатной с полноразмерной нейтралью E6H/f 6300 PR122/P-LSI In=6300A 4p W MP | 1 | ST | 2480711,73 | 2927239.8414 | SACE P | Заказ | 5 недель |  |  | 12.05.2015 |  |  |  | Силовые автоматические выключатели | Автоматические выключатели воздушные | E6 | E6 | 8015644569365 | 195.000 | KG | 486.000 | CDM
1SDA055597R1 | SAC 1SDA0 55597 R1 | Выключатель автоматический выкатной с полноразмерной нейтралью E6H/f 6300 PR122/P-LSIG In=6300A 4p W MP | 1 | ST | 2525721,51 | 2980351.3818 | SACE P | Заказ | 5 недель |  |  | 12.05.2015 |  |  |  | Силовые автоматические выключатели | Автоматические выключатели воздушные | E6 | E6 | 8015644569372 | 195.000 | KG | 486.000 | CDM
1SDA055598R1 | SAC 1SDA0 55598 R1 | Выключатель автоматический выкатной с полноразмерной нейтралью E6H/f 6300 PR123/P-LSI In=6300A 4p W MP | 1 | ST | 2716796,52 | 3205819.8936 | SACE P | Заказ | 5 недель |  |  | 12.05.2015 |  |  |  | Силовые автоматические выключатели | Автоматические выключатели воздушные | E6 | E6 | 8015644569389 | 195.000 | KG | 486.000 | CDM
1SDA055599R1 | SAC 1SDA0 55599 R1 | Выключатель автоматический выкатной с полноразмерной нейтралью E6H/f 6300 PR123/P-LSIG In=6300A 4p W MP | 1 | ST | 2761807,00 | 3258932.26 | SACE P | Заказ | 5 недель |  |  | 12.05.2015 |  |  |  | Силовые автоматические выключатели | Автоматические выключатели воздушные | E6 | E6 | 8015644569396 | 195.000 | KG | 486.000 | CDM
1SDA055600R1 | SAC 1SDA0 55600 R1 | Выключатель автоматический стационарный E1B 800 PR121/P-LI In=800A 3p F HR | 1 | ST | 188285,56 | 222176.9608 | SACE P | Заказ | 5 недель |  |  | 12.05.2015 |  |  |  | Силовые автоматические выключатели | Автоматические выключатели воздушные | E1 | E1 | 8015644569402 | 51.700 | KG | 178.600 | CDM
1SDA055600R5 | SAC 1SDA0 55600 R5 | Выключатель автоматический стационарный E1B 800 PR121/P-LI In=800A 3p F HR LTT (исполнение на -40С) | 1 | ST | 206730,95 | 243942.521 | SACE P | Заказ | 5 недель |  |  | 12.05.2015 |  |  |  | Силовые автоматические выключатели | Автоматические выключатели воздушные | E1 | E1 | 2012205910013 | 51.700 | KG | 178.600 | CDM
1SDA055601R1 | SAC 1SDA0 55601 R1 | Выключатель автоматический стационарный E1B 800 PR121/P-LSI In=800A 3p F HR | 1 | ST | 212127,16 | 250310.0488 | SACE P | Заказ | 5 недель |  |  | 12.05.2015 |  |  |  | Силовые автоматические выключатели | Автоматические выключатели воздушные | E1 | E1 | 8015644569419 | 51.700 | KG | 178.600 | CDM
1SDA055601R5 | SAC 1SDA0 55601 R5 | Выключатель автоматический стационарный E1B 800 PR121/P-LSI In=800A 3p F HR LTT (исполнение на -40С) | 1 | ST | 232084,11 | 273859.2498 | SACE P | Заказ | 5 недель |  |  | 12.05.2015 |  |  |  | Силовые автоматические выключатели | Автоматические выключатели воздушные | E1 | E1 | 2012205910020 | 51.700 | KG | 178.600 | CDM
1SDA055602R1 | SAC 1SDA0 55602 R1 | Выключатель автоматический стационарный E1B 800 PR121/P-LSIG In=800A 3p F HR | 1 | ST | 252856,04 | 298370.1272 | SACE P | Заказ | 5 недель |  |  | 12.05.2015 |  |  |  | Силовые автоматические выключатели | Автоматические выключатели воздушные | E1 | E1 | 8015644569426 | 51.700 | KG | 178.600 | CDM
1SDA055602R5 | SAC 1SDA0 55602 R5 | Выключатель автоматический стационарный E1B 800 PR121/P-LSIG In=800A 3p F HR LTT (исполнение на -40С) | 1 | ST | 272812,99 | 321919.3282 | SACE P | Заказ | 5 недель |  |  | 12.05.2015 |  |  |  | Силовые автоматические выключатели | Автоматические выключатели воздушные | E1 | E1 | 2012205910037 | 51.700 | KG | 178.600 | CDM
1SDA055603R1 | SAC 1SDA0 55603 R1 | Выключатель автоматический стационарный E1B 800 PR122/P-LI In=800A 3p F HR | 1 | ST | 201549,60 | 237828.528 | SACE P | Заказ | 5 недель |  |  | 12.05.2015 |  |  |  | Силовые автоматические выключатели | Автоматические выключатели воздушные | E1 | E1 | 8015644569433 | 51.700 | KG | 178.600 | CDM
1SDA055604R1 | SAC 1SDA0 55604 R1 | Выключатель автоматический стационарный E1B 800 PR122/P-LSI In=800A 3p F HR | 1 | ST | 228912,14 | 270116.3252 | SACE P | Заказ | 5 недель |  |  | 12.05.2015 |  |  |  | Силовые автоматические выключатели | Автоматические выключатели воздушные | E1 | E1 | 8015644569440 | 51.700 | KG | 178.600 | CDM
1SDA055605R1 | SAC 1SDA0 55605 R1 | Выключатель автоматический стационарный E1B 800 PR122/P-LSIG In=800A 3p F HR | 1 | ST | 272860,24 | 321975.0832 | SACE P | Заказ | 5 недель |  |  | 12.05.2015 |  |  |  | Силовые автоматические выключатели | Автоматические выключатели воздушные | E1 | E1 | 8015644569457 | 51.700 | KG | 178.600 | CDM
1SDA055606R1 | SAC 1SDA0 55606 R1 | Выключатель автоматический стационарный E1B 800 PR123/P-LSI In=800A 3p F HR | 1 | ST | 459428,17 | 542125.2406 | SACE P | Заказ | 5 недель |  |  | 12.05.2015 |  |  |  | Силовые автоматические выключатели | Автоматические выключатели воздушные | E1 | E1 | 8015644569464 | 51.700 | KG | 178.600 | CDM
1SDA055607R1 | SAC 1SDA0 55607 R1 | Выключатель автоматический стационарный E1B 800 PR123/P-LSIG In=800A 3p F HR | 1 | ST | 503374,81 | 593982.2758 | SACE P | Заказ | 5 недель |  |  | 12.05.2015 |  |  |  | Силовые автоматические выключатели | Автоматические выключатели воздушные | E1 | E1 | 8015644569471 | 51.700 | KG | 178.600 | CDM
1SDA055608R1 | SAC 1SDA0 55608 R1 | Выключатель автоматический стационарный E1B 800 PR121/P-LI In=800A 4p F HR | 1 | ST | 227979,38 | 269015.6684 | SACE P | Заказ | 5 недель |  |  | 12.05.2015 |  |  |  | Силовые автоматические выключатели | Автоматические выключатели воздушные | E1 | E1 | 8015644569488 | 66.000 | KG | 220.200 | CDM
1SDA055608R5 | SAC 1SDA0 55608 R5 | Выключатель автоматический стационарный E1B 800 PR121/P-LI In=800A 4p F HR LTT (исполнение на -40С) | 1 | ST | 247937,03 | 292565.6954 | SACE P | Заказ | 5 недель |  |  | 12.05.2015 |  |  |  | Силовые автоматические выключатели | Автоматические выключатели воздушные | E1 | E1 | 2012205910044 | 66.000 | KG | 220.200 | CDM
1SDA055609R1 | SAC 1SDA0 55609 R1 | Выключатель автоматический стационарный E1B 800 PR121/P-LSI In=800A 4p F HR | 1 | ST | 253815,29 | 299502.0422 | SACE P | Заказ | 5 недель |  |  | 12.05.2015 |  |  |  | Силовые автоматические выключатели | Автоматические выключатели воздушные | E1 | E1 | 8015644569495 | 66.000 | KG | 220.200 | CDM
1SDA055609R5 | SAC 1SDA0 55609 R5 | Выключатель автоматический стационарный E1B 800 PR121/P-LSI In=800A 4p F HR LTT (исполнение на -40С) | 1 | ST | 273772,24 | 323051.2432 | SACE P | Заказ | 5 недель |  |  | 12.05.2015 |  |  |  | Силовые автоматические выключатели | Автоматические выключатели воздушные | E1 | E1 | 2012205910051 | 66.000 | KG | 220.200 | CDM
1SDA055610R1 | SAC 1SDA0 55610 R1 | Выключатель автоматический стационарный E1B 800 PR121/P-LSIG In=800A 4p F HR | 1 | ST | 295318,23 | 348475.5114 | SACE P | Заказ | 5 недель |  |  | 12.05.2015 |  |  |  | Силовые автоматические выключатели | Автоматические выключатели воздушные | E1 | E1 | 8015644569501 | 66.000 | KG | 220.200 | CDM
1SDA055610R5 | SAC 1SDA0 55610 R5 | Выключатель автоматический стационарный E1B 800 PR121/P-LSIG In=800A 4p F HR LTT (исполнение на -40С) | 1 | ST | 315275,19 | 372024.7242 | SACE P | Заказ | 5 недель |  |  | 12.05.2015 |  |  |  | Силовые автоматические выключатели | Автоматические выключатели воздушные | E1 | E1 | 2012205910068 | 66.000 | KG | 220.200 | CDM
1SDA055611R1 | SAC 1SDA0 55611 R1 | Выключатель автоматический стационарный E1B 800 PR122/P-LI In=800A 4p F HR | 1 | ST | 241418,52 | 284873.8536 | SACE P | Заказ | 5 недель |  |  | 12.05.2015 |  |  |  | Силовые автоматические выключатели | Автоматические выключатели воздушные | E1 | E1 | 8015644569518 | 66.000 | KG | 220.200 | CDM
1SDA055612R1 | SAC 1SDA0 55612 R1 | Выключатель автоматический стационарный E1B 800 PR122/P-LSI In=800A 4p F HR | 1 | ST | 268776,62 | 317156.4116 | SACE P | Заказ | 5 недель |  |  | 12.05.2015 |  |  |  | Силовые автоматические выключатели | Автоматические выключатели воздушные | E1 | E1 | 8015644569525 | 66.000 | KG | 220.200 | CDM
1SDA055613R1 | SAC 1SDA0 55613 R1 | Выключатель автоматический стационарный E1B 800 PR122/P-LSIG In=800A 4p F HR | 1 | ST | 312729,17 | 369020.4206 | SACE P | Заказ | 5 недель |  |  | 12.05.2015 |  |  |  | Силовые автоматические выключатели | Автоматические выключатели воздушные | E1 | E1 | 8015644569532 | 66.000 | KG | 220.200 | CDM
1SDA055614R1 | SAC 1SDA0 55614 R1 | Выключатель автоматический стационарный E1B 800 PR123/P-LSI In=800A 4p F HR | 1 | ST | 499298,57 | 589172.3126 | SACE P | Заказ | 5 недель |  |  | 12.05.2015 |  |  |  | Силовые автоматические выключатели | Автоматические выключатели воздушные | E1 | E1 | 8015644569549 | 66.000 | KG | 220.200 | CDM
1SDA055615R1 | SAC 1SDA0 55615 R1 | Выключатель автоматический стационарный E1B 800 PR123/P-LSIG In=800A 4p F HR | 1 | ST | 543245,21 | 641029.3478 | SACE P | Заказ | 5 недель |  |  | 12.05.2015 |  |  |  | Силовые автоматические выключатели | Автоматические выключатели воздушные | E1 | E1 | 8015644569556 | 66.000 | KG | 220.200 | CDM
1SDA055616R1 | SAC 1SDA0 55616 R1 | Выключатель автоматический выкатной E1B 800 PR121/P-LI In=800A 3p W MP | 1 | ST | 198811,42 | 234597.4756 | SACE P | Заказ | 5 недель |  |  | 12.05.2015 |  |  |  | Силовые автоматические выключатели | Автоматические выключатели воздушные | E1 | E1 | 8015644569563 | 61.000 | KG | 178.600 | CDM
1SDA055616R5 | SAC 1SDA0 55616 R5 | Выключатель автоматический выкатной E1B 800 PR121/P-LI In=800A 3p W MP LTT (исполнение на -40С) | 1 | ST | 218769,07 | 258147.5026 | SACE P | Заказ | 5 недель |  |  | 12.05.2015 |  |  |  | Силовые автоматические выключатели | Автоматические выключатели воздушные | E1 | E1 | 2012205910075 | 61.000 | KG | 178.600 | CDM
1SDA055617R1 | SAC 1SDA0 55617 R1 | Выключатель автоматический выкатной E1B 800 PR121/P-LSI In=800A 3p W MP | 1 | ST | 222305,04 | 262319.9472 | SACE P | Заказ | 5 недель |  |  | 12.05.2015 |  |  |  | Силовые автоматические выключатели | Автоматические выключатели воздушные | E1 | E1 | 8015644569570 | 61.000 | KG | 178.600 | CDM
1SDA055617R2 | SAC 1SDA0 55617 R2 | Выключатель автоматический выкатной E1B 800 PR121/P-LSI In=800A 3p W MP+10 доп. контактов | 1 | ST | 242092,76 | 285669.4568 | SACE P | Заказ | 5 недель |  |  | 12.05.2015 |  |  |  | Силовые автоматические выключатели | Автоматические выключатели воздушные | E1 | E1 | 2012202910016 | 61.000 | KG | 178.700 | CDM
1SDA055617R5 | SAC 1SDA0 55617 R5 | Выключатель автоматический выкатной E1B 800 PR121/P-LSI In=800A 3p W MP LTT (исполнение на -40С) | 1 | ST | 242263,38 | 285870.7884 | SACE P | Заказ | 5 недель |  |  | 12.05.2015 |  |  |  | Силовые автоматические выключатели | Автоматические выключатели воздушные | E1 | E1 | 2012205910082 | 61.000 | KG | 178.600 | CDM
1SDA055618R1 | SAC 1SDA0 55618 R1 | Выключатель автоматический выкатной E1B 800 PR121/P-LSIG In=800A 3p W MP | 1 | ST | 263034,62 | 310380.8516 | SACE P | Заказ | 5 недель |  |  | 12.05.2015 |  |  |  | Силовые автоматические выключатели | Автоматические выключатели воздушные | E1 | E1 | 8015644569587 | 61.000 | KG | 178.600 | CDM
1SDA055618R5 | SAC 1SDA0 55618 R5 | Выключатель автоматический выкатной E1B 800 PR121/P-LSIG In=800A 3p W MP LTT (исполнение на -40С) | 1 | ST | 282991,57 | 333930.0526 | SACE P | Заказ | 5 недель |  |  | 12.05.2015 |  |  |  | Силовые автоматические выключатели | Автоматические выключатели воздушные | E1 | E1 | 2012205910099 | 61.000 | KG | 178.600 | CDM
1SDA055619R1 | SAC 1SDA0 55619 R1 | Выключатель автоматический выкатной E1B 800 PR122/P-LI In=800A 3p W MP | 1 | ST | 212534,79 | 250791.0522 | SACE P | Заказ | 5 недель |  |  | 12.05.2015 |  |  |  | Силовые автоматические выключатели | Автоматические выключатели воздушные | E1 | E1 | 8015644569594 | 61.000 | KG | 178.600 | CDM
1SDA055620R1 | SAC 1SDA0 55620 R1 | Выключатель автоматический выкатной E1B 800 PR122/P-LSI In=800A 3p W MP | 1 | ST | 249757,73 | 294714.1214 | SACE P | Заказ | 5 недель |  |  | 12.05.2015 |  |  |  | Силовые автоматические выключатели | Автоматические выключатели воздушные | E1 | E1 | 8015644569600 | 61.000 | KG | 178.600 | CDM
1SDA055621R1 | SAC 1SDA0 55621 R1 | Выключатель автоматический выкатной E1B 800 PR122/P-LSIG In=800A 3p W MP | 1 | ST | 283846,90 | 334939.342 | SACE P | Заказ | 5 недель |  |  | 12.05.2015 |  |  |  | Силовые автоматические выключатели | Автоматические выключатели воздушные | E1 | E1 | 8015644569617 | 61.000 | KG | 178.600 | CDM
1SDA055622R1 | SAC 1SDA0 55622 R1 | Выключатель автоматический выкатной E1B 800 PR123/P-LSI In=800A 3p W MP | 1 | ST | 489754,43 | 577910.2274 | SACE P | Заказ | 5 недель |  |  | 12.05.2015 |  |  |  | Силовые автоматические выключатели | Автоматические выключатели воздушные | E1 | E1 | 8015644569624 | 61.000 | KG | 178.600 | CDM
1SDA055623R1 | SAC 1SDA0 55623 R1 | Выключатель автоматический выкатной E1B 800 PR123/P-LSIG In=800A 3p W MP | 1 | ST | 514361,47 | 606946.5346 | SACE P | Заказ | 5 недель |  |  | 12.05.2015 |  |  |  | Силовые автоматические выключатели | Автоматические выключатели воздушные | E1 | E1 | 8015644569631 | 61.000 | KG | 178.600 | CDM
1SDA055624R1 | SAC 1SDA0 55624 R1 | Выключатель автоматический выкатной E1B 800 PR121/P-LI In=800A 4p W MP | 1 | ST | 243915,54 | 287820.3372 | SACE P | Заказ | 5 недель |  |  | 12.05.2015 |  |  |  | Силовые автоматические выключатели | Автоматические выключатели воздушные | E1 | E1 | 8015644569648 | 72.000 | KG | 220.200 | CDM
1SDA055624R5 | SAC 1SDA0 55624 R5 | Выключатель автоматический выкатной E1B 800 PR121/P-LI In=800A 4p W MP LTT (исполнение на -40С) | 1 | ST | 263872,49 | 311369.5382 | SACE P | Заказ | 5 недель |  |  | 12.05.2015 |  |  |  | Силовые автоматические выключатели | Автоматические выключатели воздушные | E1 | E1 | 2012205910105 | 72.000 | KG | 220.200 | CDM
1SDA055625R1 | SAC 1SDA0 55625 R1 | Выключатель автоматический выкатной E1B 800 PR121/P-LSI In=800A 4p W MP | 1 | ST | 269751,44 | 318306.6992 | SACE P | Заказ | 5 недель |  |  | 12.05.2015 |  |  |  | Силовые автоматические выключатели | Автоматические выключатели воздушные | E1 | E1 | 8015644569655 | 72.000 | KG | 220.200 | CDM
1SDA055625R5 | SAC 1SDA0 55625 R5 | Выключатель автоматический выкатной E1B 800 PR121/P-LSI In=800A 4p W MP LTT (исполнение на -40С) | 1 | ST | 289709,09 | 341856.7262 | SACE P | Заказ | 5 недель |  |  | 12.05.2015 |  |  |  | Силовые автоматические выключатели | Автоматические выключатели воздушные | E1 | E1 | 2012205910112 | 72.000 | KG | 220.200 | CDM
1SDA055626R1 | SAC 1SDA0 55626 R1 | Выключатель автоматический выкатной E1B 800 PR121/P-LSIG In=800A 4p W MP | 1 | ST | 311250,92 | 367276.0856 | SACE P | Заказ | 5 недель |  |  | 12.05.2015 |  |  |  | Силовые автоматические выключатели | Автоматические выключатели воздушные | E1 | E1 | 8015644569662 | 72.000 | KG | 220.200 | CDM
1SDA055626R5 | SAC 1SDA0 55626 R5 | Выключатель автоматический выкатной E1B 800 PR121/P-LSIG In=800A 4p W MP LTT (исполнение на -40С) | 1 | ST | 331208,57 | 390826.1126 | SACE P | Заказ | 5 недель |  |  | 12.05.2015 |  |  |  | Силовые автоматические выключатели | Автоматические выключатели воздушные | E1 | E1 | 2012205910129 | 72.000 | KG | 220.200 | CDM
1SDA055627R1 | SAC 1SDA0 55627 R1 | Выключатель автоматический выкатной E1B 800 PR122/P-LI In=800A 4p W MP | 1 | ST | 258293,58 | 304786.4244 | SACE P | Заказ | 5 недель |  |  | 12.05.2015 |  |  |  | Силовые автоматические выключатели | Автоматические выключатели воздушные | E1 | E1 | 8015644569679 | 72.000 | KG | 220.200 | CDM
1SDA055628R1 | SAC 1SDA0 55628 R1 | Выключатель автоматический выкатной E1B 800 PR122/P-LSI In=800A 4p W MP | 1 | ST | 285653,16 | 337070.7288 | SACE P | Заказ | 5 недель |  |  | 12.05.2015 |  |  |  | Силовые автоматические выключатели | Автоматические выключатели воздушные | E1 | E1 | 8015644569686 | 72.000 | KG | 220.200 | CDM
1SDA055629R1 | SAC 1SDA0 55629 R1 | Выключатель автоматический выкатной E1B 800 PR122/P-LSIG In=800A 4p W MP | 1 | ST | 343156,52 | 404924.6936 | SACE P | Заказ | 5 недель |  |  | 12.05.2015 |  |  |  | Силовые автоматические выключатели | Автоматические выключатели воздушные | E1 | E1 | 8015644569693 | 72.000 | KG | 220.200 | CDM
1SDA055630R1 | SAC 1SDA0 55630 R1 | Выключатель автоматический выкатной E1B 800 PR123/P-LSI In=800A 4p W MP | 1 | ST | 516169,21 | 609079.6678 | SACE P | Заказ | 5 недель |  |  | 12.05.2015 |  |  |  | Силовые автоматические выключатели | Автоматические выключатели воздушные | E1 | E1 | 8015644569709 | 72.000 | KG | 220.200 | CDM
1SDA055631R1 | SAC 1SDA0 55631 R1 | Выключатель автоматический выкатной E1B 800 PR123/P-LSIG In=800A 4p W MP | 1 | ST | 560118,79 | 660940.1722 | SACE P | Заказ | 5 недель |  |  | 12.05.2015 |  |  |  | Силовые автоматические выключатели | Автоматические выключатели воздушные | E1 | E1 | 8015644569716 | 72.000 | KG | 220.200 | CDM
1SDA055632R1 | SAC 1SDA0 55632 R1 | Выключатель автоматический стационарный E1B 1250 PR121/P-LI In=1250A 3p F HR | 1 | ST | 220133,44 | 259757.4592 | SACE P | Заказ | 5 недель |  |  | 12.05.2015 |  |  |  | Силовые автоматические выключатели | Автоматические выключатели воздушные | E1 | E1 | 8015644569723 | 51.700 | KG | 178.600 | CDM
1SDA055632R5 | SAC 1SDA0 55632 R5 | Выключатель автоматический стационарный E1B 1250 PR121/P-LI In=1250A 3p F HR LTT (исполнение на -40С) | 1 | ST | 238277,96 | 281167.9928 | SACE P | Заказ | 5 недель |  |  | 12.05.2015 |  |  |  | Силовые автоматические выключатели | Автоматические выключатели воздушные | E1 | E1 | 2012205910136 | 51.700 | KG | 178.600 | CDM
1SDA055633R1 | SAC 1SDA0 55633 R1 | Выключатель автоматический стационарный E1B 1250 PR121/P-LSI In=1250A 3p F HR | 1 | ST | 241632,90 | 285126.822 | SACE P | Заказ | 5 недель |  |  | 12.05.2015 |  |  |  | Силовые автоматические выключатели | Автоматические выключатели воздушные | E1 | E1 | 8015644569730 | 51.700 | KG | 178.600 | CDM
1SDA055633R5 | SAC 1SDA0 55633 R5 | Выключатель автоматический стационарный E1B 1250 PR121/P-LSI In=1250A 3p F HR LTT (исполнение на -40С) | 1 | ST | 261589,85 | 308676.023 | SACE P | Заказ | 5 недель |  |  | 12.05.2015 |  |  |  | Силовые автоматические выключатели | Автоматические выключатели воздушные | E1 | E1 | 2012205910143 | 51.700 | KG | 178.600 | CDM
1SDA055634R1 | SAC 1SDA0 55634 R1 | Выключатель автоматический стационарный E1B 1250 PR121/P-LSIG In=1250A 3p F HR | 1 | ST | 282361,79 | 333186.9122 | SACE P | Заказ | 5 недель |  |  | 12.05.2015 |  |  |  | Силовые автоматические выключатели | Автоматические выключатели воздушные | E1 | E1 | 8015644569747 | 51.700 | KG | 178.600 | CDM
1SDA055634R5 | SAC 1SDA0 55634 R5 | Выключатель автоматический стационарный E1B 1250 PR121/P-LSIG In=1250A 3p F HR LTT (исполнение на -40С) | 1 | ST | 302318,74 | 356736.1132 | SACE P | Заказ | 5 недель |  |  | 12.05.2015 |  |  |  | Силовые автоматические выключатели | Автоматические выключатели воздушные | E1 | E1 | 2012205910150 | 51.700 | KG | 178.600 | CDM
1SDA055635R1 | SAC 1SDA0 55635 R1 | Выключатель автоматический стационарный E1B 1250 PR122/P-LI In=1250A 3p F HR | 1 | ST | 233393,05 | 275403.799 | SACE P | Заказ | 5 недель |  |  | 12.05.2015 |  |  |  | Силовые автоматические выключатели | Автоматические выключатели воздушные | E1 | E1 | 8015644569754 | 51.700 | KG | 178.600 | CDM
1SDA055636R1 | SAC 1SDA0 55636 R1 | Выключатель автоматический стационарный E1B 1250 PR122/P-LSI In=1250A 3p F HR | 1 | ST | 260754,09 | 307689.8262 | SACE P | Заказ | 5 недель |  |  | 12.05.2015 |  |  |  | Силовые автоматические выключатели | Автоматические выключатели воздушные | E1 | E1 | 8015644569761 | 51.700 | KG | 178.600 | CDM
1SDA055637R1 | SAC 1SDA0 55637 R1 | Выключатель автоматический стационарный E1B 1250 PR122/P-LSIG In=1250A 3p F HR | 1 | ST | 304703,69 | 359550.3542 | SACE P | Заказ | 5 недель |  |  | 12.05.2015 |  |  |  | Силовые автоматические выключатели | Автоматические выключатели воздушные | E1 | E1 | 8015644569778 | 51.700 | KG | 178.600 | CDM
1SDA055638R1 | SAC 1SDA0 55638 R1 | Выключатель автоматический стационарный E1B 1250 PR123/P-LSI In=1250A 3p F HR | 1 | ST | 491267,19 | 579695.2842 | SACE P | Заказ | 5 недель |  |  | 12.05.2015 |  |  |  | Силовые автоматические выключатели | Автоматические выключатели воздушные | E1 | E1 | 8015644569785 | 51.700 | KG | 178.600 | CDM
1SDA055639R1 | SAC 1SDA0 55639 R1 | Выключатель автоматический стационарный E1B 1250 PR123/P-LSIG In=1250A 3p F HR | 1 | ST | 535212,35 | 631550.573 | SACE P | Заказ | 5 недель |  |  | 12.05.2015 |  |  |  | Силовые автоматические выключатели | Автоматические выключатели воздушные | E1 | E1 | 8015644569792 | 51.700 | KG | 178.600 | CDM
1SDA055640R1 | SAC 1SDA0 55640 R1 | Выключатель автоматический стационарный E1B 1250 PR121/P-LI In=1250A 4p F HR | 1 | ST | 272174,96 | 321166.4528 | SACE P | Заказ | 5 недель |  |  | 12.05.2015 |  |  |  | Силовые автоматические выключатели | Автоматические выключатели воздушные | E1 | E1 | 8015644569808 | 66.000 | KG | 220.200 | CDM
1SDA055640R5 | SAC 1SDA0 55640 R5 | Выключатель автоматический стационарный E1B 1250 PR121/P-LI In=1250A 4p F HR LTT (исполнение на -40С) | 1 | ST | 289503,78 | 341614.4604 | SACE P | Заказ | 5 недель |  |  | 12.05.2015 |  |  |  | Силовые автоматические выключатели | Автоматические выключатели воздушные | E1 | E1 | 2012205910167 | 66.000 | KG | 220.200 | CDM
1SDA055641R1 | SAC 1SDA0 55641 R1 | Выключатель автоматический стационарный E1B 1250 PR121/P-LSI In=1250A 4p F HR | 1 | ST | 295382,04 | 348550.8072 | SACE P | Заказ | 5 недель |  |  | 12.05.2015 |  |  |  | Силовые автоматические выключатели | Автоматические выключатели воздушные | E1 | E1 | 8015644569815 | 66.000 | KG | 220.200 | CDM
1SDA055641R5 | SAC 1SDA0 55641 R5 | Выключатель автоматический стационарный E1B 1250 PR121/P-LSI In=1250A 4p F HR LTT (исполнение на -40С) | 1 | ST | 315339,69 | 372100.8342 | SACE P | Заказ | 5 недель |  |  | 12.05.2015 |  |  |  | Силовые автоматические выключатели | Автоматические выключатели воздушные | E1 | E1 | 2012205910174 | 66.000 | KG | 220.200 | CDM
1SDA055642R1 | SAC 1SDA0 55642 R1 | Выключатель автоматический стационарный E1B 1250 PR121/P-LSIG In=1250A 4p F HR | 1 | ST | 336882,91 | 397521.8338 | SACE P | Заказ | 5 недель |  |  | 12.05.2015 |  |  |  | Силовые автоматические выключатели | Автоматические выключатели воздушные | E1 | E1 | 8015644569822 | 66.000 | KG | 220.200 | CDM
1SDA055642R5 | SAC 1SDA0 55642 R5 | Выключатель автоматический стационарный E1B 1250 PR121/P-LSIG In=1250A 4p F HR LTT (исполнение на -40С) | 1 | ST | 356839,86 | 421071.0348 | SACE P | Заказ | 5 недель |  |  | 12.05.2015 |  |  |  | Силовые автоматические выключатели | Автоматические выключатели воздушные | E1 | E1 | 2012205910181 | 66.000 | KG | 220.200 | CDM
1SDA055643R1 | SAC 1SDA0 55643 R1 | Выключатель автоматический стационарный E1B 1250 PR122/P-LI In=1250A 4p F HR | 1 | ST | 285436,05 | 336814.539 | SACE P | Заказ | 5 недель |  |  | 12.05.2015 |  |  |  | Силовые автоматические выключатели | Автоматические выключатели воздушные | E1 | E1 | 8015644569839 | 66.000 | KG | 220.200 | CDM
1SDA055644R1 | SAC 1SDA0 55644 R1 | Выключатель автоматический стационарный E1B 1250 PR122/P-LSI In=1250A 4p F HR | 1 | ST | 312797,10 | 369100.578 | SACE P | Заказ | 5 недель |  |  | 12.05.2015 |  |  |  | Силовые автоматические выключатели | Автоматические выключатели воздушные | E1 | E1 | 8015644569846 | 66.000 | KG | 220.200 | CDM
1SDA055645R1 | SAC 1SDA0 55645 R1 | Выключатель автоматический стационарный E1B 1250 PR122/P-LSIG In=1250A 4p F HR | 1 | ST | 356743,74 | 420957.6132 | SACE P | Заказ | 5 недель |  |  | 12.05.2015 |  |  |  | Силовые автоматические выключатели | Автоматические выключатели воздушные | E1 | E1 | 8015644569853 | 66.000 | KG | 220.200 | CDM
1SDA055646R1 | SAC 1SDA0 55646 R1 | Выключатель автоматический стационарный E1B 1250 PR123/P-LSI In=1250A 4p F HR | 1 | ST | 543311,67 | 641107.7706 | SACE P | Заказ | 5 недель |  |  | 12.05.2015 |  |  |  | Силовые автоматические выключатели | Автоматические выключатели воздушные | E1 | E1 | 8015644569860 | 66.000 | KG | 220.200 | CDM
1SDA055647R1 | SAC 1SDA0 55647 R1 | Выключатель автоматический стационарный E1B 1250 PR123/P-LSIG In=1250A 4p F HR | 1 | ST | 587261,27 | 692968.2986 | SACE P | Заказ | 5 недель |  |  | 12.05.2015 |  |  |  | Силовые автоматические выключатели | Автоматические выключатели воздушные | E1 | E1 | 8015644569877 | 66.000 | KG | 220.200 | CDM
1SDA055648R1 | SAC 1SDA0 55648 R1 | Выключатель автоматический выкатной E1B 1250 PR121/P-LI In=1250A 3p W MP | 1 | ST | 246386,14 | 290735.6452 | SACE P | Заказ | 5 недель |  |  | 12.05.2015 |  |  |  | Силовые автоматические выключатели | Автоматические выключатели воздушные | E1 | E1 | 8015644569884 | 61.000 | KG | 178.600 | CDM
1SDA055648R5 | SAC 1SDA0 55648 R5 | Выключатель автоматический выкатной E1B 1250 PR121/P-LI In=1250A 3p W MP LTT (исполнение на -40С) | 1 | ST | 266343,09 | 314284.8462 | SACE P | Заказ | 5 недель |  |  | 12.05.2015 |  |  |  | Силовые автоматические выключатели | Автоматические выключатели воздушные | E1 | E1 | 2012205910198 | 61.000 | KG | 178.600 | CDM
1SDA055649R1 | SAC 1SDA0 55649 R1 | Выключатель автоматический выкатной E1B 1250 PR121/P-LSI In=1250A 3p W MP | 1 | ST | 256714,54 | 302923.1572 | SACE P | Заказ | 5 недель |  |  | 12.05.2015 |  |  |  | Силовые автоматические выключатели | Автоматические выключатели воздушные | E1 | E1 | 8015644569891 | 61.000 | KG | 178.600 | CDM
1SDA055649R2 | SAC 1SDA0 55649 R2 | Выключатель автоматический выкатной E1B 1250 PR121/P-LSI In=1250A 3p W MP+10 доп. контактов | 1 | ST | 276498,09 | 326267.7462 | SACE P | Заказ | 5 недель |  |  | 12.05.2015 |  |  |  | Силовые автоматические выключатели | Автоматические выключатели воздушные | E1 | E1 | 2012202910023 | 61.000 | KG | 178.700 | CDM
1SDA055649R5 | SAC 1SDA0 55649 R5 | Выключатель автоматический выкатной E1B 1250 PR121/P-LSI In=1250A 3p W MP LTT (исполнение на -40С) | 1 | ST | 276671,49 | 326472.3582 | SACE P | Заказ | 5 недель |  |  | 12.05.2015 |  |  |  | Силовые автоматические выключатели | Автоматические выключатели воздушные | E1 | E1 | 2012205910204 | 61.000 | KG | 178.600 | CDM
1SDA055650R1 | SAC 1SDA0 55650 R1 | Выключатель автоматический выкатной E1B 1250 PR121/P-LSIG In=1250A 3p W MP | 1 | ST | 297439,96 | 350979.1528 | SACE P | Заказ | 5 недель |  |  | 12.05.2015 |  |  |  | Силовые автоматические выключатели | Автоматические выключатели воздушные | E1 | E1 | 8015644569907 | 61.000 | KG | 178.600 | CDM
1SDA055650R5 | SAC 1SDA0 55650 R5 | Выключатель автоматический выкатной E1B 1250 PR121/P-LSIG In=1250A 3p W MP LTT (исполнение на -40С) | 1 | ST | 317396,91 | 374528.3538 | SACE P | Заказ | 5 недель |  |  | 12.05.2015 |  |  |  | Силовые автоматические выключатели | Автоматические выключатели воздушные | E1 | E1 | 2012205910211 | 61.000 | KG | 178.600 | CDM
1SDA055651R1 | SAC 1SDA0 55651 R1 | Выключатель автоматический выкатной E1B 1250 PR122/P-LI In=1250A 3p W MP | 1 | ST | 249668,48 | 294608.8064 | SACE P | Заказ | 5 недель |  |  | 12.05.2015 |  |  |  | Силовые автоматические выключатели | Автоматические выключатели воздушные | E1 | E1 | 8015644569914 | 61.000 | KG | 178.600 | CDM
1SDA055652R1 | SAC 1SDA0 55652 R1 | Выключатель автоматический выкатной E1B 1250 PR122/P-LSI In=1250A 3p W MP | 1 | ST | 277028,06 | 326893.1108 | SACE P | Заказ | 5 недель |  |  | 12.05.2015 |  |  |  | Силовые автоматические выключатели | Автоматические выключатели воздушные | E1 | E1 | 8015644569921 | 61.000 | KG | 178.600 | CDM
1SDA055653R1 | SAC 1SDA0 55653 R1 | Выключатель автоматический выкатной E1B 1250 PR122/P-LSIG In=1250A 3p W MP | 1 | ST | 320974,70 | 378750.146 | SACE P | Заказ | 5 недель |  |  | 12.05.2015 |  |  |  | Силовые автоматические выключатели | Автоматические выключатели воздушные | E1 | E1 | 8015644569938 | 61.000 | KG | 178.600 | CDM
1SDA055654R1 | SAC 1SDA0 55654 R1 | Выключатель автоматический выкатной E1B 1250 PR123/P-LSI In=1250A 3p W MP | 1 | ST | 528415,69 | 623530.5142 | SACE P | Заказ | 5 недель |  |  | 12.05.2015 |  |  |  | Силовые автоматические выключатели | Автоматические выключатели воздушные | E1 | E1 | 8015644569945 | 61.000 | KG | 178.600 | CDM
1SDA055655R1 | SAC 1SDA0 55655 R1 | Выключатель автоматический выкатной E1B 1250 PR123/P-LSIG In=1250A 3p W MP | 1 | ST | 574171,10 | 677521.898 | SACE P | Заказ | 5 недель |  |  | 12.05.2015 |  |  |  | Силовые автоматические выключатели | Автоматические выключатели воздушные | E1 | E1 | 8015644569952 | 61.000 | KG | 178.600 | CDM
1SDA055656R1 | SAC 1SDA0 55656 R1 | Выключатель автоматический выкатной E1B 1250 PR121/P-LI In=1250A 4p W MP | 1 | ST | 294672,49 | 347713.5382 | SACE P | Заказ | 5 недель |  |  | 12.05.2015 |  |  |  | Силовые автоматические выключатели | Автоматические выключатели воздушные | E1 | E1 | 8015644569969 | 72.000 | KG | 220.200 | CDM
1SDA055656R5 | SAC 1SDA0 55656 R5 | Выключатель автоматический выкатной E1B 1250 PR121/P-LI In=1250A 4p W MP LTT (исполнение на -40С) | 1 | ST | 314629,44 | 371262.7392 | SACE P | Заказ | 5 недель |  |  | 12.05.2015 |  |  |  | Силовые автоматические выключатели | Автоматические выключатели воздушные | E1 | E1 | 2012205910228 | 72.000 | KG | 220.200 | CDM
1SDA055657R1 | SAC 1SDA0 55657 R1 | Выключатель автоматический выкатной E1B 1250 PR121/P-LSI In=1250A 4p W MP | 1 | ST | 317702,09 | 374888.4662 | SACE P | Заказ | 5 недель |  |  | 12.05.2015 |  |  |  | Силовые автоматические выключатели | Автоматические выключатели воздушные | E1 | E1 | 8015644569976 | 72.000 | KG | 220.200 | CDM
1SDA055657R5 | SAC 1SDA0 55657 R5 | Выключатель автоматический выкатной E1B 1250 PR121/P-LSI In=1250A 4p W MP LTT (исполнение на -40С) | 1 | ST | 337659,05 | 398437.679 | SACE P | Заказ | 5 недель |  |  | 12.05.2015 |  |  |  | Силовые автоматические выключатели | Автоматические выключатели воздушные | E1 | E1 | 2012205910235 | 72.000 | KG | 220.200 | CDM
1SDA055658R1 | SAC 1SDA0 55658 R1 | Выключатель автоматический выкатной E1B 1250 PR121/P-LSIG In=1250A 4p W MP | 1 | ST | 359202,96 | 423859.4928 | SACE P | Заказ | 5 недель |  |  | 12.05.2015 |  |  |  | Силовые автоматические выключатели | Автоматические выключатели воздушные | E1 | E1 | 8015644569983 | 72.000 | KG | 220.200 | CDM
1SDA055658R5 | SAC 1SDA0 55658 R5 | Выключатель автоматический выкатной E1B 1250 PR121/P-LSIG In=1250A 4p W MP LTT (исполнение на -40С) | 1 | ST | 379160,60 | 447409.508 | SACE P | Заказ | 5 недель |  |  | 12.05.2015 |  |  |  | Силовые автоматические выключатели | Автоматические выключатели воздушные | E1 | E1 | 2012205910242 | 72.000 | KG | 220.200 | CDM
1SDA055659R1 | SAC 1SDA0 55659 R1 | Выключатель автоматический выкатной E1B 1250 PR122/P-LI In=1250A 4p W MP | 1 | ST | 309070,89 | 364703.6502 | SACE P | Заказ | 5 недель |  |  | 12.05.2015 |  |  |  | Силовые автоматические выключатели | Автоматические выключатели воздушные | E1 | E1 | 8015644569990 | 72.000 | KG | 220.200 | CDM
1SDA055660R1 | SAC 1SDA0 55660 R1 | Выключатель автоматический выкатной E1B 1250 PR122/P-LSI In=1250A 4p W MP | 1 | ST | 350265,23 | 413312.9714 | SACE P | Заказ | 5 недель |  |  | 12.05.2015 |  |  |  | Силовые автоматические выключатели | Автоматические выключатели воздушные | E1 | E1 | 8015644570002 | 72.000 | KG | 220.200 | CDM
1SDA055661R1 | SAC 1SDA0 55661 R1 | Выключатель автоматический выкатной E1B 1250 PR122/P-LSIG In=1250A 4p W MP | 1 | ST | 380383,00 | 448851.94 | SACE P | Заказ | 5 недель |  |  | 12.05.2015 |  |  |  | Силовые автоматические выключатели | Автоматические выключатели воздушные | E1 | E1 | 8015644570019 | 72.000 | KG | 220.200 | CDM
1SDA055662R1 | SAC 1SDA0 55662 R1 | Выключатель автоматический выкатной E1B 1250 PR123/P-LSI In=1250A 4p W MP | 1 | ST | 566946,51 | 668996.8818 | SACE P | Заказ | 5 недель |  |  | 12.05.2015 |  |  |  | Силовые автоматические выключатели | Автоматические выключатели воздушные | E1 | E1 | 8015644570026 | 72.000 | KG | 220.200 | CDM
1SDA055663R1 | SAC 1SDA0 55663 R1 | Выключатель автоматический выкатной E1B 1250 PR123/P-LSIG In=1250A 4p W MP | 1 | ST | 636017,33 | 750500.4494 | SACE P | Заказ | 5 недель |  |  | 12.05.2015 |  |  |  | Силовые автоматические выключатели | Автоматические выключатели воздушные | E1 | E1 | 8015644570033 | 72.000 | KG | 220.200 | CDM
1SDA055664R1 | SAC 1SDA0 55664 R1 | Выключатель автоматический стационарный E1B 1600 PR121/P-LI In=1600A 3p F HR | 1 | ST | 254699,63 | 300545.5634 | SACE P | Заказ | 5 недель |  |  | 12.05.2015 |  |  |  | Силовые автоматические выключатели | Автоматические выключатели воздушные | E1 | E1 | 8015644570040 | 51.700 | KG | 178.600 | CDM
1SDA055664R5 | SAC 1SDA0 55664 R5 | Выключатель автоматический стационарный E1B 1600 PR121/P-LI In=1600A 3p F HR LTT (исполнение на -40С) | 1 | ST | 274657,28 | 324095.5904 | SACE P | Заказ | 5 недель |  |  | 12.05.2015 |  |  |  | Силовые автоматические выключатели | Автоматические выключатели воздушные | E1 | E1 | 2012205910259 | 51.700 | KG | 178.600 | CDM
1SDA055665R1 | SAC 1SDA0 55665 R1 | Выключатель автоматический стационарный E1B 1600 PR121/P-LSI In=1600A 3p F HR | 1 | ST | 278171,05 | 328241.839 | SACE P | Заказ | 5 недель |  |  | 12.05.2015 |  |  |  | Силовые автоматические выключатели | Автоматические выключатели воздушные | E1 | E1 | 8015644570057 | 51.700 | KG | 178.600 | CDM
1SDA055665R5 | SAC 1SDA0 55665 R5 | Выключатель автоматический стационарный E1B 1600 PR121/P-LSI In=1600A 3p F HR LTT (исполнение на -40С) | 1 | ST | 298128,01 | 351791.0518 | SACE P | Заказ | 5 недель |  |  | 12.05.2015 |  |  |  | Силовые автоматические выключатели | Автоматические выключатели воздушные | E1 | E1 | 2012205910266 | 51.700 | KG | 178.600 | CDM
1SDA055666R1 | SAC 1SDA0 55666 R1 | Выключатель автоматический стационарный E1B 1600 PR121/P-LSIG In=1600A 3p F HR | 1 | ST | 319701,05 | 377247.239 | SACE P | Заказ | 5 недель |  |  | 12.05.2015 |  |  |  | Силовые автоматические выключатели | Автоматические выключатели воздушные | E1 | E1 | 8015644570064 | 51.700 | KG | 178.600 | CDM
1SDA055666R5 | SAC 1SDA0 55666 R5 | Выключатель автоматический стационарный E1B 1600 PR121/P-LSIG In=1600A 3p F HR LTT (исполнение на -40С) | 1 | ST | 339658,69 | 400797.2542 | SACE P | Заказ | 5 недель |  |  | 12.05.2015 |  |  |  | Силовые автоматические выключатели | Автоматические выключатели воздушные | E1 | E1 | 2012205910273 | 51.700 | KG | 178.600 | CDM
1SDA055667R1 | SAC 1SDA0 55667 R1 | Выключатель автоматический стационарный E1B 1600 PR122/P-LI In=1600A 3p F HR | 1 | ST | 269981,03 | 318577.6154 | SACE P | Заказ | 5 недель |  |  | 12.05.2015 |  |  |  | Силовые автоматические выключатели | Автоматические выключатели воздушные | E1 | E1 | 8015644570071 | 51.700 | KG | 178.600 | CDM
1SDA055668R1 | SAC 1SDA0 55668 R1 | Выключатель автоматический стационарный E1B 1600 PR122/P-LSI In=1600A 3p F HR | 1 | ST | 297643,87 | 351219.7666 | SACE P | Заказ | 5 недель |  |  | 12.05.2015 |  |  |  | Силовые автоматические выключатели | Автоматические выключатели воздушные | E1 | E1 | 8015644570088 | 51.700 | KG | 178.600 | CDM
1SDA055669R1 | SAC 1SDA0 55669 R1 | Выключатель автоматический стационарный E1B 1600 PR122/P-LSIG In=1600A 3p F HR | 1 | ST | 342081,44 | 403656.0992 | SACE P | Заказ | 5 недель |  |  | 12.05.2015 |  |  |  | Силовые автоматические выключатели | Автоматические выключатели воздушные | E1 | E1 | 8015644570095 | 51.700 | KG | 178.600 | CDM
1SDA055670R1 | SAC 1SDA0 55670 R1 | Выключатель автоматический стационарный E1B 1600 PR123/P-LSI In=1600A 3p F HR | 1 | ST | 530723,30 | 626253.494 | SACE P | Заказ | 5 недель |  |  | 12.05.2015 |  |  |  | Силовые автоматические выключатели | Автоматические выключатели воздушные | E1 | E1 | 8015644570101 | 51.700 | KG | 178.600 | CDM
1SDA055671R1 | SAC 1SDA0 55671 R1 | Выключатель автоматический стационарный E1B 1600 PR123/P-LSIG In=1600A 3p F HR | 1 | ST | 575156,70 | 678684.906 | SACE P | Заказ | 5 недель |  |  | 12.05.2015 |  |  |  | Силовые автоматические выключатели | Автоматические выключатели воздушные | E1 | E1 | 8015644570118 | 51.700 | KG | 178.600 | CDM
1SDA055672R1 | SAC 1SDA0 55672 R1 | Выключатель автоматический стационарный E1B 1600 PR121/P-LI In=1600A 4p F HR | 1 | ST | 326836,11 | 385666.6098 | SACE P | Заказ | 5 недель |  |  | 12.05.2015 |  |  |  | Силовые автоматические выключатели | Автоматические выключатели воздушные | E1 | E1 | 8015644570125 | 66.000 | KG | 220.200 | CDM
1SDA055672R5 | SAC 1SDA0 55672 R5 | Выключатель автоматический стационарный E1B 1600 PR121/P-LI In=1600A 4p F HR LTT (исполнение на -40С) | 1 | ST | 346793,76 | 409216.6368 | SACE P | Заказ | 5 недель |  |  | 12.05.2015 |  |  |  | Силовые автоматические выключатели | Автоматические выключатели воздушные | E1 | E1 | 2012205910280 | 66.000 | KG | 220.200 | CDM
1SDA055673R1 | SAC 1SDA0 55673 R1 | Выключатель автоматический стационарный E1B 1600 PR121/P-LSI In=1600A 4p F HR | 1 | ST | 350070,32 | 413082.9776 | SACE P | Заказ | 5 недель |  |  | 12.05.2015 |  |  |  | Силовые автоматические выключатели | Автоматические выключатели воздушные | E1 | E1 | 8015644570132 | 66.000 | KG | 220.200 | CDM
1SDA055673R5 | SAC 1SDA0 55673 R5 | Выключатель автоматический стационарный E1B 1600 PR121/P-LSI In=1600A 4p F HR LTT (исполнение на -40С) | 1 | ST | 370027,97 | 436633.0046 | SACE P | Заказ | 5 недель |  |  | 12.05.2015 |  |  |  | Силовые автоматические выключатели | Автоматические выключатели воздушные | E1 | E1 | 2012205910297 | 66.000 | KG | 220.200 | CDM
1SDA055674R1 | SAC 1SDA0 55674 R1 | Выключатель автоматический стационарный E1B 1600 PR121/P-LSIG In=1600A 4p F HR | 1 | ST | 392393,10 | 463023.858 | SACE P | Заказ | 5 недель |  |  | 12.05.2015 |  |  |  | Силовые автоматические выключатели | Автоматические выключатели воздушные | E1 | E1 | 8015644570149 | 66.000 | KG | 220.200 | CDM
1SDA055674R5 | SAC 1SDA0 55674 R5 | Выключатель автоматический стационарный E1B 1600 PR121/P-LSIG In=1600A 4p F HR LTT (исполнение на -40С) | 1 | ST | 412350,06 | 486573.0708 | SACE P | Заказ | 5 недель |  |  | 12.05.2015 |  |  |  | Силовые автоматические выключатели | Автоматические выключатели воздушные | E1 | E1 | 2012205910303 | 66.000 | KG | 220.200 | CDM
1SDA055675R1 | SAC 1SDA0 55675 R1 | Выключатель автоматический стационарный E1B 1600 PR122/P-LI In=1600A 4p F HR | 1 | ST | 339910,47 | 401094.3546 | SACE P | Заказ | 5 недель |  |  | 12.05.2015 |  |  |  | Силовые автоматические выключатели | Автоматические выключатели воздушные | E1 | E1 | 8015644570156 | 66.000 | KG | 220.200 | CDM
1SDA055676R1 | SAC 1SDA0 55676 R1 | Выключатель автоматический стационарный E1B 1600 PR122/P-LSI In=1600A 4p F HR | 1 | ST | 367574,71 | 433738.1578 | SACE P | Заказ | 5 недель |  |  | 12.05.2015 |  |  |  | Силовые автоматические выключатели | Автоматические выключатели воздушные | E1 | E1 | 8015644570163 | 66.000 | KG | 220.200 | CDM
1SDA055677R1 | SAC 1SDA0 55677 R1 | Выключатель автоматический стационарный E1B 1600 PR122/P-LSIG In=1600A 4p F HR | 1 | ST | 412012,27 | 486174.4786 | SACE P | Заказ | 5 недель |  |  | 12.05.2015 |  |  |  | Силовые автоматические выключатели | Автоматические выключатели воздушные | E1 | E1 | 8015644570170 | 66.000 | KG | 220.200 | CDM
1SDA055678R1 | SAC 1SDA0 55678 R1 | Выключатель автоматический стационарный E1B 1600 PR123/P-LSI In=1600A 4p F HR | 1 | ST | 600652,05 | 708769.419 | SACE P | Заказ | 5 недель |  |  | 12.05.2015 |  |  |  | Силовые автоматические выключатели | Автоматические выключатели воздушные | E1 | E1 | 8015644570187 | 66.000 | KG | 220.200 | CDM
1SDA055679R1 | SAC 1SDA0 55679 R1 | Выключатель автоматический стационарный E1B 1600 PR123/P-LSIG In=1600A 4p F HR | 1 | ST | 645091,00 | 761207.38 | SACE P | Заказ | 5 недель |  |  | 12.05.2015 |  |  |  | Силовые автоматические выключатели | Автоматические выключатели воздушные | E1 | E1 | 8015644570194 | 66.000 | KG | 220.200 | CDM
1SDA055680R1 | SAC 1SDA0 55680 R1 | Выключатель автоматический выкатной E1B 1600 PR121/P-LI In=1600A 3p W MP | 1 | ST | 297747,91 | 351342.5338 | SACE P | Заказ | 5 недель |  |  | 12.05.2015 |  |  |  | Силовые автоматические выключатели | Автоматические выключатели воздушные | E1 | E1 | 8015644570200 | 61.000 | KG | 178.600 | CDM
1SDA055680R5 | SAC 1SDA0 55680 R5 | Выключатель автоматический выкатной E1B 1600 PR121/P-LI In=1600A 3p W MP LTT (исполнение на -40С) | 1 | ST | 317704,87 | 374891.7466 | SACE P | Заказ | 5 недель |  |  | 12.05.2015 |  |  |  | Силовые автоматические выключатели | Автоматические выключатели воздушные | E1 | E1 | 2012205910310 | 61.000 | KG | 178.600 | CDM
1SDA055681R1 | SAC 1SDA0 55681 R1 | Выключатель автоматический выкатной E1B 1600 PR121/P-LSI In=1600A 3p W MP | 1 | ST | 305242,96 | 360186.6928 | SACE P | Заказ | 5 недель |  |  | 12.05.2015 |  |  |  | Силовые автоматические выключатели | Автоматические выключатели воздушные | E1 | E1 | 8015644570217 | 61.000 | KG | 178.600 | CDM
1SDA055681R2 | SAC 1SDA0 55681 R2 | Выключатель автоматический выкатной E1B 1600 PR121/P-LSI In=1600A 3p W MP+10 доп. контактов | 1 | ST | 325016,80 | 383519.824 | SACE P | Заказ | 5 недель |  |  | 12.05.2015 |  |  |  | Силовые автоматические выключатели | Автоматические выключатели воздушные | E1 | E1 | 2012202910030 | 61.000 | KG | 178.700 | CDM
1SDA055681R5 | SAC 1SDA0 55681 R5 | Выключатель автоматический выкатной E1B 1600 PR121/P-LSI In=1600A 3p W MP LTT (исполнение на -40С) | 1 | ST | 325200,60 | 383736.708 | SACE P | Заказ | 5 недель |  |  | 12.05.2015 |  |  |  | Силовые автоматические выключатели | Автоматические выключатели воздушные | E1 | E1 | 2012205910327 | 61.000 | KG | 178.600 | CDM
1SDA055682R1 | SAC 1SDA0 55682 R1 | Выключатель автоматический выкатной E1B 1600 PR121/P-LSIG In=1600A 3p W MP | 1 | ST | 349627,11 | 412559.9898 | SACE P | Заказ | 5 недель |  |  | 12.05.2015 |  |  |  | Силовые автоматические выключатели | Автоматические выключатели воздушные | E1 | E1 | 8015644570224 | 61.000 | KG | 178.600 | CDM
1SDA055682R5 | SAC 1SDA0 55682 R5 | Выключатель автоматический выкатной E1B 1600 PR121/P-LSIG In=1600A 3p W MP LTT (исполнение на -40С) | 1 | ST | 369584,76 | 436110.0168 | SACE P | Заказ | 5 недель |  |  | 12.05.2015 |  |  |  | Силовые автоматические выключатели | Автоматические выключатели воздушные | E1 | E1 | 2012205910334 | 61.000 | KG | 178.600 | CDM
1SDA055683R1 | SAC 1SDA0 55683 R1 | Выключатель автоматический выкатной E1B 1600 PR122/P-LI In=1600A 3p W MP | 1 | ST | 302001,07 | 356361.2626 | SACE P | Заказ | 5 недель |  |  | 12.05.2015 |  |  |  | Силовые автоматические выключатели | Автоматические выключатели воздушные | E1 | E1 | 8015644570231 | 61.000 | KG | 178.600 | CDM
1SDA055684R1 | SAC 1SDA0 55684 R1 | Выключатель автоматический выкатной E1B 1600 PR122/P-LSI In=1600A 3p W MP | 1 | ST | 329664,61 | 389004.2398 | SACE P | Заказ | 5 недель |  |  | 12.05.2015 |  |  |  | Силовые автоматические выключатели | Автоматические выключатели воздушные | E1 | E1 | 8015644570248 | 61.000 | KG | 178.600 | CDM
1SDA055685R1 | SAC 1SDA0 55685 R1 | Выключатель автоматический выкатной E1B 1600 PR122/P-LSIG In=1600A 3p W MP | 1 | ST | 374102,87 | 441441.3866 | SACE P | Заказ | 5 недель |  |  | 12.05.2015 |  |  |  | Силовые автоматические выключатели | Автоматические выключатели воздушные | E1 | E1 | 8015644570255 | 61.000 | KG | 178.600 | CDM
1SDA055686R1 | SAC 1SDA0 55686 R1 | Выключатель автоматический выкатной E1B 1600 PR123/P-LSI In=1600A 3p W MP | 1 | ST | 562743,34 | 664037.1412 | SACE P | Заказ | 5 недель |  |  | 12.05.2015 |  |  |  | Силовые автоматические выключатели | Автоматические выключатели воздушные | E1 | E1 | 8015644570262 | 61.000 | KG | 178.600 | CDM
1SDA055687R1 | SAC 1SDA0 55687 R1 | Выключатель автоматический выкатной E1B 1600 PR123/P-LSIG In=1600A 3p W MP | 1 | ST | 607180,21 | 716472.6478 | SACE P | Заказ | 5 недель |  |  | 12.05.2015 |  |  |  | Силовые автоматические выключатели | Автоматические выключатели воздушные | E1 | E1 | 8015644570279 | 61.000 | KG | 178.600 | CDM
1SDA055688R1 | SAC 1SDA0 55688 R1 | Выключатель автоматический выкатной E1B 1600 PR121/P-LI In=1600A 4p W MP | 1 | ST | 366465,64 | 432429.4552 | SACE P | Заказ | 5 недель |  |  | 12.05.2015 |  |  |  | Силовые автоматические выключатели | Автоматические выключатели воздушные | E1 | E1 | 8015644570286 | 72.000 | KG | 220.200 | CDM
1SDA055688R5 | SAC 1SDA0 55688 R5 | Выключатель автоматический выкатной E1B 1600 PR121/P-LI In=1600A 4p W MP LTT (исполнение на -40С) | 1 | ST | 386422,59 | 455978.6562 | SACE P | Заказ | 5 недель |  |  | 12.05.2015 |  |  |  | Силовые автоматические выключатели | Автоматические выключатели воздушные | E1 | E1 | 2012205910341 | 72.000 | KG | 220.200 | CDM
1SDA055689R1 | SAC 1SDA0 55689 R1 | Выключатель автоматический выкатной E1B 1600 PR121/P-LSI In=1600A 4p W MP | 1 | ST | 392810,65 | 463516.567 | SACE P | Заказ | 5 недель |  |  | 12.05.2015 |  |  |  | Силовые автоматические выключатели | Автоматические выключатели воздушные | E1 | E1 | 8015644570293 | 72.000 | KG | 220.200 | CDM
1SDA055689R5 | SAC 1SDA0 55689 R5 | Выключатель автоматический выкатной E1B 1600 PR121/P-LSI In=1600A 4p W MP LTT (исполнение на -40С) | 1 | ST | 412768,99 | 487067.4082 | SACE P | Заказ | 5 недель |  |  | 12.05.2015 |  |  |  | Силовые автоматические выключатели | Автоматические выключатели воздушные | E1 | E1 | 2012205910358 | 72.000 | KG | 220.200 | CDM
1SDA055690R1 | SAC 1SDA0 55690 R1 | Выключатель автоматический выкатной E1B 1600 PR121/P-LSIG In=1600A 4p W MP | 1 | ST | 435133,43 | 513457.4474 | SACE P | Заказ | 5 недель |  |  | 12.05.2015 |  |  |  | Силовые автоматические выключатели | Автоматические выключатели воздушные | E1 | E1 | 8015644570309 | 72.000 | KG | 220.200 | CDM
1SDA055690R5 | SAC 1SDA0 55690 R5 | Выключатель автоматический выкатной E1B 1600 PR121/P-LSIG In=1600A 4p W MP LTT (исполнение на -40С) | 1 | ST | 455090,38 | 537006.6484 | SACE P | Заказ | 5 недель |  |  | 12.05.2015 |  |  |  | Силовые автоматические выключатели | Автоматические выключатели воздушные | E1 | E1 | 2012205910365 | 72.000 | KG | 220.200 | CDM
1SDA055691R1 | SAC 1SDA0 55691 R1 | Выключатель автоматический выкатной E1B 1600 PR122/P-LI In=1600A 4p W MP | 1 | ST | 384788,47 | 454050.3946 | SACE P | Заказ | 5 недель |  |  | 12.05.2015 |  |  |  | Силовые автоматические выключатели | Автоматические выключатели воздушные | E1 | E1 | 8015644570316 | 72.000 | KG | 220.200 | CDM
1SDA055692R1 | SAC 1SDA0 55692 R1 | Выключатель автоматический выкатной E1B 1600 PR122/P-LSI In=1600A 4p W MP | 1 | ST | 412452,71 | 486694.1978 | SACE P | Заказ | 5 недель |  |  | 12.05.2015 |  |  |  | Силовые автоматические выключатели | Автоматические выключатели воздушные | E1 | E1 | 8015644570323 | 72.000 | KG | 220.200 | CDM
1SDA055693R1 | SAC 1SDA0 55693 R1 | Выключатель автоматический выкатной E1B 1600 PR122/P-LSIG In=1600A 4p W MP | 1 | ST | 456889,58 | 539129.7044 | SACE P | Заказ | 5 недель |  |  | 12.05.2015 |  |  |  | Силовые автоматические выключатели | Автоматические выключатели воздушные | E1 | E1 | 8015644570330 | 72.000 | KG | 220.200 | CDM
1SDA055694R1 | SAC 1SDA0 55694 R1 | Выключатель автоматический выкатной E1B 1600 PR123/P-LSI In=1600A 4p W MP | 1 | ST | 645528,66 | 761723.8188 | SACE P | Заказ | 5 недель |  |  | 12.05.2015 |  |  |  | Силовые автоматические выключатели | Автоматические выключатели воздушные | E1 | E1 | 8015644570347 | 72.000 | KG | 220.200 | CDM
1SDA055695R1 | SAC 1SDA0 55695 R1 | Выключатель автоматический выкатной E1B 1600 PR123/P-LSIG In=1600A 4p W MP | 1 | ST | 689966,92 | 814160.9656 | SACE P | Заказ | 5 недель |  |  | 12.05.2015 |  |  |  | Силовые автоматические выключатели | Автоматические выключатели воздушные | E1 | E1 | 8015644570354 | 72.000 | KG | 220.200 | CDM
1SDA055696R1 | SAC 1SDA0 55696 R1 | Выключатель автоматический стационарный E1N 800 PR121/P-LI In=800A 3p F HR | 1 | ST | 194016,57 | 228939.5526 | SACE P | Заказ | 5 недель |  |  | 12.05.2015 |  |  |  | Силовые автоматические выключатели | Автоматические выключатели воздушные | E1 | E1 | 8015644570361 | 51.700 | KG | 178.600 | CDM
1SDA055696R5 | SAC 1SDA0 55696 R5 | Выключатель автоматический стационарный E1N 800 PR121/P-LI In=800A 3p F HR LTT (исполнение на -40С) | 1 | ST | 213973,52 | 252488.7536 | SACE P | Заказ | 5 недель |  |  | 12.05.2015 |  |  |  | Силовые автоматические выключатели | Автоматические выключатели воздушные | E1 | E1 | 2012205910372 | 51.700 | KG | 178.600 | CDM
1SDA055697R1 | SAC 1SDA0 55697 R1 | Выключатель автоматический стационарный E1N 800 PR121/P-LSI In=800A 3p F HR | 1 | ST | 219871,20 | 259448.016 | SACE P | Заказ | 5 недель |  |  | 12.05.2015 |  |  |  | Силовые автоматические выключатели | Автоматические выключатели воздушные | E1 | E1 | 8015644570378 | 51.700 | KG | 178.600 | CDM
1SDA055697R5 | SAC 1SDA0 55697 R5 | Выключатель автоматический стационарный E1N 800 PR121/P-LSI In=800A 3p F HR LTT (исполнение на -40С) | 1 | ST | 239828,15 | 282997.217 | SACE P | Заказ | 5 недель |  |  | 12.05.2015 |  |  |  | Силовые автоматические выключатели | Автоматические выключатели воздушные | E1 | E1 | 2012205910389 | 51.700 | KG | 178.600 | CDM
1SDA055698R1 | SAC 1SDA0 55698 R1 | Выключатель автоматический стационарный E1N 800 PR121/P-LSIG In=800A 3p F HR | 1 | ST | 261403,97 | 308456.6846 | SACE P | Заказ | 5 недель |  |  | 12.05.2015 |  |  |  | Силовые автоматические выключатели | Автоматические выключатели воздушные | E1 | E1 | 8015644570385 | 51.700 | KG | 178.600 | CDM
1SDA055698R5 | SAC 1SDA0 55698 R5 | Выключатель автоматический стационарный E1N 800 PR121/P-LSIG In=800A 3p F HR LTT (исполнение на -40С) | 1 | ST | 281360,92 | 332005.8856 | SACE P | Заказ | 5 недель |  |  | 12.05.2015 |  |  |  | Силовые автоматические выключатели | Автоматические выключатели воздушные | E1 | E1 | 2012205910396 | 51.700 | KG | 178.600 | CDM
1SDA055699R1 | SAC 1SDA0 55699 R1 | Выключатель автоматический стационарный E1N 800 PR122/P-LI In=800A 3p F HR | 1 | ST | 207598,64 | 244966.3952 | SACE P | Заказ | 5 недель |  |  | 12.05.2015 |  |  |  | Силовые автоматические выключатели | Автоматические выключатели воздушные | E1 | E1 | 8015644570392 | 51.700 | KG | 178.600 | CDM
1SDA055700R1 | SAC 1SDA0 55700 R1 | Выключатель автоматический стационарный E1N 800 PR122/P-LSI In=800A 3p F HR | 1 | ST | 235260,80 | 277607.744 | SACE P | Заказ | 5 недель |  |  | 12.05.2015 |  |  |  | Силовые автоматические выключатели | Автоматические выключатели воздушные | E1 | E1 | 8015644570408 | 51.700 | KG | 178.600 | CDM
1SDA055701R1 | SAC 1SDA0 55701 R1 | Выключатель автоматический стационарный E1N 800 PR122/P-LSIG In=800A 3p F HR | 1 | ST | 279701,83 | 330048.1594 | SACE P | Заказ | 5 недель |  |  | 12.05.2015 |  |  |  | Силовые автоматические выключатели | Автоматические выключатели воздушные | E1 | E1 | 8015644570415 | 51.700 | KG | 178.600 | CDM
1SDA055702R1 | SAC 1SDA0 55702 R1 | Выключатель автоматический стационарный E1N 800 PR123/P-LSI In=800A 3p F HR | 1 | ST | 468338,83 | 552639.8194 | SACE P | Заказ | 5 недель |  |  | 12.05.2015 |  |  |  | Силовые автоматические выключатели | Автоматические выключатели воздушные | E1 | E1 | 8015644570422 | 51.700 | KG | 178.600 | CDM
1SDA055703R1 | SAC 1SDA0 55703 R1 | Выключатель автоматический стационарный E1N 800 PR123/P-LSIG In=800A 3p F HR | 1 | ST | 512778,48 | 605078.6064 | SACE P | Заказ | 5 недель |  |  | 12.05.2015 |  |  |  | Силовые автоматические выключатели | Автоматические выключатели воздушные | E1 | E1 | 8015644570439 | 51.700 | KG | 178.600 | CDM
1SDA055704R1 | SAC 1SDA0 55704 R1 | Выключатель автоматический стационарный E1N 800 PR121/P-LI In=800A 4p F HR | 1 | ST | 236873,42 | 279510.6356 | SACE P | Заказ | 5 недель |  |  | 12.05.2015 |  |  |  | Силовые автоматические выключатели | Автоматические выключатели воздушные | E1 | E1 | 8015644570446 | 66.000 | KG | 220.200 | CDM
1SDA055704R5 | SAC 1SDA0 55704 R5 | Выключатель автоматический стационарный E1N 800 PR121/P-LI In=800A 4p F HR LTT (исполнение на -40С) | 1 | ST | 256831,06 | 303060.6508 | SACE P | Заказ | 5 недель |  |  | 12.05.2015 |  |  |  | Силовые автоматические выключатели | Автоматические выключатели воздушные | E1 | E1 | 2012205910402 | 66.000 | KG | 220.200 | CDM
1SDA055705R1 | SAC 1SDA0 55705 R1 | Выключатель автоматический стационарный E1N 800 PR121/P-LSI In=800A 4p F HR | 1 | ST | 263223,28 | 310603.4704 | SACE P | Заказ | 5 недель |  |  | 12.05.2015 |  |  |  | Силовые автоматические выключатели | Автоматические выключатели воздушные | E1 | E1 | 8015644570453 | 66.000 | KG | 220.200 | CDM
1SDA055705R5 | SAC 1SDA0 55705 R5 | Выключатель автоматический стационарный E1N 800 PR121/P-LSI In=800A 4p F HR LTT (исполнение на -40С) | 1 | ST | 283180,23 | 334152.6714 | SACE P | Заказ | 5 недель |  |  | 12.05.2015 |  |  |  | Силовые автоматические выключатели | Автоматические выключатели воздушные | E1 | E1 | 2012205910419 | 66.000 | KG | 220.200 | CDM
1SDA055706R1 | SAC 1SDA0 55706 R1 | Выключатель автоматический стационарный E1N 800 PR121/P-LSIG In=800A 4p F HR | 1 | ST | 305541,90 | 360539.442 | SACE P | Заказ | 5 недель |  |  | 12.05.2015 |  |  |  | Силовые автоматические выключатели | Автоматические выключатели воздушные | E1 | E1 | 8015644570460 | 66.000 | KG | 220.200 | CDM
1SDA055706R5 | SAC 1SDA0 55706 R5 | Выключатель автоматический стационарный E1N 800 PR121/P-LSIG In=800A 4p F HR LTT (исполнение на -40С) | 1 | ST | 325498,85 | 384088.643 | SACE P | Заказ | 5 недель |  |  | 12.05.2015 |  |  |  | Силовые автоматические выключатели | Автоматические выключатели воздушные | E1 | E1 | 2012205910426 | 66.000 | KG | 220.200 | CDM
1SDA055707R1 | SAC 1SDA0 55707 R1 | Выключатель автоматический стационарный E1N 800 PR122/P-LI In=800A 4p F HR | 1 | ST | 248719,41 | 293488.9038 | SACE P | Заказ | 5 недель |  |  | 12.05.2015 |  |  |  | Силовые автоматические выключатели | Автоматические выключатели воздушные | E1 | E1 | 8015644570477 | 66.000 | KG | 220.200 | CDM
1SDA055708R1 | SAC 1SDA0 55708 R1 | Выключатель автоматический стационарный E1N 800 PR122/P-LSI In=800A 4p F HR | 1 | ST | 276382,26 | 326131.0668 | SACE P | Заказ | 5 недель |  |  | 12.05.2015 |  |  |  | Силовые автоматические выключатели | Автоматические выключатели воздушные | E1 | E1 | 8015644570484 | 66.000 | KG | 220.200 | CDM
1SDA055709R1 | SAC 1SDA0 55709 R1 | Выключатель автоматический стационарный E1N 800 PR122/P-LSIG In=800A 4p F HR | 1 | ST | 320819,13 | 378566.5734 | SACE P | Заказ | 5 недель |  |  | 12.05.2015 |  |  |  | Силовые автоматические выключатели | Автоматические выключатели воздушные | E1 | E1 | 8015644570491 | 66.000 | KG | 220.200 | CDM
1SDA055710R1 | SAC 1SDA0 55710 R1 | Выключатель автоматический стационарный E1N 800 PR123/P-LSI In=800A 4p F HR | 1 | ST | 509458,91 | 601161.5138 | SACE P | Заказ | 5 недель |  |  | 12.05.2015 |  |  |  | Силовые автоматические выключатели | Автоматические выключатели воздушные | E1 | E1 | 8015644570507 | 66.000 | KG | 220.200 | CDM
1SDA055711R1 | SAC 1SDA0 55711 R1 | Выключатель автоматический стационарный E1N 800 PR123/P-LSIG In=800A 4p F HR | 1 | ST | 553896,48 | 653597.8464 | SACE P | Заказ | 5 недель |  |  | 12.05.2015 |  |  |  | Силовые автоматические выключатели | Автоматические выключатели воздушные | E1 | E1 | 8015644570514 | 66.000 | KG | 220.200 | CDM
1SDA055712R1 | SAC 1SDA0 55712 R1 | Выключатель автоматический выкатной E1N 800 PR121/P-LI In=800A 3p W MP | 1 | ST | 202761,48 | 239258.5464 | SACE P | Заказ | 5 недель |  |  | 12.05.2015 |  |  |  | Силовые автоматические выключатели | Автоматические выключатели воздушные | E1 | E1 | 8015644570521 | 61.000 | KG | 178.600 | CDM
1SDA055712R5 | SAC 1SDA0 55712 R5 | Выключатель автоматический выкатной E1N 800 PR121/P-LI In=800A 3p W MP LTT (исполнение на -40С) | 1 | ST | 222718,43 | 262807.7474 | SACE P | Заказ | 5 недель |  |  | 12.05.2015 |  |  |  | Силовые автоматические выключатели | Автоматические выключатели воздушные | E1 | E1 | 2012205910433 | 61.000 | KG | 178.600 | CDM
1SDA055713R1 | SAC 1SDA0 55713 R1 | Выключатель автоматический выкатной E1N 800 PR121/P-LSI In=800A 3p W MP | 1 | ST | 228612,64 | 269762.9152 | SACE P | Заказ | 5 недель |  |  | 12.05.2015 |  |  |  | Силовые автоматические выключатели | Автоматические выключатели воздушные | E1 | E1 | 8015644570538 | 61.000 | KG | 178.600 | CDM
1SDA055713R5 | SAC 1SDA0 55713 R5 | Выключатель автоматический выкатной E1N 800 PR121/P-LSI In=800A 3p W MP LTT (исполнение на -40С) | 1 | ST | 248570,29 | 293312.9422 | SACE P | Заказ | 5 недель |  |  | 12.05.2015 |  |  |  | Силовые автоматические выключатели | Автоматические выключатели воздушные | E1 | E1 | 2012205910440 | 61.000 | KG | 178.600 | CDM
1SDA055714R1 | SAC 1SDA0 55714 R1 | Выключатель автоматический выкатной E1N 800 PR121/P-LSIG In=800A 3p W MP | 1 | ST | 270146,10 | 318772.398 | SACE P | Заказ | 5 недель |  |  | 12.05.2015 |  |  |  | Силовые автоматические выключатели | Автоматические выключатели воздушные | E1 | E1 | 8015644570545 | 61.000 | KG | 178.600 | CDM
1SDA055714R5 | SAC 1SDA0 55714 R5 | Выключатель автоматический выкатной E1N 800 PR121/P-LSIG In=800A 3p W MP LTT (исполнение на -40С) | 1 | ST | 290103,06 | 342321.6108 | SACE P | Заказ | 5 недель |  |  | 12.05.2015 |  |  |  | Силовые автоматические выключатели | Автоматические выключатели воздушные | E1 | E1 | 2012205910457 | 61.000 | KG | 178.600 | CDM
1SDA055715R1 | SAC 1SDA0 55715 R1 | Выключатель автоматический выкатной E1N 800 PR122/P-LI In=800A 3p W MP | 1 | ST | 216951,84 | 256003.1712 | SACE P | Заказ | 5 недель |  |  | 12.05.2015 |  |  |  | Силовые автоматические выключатели | Автоматические выключатели воздушные | E1 | E1 | 8015644570552 | 61.000 | KG | 178.600 | CDM
1SDA055716R1 | SAC 1SDA0 55716 R1 | Выключатель автоматический выкатной E1N 800 PR122/P-LSI In=800A 3p W MP | 1 | ST | 244616,77 | 288647.7886 | SACE P | Заказ | 5 недель |  |  | 12.05.2015 |  |  |  | Силовые автоматические выключатели | Автоматические выключатели воздушные | E1 | E1 | 8015644570569 | 61.000 | KG | 178.600 | CDM
1SDA055717R1 | SAC 1SDA0 55717 R1 | Выключатель автоматический выкатной E1N 800 PR122/P-LSIG In=800A 3p W MP | 1 | ST | 289055,72 | 341085.7496 | SACE P | Заказ | 5 недель |  |  | 12.05.2015 |  |  |  | Силовые автоматические выключатели | Автоматические выключатели воздушные | E1 | E1 | 8015644570576 | 61.000 | KG | 178.600 | CDM
1SDA055718R1 | SAC 1SDA0 55718 R1 | Выключатель автоматический выкатной E1N 800 PR123/P-LSI In=800A 3p W MP | 1 | ST | 477694,11 | 563679.0498 | SACE P | Заказ | 5 недель |  |  | 12.05.2015 |  |  |  | Силовые автоматические выключатели | Автоматические выключатели воздушные | E1 | E1 | 8015644570583 | 61.000 | KG | 178.600 | CDM
1SDA055719R1 | SAC 1SDA0 55719 R1 | Выключатель автоматический выкатной E1N 800 PR123/P-LSIG In=800A 3p W MP | 1 | ST | 522131,68 | 616115.3824 | SACE P | Заказ | 5 недель |  |  | 12.05.2015 |  |  |  | Силовые автоматические выключатели | Автоматические выключатели воздушные | E1 | E1 | 8015644570590 | 61.000 | KG | 178.600 | CDM
1SDA055720R1 | SAC 1SDA0 55720 R1 | Выключатель автоматический выкатной E1N 800 PR121/P-LI In=800A 4p W MP | 1 | ST | 251135,91 | 296340.3738 | SACE P | Заказ | 5 недель |  |  | 12.05.2015 |  |  |  | Силовые автоматические выключатели | Автоматические выключатели воздушные | E1 | E1 | 8015644570606 | 72.000 | KG | 220.200 | CDM
1SDA055720R5 | SAC 1SDA0 55720 R5 | Выключатель автоматический выкатной E1N 800 PR121/P-LI In=800A 4p W MP LTT (исполнение на -40С) | 1 | ST | 271093,56 | 319890.4008 | SACE P | Заказ | 5 недель |  |  | 12.05.2015 |  |  |  | Силовые автоматические выключатели | Автоматические выключатели воздушные | E1 | E1 | 2012205910464 | 72.000 | KG | 220.200 | CDM
1SDA055721R1 | SAC 1SDA0 55721 R1 | Выключатель автоматический выкатной E1N 800 PR121/P-LSI In=800A 4p W MP | 1 | ST | 277483,70 | 327430.766 | SACE P | Заказ | 5 недель |  |  | 12.05.2015 |  |  |  | Силовые автоматические выключатели | Автоматические выключатели воздушные | E1 | E1 | 8015644570613 | 72.000 | KG | 220.200 | CDM
1SDA055721R5 | SAC 1SDA0 55721 R5 | Выключатель автоматический выкатной E1N 800 PR121/P-LSI In=800A 4p W MP LTT (исполнение на -40С) | 1 | ST | 297441,34 | 350980.7812 | SACE P | Заказ | 5 недель |  |  | 12.05.2015 |  |  |  | Силовые автоматические выключатели | Автоматические выключатели воздушные | E1 | E1 | 2012205910471 | 72.000 | KG | 220.200 | CDM
1SDA055722R1 | SAC 1SDA0 55722 R1 | Выключатель автоматический выкатной E1N 800 PR121/P-LSIG In=800A 4p W MP | 1 | ST | 319804,39 | 377369.1802 | SACE P | Заказ | 5 недель |  |  | 12.05.2015 |  |  |  | Силовые автоматические выключатели | Автоматические выключатели воздушные | E1 | E1 | 8015644570620 | 72.000 | KG | 220.200 | CDM
1SDA055722R5 | SAC 1SDA0 55722 R5 | Выключатель автоматический выкатной E1N 800 PR121/P-LSIG In=800A 4p W MP LTT (исполнение на -40С) | 1 | ST | 339761,35 | 400918.393 | SACE P | Заказ | 5 недель |  |  | 12.05.2015 |  |  |  | Силовые автоматические выключатели | Автоматические выключатели воздушные | E1 | E1 | 2012205910488 | 72.000 | KG | 220.200 | CDM
1SDA055723R1 | SAC 1SDA0 55723 R1 | Выключатель автоматический выкатной E1N 800 PR122/P-LI In=800A 4p W MP | 1 | ST | 263694,24 | 311159.2032 | SACE P | Заказ | 5 недель |  |  | 12.05.2015 |  |  |  | Силовые автоматические выключатели | Автоматические выключатели воздушные | E1 | E1 | 8015644570637 | 72.000 | KG | 220.200 | CDM
1SDA055724R1 | SAC 1SDA0 55724 R1 | Выключатель автоматический выкатной E1N 800 PR122/P-LSI In=800A 4p W MP | 1 | ST | 291357,08 | 343801.3544 | SACE P | Заказ | 5 недель |  |  | 12.05.2015 |  |  |  | Силовые автоматические выключатели | Автоматические выключатели воздушные | E1 | E1 | 8015644570644 | 72.000 | KG | 220.200 | CDM
1SDA055725R1 | SAC 1SDA0 55725 R1 | Выключатель автоматический выкатной E1N 800 PR122/P-LSIG In=800A 4p W MP | 1 | ST | 335793,96 | 396236.8728 | SACE P | Заказ | 5 недель |  |  | 12.05.2015 |  |  |  | Силовые автоматические выключатели | Автоматические выключатели воздушные | E1 | E1 | 8015644570651 | 72.000 | KG | 220.200 | CDM
1SDA055726R1 | SAC 1SDA0 55726 R1 | Выключатель автоматический выкатной E1N 800 PR123/P-LSI In=800A 4p W MP | 1 | ST | 524435,12 | 618833.4416 | SACE P | Заказ | 5 недель |  |  | 12.05.2015 |  |  |  | Силовые автоматические выключатели | Автоматические выключатели воздушные | E1 | E1 | 8015644570668 | 72.000 | KG | 220.200 | CDM
1SDA055727R1 | SAC 1SDA0 55727 R1 | Выключатель автоматический выкатной E1N 800 PR123/P-LSIG In=800A 4p W MP | 1 | ST | 568871,99 | 671268.9482 | SACE P | Заказ | 5 недель |  |  | 12.05.2015 |  |  |  | Силовые автоматические выключатели | Автоматические выключатели воздушные | E1 | E1 | 8015644570675 | 72.000 | KG | 220.200 | CDM
1SDA055728R1 | SAC 1SDA0 55728 R1 | Выключатель автоматический стационарный E1N 1250 PR121/P-LI In=1250A 3p F HR | 1 | ST | 224711,14 | 265159.1452 | SACE P | Заказ | 5 недель |  |  | 12.05.2015 |  |  |  | Силовые автоматические выключатели | Автоматические выключатели воздушные | E1 | E1 | 8015644570682 | 51.700 | KG | 178.600 | CDM
1SDA055728R5 | SAC 1SDA0 55728 R5 | Выключатель автоматический стационарный E1N 1250 PR121/P-LI In=1250A 3p F HR LTT (исполнение на -40С) | 1 | ST | 244668,09 | 288708.3462 | SACE P | Заказ | 5 недель |  |  | 12.05.2015 |  |  |  | Силовые автоматические выключатели | Автоматические выключатели воздушные | E1 | E1 | 2012205910495 | 51.700 | KG | 178.600 | CDM
1SDA055729R1 | SAC 1SDA0 55729 R1 | Выключатель автоматический стационарный E1N 1250 PR121/P-LSI In=1250A 3p F HR | 1 | ST | 250561,61 | 295662.6998 | SACE P | Заказ | 5 недель |  |  | 12.05.2015 |  |  |  | Силовые автоматические выключатели | Автоматические выключатели воздушные | E1 | E1 | 8015644570699 | 51.700 | KG | 178.600 | CDM
1SDA055729R5 | SAC 1SDA0 55729 R5 | Выключатель автоматический стационарный E1N 1250 PR121/P-LSI In=1250A 3p F HR LTT (исполнение на -40С) | 1 | ST | 270519,95 | 319213.541 | SACE P | Заказ | 5 недель |  |  | 12.05.2015 |  |  |  | Силовые автоматические выключатели | Автоматические выключатели воздушные | E1 | E1 | 2012205910501 | 51.700 | KG | 178.600 | CDM
1SDA055730R1 | SAC 1SDA0 55730 R1 | Выключатель автоматический стационарный E1N 1250 PR121/P-LSIG In=1250A 3p F HR | 1 | ST | 292091,61 | 344668.0998 | SACE P | Заказ | 5 недель |  |  | 12.05.2015 |  |  |  | Силовые автоматические выключатели | Автоматические выключатели воздушные | E1 | E1 | 8015644570705 | 51.700 | KG | 178.600 | CDM
1SDA055730R5 | SAC 1SDA0 55730 R5 | Выключатель автоматический стационарный E1N 1250 PR121/P-LSIG In=1250A 3p F HR LTT (исполнение на -40С) | 1 | ST | 312048,56 | 368217.3008 | SACE P | Заказ | 5 недель |  |  | 12.05.2015 |  |  |  | Силовые автоматические выключатели | Автоматические выключатели воздушные | E1 | E1 | 2012205910518 | 51.700 | KG | 178.600 | CDM
1SDA055731R1 | SAC 1SDA0 55731 R1 | Выключатель автоматический стационарный E1N 1250 PR122/P-LI In=1250A 3p F HR | 1 | ST | 240439,21 | 283718.2678 | SACE P | Заказ | 5 недель |  |  | 12.05.2015 |  |  |  | Силовые автоматические выключатели | Автоматические выключатели воздушные | E1 | E1 | 8015644570712 | 51.700 | KG | 178.600 | CDM
1SDA055732R1 | SAC 1SDA0 55732 R1 | Выключатель автоматический стационарный E1N 1250 PR122/P-LSI In=1250A 3p F HR | 1 | ST | 268103,45 | 316362.071 | SACE P | Заказ | 5 недель |  |  | 12.05.2015 |  |  |  | Силовые автоматические выключатели | Автоматические выключатели воздушные | E1 | E1 | 8015644570729 | 51.700 | KG | 178.600 | CDM
1SDA055733R1 | SAC 1SDA0 55733 R1 | Выключатель автоматический стационарный E1N 1250 PR122/P-LSIG In=1250A 3p F HR | 1 | ST | 312538,24 | 368795.1232 | SACE P | Заказ | 5 недель |  |  | 12.05.2015 |  |  |  | Силовые автоматические выключатели | Автоматические выключатели воздушные | E1 | E1 | 8015644570736 | 51.700 | KG | 178.600 | CDM
1SDA055734R1 | SAC 1SDA0 55734 R1 | Выключатель автоматический стационарный E1N 1250 PR123/P-LSI In=1250A 3p F HR | 1 | ST | 501181,49 | 591394.1582 | SACE P | Заказ | 5 недель |  |  | 12.05.2015 |  |  |  | Силовые автоматические выключатели | Автоматические выключатели воздушные | E1 | E1 | 8015644570743 | 51.700 | KG | 178.600 | CDM
1SDA055735R1 | SAC 1SDA0 55735 R1 | Выключатель автоматический стационарный E1N 1250 PR123/P-LSIG In=1250A 3p F HR | 1 | ST | 545616,28 | 643827.2104 | SACE P | Заказ | 5 недель |  |  | 12.05.2015 |  |  |  | Силовые автоматические выключатели | Автоматические выключатели воздушные | E1 | E1 | 8015644570750 | 51.700 | KG | 178.600 | CDM
1SDA055736R1 | SAC 1SDA0 55736 R1 | Выключатель автоматический стационарный E1N 1250 PR121/P-LI In=1250A 4p F HR | 1 | ST | 280107,59 | 330526.9562 | SACE P | Заказ | 5 недель |  |  | 12.05.2015 |  |  |  | Силовые автоматические выключатели | Автоматические выключатели воздушные | E1 | E1 | 8015644570767 | 66.000 | KG | 220.200 | CDM
1SDA055736R5 | SAC 1SDA0 55736 R5 | Выключатель автоматический стационарный E1N 1250 PR121/P-LI In=1250A 4p F HR LTT (исполнение на -40С) | 1 | ST | 300064,54 | 354076.1572 | SACE P | Заказ | 5 недель |  |  | 12.05.2015 |  |  |  | Силовые автоматические выключатели | Автоматические выключатели воздушные | E1 | E1 | 2012205910525 | 66.000 | KG | 220.200 | CDM
1SDA055737R1 | SAC 1SDA0 55737 R1 | Выключатель автоматический стационарный E1N 1250 PR121/P-LSI In=1250A 4p F HR | 1 | ST | 306453,29 | 361614.8822 | SACE P | Заказ | 5 недель |  |  | 12.05.2015 |  |  |  | Силовые автоматические выключатели | Автоматические выключатели воздушные | E1 | E1 | 8015644570774 | 66.000 | KG | 220.200 | CDM
1SDA055737R5 | SAC 1SDA0 55737 R5 | Выключатель автоматический стационарный E1N 1250 PR121/P-LSI In=1250A 4p F HR LTT (исполнение на -40С) | 1 | ST | 326410,93 | 385164.8974 | SACE P | Заказ | 5 недель |  |  | 12.05.2015 |  |  |  | Силовые автоматические выключатели | Автоматические выключатели воздушные | E1 | E1 | 2012205910532 | 66.000 | KG | 220.200 | CDM
1SDA055738R1 | SAC 1SDA0 55738 R1 | Выключатель автоматический стационарный E1N 1250 PR121/P-LSIG In=1250A 4p F HR | 1 | ST | 348776,07 | 411555.7626 | SACE P | Заказ | 5 недель |  |  | 12.05.2015 |  |  |  | Силовые автоматические выключатели | Автоматические выключатели воздушные | E1 | E1 | 8015644570781 | 66.000 | KG | 220.200 | CDM
1SDA055738R5 | SAC 1SDA0 55738 R5 | Выключатель автоматический стационарный E1N 1250 PR121/P-LSIG In=1250A 4p F HR LTT (исполнение на -40С) | 1 | ST | 368733,02 | 435104.9636 | SACE P | Заказ | 5 недель |  |  | 12.05.2015 |  |  |  | Силовые автоматические выключатели | Автоматические выключатели воздушные | E1 | E1 | 2012205910549 | 66.000 | KG | 220.200 | CDM
1SDA055739R1 | SAC 1SDA0 55739 R1 | Выключатель автоматический стационарный E1N 1250 PR122/P-LI In=1250A 4p F HR | 1 | ST | 294112,76 | 347053.0568 | SACE P | Заказ | 5 недель |  |  | 12.05.2015 |  |  |  | Силовые автоматические выключатели | Автоматические выключатели воздушные | E1 | E1 | 8015644570798 | 66.000 | KG | 220.200 | CDM
1SDA055740R1 | SAC 1SDA0 55740 R1 | Выключатель автоматический стационарный E1N 1250 PR122/P-LSI In=1250A 4p F HR | 1 | ST | 321776,99 | 379696.8482 | SACE P | Заказ | 5 недель |  |  | 12.05.2015 |  |  |  | Силовые автоматические выключатели | Автоматические выключатели воздушные | E1 | E1 | 8015644570804 | 66.000 | KG | 220.200 | CDM
1SDA055741R1 | SAC 1SDA0 55741 R1 | Выключатель автоматический стационарный E1N 1250 PR122/P-LSIG In=1250A 4p F HR | 1 | ST | 366214,56 | 432133.1808 | SACE P | Заказ | 5 недель |  |  | 12.05.2015 |  |  |  | Силовые автоматические выключатели | Автоматические выключатели воздушные | E1 | E1 | 8015644570811 | 66.000 | KG | 220.200 | CDM
1SDA055742R1 | SAC 1SDA0 55742 R1 | Выключатель автоматический стационарный E1N 1250 PR123/P-LSI In=1250A 4p F HR | 1 | ST | 554852,95 | 654726.481 | SACE P | Заказ | 5 недель |  |  | 12.05.2015 |  |  |  | Силовые автоматические выключатели | Автоматические выключатели воздушные | E1 | E1 | 8015644570828 | 66.000 | KG | 220.200 | CDM
1SDA055743R1 | SAC 1SDA0 55743 R1 | Выключатель автоматический стационарный E1N 1250 PR123/P-LSIG In=1250A 4p F HR | 1 | ST | 599291,90 | 707164.442 | SACE P | Заказ | 5 недель |  |  | 12.05.2015 |  |  |  | Силовые автоматические выключатели | Автоматические выключатели воздушные | E1 | E1 | 8015644570835 | 66.000 | KG | 220.200 | CDM
1SDA055744R1 | SAC 1SDA0 55744 R1 | Выключатель автоматический выкатной E1N 1250 PR121/P-LI In=1250A 3p W MP | 1 | ST | 238186,40 | 281059.952 | SACE P | Заказ | 5 недель |  |  | 12.05.2015 |  |  |  | Силовые автоматические выключатели | Автоматические выключатели воздушные | E1 | E1 | 8015644570842 | 61.000 | KG | 178.600 | CDM
1SDA055744R5 | SAC 1SDA0 55744 R5 | Выключатель автоматический выкатной E1N 1250 PR121/P-LI In=1250A 3p W MP LTT (исполнение на -40С) | 1 | ST | 258143,35 | 304609.153 | SACE P | Заказ | 5 недель |  |  | 12.05.2015 |  |  |  | Силовые автоматические выключатели | Автоматические выключатели воздушные | E1 | E1 | 2012205910556 | 61.000 | KG | 178.600 | CDM
1SDA055745R1 | SAC 1SDA0 55745 R1 | Выключатель автоматический выкатной E1N 1250 PR121/P-LSI In=1250A 3p W MP | 1 | ST | 264039,65 | 311566.787 | SACE P | Заказ | 5 недель |  |  | 12.05.2015 |  |  |  | Силовые автоматические выключатели | Автоматические выключатели воздушные | E1 | E1 | 8015644570859 | 61.000 | KG | 178.600 | CDM
1SDA055745R2 | SAC 1SDA0 55745 R2 | Выключатель автоматический выкатной E1N 1250 PR121/P-LSI In=1250A 3p W MP+10 доп. контактов | 1 | ST | 283821,12 | 334908.9216 | SACE P | Заказ | 5 недель |  |  | 12.05.2015 |  |  |  | Силовые автоматические выключатели | Автоматические выключатели воздушные | E1 | E1 | 2012202910047 | 61.000 | KG | 178.700 | CDM
1SDA055745R5 | SAC 1SDA0 55745 R5 | Выключатель автоматический выкатной E1N 1250 PR121/P-LSI In=1250A 3p W MP LTT (исполнение на -40С) | 1 | ST | 283996,60 | 335115.988 | SACE P | Заказ | 5 недель |  |  | 12.05.2015 |  |  |  | Силовые автоматические выключатели | Автоматические выключатели воздушные | E1 | E1 | 2012205910563 | 61.000 | KG | 178.600 | CDM
1SDA055746R1 | SAC 1SDA0 55746 R1 | Выключатель автоматический выкатной E1N 1250 PR121/P-LSIG In=1250A 3p W MP | 1 | ST | 305569,64 | 360572.1752 | SACE P | Заказ | 5 недель |  |  | 12.05.2015 |  |  |  | Силовые автоматические выключатели | Автоматические выключатели воздушные | E1 | E1 | 8015644570866 | 61.000 | KG | 178.600 | CDM
1SDA055746R5 | SAC 1SDA0 55746 R5 | Выключатель автоматический выкатной E1N 1250 PR121/P-LSIG In=1250A 3p W MP LTT (исполнение на -40С) | 1 | ST | 325527,29 | 384122.2022 | SACE P | Заказ | 5 недель |  |  | 12.05.2015 |  |  |  | Силовые автоматические выключатели | Автоматические выключатели воздушные | E1 | E1 | 2012205910570 | 61.000 | KG | 178.600 | CDM
1SDA055747R1 | SAC 1SDA0 55747 R1 | Выключатель автоматический выкатной E1N 1250 PR122/P-LI In=1250A 3p W MP | 1 | ST | 254858,46 | 300732.9828 | SACE P | Заказ | 5 недель |  |  | 12.05.2015 |  |  |  | Силовые автоматические выключатели | Автоматические выключатели воздушные | E1 | E1 | 8015644570873 | 61.000 | KG | 178.600 | CDM
1SDA055748R1 | SAC 1SDA0 55748 R1 | Выключатель автоматический выкатной E1N 1250 PR122/P-LSI In=1250A 3p W MP | 1 | ST | 282524,09 | 333378.4262 | SACE P | Заказ | 5 недель |  |  | 12.05.2015 |  |  |  | Силовые автоматические выключатели | Автоматические выключатели воздушные | E1 | E1 | 8015644570880 | 61.000 | KG | 178.600 | CDM
1SDA055749R1 | SAC 1SDA0 55749 R1 | Выключатель автоматический выкатной E1N 1250 PR122/P-LSIG In=1250A 3p W MP | 1 | ST | 326958,18 | 385810.6524 | SACE P | Заказ | 5 недель |  |  | 12.05.2015 |  |  |  | Силовые автоматические выключатели | Автоматические выключатели воздушные | E1 | E1 | 8015644570897 | 61.000 | KG | 178.600 | CDM
1SDA055750R1 | SAC 1SDA0 55750 R1 | Выключатель автоматический выкатной E1N 1250 PR123/P-LSI In=1250A 3p W MP | 1 | ST | 515598,66 | 608406.4188 | SACE P | Заказ | 5 недель |  |  | 12.05.2015 |  |  |  | Силовые автоматические выключатели | Автоматические выключатели воздушные | E1 | E1 | 8015644570903 | 61.000 | KG | 178.600 | CDM
1SDA055751R1 | SAC 1SDA0 55751 R1 | Выключатель автоматический выкатной E1N 1250 PR123/P-LSIG In=1250A 3p W MP | 1 | ST | 560037,61 | 660844.3798 | SACE P | Заказ | 5 недель |  |  | 12.05.2015 |  |  |  | Силовые автоматические выключатели | Автоматические выключатели воздушные | E1 | E1 | 8015644570910 | 61.000 | KG | 178.600 | CDM
1SDA055752R1 | SAC 1SDA0 55752 R1 | Выключатель автоматический выкатной E1N 1250 PR121/P-LI In=1250A 4p W MP | 1 | ST | 300501,51 | 354591.7818 | SACE P | Заказ | 5 недель |  |  | 12.05.2015 |  |  |  | Силовые автоматические выключатели | Автоматические выключатели воздушные | E1 | E1 | 8015644570927 | 72.000 | KG | 220.200 | CDM
1SDA055752R5 | SAC 1SDA0 55752 R5 | Выключатель автоматический выкатной E1N 1250 PR121/P-LI In=1250A 4p W MP LTT (исполнение на -40С) | 1 | ST | 320459,15 | 378141.797 | SACE P | Заказ | 5 недель |  |  | 12.05.2015 |  |  |  | Силовые автоматические выключатели | Автоматические выключатели воздушные | E1 | E1 | 2012205910587 | 72.000 | KG | 220.200 | CDM
1SDA055753R1 | SAC 1SDA0 55753 R1 | Выключатель автоматический выкатной E1N 1250 PR121/P-LSI In=1250A 4p W MP | 1 | ST | 326850,68 | 385683.8024 | SACE P | Заказ | 5 недель |  |  | 12.05.2015 |  |  |  | Силовые автоматические выключатели | Автоматические выключатели воздушные | E1 | E1 | 8015644570934 | 72.000 | KG | 220.200 | CDM
1SDA055753R5 | SAC 1SDA0 55753 R5 | Выключатель автоматический выкатной E1N 1250 PR121/P-LSI In=1250A 4p W MP LTT (исполнение на -40С) | 1 | ST | 346807,63 | 409233.0034 | SACE P | Заказ | 5 недель |  |  | 12.05.2015 |  |  |  | Силовые автоматические выключатели | Автоматические выключатели воздушные | E1 | E1 | 2012205910594 | 72.000 | KG | 220.200 | CDM
1SDA055754R1 | SAC 1SDA0 55754 R1 | Выключатель автоматический выкатной E1N 1250 PR121/P-LSIG In=1250A 4p W MP | 1 | ST | 369172,76 | 435623.8568 | SACE P | Заказ | 5 недель |  |  | 12.05.2015 |  |  |  | Силовые автоматические выключатели | Автоматические выключатели воздушные | E1 | E1 | 8015644570941 | 72.000 | KG | 220.200 | CDM
1SDA055754R5 | SAC 1SDA0 55754 R5 | Выключатель автоматический выкатной E1N 1250 PR121/P-LSIG In=1250A 4p W MP LTT (исполнение на -40С) | 1 | ST | 389129,71 | 459173.0578 | SACE P | Заказ | 5 недель |  |  | 12.05.2015 |  |  |  | Силовые автоматические выключатели | Автоматические выключатели воздушные | E1 | E1 | 2012205910600 | 72.000 | KG | 220.200 | CDM
1SDA055755R1 | SAC 1SDA0 55755 R1 | Выключатель автоматический выкатной E1N 1250 PR122/P-LI In=1250A 4p W MP | 1 | ST | 315529,74 | 372325.0932 | SACE P | Заказ | 5 недель |  |  | 12.05.2015 |  |  |  | Силовые автоматические выключатели | Автоматические выключатели воздушные | E1 | E1 | 8015644570958 | 72.000 | KG | 220.200 | CDM
1SDA055756R1 | SAC 1SDA0 55756 R1 | Выключатель автоматический выкатной E1N 1250 PR122/P-LSI In=1250A 4p W MP | 1 | ST | 343191,89 | 404966.4302 | SACE P | Заказ | 5 недель |  |  | 12.05.2015 |  |  |  | Силовые автоматические выключатели | Автоматические выключатели воздушные | E1 | E1 | 8015644570965 | 72.000 | KG | 220.200 | CDM
1SDA055757R1 | SAC 1SDA0 55757 R1 | Выключатель автоматический выкатной E1N 1250 PR122/P-LSIG In=1250A 4p W MP | 1 | ST | 387630,84 | 457404.3912 | SACE P | Заказ | 5 недель |  |  | 12.05.2015 |  |  |  | Силовые автоматические выключатели | Автоматические выключатели воздушные | E1 | E1 | 8015644570972 | 72.000 | KG | 220.200 | CDM
1SDA055758R1 | SAC 1SDA0 55758 R1 | Выключатель автоматический выкатной E1N 1250 PR123/P-LSI In=1250A 4p W MP | 1 | ST | 576268,54 | 679996.8772 | SACE P | Заказ | 5 недель |  |  | 12.05.2015 |  |  |  | Силовые автоматические выключатели | Автоматические выключатели воздушные | E1 | E1 | 8015644570989 | 72.000 | KG | 220.200 | CDM
1SDA055759R1 | SAC 1SDA0 55759 R1 | Выключатель автоматический выкатной E1N 1250 PR123/P-LSIG In=1250A 4p W MP | 1 | ST | 620707,50 | 732434.85 | SACE P | Заказ | 5 недель |  |  | 12.05.2015 |  |  |  | Силовые автоматические выключатели | Автоматические выключатели воздушные | E1 | E1 | 8015644570996 | 72.000 | KG | 220.200 | CDM
1SDA055760R1 | SAC 1SDA0 55760 R1 | Выключатель автоматический стационарный E1N 1600 PR121/P-LI In=1600A 3p F HR | 1 | ST | 259640,84 | 306376.1912 | SACE P | Заказ | 5 недель |  |  | 12.05.2015 |  |  |  | Силовые автоматические выключатели | Автоматические выключатели воздушные | E1 | E1 | 8015644571009 | 51.700 | KG | 178.600 | CDM
1SDA055760R5 | SAC 1SDA0 55760 R5 | Выключатель автоматический стационарный E1N 1600 PR121/P-LI In=1600A 3p F HR LTT (исполнение на -40С) | 1 | ST | 279597,79 | 329925.3922 | SACE P | Заказ | 5 недель |  |  | 12.05.2015 |  |  |  | Силовые автоматические выключатели | Автоматические выключатели воздушные | E1 | E1 | 2012205910617 | 51.700 | KG | 178.600 | CDM
1SDA055761R1 | SAC 1SDA0 55761 R1 | Выключатель автоматический стационарный E1N 1600 PR121/P-LSI In=1600A 3p F HR | 1 | ST | 283065,10 | 334016.818 | SACE P | Заказ | 5 недель |  |  | 12.05.2015 |  |  |  | Силовые автоматические выключатели | Автоматические выключатели воздушные | E1 | E1 | 8015644571016 | 51.700 | KG | 178.600 | CDM
1SDA055761R5 | SAC 1SDA0 55761 R5 | Выключатель автоматический стационарный E1N 1600 PR121/P-LSI In=1600A 3p F HR LTT (исполнение на -40С) | 1 | ST | 303022,74 | 357566.8332 | SACE P | Заказ | 5 недель |  |  | 12.05.2015 |  |  |  | Силовые автоматические выключатели | Автоматические выключатели воздушные | E1 | E1 | 2012205910624 | 51.700 | KG | 178.600 | CDM
1SDA055762R1 | SAC 1SDA0 55762 R1 | Выключатель автоматический стационарный E1N 1600 PR121/P-LSIG In=1600A 3p F HR | 1 | ST | 324597,17 | 383024.6606 | SACE P | Заказ | 5 недель |  |  | 12.05.2015 |  |  |  | Силовые автоматические выключатели | Автоматические выключатели воздушные | E1 | E1 | 8015644571023 | 51.700 | KG | 178.600 | CDM
1SDA055762R5 | SAC 1SDA0 55762 R5 | Выключатель автоматический стационарный E1N 1600 PR121/P-LSIG In=1600A 3p F HR LTT (исполнение на -40С) | 1 | ST | 344554,12 | 406573.8616 | SACE P | Заказ | 5 недель |  |  | 12.05.2015 |  |  |  | Силовые автоматические выключатели | Автоматические выключатели воздушные | E1 | E1 | 2012205910631 | 51.700 | KG | 178.600 | CDM
1SDA055763R1 | SAC 1SDA0 55763 R1 | Выключатель автоматический стационарный E1N 1600 PR122/P-LI In=1600A 3p F HR | 1 | ST | 275217,01 | 324756.0718 | SACE P | Заказ | 5 недель |  |  | 12.05.2015 |  |  |  | Силовые автоматические выключатели | Автоматические выключатели воздушные | E1 | E1 | 8015644571030 | 51.700 | KG | 178.600 | CDM
1SDA055764R1 | SAC 1SDA0 55764 R1 | Выключатель автоматический стационарный E1N 1600 PR122/P-LSI In=1600A 3p F HR | 1 | ST | 302881,25 | 357399.875 | SACE P | Заказ | 5 недель |  |  | 12.05.2015 |  |  |  | Силовые автоматические выключатели | Автоматические выключатели воздушные | E1 | E1 | 8015644571047 | 51.700 | KG | 178.600 | CDM
1SDA055765R1 | SAC 1SDA0 55765 R1 | Выключатель автоматический стационарный E1N 1600 PR122/P-LSIG In=1600A 3p F HR | 1 | ST | 347318,12 | 409835.3816 | SACE P | Заказ | 5 недель |  |  | 12.05.2015 |  |  |  | Силовые автоматические выключатели | Автоматические выключатели воздушные | E1 | E1 | 8015644571054 | 51.700 | KG | 178.600 | CDM
1SDA055766R1 | SAC 1SDA0 55766 R1 | Выключатель автоматический стационарный E1N 1600 PR123/P-LSI In=1600A 3p F HR | 1 | ST | 535957,90 | 632430.322 | SACE P | Заказ | 5 недель |  |  | 12.05.2015 |  |  |  | Силовые автоматические выключатели | Автоматические выключатели воздушные | E1 | E1 | 8015644571061 | 51.700 | KG | 178.600 | CDM
1SDA055767R1 | SAC 1SDA0 55767 R1 | Выключатель автоматический стационарный E1N 1600 PR123/P-LSIG In=1600A 3p F HR | 1 | ST | 580394,77 | 684865.8286 | SACE P | Заказ | 5 недель |  |  | 12.05.2015 |  |  |  | Силовые автоматические выключатели | Автоматические выключатели воздушные | E1 | E1 | 8015644571078 | 51.700 | KG | 178.600 | CDM
1SDA055768R1 | SAC 1SDA0 55768 R1 | Выключатель автоматический стационарный E1N 1600 PR121/P-LI In=1600A 4p F HR | 1 | ST | 333244,98 | 393229.0764 | SACE P | Заказ | 5 недель |  |  | 12.05.2015 |  |  |  | Силовые автоматические выключатели | Автоматические выключатели воздушные | E1 | E1 | 8015644571085 | 66.000 | KG | 220.200 | CDM
1SDA055768R5 | SAC 1SDA0 55768 R5 | Выключатель автоматический стационарный E1N 1600 PR121/P-LI In=1600A 4p F HR LTT (исполнение на -40С) | 1 | ST | 353202,62 | 416779.0916 | SACE P | Заказ | 5 недель |  |  | 12.05.2015 |  |  |  | Силовые автоматические выключатели | Автоматические выключатели воздушные | E1 | E1 | 2012205910648 | 66.000 | KG | 220.200 | CDM
1SDA055769R1 | SAC 1SDA0 55769 R1 | Выключатель автоматический стационарный E1N 1600 PR121/P-LSI In=1600A 4p F HR | 1 | ST | 356417,46 | 420572.6028 | SACE P | Заказ | 5 недель |  |  | 12.05.2015 |  |  |  | Силовые автоматические выключатели | Автоматические выключатели воздушные | E1 | E1 | 8015644571092 | 66.000 | KG | 220.200 | CDM
1SDA055769R5 | SAC 1SDA0 55769 R5 | Выключатель автоматический стационарный E1N 1600 PR121/P-LSI In=1600A 4p F HR LTT (исполнение на -40С) | 1 | ST | 376374,41 | 444121.8038 | SACE P | Заказ | 5 недель |  |  | 12.05.2015 |  |  |  | Силовые автоматические выключатели | Автоматические выключатели воздушные | E1 | E1 | 2012205910655 | 66.000 | KG | 220.200 | CDM
1SDA055770R1 | SAC 1SDA0 55770 R1 | Выключатель автоматический стационарный E1N 1600 PR121/P-LSIG In=1600A 4p F HR | 1 | ST | 398737,46 | 470510.2028 | SACE P | Заказ | 5 недель |  |  | 12.05.2015 |  |  |  | Силовые автоматические выключатели | Автоматические выключатели воздушные | E1 | E1 | 8015644571108 | 66.000 | KG | 220.200 | CDM
1SDA055770R5 | SAC 1SDA0 55770 R5 | Выключатель автоматический стационарный E1N 1600 PR121/P-LSIG In=1600A 4p F HR LTT (исполнение на -40С) | 1 | ST | 418694,41 | 494059.4038 | SACE P | Заказ | 5 недель |  |  | 12.05.2015 |  |  |  | Силовые автоматические выключатели | Автоматические выключатели воздушные | E1 | E1 | 2012205910662 | 66.000 | KG | 220.200 | CDM
1SDA055771R1 | SAC 1SDA0 55771 R1 | Выключатель автоматический стационарный E1N 1600 PR122/P-LI In=1600A 4p F HR | 1 | ST | 346574,58 | 408958.0044 | SACE P | Заказ | 5 недель |  |  | 12.05.2015 |  |  |  | Силовые автоматические выключатели | Автоматические выключатели воздушные | E1 | E1 | 8015644571115 | 66.000 | KG | 220.200 | CDM
1SDA055772R1 | SAC 1SDA0 55772 R1 | Выключатель автоматический стационарный E1N 1600 PR122/P-LSI In=1600A 4p F HR | 1 | ST | 374236,04 | 441598.5272 | SACE P | Заказ | 5 недель |  |  | 12.05.2015 |  |  |  | Силовые автоматические выключатели | Автоматические выключатели воздушные | E1 | E1 | 8015644571122 | 66.000 | KG | 220.200 | CDM
1SDA055773R1 | SAC 1SDA0 55773 R1 | Выключатель автоматический стационарный E1N 1600 PR122/P-LSIG In=1600A 4p F HR | 1 | ST | 418674,99 | 494036.4882 | SACE P | Заказ | 5 недель |  |  | 12.05.2015 |  |  |  | Силовые автоматические выключатели | Автоматические выключатели воздушные | E1 | E1 | 8015644571139 | 66.000 | KG | 220.200 | CDM
1SDA055774R1 | SAC 1SDA0 55774 R1 | Выключатель автоматический стационарный E1N 1600 PR123/P-LSI In=1600A 4p F HR | 1 | ST | 607314,77 | 716631.4286 | SACE P | Заказ | 5 недель |  |  | 12.05.2015 |  |  |  | Силовые автоматические выключатели | Автоматические выключатели воздушные | E1 | E1 | 8015644571146 | 66.000 | KG | 220.200 | CDM
1SDA055775R1 | SAC 1SDA0 55775 R1 | Выключатель автоматический стационарный E1N 1600 PR123/P-LSIG In=1600A 4p F HR | 1 | ST | 651752,34 | 769067.7612 | SACE P | Заказ | 5 недель |  |  | 12.05.2015 |  |  |  | Силовые автоматические выключатели | Автоматические выключатели воздушные | E1 | E1 | 8015644571153 | 66.000 | KG | 220.200 | CDM
1SDA055776R1 | SAC 1SDA0 55776 R1 | Выключатель автоматический выкатной E1N 1600 PR121/P-LI In=1600A 3p W MP | 1 | ST | 287628,98 | 339402.1964 | SACE P | Заказ | 5 недель |  |  | 12.05.2015 |  |  |  | Силовые автоматические выключатели | Автоматические выключатели воздушные | E1 | E1 | 8015644571160 | 61.000 | KG | 178.600 | CDM
1SDA055776R5 | SAC 1SDA0 55776 R5 | Выключатель автоматический выкатной E1N 1600 PR121/P-LI In=1600A 3p W MP LTT (исполнение на -40С) | 1 | ST | 307586,63 | 362952.2234 | SACE P | Заказ | 5 недель |  |  | 12.05.2015 |  |  |  | Силовые автоматические выключатели | Автоматические выключатели воздушные | E1 | E1 | 2012205910679 | 61.000 | KG | 178.600 | CDM
1SDA055777R1 | SAC 1SDA0 55777 R1 | Выключатель автоматический выкатной E1N 1600 PR121/P-LSI In=1600A 3p W MP | 1 | ST | 310793,84 | 366736.7312 | SACE P | Заказ | 5 недель |  |  | 12.05.2015 |  |  |  | Силовые автоматические выключатели | Автоматические выключатели воздушные | E1 | E1 | 8015644571177 | 61.000 | KG | 178.600 | CDM
1SDA055777R2 | SAC 1SDA0 55777 R2 | Выключатель автоматический выкатной E1N 1600 PR121/P-LSI In=1600A 3p W MP+10 доп. контактов | 1 | ST | 330565,60 | 390067.408 | SACE P | Заказ | 5 недель |  |  | 12.05.2015 |  |  |  | Силовые автоматические выключатели | Автоматические выключатели воздушные | E1 | E1 | 2012202910054 | 61.000 | KG | 178.700 | CDM
1SDA055777R5 | SAC 1SDA0 55777 R5 | Выключатель автоматический выкатной E1N 1600 PR121/P-LSI In=1600A 3p W MP LTT (исполнение на -40С) | 1 | ST | 330751,48 | 390286.7464 | SACE P | Заказ | 5 недель |  |  | 12.05.2015 |  |  |  | Силовые автоматические выключатели | Автоматические выключатели воздушные | E1 | E1 | 2012205910686 | 61.000 | KG | 178.600 | CDM
1SDA055778R1 | SAC 1SDA0 55778 R1 | Выключатель автоматический выкатной E1N 1600 PR121/P-LSIG In=1600A 3p W MP | 1 | ST | 352326,60 | 415745.388 | SACE P | Заказ | 5 недель |  |  | 12.05.2015 |  |  |  | Силовые автоматические выключатели | Автоматические выключатели воздушные | E1 | E1 | 8015644571184 | 61.000 | KG | 178.600 | CDM
1SDA055778R5 | SAC 1SDA0 55778 R5 | Выключатель автоматический выкатной E1N 1600 PR121/P-LSIG In=1600A 3p W MP LTT (исполнение на -40С) | 1 | ST | 372283,56 | 439294.6008 | SACE P | Заказ | 5 недель |  |  | 12.05.2015 |  |  |  | Силовые автоматические выключатели | Автоматические выключатели воздушные | E1 | E1 | 2012205910693 | 61.000 | KG | 178.600 | CDM
1SDA055779R1 | SAC 1SDA0 55779 R1 | Выключатель автоматический выкатной E1N 1600 PR122/P-LI In=1600A 3p W MP | 1 | ST | 304885,75 | 359765.185 | SACE P | Заказ | 5 недель |  |  | 12.05.2015 |  |  |  | Силовые автоматические выключатели | Автоматические выключатели воздушные | E1 | E1 | 8015644571191 | 61.000 | KG | 178.600 | CDM
1SDA055780R1 | SAC 1SDA0 55780 R1 | Выключатель автоматический выкатной E1N 1600 PR122/P-LSI In=1600A 3p W MP | 1 | ST | 332549,99 | 392408.9882 | SACE P | Заказ | 5 недель |  |  | 12.05.2015 |  |  |  | Силовые автоматические выключатели | Автоматические выключатели воздушные | E1 | E1 | 8015644571207 | 61.000 | KG | 178.600 | CDM
1SDA055781R1 | SAC 1SDA0 55781 R1 | Выключатель автоматический выкатной E1N 1600 PR122/P-LSIG In=1600A 3p W MP | 1 | ST | 376987,55 | 444845.309 | SACE P | Заказ | 5 недель |  |  | 12.05.2015 |  |  |  | Силовые автоматические выключатели | Автоматические выключатели воздушные | E1 | E1 | 8015644571214 | 61.000 | KG | 178.600 | CDM
1SDA055782R1 | SAC 1SDA0 55782 R1 | Выключатель автоматический выкатной E1N 1600 PR123/P-LSI In=1600A 3p W MP | 1 | ST | 565628,03 | 667441.0754 | SACE P | Заказ | 5 недель |  |  | 12.05.2015 |  |  |  | Силовые автоматические выключатели | Автоматические выключатели воздушные | E1 | E1 | 8015644571221 | 61.000 | KG | 178.600 | CDM
1SDA055783R1 | SAC 1SDA0 55783 R1 | Выключатель автоматический выкатной E1N 1600 PR123/P-LSIG In=1600A 3p W MP | 1 | ST | 610066,98 | 719879.0364 | SACE P | Заказ | 5 недель |  |  | 12.05.2015 |  |  |  | Силовые автоматические выключатели | Автоматические выключатели воздушные | E1 | E1 | 8015644571238 | 61.000 | KG | 178.600 | CDM
1SDA055784R1 | SAC 1SDA0 55784 R1 | Выключатель автоматический выкатной E1N 1600 PR121/P-LI In=1600A 4p W MP | 1 | ST | 370003,69 | 436604.3542 | SACE P | Заказ | 5 недель |  |  | 12.05.2015 |  |  |  | Силовые автоматические выключатели | Автоматические выключатели воздушные | E1 | E1 | 8015644571245 | 72.000 | KG | 220.200 | CDM
1SDA055784R5 | SAC 1SDA0 55784 R5 | Выключатель автоматический выкатной E1N 1600 PR121/P-LI In=1600A 4p W MP LTT (исполнение на -40С) | 1 | ST | 389961,34 | 460154.3812 | SACE P | Заказ | 5 недель |  |  | 12.05.2015 |  |  |  | Силовые автоматические выключатели | Автоматические выключатели воздушные | E1 | E1 | 2012205910709 | 72.000 | KG | 220.200 | CDM
1SDA055785R1 | SAC 1SDA0 55785 R1 | Выключатель автоматический выкатной E1N 1600 PR121/P-LSI In=1600A 4p W MP | 1 | ST | 396348,70 | 467691.466 | SACE P | Заказ | 5 недель |  |  | 12.05.2015 |  |  |  | Силовые автоматические выключатели | Автоматические выключатели воздушные | E1 | E1 | 8015644571252 | 72.000 | KG | 220.200 | CDM
1SDA055785R5 | SAC 1SDA0 55785 R5 | Выключатель автоматический выкатной E1N 1600 PR121/P-LSI In=1600A 4p W MP LTT (исполнение на -40С) | 1 | ST | 416307,04 | 491242.3072 | SACE P | Заказ | 5 недель |  |  | 12.05.2015 |  |  |  | Силовые автоматические выключатели | Автоматические выключатели воздушные | E1 | E1 | 2012205910716 | 72.000 | KG | 220.200 | CDM
1SDA055786R1 | SAC 1SDA0 55786 R1 | Выключатель автоматический выкатной E1N 1600 PR121/P-LSIG In=1600A 4p W MP | 1 | ST | 438670,09 | 517630.7062 | SACE P | Заказ | 5 недель |  |  | 12.05.2015 |  |  |  | Силовые автоматические выключатели | Автоматические выключатели воздушные | E1 | E1 | 8015644571269 | 72.000 | KG | 220.200 | CDM
1SDA055786R5 | SAC 1SDA0 55786 R5 | Выключатель автоматический выкатной E1N 1600 PR121/P-LSIG In=1600A 4p W MP LTT (исполнение на -40С) | 1 | ST | 458627,05 | 541179.919 | SACE P | Заказ | 5 недель |  |  | 12.05.2015 |  |  |  | Силовые автоматические выключатели | Автоматические выключатели воздушные | E1 | E1 | 2012205910723 | 72.000 | KG | 220.200 | CDM
1SDA055787R1 | SAC 1SDA0 55787 R1 | Выключатель автоматический выкатной E1N 1600 PR122/P-LI In=1600A 4p W MP | 1 | ST | 388502,70 | 458433.186 | SACE P | Заказ | 5 недель |  |  | 12.05.2015 |  |  |  | Силовые автоматические выключатели | Автоматические выключатели воздушные | E1 | E1 | 8015644571276 | 72.000 | KG | 220.200 | CDM
1SDA055788R1 | SAC 1SDA0 55788 R1 | Выключатель автоматический выкатной E1N 1600 PR122/P-LSI In=1600A 4p W MP | 1 | ST | 416166,94 | 491076.9892 | SACE P | Заказ | 5 недель |  |  | 12.05.2015 |  |  |  | Силовые автоматические выключатели | Автоматические выключатели воздушные | E1 | E1 | 8015644571283 | 72.000 | KG | 220.200 | CDM
1SDA055789R1 | SAC 1SDA0 55789 R1 | Выключатель автоматический выкатной E1N 1600 PR122/P-LSIG In=1600A 4p W MP | 1 | ST | 460604,50 | 543513.31 | SACE P | Заказ | 5 недель |  |  | 12.05.2015 |  |  |  | Силовые автоматические выключатели | Автоматические выключатели воздушные | E1 | E1 | 8015644571290 | 72.000 | KG | 220.200 | CDM
1SDA055790R1 | SAC 1SDA0 55790 R1 | Выключатель автоматический выкатной E1N 1600 PR123/P-LSI In=1600A 4p W MP | 1 | ST | 649244,97 | 766109.0646 | SACE P | Заказ | 5 недель |  |  | 12.05.2015 |  |  |  | Силовые автоматические выключатели | Автоматические выключатели воздушные | E1 | E1 | 8015644571306 | 72.000 | KG | 220.200 | CDM
1SDA055791R1 | SAC 1SDA0 55791 R1 | Выключатель автоматический выкатной E1N 1600 PR123/P-LSIG In=1600A 4p W MP | 1 | ST | 693681,84 | 818544.5712 | SACE P | Заказ | 5 недель |  |  | 12.05.2015 |  |  |  | Силовые автоматические выключатели | Автоматические выключатели воздушные | E1 | E1 | 8015644571313 | 72.000 | KG | 220.200 | CDM
1SDA055792R1 | SAC 1SDA0 55792 R1 | Выключатель автоматический стационарный E2B 1600 PR121/P-LI In=1600A 3p F HR | 1 | ST | 264577,19 | 312201.0842 | SACE P | Заказ | 5 недель |  |  | 12.05.2015 |  |  |  | Силовые автоматические выключатели | Автоматические выключатели воздушные | E2 | E2 | 8015644571320 | 64.000 | KG | 178.600 | CDM
1SDA055792R4 | SAC 1SDA0 55792 R4 | Выключатель автоматический стационарный E2B 1600 PR121/P-LI In=1600A 3p F HR в исполнении на 1150V AC | 1 | ST | 317924,04 | 375150.3672 | SACE P | Заказ | 5 недель |  |  | 12.05.2015 |  |  |  | Силовые автоматические выключатели | Автоматические выключатели воздушные | E2 | E2 | 2012204900015 | 66.000 | KG | 178.700 | CDM
1SDA055792R5 | SAC 1SDA0 55792 R5 | Выключатель автоматический стационарный E2B 1600 PR121/P-LI In=1600A 3p F HR LTT (исполнение на -40С) | 1 | ST | 288839,32 | 340830.3976 | SACE P | Заказ | 5 недель |  |  | 12.05.2015 |  |  |  | Силовые автоматические выключатели | Автоматические выключатели воздушные | E2 | E2 | 2012205920012 | 64.000 | KG | 178.600 | CDM
1SDA055793R1 | SAC 1SDA0 55793 R1 | Выключатель автоматический стационарный E2B 1600 PR121/P-LSI In=1600A 3p F HR | 1 | ST | 287961,22 | 339794.2396 | SACE P | Заказ | 5 недель |  |  | 12.05.2015 |  |  |  | Силовые автоматические выключатели | Автоматические выключатели воздушные | E2 | E2 | 8015644571337 | 64.000 | KG | 178.600 | CDM
1SDA055793R4 | SAC 1SDA0 55793 R4 | Выключатель автоматический стационарный E2B 1600 PR121/P-LSI In=1600A 3p F HR в исполнении на 1150V AC | 1 | ST | 341234,55 | 402656.769 | SACE P | Заказ | 5 недель |  |  | 12.05.2015 |  |  |  | Силовые автоматические выключатели | Автоматические выключатели воздушные | E2 | E2 | 2012204900022 | 70.000 | KG | 178.700 | CDM
1SDA055793R5 | SAC 1SDA0 55793 R5 | Выключатель автоматический стационарный E2B 1600 PR121/P-LSI In=1600A 3p F HR LTT (исполнение на -40С) | 1 | ST | 312224,04 | 368424.3672 | SACE P | Заказ | 5 недель |  |  | 12.05.2015 |  |  |  | Силовые автоматические выключатели | Автоматические выключатели воздушные | E2 | E2 | 2012205920029 | 64.000 | KG | 178.600 | CDM
1SDA055794R1 | SAC 1SDA0 55794 R1 | Выключатель автоматический стационарный E2B 1600 PR121/P-LSIG In=1600A 3p F HR | 1 | ST | 329489,82 | 388797.9876 | SACE P | Заказ | 5 недель |  |  | 12.05.2015 |  |  |  | Силовые автоматические выключатели | Автоматические выключатели воздушные | E2 | E2 | 8015644571344 | 64.000 | KG | 178.600 | CDM
1SDA055794R5 | SAC 1SDA0 55794 R5 | Выключатель автоматический стационарный E2B 1600 PR121/P-LSIG In=1600A 3p F HR LTT (исполнение на -40С) | 1 | ST | 353752,65 | 417428.127 | SACE P | Заказ | 5 недель |  |  | 12.05.2015 |  |  |  | Силовые автоматические выключатели | Автоматические выключатели воздушные | E2 | E2 | 2012205920036 | 64.000 | KG | 178.600 | CDM
1SDA055795R1 | SAC 1SDA0 55795 R1 | Выключатель автоматический стационарный E2B 1600 PR122/P-LI In=1600A 3p F HR | 1 | ST | 280451,61 | 330932.8998 | SACE P | Заказ | 5 недель |  |  | 12.05.2015 |  |  |  | Силовые автоматические выключатели | Автоматические выключатели воздушные | E2 | E2 | 8015644571351 | 64.000 | KG | 178.600 | CDM
1SDA055796R1 | SAC 1SDA0 55796 R1 | Выключатель автоматический стационарный E2B 1600 PR122/P-LSI In=1600A 3p F HR | 1 | ST | 308117,93 | 363579.1574 | SACE P | Заказ | 5 недель |  |  | 12.05.2015 |  |  |  | Силовые автоматические выключатели | Автоматические выключатели воздушные | E2 | E2 | 8015644571368 | 64.000 | KG | 178.600 | CDM
1SDA055797R1 | SAC 1SDA0 55797 R1 | Выключатель автоматический стационарный E2B 1600 PR122/P-LSIG In=1600A 3p F HR | 1 | ST | 352554,11 | 416013.8498 | SACE P | Заказ | 5 недель |  |  | 12.05.2015 |  |  |  | Силовые автоматические выключатели | Автоматические выключатели воздушные | E2 | E2 | 8015644571375 | 64.000 | KG | 178.600 | CDM
1SDA055798R1 | SAC 1SDA0 55798 R1 | Выключатель автоматический стационарный E2B 1600 PR123/P-LSI In=1600A 3p F HR | 1 | ST | 541195,97 | 638611.2446 | SACE P | Заказ | 5 недель |  |  | 12.05.2015 |  |  |  | Силовые автоматические выключатели | Автоматические выключатели воздушные | E2 | E2 | 8015644571382 | 64.000 | KG | 178.600 | CDM
1SDA055799R1 | SAC 1SDA0 55799 R1 | Выключатель автоматический стационарный E2B 1600 PR123/P-LSIG In=1600A 3p F HR | 1 | ST | 585632,84 | 691046.7512 | SACE P | Заказ | 5 недель |  |  | 12.05.2015 |  |  |  | Силовые автоматические выключатели | Автоматические выключатели воздушные | E2 | E2 | 8015644571399 | 64.000 | KG | 178.600 | CDM
1SDA055800R1 | SAC 1SDA0 55800 R1 | Выключатель автоматический стационарный E2B 1600 PR121/P-LI In=1600A 4p F HR | 1 | ST | 339653,15 | 400790.717 | SACE P | Заказ | 5 недель |  |  | 12.05.2015 |  |  |  | Силовые автоматические выключатели | Автоматические выключатели воздушные | E2 | E2 | 8015644571405 | 78.000 | KG | 220.200 | CDM
1SDA055800R5 | SAC 1SDA0 55800 R5 | Выключатель автоматический стационарный E2B 1600 PR121/P-LI In=1600A 4p F HR LTT (исполнение на -40С) | 1 | ST | 363915,27 | 429420.0186 | SACE P | Заказ | 5 недель |  |  | 12.05.2015 |  |  |  | Силовые автоматические выключатели | Автоматические выключатели воздушные | E2 | E2 | 2012205920043 | 78.000 | KG | 220.200 | CDM
1SDA055801R1 | SAC 1SDA0 55801 R1 | Выключатель автоматический стационарный E2B 1600 PR121/P-LSI In=1600A 4p F HR | 1 | ST | 362762,51 | 428059.7618 | SACE P | Заказ | 5 недель |  |  | 12.05.2015 |  |  |  | Силовые автоматические выключатели | Автоматические выключатели воздушные | E2 | E2 | 8015644571412 | 78.000 | KG | 220.200 | CDM
1SDA055801R5 | SAC 1SDA0 55801 R5 | Выключатель автоматический стационарный E2B 1600 PR121/P-LSI In=1600A 4p F HR LTT (исполнение на -40С) | 1 | ST | 387025,33 | 456689.8894 | SACE P | Заказ | 5 недель |  |  | 12.05.2015 |  |  |  | Силовые автоматические выключатели | Автоматические выключатели воздушные | E2 | E2 | 2012205920050 | 78.000 | KG | 220.200 | CDM
1SDA055802R1 | SAC 1SDA0 55802 R1 | Выключатель автоматический стационарный E2B 1600 PR121/P-LSIG In=1600A 4p F HR | 1 | ST | 405083,21 | 477998.1878 | SACE P | Заказ | 5 недель |  |  | 12.05.2015 |  |  |  | Силовые автоматические выключатели | Автоматические выключатели воздушные | E2 | E2 | 8015644571429 | 78.000 | KG | 220.200 | CDM
1SDA055802R5 | SAC 1SDA0 55802 R5 | Выключатель автоматический стационарный E2B 1600 PR121/P-LSIG In=1600A 4p F HR LTT (исполнение на -40С) | 1 | ST | 429346,03 | 506628.3154 | SACE P | Заказ | 5 недель |  |  | 12.05.2015 |  |  |  | Силовые автоматические выключатели | Автоматические выключатели воздушные | E2 | E2 | 2012205920067 | 78.000 | KG | 220.200 | CDM
1SDA055803R1 | SAC 1SDA0 55803 R1 | Выключатель автоматический стационарный E2B 1600 PR122/P-LI In=1600A 4p F HR | 1 | ST | 353238,00 | 416820.84 | SACE P | Заказ | 5 недель |  |  | 12.05.2015 |  |  |  | Силовые автоматические выключатели | Автоматические выключатели воздушные | E2 | E2 | 8015644571436 | 78.000 | KG | 220.200 | CDM
1SDA055804R1 | SAC 1SDA0 55804 R1 | Выключатель автоматический стационарный E2B 1600 PR122/P-LSI In=1600A 4p F HR | 1 | ST | 380901,54 | 449463.8172 | SACE P | Заказ | 5 недель |  |  | 12.05.2015 |  |  |  | Силовые автоматические выключатели | Автоматические выключатели воздушные | E2 | E2 | 8015644571443 | 78.000 | KG | 220.200 | CDM
1SDA055805R1 | SAC 1SDA0 55805 R1 | Выключатель автоматический стационарный E2B 1600 PR122/P-LSIG In=1600A 4p F HR | 1 | ST | 425339,80 | 501900.964 | SACE P | Заказ | 5 недель |  |  | 12.05.2015 |  |  |  | Силовые автоматические выключатели | Автоматические выключатели воздушные | E2 | E2 | 8015644571450 | 78.000 | KG | 220.200 | CDM
1SDA055806R1 | SAC 1SDA0 55806 R1 | Выключатель автоматический стационарный E2B 1600 PR123/P-LSI In=1600A 4p F HR | 1 | ST | 613980,27 | 724496.7186 | SACE P | Заказ | 5 недель |  |  | 12.05.2015 |  |  |  | Силовые автоматические выключатели | Автоматические выключатели воздушные | E2 | E2 | 8015644571467 | 78.000 | KG | 220.200 | CDM
1SDA055807R1 | SAC 1SDA0 55807 R1 | Выключатель автоматический стационарный E2B 1600 PR123/P-LSIG In=1600A 4p F HR | 1 | ST | 658414,37 | 776928.9566 | SACE P | Заказ | 5 недель |  |  | 12.05.2015 |  |  |  | Силовые автоматические выключатели | Автоматические выключатели воздушные | E2 | E2 | 8015644571474 | 78.000 | KG | 220.200 | CDM
1SDA055808R1 | SAC 1SDA0 55808 R1 | Выключатель автоматический выкатной E2B 1600 PR121/P-LI In=1600A 3p W MP | 1 | ST | 287628,98 | 339402.1964 | SACE P | Заказ | 5 недель |  |  | 12.05.2015 |  |  |  | Силовые автоматические выключатели | Автоматические выключатели воздушные | E2 | E2 | 8015644571481 | 70.000 | KG | 178.600 | CDM
1SDA055808R5 | SAC 1SDA0 55808 R5 | Выключатель автоматический выкатной E2B 1600 PR121/P-LI In=1600A 3p W MP LTT (исполнение на -40С) | 1 | ST | 311891,81 | 368032.3358 | SACE P | Заказ | 5 недель |  |  | 12.05.2015 |  |  |  | Силовые автоматические выключатели | Автоматические выключатели воздушные | E2 | E2 | 2012205920074 | 70.000 | KG | 178.600 | CDM
1SDA055809R1 | SAC 1SDA0 55809 R1 | Выключатель автоматический выкатной E2B 1600 PR121/P-LSI In=1600A 3p W MP | 1 | ST | 310793,84 | 366736.7312 | SACE P | Заказ | 5 недель |  |  | 12.05.2015 |  |  |  | Силовые автоматические выключатели | Автоматические выключатели воздушные | E2 | E2 | 8015644571498 | 70.000 | KG | 178.600 | CDM
1SDA055809R5 | SAC 1SDA0 55809 R5 | Выключатель автоматический выкатной E2B 1600 PR121/P-LSI In=1600A 3p W MP LTT (исполнение на -40С) | 1 | ST | 335055,96 | 395366.0328 | SACE P | Заказ | 5 недель |  |  | 12.05.2015 |  |  |  | Силовые автоматические выключатели | Автоматические выключатели воздушные | E2 | E2 | 2012205920081 | 70.000 | KG | 178.600 | CDM
1SDA055810R1 | SAC 1SDA0 55810 R1 | Выключатель автоматический выкатной E2B 1600 PR121/P-LSIG In=1600A 3p W MP | 1 | ST | 352326,60 | 415745.388 | SACE P | Заказ | 5 недель |  |  | 12.05.2015 |  |  |  | Силовые автоматические выключатели | Автоматические выключатели воздушные | E2 | E2 | 8015644571504 | 70.000 | KG | 178.600 | CDM
1SDA055810R5 | SAC 1SDA0 55810 R5 | Выключатель автоматический выкатной E2B 1600 PR121/P-LSIG In=1600A 3p W MP LTT (исполнение на -40С) | 1 | ST | 376589,43 | 444375.5274 | SACE P | Заказ | 5 недель |  |  | 12.05.2015 |  |  |  | Силовые автоматические выключатели | Автоматические выключатели воздушные | E2 | E2 | 2012205920098 | 70.000 | KG | 178.600 | CDM
1SDA055811R1 | SAC 1SDA0 55811 R1 | Выключатель автоматический выкатной E2B 1600 PR122/P-LI In=1600A 3p W MP | 1 | ST | 304885,75 | 359765.185 | SACE P | Заказ | 5 недель |  |  | 12.05.2015 |  |  |  | Силовые автоматические выключатели | Автоматические выключатели воздушные | E2 | E2 | 8015644571511 | 70.000 | KG | 178.600 | CDM
1SDA055812R1 | SAC 1SDA0 55812 R1 | Выключатель автоматический выкатной E2B 1600 PR122/P-LSI In=1600A 3p W MP | 1 | ST | 332549,99 | 392408.9882 | SACE P | Заказ | 5 недель |  |  | 12.05.2015 |  |  |  | Силовые автоматические выключатели | Автоматические выключатели воздушные | E2 | E2 | 8015644571528 | 70.000 | KG | 178.600 | CDM
1SDA055813R1 | SAC 1SDA0 55813 R1 | Выключатель автоматический выкатной E2B 1600 PR122/P-LSIG In=1600A 3p W MP | 1 | ST | 376987,55 | 444845.309 | SACE P | Заказ | 5 недель |  |  | 12.05.2015 |  |  |  | Силовые автоматические выключатели | Автоматические выключатели воздушные | E2 | E2 | 8015644571535 | 70.000 | KG | 178.600 | CDM
1SDA055814R1 | SAC 1SDA0 55814 R1 | Выключатель автоматический выкатной E2B 1600 PR123/P-LSI In=1600A 3p W MP | 1 | ST | 565628,03 | 667441.0754 | SACE P | Заказ | 5 недель |  |  | 12.05.2015 |  |  |  | Силовые автоматические выключатели | Автоматические выключатели воздушные | E2 | E2 | 8015644571542 | 70.000 | KG | 178.600 | CDM
1SDA055815R1 | SAC 1SDA0 55815 R1 | Выключатель автоматический выкатной E2B 1600 PR123/P-LSIG In=1600A 3p W MP | 1 | ST | 610066,98 | 719879.0364 | SACE P | Заказ | 5 недель |  |  | 12.05.2015 |  |  |  | Силовые автоматические выключатели | Автоматические выключатели воздушные | E2 | E2 | 8015644571559 | 70.000 | KG | 178.600 | CDM
1SDA055816R1 | SAC 1SDA0 55816 R1 | Выключатель автоматический выкатной E2B 1600 PR121/P-LI In=1600A 4p W MP | 1 | ST | 370003,69 | 436604.3542 | SACE P | Заказ | 5 недель |  |  | 12.05.2015 |  |  |  | Силовые автоматические выключатели | Автоматические выключатели воздушные | E2 | E2 | 8015644571566 | 84.000 | KG | 220.200 | CDM
1SDA055816R5 | SAC 1SDA0 55816 R5 | Выключатель автоматический выкатной E2B 1600 PR121/P-LI In=1600A 4p W MP LTT (исполнение на -40С) | 1 | ST | 394265,82 | 465233.6676 | SACE P | Заказ | 5 недель |  |  | 12.05.2015 |  |  |  | Силовые автоматические выключатели | Автоматические выключатели воздушные | E2 | E2 | 2012205920104 | 84.000 | KG | 220.200 | CDM
1SDA055817R1 | SAC 1SDA0 55817 R1 | Выключатель автоматический выкатной E2B 1600 PR121/P-LSI In=1600A 4p W MP | 1 | ST | 396348,70 | 467691.466 | SACE P | Заказ | 5 недель |  |  | 12.05.2015 |  |  |  | Силовые автоматические выключатели | Автоматические выключатели воздушные | E2 | E2 | 8015644571573 | 84.000 | KG | 220.200 | CDM
1SDA055817R5 | SAC 1SDA0 55817 R5 | Выключатель автоматический выкатной E2B 1600 PR121/P-LSI In=1600A 4p W MP LTT (исполнение на -40С) | 1 | ST | 420611,52 | 496321.5936 | SACE P | Заказ | 5 недель |  |  | 12.05.2015 |  |  |  | Силовые автоматические выключатели | Автоматические выключатели воздушные | E2 | E2 | 2012205920111 | 84.000 | KG | 220.200 | CDM
1SDA055818R1 | SAC 1SDA0 55818 R1 | Выключатель автоматический выкатной E2B 1600 PR121/P-LSIG In=1600A 4p W MP | 1 | ST | 438670,09 | 517630.7062 | SACE P | Заказ | 5 недель |  |  | 12.05.2015 |  |  |  | Силовые автоматические выключатели | Автоматические выключатели воздушные | E2 | E2 | 8015644571580 | 84.000 | KG | 220.200 | CDM
1SDA055818R5 | SAC 1SDA0 55818 R5 | Выключатель автоматический выкатной E2B 1600 PR121/P-LSIG In=1600A 4p W MP LTT (исполнение на -40С) | 1 | ST | 462932,22 | 546260.0196 | SACE P | Заказ | 5 недель |  |  | 12.05.2015 |  |  |  | Силовые автоматические выключатели | Автоматические выключатели воздушные | E2 | E2 | 2012205920128 | 84.000 | KG | 220.200 | CDM
1SDA055819R1 | SAC 1SDA0 55819 R1 | Выключатель автоматический выкатной E2B 1600 PR122/P-LI In=1600A 4p W MP | 1 | ST | 388502,70 | 458433.186 | SACE P | Заказ | 5 недель |  |  | 12.05.2015 |  |  |  | Силовые автоматические выключатели | Автоматические выключатели воздушные | E2 | E2 | 8015644571597 | 84.000 | KG | 220.200 | CDM
1SDA055820R1 | SAC 1SDA0 55820 R1 | Выключатель автоматический выкатной E2B 1600 PR122/P-LSI In=1600A 4p W MP | 1 | ST | 416166,94 | 491076.9892 | SACE P | Заказ | 5 недель |  |  | 12.05.2015 |  |  |  | Силовые автоматические выключатели | Автоматические выключатели воздушные | E2 | E2 | 8015644571603 | 84.000 | KG | 220.200 | CDM
1SDA055821R1 | SAC 1SDA0 55821 R1 | Выключатель автоматический выкатной E2B 1600 PR122/P-LSIG In=1600A 4p W MP | 1 | ST | 460604,50 | 543513.31 | SACE P | Заказ | 5 недель |  |  | 12.05.2015 |  |  |  | Силовые автоматические выключатели | Автоматические выключатели воздушные | E2 | E2 | 8015644571610 | 84.000 | KG | 220.200 | CDM
1SDA055822R1 | SAC 1SDA0 55822 R1 | Выключатель автоматический выкатной E2B 1600 PR123/P-LSI In=1600A 4p W MP | 1 | ST | 649244,97 | 766109.0646 | SACE P | Заказ | 5 недель |  |  | 12.05.2015 |  |  |  | Силовые автоматические выключатели | Автоматические выключатели воздушные | E2 | E2 | 8015644571627 | 84.000 | KG | 220.200 | CDM
1SDA055823R1 | SAC 1SDA0 55823 R1 | Выключатель автоматический выкатной E2B 1600 PR123/P-LSIG In=1600A 4p W MP | 1 | ST | 693681,84 | 818544.5712 | SACE P | Заказ | 5 недель |  |  | 12.05.2015 |  |  |  | Силовые автоматические выключатели | Автоматические выключатели воздушные | E2 | E2 | 8015644571634 | 84.000 | KG | 220.200 | CDM
1SDA055824R1 | SAC 1SDA0 55824 R1 | Выключатель автоматический стационарный E2B 2000 PR121/P-LI In=2000A 3p F HR | 1 | ST | 273072,40 | 322225.432 | SACE P | Заказ | 5 недель |  |  | 12.05.2015 |  |  |  | Силовые автоматические выключатели | Автоматические выключатели воздушные | E2 | E2 | 8015644571641 | 64.000 | KG | 178.600 | CDM
1SDA055824R5 | SAC 1SDA0 55824 R5 | Выключатель автоматический стационарный E2B 2000 PR121/P-LI In=2000A 3p F HR LTT (исполнение на -40С) | 1 | ST | 297335,22 | 350855.5596 | SACE P | Заказ | 5 недель |  |  | 12.05.2015 |  |  |  | Силовые автоматические выключатели | Автоматические выключатели воздушные | E2 | E2 | 2012205920135 | 64.000 | KG | 178.600 | CDM
1SDA055825R1 | SAC 1SDA0 55825 R1 | Выключатель автоматический стационарный E2B 2000 PR121/P-LSI In=2000A 3p F HR | 1 | ST | 299259,96 | 353126.7528 | SACE P | Заказ | 5 недель |  |  | 12.05.2015 |  |  |  | Силовые автоматические выключатели | Автоматические выключатели воздушные | E2 | E2 | 8015644571658 | 64.000 | KG | 178.600 | CDM
1SDA055825R5 | SAC 1SDA0 55825 R5 | Выключатель автоматический стационарный E2B 2000 PR121/P-LSI In=2000A 3p F HR LTT (исполнение на -40С) | 1 | ST | 323522,09 | 381756.0662 | SACE P | Заказ | 5 недель |  |  | 12.05.2015 |  |  |  | Силовые автоматические выключатели | Автоматические выключатели воздушные | E2 | E2 | 2012205920142 | 64.000 | KG | 178.600 | CDM
1SDA055826R1 | SAC 1SDA0 55826 R1 | Выключатель автоматический стационарный E2B 2000 PR121/P-LSIG In=2000A 3p F HR | 1 | ST | 341326,11 | 402764.8098 | SACE P | Заказ | 5 недель |  |  | 12.05.2015 |  |  |  | Силовые автоматические выключатели | Автоматические выключатели воздушные | E2 | E2 | 8015644571665 | 64.000 | KG | 178.600 | CDM
1SDA055826R5 | SAC 1SDA0 55826 R5 | Выключатель автоматический стационарный E2B 2000 PR121/P-LSIG In=2000A 3p F HR LTT (исполнение на -40С) | 1 | ST | 365587,54 | 431393.2972 | SACE P | Заказ | 5 недель |  |  | 12.05.2015 |  |  |  | Силовые автоматические выключатели | Автоматические выключатели воздушные | E2 | E2 | 2012205920159 | 64.000 | KG | 178.600 | CDM
1SDA055827R1 | SAC 1SDA0 55827 R1 | Выключатель автоматический стационарный E2B 2000 PR122/P-LI In=2000A 3p F HR | 1 | ST | 292185,94 | 344779.4092 | SACE P | Заказ | 5 недель |  |  | 12.05.2015 |  |  |  | Силовые автоматические выключатели | Автоматические выключатели воздушные | E2 | E2 | 8015644571672 | 64.000 | KG | 178.600 | CDM
1SDA055828R1 | SAC 1SDA0 55828 R1 | Выключатель автоматический стационарный E2B 2000 PR122/P-LSI In=2000A 3p F HR | 1 | ST | 320207,38 | 377844.7084 | SACE P | Заказ | 5 недель |  |  | 12.05.2015 |  |  |  | Силовые автоматические выключатели | Автоматические выключатели воздушные | E2 | E2 | 8015644571689 | 64.000 | KG | 178.600 | CDM
1SDA055829R1 | SAC 1SDA0 55829 R1 | Выключатель автоматический стационарный E2B 2000 PR122/P-LSIG In=2000A 3p F HR | 1 | ST | 365216,47 | 430955.4346 | SACE P | Заказ | 5 недель |  |  | 12.05.2015 |  |  |  | Силовые автоматические выключатели | Автоматические выключатели воздушные | E2 | E2 | 8015644571696 | 64.000 | KG | 178.600 | CDM
1SDA055830R1 | SAC 1SDA0 55830 R1 | Выключатель автоматический стационарный E2B 2000 PR123/P-LSI In=2000A 3p F HR | 1 | ST | 556290,78 | 656423.1204 | SACE P | Заказ | 5 недель |  |  | 12.05.2015 |  |  |  | Силовые автоматические выключатели | Автоматические выключатели воздушные | E2 | E2 | 8015644571702 | 64.000 | KG | 178.600 | CDM
1SDA055831R1 | SAC 1SDA0 55831 R1 | Выключатель автоматический стационарный E2B 2000 PR123/P-LSIG In=2000A 3p F HR | 1 | ST | 601304,73 | 709539.5814 | SACE P | Заказ | 5 недель |  |  | 12.05.2015 |  |  |  | Силовые автоматические выключатели | Автоматические выключатели воздушные | E2 | E2 | 8015644571719 | 64.000 | KG | 178.600 | CDM
1SDA055832R1 | SAC 1SDA0 55832 R1 | Выключатель автоматический стационарный E2B 2000 PR121/P-LI In=2000A 4p F HR | 1 | ST | 411580,16 | 485664.5888 | SACE P | Заказ | 5 недель |  |  | 12.05.2015 |  |  |  | Силовые автоматические выключатели | Автоматические выключатели воздушные | E2 | E2 | 8015644571726 | 78.000 | KG | 220.200 | CDM
1SDA055832R4 | SAC 1SDA 055832 R6 | Выключатель автоматический стационарный E2B 2000 PR121/P-LI In=2000A 4p F HR+1150V | 1 | ST | 467302,60 | 551417.068 | SACE P | Заказ | 5 недель |  |  | 12.05.2015 |  |  |  | Силовые автоматические выключатели | Автоматические выключатели воздушные | E2 | E2 | 2012204960019 | 70.000 | KG | 178.700 | CDM
1SDA055832R5 | SAC 1SDA0 55832 R5 | Выключатель автоматический стационарный E2B 2000 PR121/P-LI In=2000A 4p F HR LTT (исполнение на -40С) | 1 | ST | 435842,98 | 514294.7164 | SACE P | Заказ | 5 недель |  |  | 12.05.2015 |  |  |  | Силовые автоматические выключатели | Автоматические выключатели воздушные | E2 | E2 | 2012205920166 | 78.000 | KG | 220.200 | CDM
1SDA055833R1 | SAC 1SDA0 55833 R1 | Выключатель автоматический стационарный E2B 2000 PR121/P-LSI In=2000A 4p F HR | 1 | ST | 434346,19 | 512528.5042 | SACE P | Заказ | 5 недель |  |  | 12.05.2015 |  |  |  | Силовые автоматические выключатели | Автоматические выключатели воздушные | E2 | E2 | 8015644571733 | 78.000 | KG | 220.200 | CDM
1SDA055833R5 | SAC 1SDA0 55833 R5 | Выключатель автоматический стационарный E2B 2000 PR121/P-LSI In=2000A 4p F HR LTT (исполнение на -40С) | 1 | ST | 458609,01 | 541158.6318 | SACE P | Заказ | 5 недель |  |  | 12.05.2015 |  |  |  | Силовые автоматические выключатели | Автоматические выключатели воздушные | E2 | E2 | 2012205920173 | 78.000 | KG | 220.200 | CDM
1SDA055834R1 | SAC 1SDA0 55834 R1 | Выключатель автоматический стационарный E2B 2000 PR121/P-LSIG In=2000A 4p F HR | 1 | ST | 477215,53 | 563114.3254 | SACE P | Заказ | 5 недель |  |  | 12.05.2015 |  |  |  | Силовые автоматические выключатели | Автоматические выключатели воздушные | E2 | E2 | 8015644571740 | 78.000 | KG | 220.200 | CDM
1SDA055834R5 | SAC 1SDA0 55834 R5 | Выключатель автоматический стационарный E2B 2000 PR121/P-LSIG In=2000A 4p F HR LTT (исполнение на -40С) | 1 | ST | 501478,35 | 591744.453 | SACE P | Заказ | 5 недель |  |  | 12.05.2015 |  |  |  | Силовые автоматические выключатели | Автоматические выключатели воздушные | E2 | E2 | 2012205920180 | 78.000 | KG | 220.200 | CDM
1SDA055835R1 | SAC 1SDA0 55835 R1 | Выключатель автоматический стационарный E2B 2000 PR122/P-LI In=2000A 4p F HR | 1 | ST | 428044,14 | 505092.0852 | SACE P | Заказ | 5 недель |  |  | 12.05.2015 |  |  |  | Силовые автоматические выключатели | Автоматические выключатели воздушные | E2 | E2 | 8015644571757 | 78.000 | KG | 220.200 | CDM
1SDA055836R1 | SAC 1SDA0 55836 R1 | Выключатель автоматический стационарный E2B 2000 PR122/P-LSI In=2000A 4p F HR | 1 | ST | 456064,20 | 538155.756 | SACE P | Заказ | 5 недель |  |  | 12.05.2015 |  |  |  | Силовые автоматические выключатели | Автоматические выключатели воздушные | E2 | E2 | 8015644571764 | 78.000 | KG | 220.200 | CDM
1SDA055837R1 | SAC 1SDA0 55837 R1 | Выключатель автоматический стационарный E2B 2000 PR122/P-LSIG In=2000A 4p F HR | 1 | ST | 501076,06 | 591269.7508 | SACE P | Заказ | 5 недель |  |  | 12.05.2015 |  |  |  | Силовые автоматические выключатели | Автоматические выключатели воздушные | E2 | E2 | 8015644571771 | 78.000 | KG | 220.200 | CDM
1SDA055838R1 | SAC 1SDA0 55838 R1 | Выключатель автоматический стационарный E2B 2000 PR123/P-LSI In=2000A 4p F HR | 1 | ST | 692150,38 | 816737.4484 | SACE P | Заказ | 5 недель |  |  | 12.05.2015 |  |  |  | Силовые автоматические выключатели | Автоматические выключатели воздушные | E2 | E2 | 8015644571788 | 78.000 | KG | 220.200 | CDM
1SDA055839R1 | SAC 1SDA0 55839 R1 | Выключатель автоматический стационарный E2B 2000 PR123/P-LSIG In=2000A 4p F HR | 1 | ST | 737158,77 | 869847.3486 | SACE P | Заказ | 5 недель |  |  | 12.05.2015 |  |  |  | Силовые автоматические выключатели | Автоматические выключатели воздушные | E2 | E2 | 8015644571795 | 78.000 | KG | 220.200 | CDM
1SDA055840R1 | SAC 1SDA0 55840 R1 | Выключатель автоматический выкатной E2B 2000 PR121/P-LI In=2000A 3p W MP | 1 | ST | 345929,88 | 408197.2584 | SACE P | Заказ | 5 недель |  |  | 12.05.2015 |  |  |  | Силовые автоматические выключатели | Автоматические выключатели воздушные | E2 | E2 | 8015644571801 | 70.000 | KG | 178.600 | CDM
1SDA055840R5 | SAC 1SDA0 55840 R5 | Выключатель автоматический выкатной E2B 2000 PR121/P-LI In=2000A 3p W MP LTT (исполнение на -40С) | 1 | ST | 368063,00 | 434314.34 | SACE P | Заказ | 5 недель |  |  | 12.05.2015 |  |  |  | Силовые автоматические выключатели | Автоматические выключатели воздушные | E2 | E2 | 2012205920197 | 70.000 | KG | 178.600 | CDM
1SDA055841R1 | SAC 1SDA0 55841 R1 | Выключатель автоматический выкатной E2B 2000 PR121/P-LSI In=2000A 3p W MP | 1 | ST | 369990,52 | 436588.8136 | SACE P | Заказ | 5 недель |  |  | 12.05.2015 |  |  |  | Силовые автоматические выключатели | Автоматические выключатели воздушные | E2 | E2 | 8015644571818 | 70.000 | KG | 178.600 | CDM
1SDA055841R5 | SAC 1SDA0 55841 R5 | Выключатель автоматический выкатной E2B 2000 PR121/P-LSI In=2000A 3p W MP LTT (исполнение на -40С) | 1 | ST | 394252,64 | 465218.1152 | SACE P | Заказ | 5 недель |  |  | 12.05.2015 |  |  |  | Силовые автоматические выключатели | Автоматические выключатели воздушные | E2 | E2 | 2012205920203 | 70.000 | KG | 178.600 | CDM
1SDA055842R1 | SAC 1SDA0 55842 R1 | Выключатель автоматический выкатной E2B 2000 PR121/P-LSIG In=2000A 3p W MP | 1 | ST | 412058,05 | 486228.499 | SACE P | Заказ | 5 недель |  |  | 12.05.2015 |  |  |  | Силовые автоматические выключатели | Автоматические выключатели воздушные | E2 | E2 | 8015644571825 | 70.000 | KG | 178.600 | CDM
1SDA055842R2 | SAC 1SDA0 55842 R2 | Выключатель автоматический выкатной E2B 2000 PR121/P-LSIG In=2000A 3p W MP+10 доп. контактов | 1 | ST | 431808,31 | 509533.8058 | SACE P | Заказ | 5 недель |  |  | 12.05.2015 |  |  |  | Силовые автоматические выключатели | Автоматические выключатели воздушные | E2 | E2 | 2012202910078 | 70.000 | KG | 178.700 | CDM
1SDA055842R5 | SAC 1SDA0 55842 R5 | Выключатель автоматический выкатной E2B 2000 PR121/P-LSIG In=2000A 3p W MP LTT (исполнение на -40С) | 1 | ST | 436320,87 | 514858.6266 | SACE P | Заказ | 5 недель |  |  | 12.05.2015 |  |  |  | Силовые автоматические выключатели | Автоматические выключатели воздушные | E2 | E2 | 2012205920210 | 70.000 | KG | 178.600 | CDM
1SDA055843R1 | SAC 1SDA0 55843 R1 | Выключатель автоматический выкатной E2B 2000 PR122/P-LI In=2000A 3p W MP | 1 | ST | 367866,71 | 434082.7178 | SACE P | Заказ | 5 недель |  |  | 12.05.2015 |  |  |  | Силовые автоматические выключатели | Автоматические выключатели воздушные | E2 | E2 | 8015644571832 | 70.000 | KG | 178.600 | CDM
1SDA055844R1 | SAC 1SDA0 55844 R1 | Выключатель автоматический выкатной E2B 2000 PR122/P-LSI In=2000A 3p W MP | 1 | ST | 395889,54 | 467149.6572 | SACE P | Заказ | 5 недель |  |  | 12.05.2015 |  |  |  | Силовые автоматические выключатели | Автоматические выключатели воздушные | E2 | E2 | 8015644571849 | 70.000 | KG | 178.600 | CDM
1SDA055845R1 | SAC 1SDA0 55845 R1 | Выключатель автоматический выкатной E2B 2000 PR122/P-LSIG In=2000A 3p W MP | 1 | ST | 440900,02 | 520262.0236 | SACE P | Заказ | 5 недель |  |  | 12.05.2015 |  |  |  | Силовые автоматические выключатели | Автоматические выключатели воздушные | E2 | E2 | 8015644571856 | 70.000 | KG | 178.600 | CDM
1SDA055846R1 | SAC 1SDA0 55846 R1 | Выключатель автоматический выкатной E2B 2000 PR123/P-LSI In=2000A 3p W MP | 1 | ST | 631972,95 | 745728.081 | SACE P | Заказ | 5 недель |  |  | 12.05.2015 |  |  |  | Силовые автоматические выключатели | Автоматические выключатели воздушные | E2 | E2 | 8015644571863 | 70.000 | KG | 178.600 | CDM
1SDA055847R1 | SAC 1SDA0 55847 R1 | Выключатель автоматический выкатной E2B 2000 PR123/P-LSIG In=2000A 3p W MP | 1 | ST | 676986,20 | 798843.716 | SACE P | Заказ | 5 недель |  |  | 12.05.2015 |  |  |  | Силовые автоматические выключатели | Автоматические выключатели воздушные | E2 | E2 | 8015644571870 | 70.000 | KG | 178.600 | CDM
1SDA055848R1 | SAC 1SDA0 55848 R1 | Выключатель автоматический выкатной E2B 2000 PR121/P-LI In=2000A 4p W MP | 1 | ST | 447145,89 | 527632.1502 | SACE P | Заказ | 5 недель |  |  | 12.05.2015 |  |  |  | Силовые автоматические выключатели | Автоматические выключатели воздушные | E2 | E2 | 8015644571887 | 84.000 | KG | 220.200 | CDM
1SDA055848R5 | SAC 1SDA0 55848 R5 | Выключатель автоматический выкатной E2B 2000 PR121/P-LI In=2000A 4p W MP LTT (исполнение на -40С) | 1 | ST | 471407,32 | 556260.6376 | SACE P | Заказ | 5 недель |  |  | 12.05.2015 |  |  |  | Силовые автоматические выключатели | Автоматические выключатели воздушные | E2 | E2 | 2012205920227 | 84.000 | KG | 220.200 | CDM
1SDA055849R1 | SAC 1SDA0 55849 R1 | Выключатель автоматический выкатной E2B 2000 PR121/P-LSI In=2000A 4p W MP | 1 | ST | 473831,45 | 559121.111 | SACE P | Заказ | 5 недель |  |  | 12.05.2015 |  |  |  | Силовые автоматические выключатели | Автоматические выключатели воздушные | E2 | E2 | 8015644571894 | 84.000 | KG | 220.200 | CDM
1SDA055849R5 | SAC 1SDA0 55849 R5 | Выключатель автоматический выкатной E2B 2000 PR121/P-LSI In=2000A 4p W MP LTT (исполнение на -40С) | 1 | ST | 498094,27 | 587751.2386 | SACE P | Заказ | 5 недель |  |  | 12.05.2015 |  |  |  | Силовые автоматические выключатели | Автоматические выключатели воздушные | E2 | E2 | 2012205920234 | 84.000 | KG | 220.200 | CDM
1SDA055850R1 | SAC 1SDA0 55850 R1 | Выключатель автоматический выкатной E2B 2000 PR121/P-LSIG In=2000A 4p W MP | 1 | ST | 516699,40 | 609705.292 | SACE P | Заказ | 5 недель |  |  | 12.05.2015 |  |  |  | Силовые автоматические выключатели | Автоматические выключатели воздушные | E2 | E2 | 8015644571900 | 84.000 | KG | 220.200 | CDM
1SDA055850R5 | SAC 1SDA0 55850 R5 | Выключатель автоматический выкатной E2B 2000 PR121/P-LSIG In=2000A 4p W MP LTT (исполнение на -40С) | 1 | ST | 540960,84 | 638333.7912 | SACE P | Заказ | 5 недель |  |  | 12.05.2015 |  |  |  | Силовые автоматические выключатели | Автоматические выключатели воздушные | E2 | E2 | 2012205920241 | 84.000 | KG | 220.200 | CDM
1SDA055851R1 | SAC 1SDA0 55851 R1 | Выключатель автоматический выкатной E2B 2000 PR122/P-LI In=2000A 4p W MP | 1 | ST | 469502,00 | 554012.36 | SACE P | Заказ | 5 недель |  |  | 12.05.2015 |  |  |  | Силовые автоматические выключатели | Автоматические выключатели воздушные | E2 | E2 | 8015644571917 | 84.000 | KG | 220.200 | CDM
1SDA055852R1 | SAC 1SDA0 55852 R1 | Выключатель автоматический выкатной E2B 2000 PR122/P-LSI In=2000A 4p W MP | 1 | ST | 497521,36 | 587075.2048 | SACE P | Заказ | 5 недель |  |  | 12.05.2015 |  |  |  | Силовые автоматические выключатели | Автоматические выключатели воздушные | E2 | E2 | 8015644571924 | 84.000 | KG | 220.200 | CDM
1SDA055853R1 | SAC 1SDA0 55853 R1 | Выключатель автоматический выкатной E2B 2000 PR122/P-LSIG In=2000A 4p W MP | 1 | ST | 542535,31 | 640191.6658 | SACE P | Заказ | 5 недель |  |  | 12.05.2015 |  |  |  | Силовые автоматические выключатели | Автоматические выключатели воздушные | E2 | E2 | 8015644571931 | 84.000 | KG | 220.200 | CDM
1SDA055854R1 | SAC 1SDA0 55854 R1 | Выключатель автоматический выкатной E2B 2000 PR123/P-LSI In=2000A 4p W MP | 1 | ST | 733608,24 | 865657.7232 | SACE P | Заказ | 5 недель |  |  | 12.05.2015 |  |  |  | Силовые автоматические выключатели | Автоматические выключатели воздушные | E2 | E2 | 8015644571948 | 84.000 | KG | 220.200 | CDM
1SDA055855R1 | SAC 1SDA0 55855 R1 | Выключатель автоматический выкатной E2B 2000 PR123/P-LSIG In=2000A 4p W MP | 1 | ST | 778618,02 | 918769.2636 | SACE P | Заказ | 5 недель |  |  | 12.05.2015 |  |  |  | Силовые автоматические выключатели | Автоматические выключатели воздушные | E2 | E2 | 8015644571955 | 84.000 | KG | 220.200 | CDM
1SDA055856R1 | SAC 1SDA0 55856 R1 | Выключатель автоматический стационарный E2N 1250 PR121/P-LI In=1250A 3p F HR | 1 | ST | 237352,69 | 280076.1742 | SACE P | Заказ | 5 недель |  |  | 12.05.2015 |  |  |  | Силовые автоматические выключатели | Автоматические выключатели воздушные | E2 | E2 | 8015644571962 | 64.000 | KG | 178.600 | CDM
1SDA055856R4 | SAC 1SDA0 55856 R4 | Выключатель автоматический стационарный E2N 1250 PR121/P-LI In=1250A 3p F HR в исполнении на 1150V AC | 1 | ST | 281653,71 | 332351.3778 | SACE P | Заказ | 5 недель |  |  | 12.05.2015 |  |  |  | Силовые автоматические выключатели | Автоматические выключатели воздушные | E2 | E2 | 2012204910014 | 64.000 | KG | 178.700 | CDM
1SDA055856R5 | SAC 1SDA0 55856 R5 | Выключатель автоматический стационарный E2N 1250 PR121/P-LI In=1250A 3p F HR LTT (исполнение на -40С) | 1 | ST | 261615,52 | 308706.3136 | SACE P | Заказ | 5 недель |  |  | 12.05.2015 |  |  |  | Силовые автоматические выключатели | Автоматические выключатели воздушные | E2 | E2 | 2012205920258 | 64.000 | KG | 178.600 | CDM
1SDA055857R1 | SAC 1SDA0 55857 R1 | Выключатель автоматический стационарный E2N 1250 PR121/P-LSI In=1250A 3p F HR | 1 | ST | 263538,87 | 310975.8666 | SACE P | Заказ | 5 недель |  |  | 12.05.2015 |  |  |  | Силовые автоматические выключатели | Автоматические выключатели воздушные | E2 | E2 | 8015644571979 | 64.000 | KG | 178.600 | CDM
1SDA055857R5 | SAC 1SDA0 55857 R5 | Выключатель автоматический стационарный E2N 1250 PR121/P-LSI In=1250A 3p F HR LTT (исполнение на -40С) | 1 | ST | 287801,69 | 339605.9942 | SACE P | Заказ | 5 недель |  |  | 12.05.2015 |  |  |  | Силовые автоматические выключатели | Автоматические выключатели воздушные | E2 | E2 | 2012205920265 | 64.000 | KG | 178.600 | CDM
1SDA055858R1 | SAC 1SDA0 55858 R1 | Выключатель автоматический стационарный E2N 1250 PR121/P-LSIG In=1250A 3p F HR | 1 | ST | 305607,10 | 360616.378 | SACE P | Заказ | 5 недель |  |  | 12.05.2015 |  |  |  | Силовые автоматические выключатели | Автоматические выключатели воздушные | E2 | E2 | 8015644571986 | 64.000 | KG | 178.600 | CDM
1SDA055858R5 | SAC 1SDA0 55858 R5 | Выключатель автоматический стационарный E2N 1250 PR121/P-LSIG In=1250A 3p F HR LTT (исполнение на -40С) | 1 | ST | 329869,22 | 389245.6796 | SACE P | Заказ | 5 недель |  |  | 12.05.2015 |  |  |  | Силовые автоматические выключатели | Автоматические выключатели воздушные | E2 | E2 | 2012205920272 | 64.000 | KG | 178.600 | CDM
1SDA055859R1 | SAC 1SDA0 55859 R1 | Выключатель автоматический стационарный E2N 1250 PR122/P-LI In=1250A 3p F HR | 1 | ST | 253967,19 | 299681.2842 | SACE P | Заказ | 5 недель |  |  | 12.05.2015 |  |  |  | Силовые автоматические выключатели | Автоматические выключатели воздушные | E2 | E2 | 8015644571993 | 64.000 | KG | 178.600 | CDM
1SDA055860R1 | SAC 1SDA0 55860 R1 | Выключатель автоматический стационарный E2N 1250 PR122/P-LSI In=1250A 3p F HR | 1 | ST | 281987,94 | 332745.7692 | SACE P | Заказ | 5 недель |  |  | 12.05.2015 |  |  |  | Силовые автоматические выключатели | Автоматические выключатели воздушные | E2 | E2 | 8015644572006 | 64.000 | KG | 178.600 | CDM
1SDA055861R1 | SAC 1SDA0 55861 R1 | Выключатель автоматический стационарный E2N 1250 PR122/P-LSIG In=1250A 3p F HR | 1 | ST | 326998,41 | 385858.1238 | SACE P | Заказ | 5 недель |  |  | 12.05.2015 |  |  |  | Силовые автоматические выключатели | Автоматические выключатели воздушные | E2 | E2 | 8015644572013 | 64.000 | KG | 178.600 | CDM
1SDA055862R1 | SAC 1SDA0 55862 R1 | Выключатель автоматический стационарный E2N 1250 PR123/P-LSI In=1250A 3p F HR | 1 | ST | 518072,73 | 611325.8214 | SACE P | Заказ | 5 недель |  |  | 12.05.2015 |  |  |  | Силовые автоматические выключатели | Автоматические выключатели воздушные | E2 | E2 | 8015644572020 | 64.000 | KG | 178.600 | CDM
1SDA055863R1 | SAC 1SDA0 55863 R1 | Выключатель автоматический стационарный E2N 1250 PR123/P-LSIG In=1250A 3p F HR | 1 | ST | 563084,59 | 664439.8162 | SACE P | Заказ | 5 недель |  |  | 12.05.2015 |  |  |  | Силовые автоматические выключатели | Автоматические выключатели воздушные | E2 | E2 | 8015644572037 | 64.000 | KG | 178.600 | CDM
1SDA055864R1 | SAC 1SDA0 55864 R1 | Выключатель автоматический стационарный E2N 1250 PR121/P-LI In=1250A 4p F HR | 1 | ST | 295310,60 | 348466.508 | SACE P | Заказ | 5 недель |  |  | 12.05.2015 |  |  |  | Силовые автоматические выключатели | Автоматические выключатели воздушные | E2 | E2 | 8015644572044 | 78.000 | KG | 220.200 | CDM
1SDA055864R5 | SAC 1SDA0 55864 R5 | Выключатель автоматический стационарный E2N 1250 PR121/P-LI In=1250A 4p F HR LTT (исполнение на -40С) | 1 | ST | 319572,73 | 377095.8214 | SACE P | Заказ | 5 недель |  |  | 12.05.2015 |  |  |  | Силовые автоматические выключатели | Автоматические выключатели воздушные | E2 | E2 | 2012205920289 | 78.000 | KG | 220.200 | CDM
1SDA055865R1 | SAC 1SDA0 55865 R1 | Выключатель автоматический стационарный E2N 1250 PR121/P-LSI In=1250A 4p F HR | 1 | ST | 321999,64 | 379959.5752 | SACE P | Заказ | 5 недель |  |  | 12.05.2015 |  |  |  | Силовые автоматические выключатели | Автоматические выключатели воздушные | E2 | E2 | 8015644572051 | 78.000 | KG | 220.200 | CDM
1SDA055865R5 | SAC 1SDA0 55865 R5 | Выключатель автоматический стационарный E2N 1250 PR121/P-LSI In=1250A 4p F HR LTT (исполнение на -40С) | 1 | ST | 346261,07 | 408588.0626 | SACE P | Заказ | 5 недель |  |  | 12.05.2015 |  |  |  | Силовые автоматические выключатели | Автоматические выключатели воздушные | E2 | E2 | 2012205920296 | 78.000 | KG | 220.200 | CDM
1SDA055866R1 | SAC 1SDA0 55866 R1 | Выключатель автоматический стационарный E2N 1250 PR121/P-LSIG In=1250A 4p F HR | 1 | ST | 364864,81 | 430540.4758 | SACE P | Заказ | 5 недель |  |  | 12.05.2015 |  |  |  | Силовые автоматические выключатели | Автоматические выключатели воздушные | E2 | E2 | 8015644572068 | 78.000 | KG | 220.200 | CDM
1SDA055866R5 | SAC 1SDA0 55866 R5 | Выключатель автоматический стационарный E2N 1250 PR121/P-LSIG In=1250A 4p F HR LTT (исполнение на -40С) | 1 | ST | 389127,63 | 459170.6034 | SACE P | Заказ | 5 недель |  |  | 12.05.2015 |  |  |  | Силовые автоматические выключатели | Автоматические выключатели воздушные | E2 | E2 | 2012205920302 | 78.000 | KG | 220.200 | CDM
1SDA055867R1 | SAC 1SDA0 55867 R1 | Выключатель автоматический стационарный E2N 1250 PR122/P-LI In=1250A 4p F HR | 1 | ST | 310078,74 | 365892.9132 | SACE P | Заказ | 5 недель |  |  | 12.05.2015 |  |  |  | Силовые автоматические выключатели | Автоматические выключатели воздушные | E2 | E2 | 8015644572075 | 78.000 | KG | 220.200 | CDM
1SDA055868R1 | SAC 1SDA0 55868 R1 | Выключатель автоматический стационарный E2N 1250 PR122/P-LSI In=1250A 4p F HR | 1 | ST | 338098,79 | 398956.5722 | SACE P | Заказ | 5 недель |  |  | 12.05.2015 |  |  |  | Силовые автоматические выключатели | Автоматические выключатели воздушные | E2 | E2 | 8015644572082 | 78.000 | KG | 220.200 | CDM
1SDA055869R1 | SAC 1SDA0 55869 R1 | Выключатель автоматический стационарный E2N 1250 PR122/P-LSIG In=1250A 4p F HR | 1 | ST | 383106,49 | 452065.6582 | SACE P | Заказ | 5 недель |  |  | 12.05.2015 |  |  |  | Силовые автоматические выключатели | Автоматические выключатели воздушные | E2 | E2 | 8015644572099 | 78.000 | KG | 220.200 | CDM
1SDA055870R1 | SAC 1SDA0 55870 R1 | Выключатель автоматический стационарный E2N 1250 PR123/P-LSI In=1250A 4p F HR | 1 | ST | 574184,28 | 677537.4504 | SACE P | Заказ | 5 недель |  |  | 12.05.2015 |  |  |  | Силовые автоматические выключатели | Автоматические выключатели воздушные | E2 | E2 | 8015644572105 | 78.000 | KG | 220.200 | CDM
1SDA055871R1 | SAC 1SDA0 55871 R1 | Выключатель автоматический стационарный E2N 1250 PR123/P-LSIG In=1250A 4p F HR | 1 | ST | 619194,06 | 730648.9908 | SACE P | Заказ | 5 недель |  |  | 12.05.2015 |  |  |  | Силовые автоматические выключатели | Автоматические выключатели воздушные | E2 | E2 | 8015644572112 | 78.000 | KG | 220.200 | CDM
1SDA055872R1 | SAC 1SDA0 55872 R1 | Выключатель автоматический выкатной E2N 1250 PR121/P-LI In=1250A 3p W MP | 1 | ST | 255134,52 | 301058.7336 | SACE P | Заказ | 5 недель |  |  | 12.05.2015 |  |  |  | Силовые автоматические выключатели | Автоматические выключатели воздушные | E2 | E2 | 8015644572129 | 70.000 | KG | 178.600 | CDM
1SDA055872R5 | SAC 1SDA0 55872 R5 | Выключатель автоматический выкатной E2N 1250 PR121/P-LI In=1250A 3p W MP LTT (исполнение на -40С) | 1 | ST | 279396,65 | 329688.047 | SACE P | Заказ | 5 недель |  |  | 12.05.2015 |  |  |  | Силовые автоматические выключатели | Автоматические выключатели воздушные | E2 | E2 | 2012205920319 | 70.000 | KG | 178.600 | CDM
1SDA055873R1 | SAC 1SDA0 55873 R1 | Выключатель автоматический выкатной E2N 1250 PR121/P-LSI In=1250A 3p W MP | 1 | ST | 281320,69 | 331958.4142 | SACE P | Заказ | 5 недель |  |  | 12.05.2015 |  |  |  | Силовые автоматические выключатели | Автоматические выключатели воздушные | E2 | E2 | 8015644572136 | 70.000 | KG | 178.600 | CDM
1SDA055873R5 | SAC 1SDA0 55873 R5 | Выключатель автоматический выкатной E2N 1250 PR121/P-LSI In=1250A 3p W MP LTT (исполнение на -40С) | 1 | ST | 305582,82 | 360587.7276 | SACE P | Заказ | 5 недель |  |  | 12.05.2015 |  |  |  | Силовые автоматические выключатели | Автоматические выключатели воздушные | E2 | E2 | 2012205920326 | 70.000 | KG | 178.600 | CDM
1SDA055874R1 | SAC 1SDA0 55874 R1 | Выключатель автоматический выкатной E2N 1250 PR121/P-LSIG In=1250A 3p W MP | 1 | ST | 323388,92 | 381598.9256 | SACE P | Заказ | 5 недель |  |  | 12.05.2015 |  |  |  | Силовые автоматические выключатели | Автоматические выключатели воздушные | E2 | E2 | 8015644572143 | 70.000 | KG | 178.600 | CDM
1SDA055874R5 | SAC 1SDA0 55874 R5 | Выключатель автоматический выкатной E2N 1250 PR121/P-LSIG In=1250A 3p W MP LTT (исполнение на -40С) | 1 | ST | 347651,05 | 410228.239 | SACE P | Заказ | 5 недель |  |  | 12.05.2015 |  |  |  | Силовые автоматические выключатели | Автоматические выключатели воздушные | E2 | E2 | 2012205920333 | 70.000 | KG | 178.600 | CDM
1SDA055875R1 | SAC 1SDA0 55875 R1 | Выключатель автоматический выкатной E2N 1250 PR122/P-LI In=1250A 3p W MP | 1 | ST | 272991,94 | 322130.4892 | SACE P | Заказ | 5 недель |  |  | 12.05.2015 |  |  |  | Силовые автоматические выключатели | Автоматические выключатели воздушные | E2 | E2 | 8015644572150 | 70.000 | KG | 178.600 | CDM
1SDA055876R1 | SAC 1SDA0 55876 R1 | Выключатель автоматический выкатной E2N 1250 PR122/P-LSI In=1250A 3p W MP | 1 | ST | 301015,46 | 355198.2428 | SACE P | Заказ | 5 недель |  |  | 12.05.2015 |  |  |  | Силовые автоматические выключатели | Автоматические выключатели воздушные | E2 | E2 | 8015644572167 | 70.000 | KG | 178.600 | CDM
1SDA055877R1 | SAC 1SDA0 55877 R1 | Выключатель автоматический выкатной E2N 1250 PR122/P-LSIG In=1250A 3p W MP | 1 | ST | 346026,64 | 408311.4352 | SACE P | Заказ | 5 недель |  |  | 12.05.2015 |  |  |  | Силовые автоматические выключатели | Автоматические выключатели воздушные | E2 | E2 | 8015644572174 | 70.000 | KG | 178.600 | CDM
1SDA055878R1 | SAC 1SDA0 55878 R1 | Выключатель автоматический выкатной E2N 1250 PR123/P-LSI In=1250A 3p W MP | 1 | ST | 537098,18 | 633775.8524 | SACE P | Заказ | 5 недель |  |  | 12.05.2015 |  |  |  | Силовые автоматические выключатели | Автоматические выключатели воздушные | E2 | E2 | 8015644572181 | 70.000 | KG | 178.600 | CDM
1SDA055879R1 | SAC 1SDA0 55879 R1 | Выключатель автоматический выкатной E2N 1250 PR123/P-LSIG In=1250A 3p W MP | 1 | ST | 582112,12 | 686892.3016 | SACE P | Заказ | 5 недель |  |  | 12.05.2015 |  |  |  | Силовые автоматические выключатели | Автоматические выключатели воздушные | E2 | E2 | 8015644572198 | 70.000 | KG | 178.600 | CDM
1SDA055880R1 | SAC 1SDA0 55880 R1 | Выключатель автоматический выкатной E2N 1250 PR121/P-LI In=1250A 4p W MP | 1 | ST | 321505,80 | 379376.844 | SACE P | Заказ | 5 недель |  |  | 12.05.2015 |  |  |  | Силовые автоматические выключатели | Автоматические выключатели воздушные | E2 | E2 | 8015644572204 | 84.000 | KG | 220.200 | CDM
1SDA055880R5 | SAC 1SDA0 55880 R5 | Выключатель автоматический выкатной E2N 1250 PR121/P-LI In=1250A 4p W MP LTT (исполнение на -40С) | 1 | ST | 345768,62 | 408006.9716 | SACE P | Заказ | 5 недель |  |  | 12.05.2015 |  |  |  | Силовые автоматические выключатели | Автоматические выключатели воздушные | E2 | E2 | 2012205920340 | 84.000 | KG | 220.200 | CDM
1SDA055881R1 | SAC 1SDA0 55881 R1 | Выключатель автоматический выкатной E2N 1250 PR121/P-LSI In=1250A 4p W MP | 1 | ST | 348194,14 | 410869.0852 | SACE P | Заказ | 5 недель |  |  | 12.05.2015 |  |  |  | Силовые автоматические выключатели | Автоматические выключатели воздушные | E2 | E2 | 8015644572211 | 84.000 | KG | 220.200 | CDM
1SDA055881R5 | SAC 1SDA0 55881 R5 | Выключатель автоматический выкатной E2N 1250 PR121/P-LSI In=1250A 4p W MP LTT (исполнение на -40С) | 1 | ST | 372456,96 | 439499.2128 | SACE P | Заказ | 5 недель |  |  | 12.05.2015 |  |  |  | Силовые автоматические выключатели | Автоматические выключатели воздушные | E2 | E2 | 2012205920357 | 84.000 | KG | 220.200 | CDM
1SDA055882R1 | SAC 1SDA0 55882 R1 | Выключатель автоматический выкатной E2N 1250 PR121/P-LSIG In=1250A 4p W MP | 1 | ST | 391062,78 | 461454.0804 | SACE P | Заказ | 5 недель |  |  | 12.05.2015 |  |  |  | Силовые автоматические выключатели | Автоматические выключатели воздушные | E2 | E2 | 8015644572228 | 84.000 | KG | 220.200 | CDM
1SDA055882R5 | SAC 1SDA0 55882 R5 | Выключатель автоматический выкатной E2N 1250 PR121/P-LSIG In=1250A 4p W MP LTT (исполнение на -40С) | 1 | ST | 415324,21 | 490082.5678 | SACE P | Заказ | 5 недель |  |  | 12.05.2015 |  |  |  | Силовые автоматические выключатели | Автоматические выключатели воздушные | E2 | E2 | 2012205920364 | 84.000 | KG | 220.200 | CDM
1SDA055883R1 | SAC 1SDA0 55883 R1 | Выключатель автоматический выкатной E2N 1250 PR122/P-LI In=1250A 4p W MP | 1 | ST | 337582,75 | 398347.645 | SACE P | Заказ | 5 недель |  |  | 12.05.2015 |  |  |  | Силовые автоматические выключатели | Автоматические выключатели воздушные | E2 | E2 | 8015644572235 | 84.000 | KG | 220.200 | CDM
1SDA055884R1 | SAC 1SDA0 55884 R1 | Выключатель автоматический выкатной E2N 1250 PR122/P-LSI In=1250A 4p W MP | 1 | ST | 365604,19 | 431412.9442 | SACE P | Заказ | 5 недель |  |  | 12.05.2015 |  |  |  | Силовые автоматические выключатели | Автоматические выключатели воздушные | E2 | E2 | 8015644572242 | 84.000 | KG | 220.200 | CDM
1SDA055885R1 | SAC 1SDA0 55885 R1 | Выключатель автоматический выкатной E2N 1250 PR122/P-LSIG In=1250A 4p W MP | 1 | ST | 410614,67 | 484525.3106 | SACE P | Заказ | 5 недель |  |  | 12.05.2015 |  |  |  | Силовые автоматические выключатели | Автоматические выключатели воздушные | E2 | E2 | 8015644572259 | 84.000 | KG | 220.200 | CDM
1SDA055886R1 | SAC 1SDA0 55886 R1 | Выключатель автоматический выкатной E2N 1250 PR123/P-LSI In=1250A 4p W MP | 1 | ST | 601688,29 | 709992.1822 | SACE P | Заказ | 5 недель |  |  | 12.05.2015 |  |  |  | Силовые автоматические выключатели | Автоматические выключатели воздушные | E2 | E2 | 8015644572266 | 84.000 | KG | 220.200 | CDM
1SDA055887R1 | SAC 1SDA0 55887 R1 | Выключатель автоматический выкатной E2N 1250 PR123/P-LSIG In=1250A 4p W MP | 1 | ST | 646700,16 | 763106.1888 | SACE P | Заказ | 5 недель |  |  | 12.05.2015 |  |  |  | Силовые автоматические выключатели | Автоматические выключатели воздушные | E2 | E2 | 8015644572273 | 84.000 | KG | 220.200 | CDM
1SDA055888R1 | SAC 1SDA0 55888 R1 | Выключатель автоматический стационарный E2N 1600 PR121/P-LI In=1600A 3p F HR | 1 | ST | 289206,23 | 341263.3514 | SACE P | Заказ | 5 недель |  |  | 12.05.2015 |  |  |  | Силовые автоматические выключатели | Автоматические выключатели воздушные | E2 | E2 | 8015644572280 | 64.000 | KG | 178.600 | CDM
1SDA055888R5 | SAC 1SDA0 55888 R5 | Выключатель автоматический стационарный E2N 1600 PR121/P-LI In=1600A 3p F HR LTT (исполнение на -40С) | 1 | ST | 313469,05 | 369893.479 | SACE P | Заказ | 5 недель |  |  | 12.05.2015 |  |  |  | Силовые автоматические выключатели | Автоматические выключатели воздушные | E2 | E2 | 2012205920371 | 64.000 | KG | 178.600 | CDM
1SDA055889R1 | SAC 1SDA0 55889 R1 | Выключатель автоматический стационарный E2N 1600 PR121/P-LSI In=1600A 3p F HR | 1 | ST | 315395,18 | 372166.3124 | SACE P | Заказ | 5 недель |  |  | 12.05.2015 |  |  |  | Силовые автоматические выключатели | Автоматические выключатели воздушные | E2 | E2 | 8015644572297 | 64.000 | KG | 178.600 | CDM
1SDA055889R5 | SAC 1SDA0 55889 R5 | Выключатель автоматический стационарный E2N 1600 PR121/P-LSI In=1600A 3p F HR LTT (исполнение на -40С) | 1 | ST | 339658,00 | 400796.44 | SACE P | Заказ | 5 недель |  |  | 12.05.2015 |  |  |  | Силовые автоматические выключатели | Автоматические выключатели воздушные | E2 | E2 | 2012205920388 | 64.000 | KG | 178.600 | CDM
1SDA055890R1 | SAC 1SDA0 55890 R1 | Выключатель автоматический стационарный E2N 1600 PR121/P-LSIG In=1600A 3p F HR | 1 | ST | 357462,71 | 421805.9978 | SACE P | Заказ | 5 недель |  |  | 12.05.2015 |  |  |  | Силовые автоматические выключатели | Автоматические выключатели воздушные | E2 | E2 | 8015644572303 | 64.000 | KG | 178.600 | CDM
1SDA055890R4 | SAC 1SDA0 55890 R4 | Выключатель автоматический стационарный E2N 1600 PR121/P-LSIG In=1600A 3p F HR в исполнении на 1150V AC | 1 | ST | 418402,41 | 493714.8438 | SACE P | Заказ | 5 недель |  |  | 12.05.2015 |  |  |  | Силовые автоматические выключатели | Автоматические выключатели воздушные | E2 | E2 | 2012204930012 | 64.000 | KG | 178.700 | CDM
1SDA055890R5 | SAC 1SDA0 55890 R5 | Выключатель автоматический стационарный E2N 1600 PR121/P-LSIG In=1600A 3p F HR LTT (исполнение на -40С) | 1 | ST | 381724,84 | 450435.3112 | SACE P | Заказ | 5 недель |  |  | 12.05.2015 |  |  |  | Силовые автоматические выключатели | Автоматические выключатели воздушные | E2 | E2 | 2012205920395 | 64.000 | KG | 178.600 | CDM
1SDA055891R1 | SAC 1SDA0 55891 R1 | Выключатель автоматический стационарный E2N 1600 PR122/P-LI In=1600A 3p F HR | 1 | ST | 309451,72 | 365153.0296 | SACE P | Заказ | 5 недель |  |  | 12.05.2015 |  |  |  | Силовые автоматические выключатели | Автоматические выключатели воздушные | E2 | E2 | 8015644572310 | 64.000 | KG | 178.600 | CDM
1SDA055892R1 | SAC 1SDA0 55892 R1 | Выключатель автоматический стационарный E2N 1600 PR122/P-LSI In=1600A 3p F HR | 1 | ST | 337473,16 | 398218.3288 | SACE P | Заказ | 5 недель |  |  | 12.05.2015 |  |  |  | Силовые автоматические выключатели | Автоматические выключатели воздушные | E2 | E2 | 8015644572327 | 64.000 | KG | 178.600 | CDM
1SDA055893R1 | SAC 1SDA0 55893 R1 | Выключатель автоматический стационарный E2N 1600 PR122/P-LSIG In=1600A 3p F HR | 1 | ST | 382482,95 | 451329.881 | SACE P | Заказ | 5 недель |  |  | 12.05.2015 |  |  |  | Силовые автоматические выключатели | Автоматические выключатели воздушные | E2 | E2 | 8015644572334 | 64.000 | KG | 178.600 | CDM
1SDA055894R1 | SAC 1SDA0 55894 R1 | Выключатель автоматический стационарный E2N 1600 PR123/P-LSI In=1600A 3p F HR | 1 | ST | 573555,18 | 676795.1124 | SACE P | Заказ | 5 недель |  |  | 12.05.2015 |  |  |  | Силовые автоматические выключатели | Автоматические выключатели воздушные | E2 | E2 | 8015644572341 | 64.000 | KG | 178.600 | CDM
1SDA055895R1 | SAC 1SDA0 55895 R1 | Выключатель автоматический стационарный E2N 1600 PR123/P-LSIG In=1600A 3p F HR | 1 | ST | 618567,05 | 729909.119 | SACE P | Заказ | 5 недель |  |  | 12.05.2015 |  |  |  | Силовые автоматические выключатели | Автоматические выключатели воздушные | E2 | E2 | 8015644572358 | 64.000 | KG | 178.600 | CDM
1SDA055896R1 | SAC 1SDA0 55896 R1 | Выключатель автоматический стационарный E2N 1600 PR121/P-LI In=1600A 4p F HR | 1 | ST | 371508,11 | 438379.5698 | SACE P | Заказ | 5 недель |  |  | 12.05.2015 |  |  |  | Силовые автоматические выключатели | Автоматические выключатели воздушные | E2 | E2 | 8015644572365 | 78.000 | KG | 220.200 | CDM
1SDA055896R5 | SAC 1SDA0 55896 R5 | Выключатель автоматический стационарный E2N 1600 PR121/P-LI In=1600A 4p F HR LTT (исполнение на -40С) | 1 | ST | 395770,93 | 467009.6974 | SACE P | Заказ | 5 недель |  |  | 12.05.2015 |  |  |  | Силовые автоматические выключатели | Автоматические выключатели воздушные | E2 | E2 | 2012205920401 | 78.000 | KG | 220.200 | CDM
1SDA055897R1 | SAC 1SDA0 55897 R1 | Выключатель автоматический стационарный E2N 1600 PR121/P-LSI In=1600A 4p F HR | 1 | ST | 398198,53 | 469874.2654 | SACE P | Заказ | 5 недель |  |  | 12.05.2015 |  |  |  | Силовые автоматические выключатели | Автоматические выключатели воздушные | E2 | E2 | 8015644572372 | 78.000 | KG | 220.200 | CDM
1SDA055897R5 | SAC 1SDA0 55897 R5 | Выключатель автоматический стационарный E2N 1600 PR121/P-LSI In=1600A 4p F HR LTT (исполнение на -40С) | 1 | ST | 422460,66 | 498503.5788 | SACE P | Заказ | 5 недель |  |  | 12.05.2015 |  |  |  | Силовые автоматические выключатели | Автоматические выключатели воздушные | E2 | E2 | 2012205920418 | 78.000 | KG | 220.200 | CDM
1SDA055898R1 | SAC 1SDA0 55898 R1 | Выключатель автоматический стационарный E2N 1600 PR121/P-LSIG In=1600A 4p F HR | 1 | ST | 441064,40 | 520455.992 | SACE P | Заказ | 5 недель |  |  | 12.05.2015 |  |  |  | Силовые автоматические выключатели | Автоматические выключатели воздушные | E2 | E2 | 8015644572389 | 78.000 | KG | 220.200 | CDM
1SDA055898R5 | SAC 1SDA0 55898 R5 | Выключатель автоматический стационарный E2N 1600 PR121/P-LSIG In=1600A 4p F HR LTT (исполнение на -40С) | 1 | ST | 465327,22 | 549086.1196 | SACE P | Заказ | 5 недель |  |  | 12.05.2015 |  |  |  | Силовые автоматические выключатели | Автоматические выключатели воздушные | E2 | E2 | 2012205920425 | 78.000 | KG | 220.200 | CDM
1SDA055899R1 | SAC 1SDA0 55899 R1 | Выключатель автоматический стационарный E2N 1600 PR122/P-LI In=1600A 4p F HR | 1 | ST | 390088,96 | 460304.9728 | SACE P | Заказ | 5 недель |  |  | 12.05.2015 |  |  |  | Силовые автоматические выключатели | Автоматические выключатели воздушные | E2 | E2 | 8015644572396 | 78.000 | KG | 220.200 | CDM
1SDA055900R1 | SAC 1SDA0 55900 R1 | Выключатель автоматический стационарный E2N 1600 PR122/P-LSI In=1600A 4p F HR | 1 | ST | 418106,24 | 493365.3632 | SACE P | Заказ | 5 недель |  |  | 12.05.2015 |  |  |  | Силовые автоматические выключатели | Автоматические выключатели воздушные | E2 | E2 | 8015644572402 | 78.000 | KG | 220.200 | CDM
1SDA055901R1 | SAC 1SDA0 55901 R1 | Выключатель автоматический стационарный E2N 1600 PR122/P-LSIG In=1600A 4p F HR | 1 | ST | 463116,72 | 546477.7296 | SACE P | Заказ | 5 недель |  |  | 12.05.2015 |  |  |  | Силовые автоматические выключатели | Автоматические выключатели воздушные | E2 | E2 | 8015644572419 | 78.000 | KG | 220.200 | CDM
1SDA055902R1 | SAC 1SDA0 55902 R1 | Выключатель автоматический стационарный E2N 1600 PR123/P-LSI In=1600A 4p F HR | 1 | ST | 654192,42 | 771947.0556 | SACE P | Заказ | 5 недель |  |  | 12.05.2015 |  |  |  | Силовые автоматические выключатели | Автоматические выключатели воздушные | E2 | E2 | 8015644572426 | 78.000 | KG | 220.200 | CDM
1SDA055903R1 | SAC 1SDA0 55903 R1 | Выключатель автоматический стационарный E2N 1600 PR123/P-LSIG In=1600A 4p F HR | 1 | ST | 699202,21 | 825058.6078 | SACE P | Заказ | 5 недель |  |  | 12.05.2015 |  |  |  | Силовые автоматические выключатели | Автоматические выключатели воздушные | E2 | E2 | 8015644572433 | 78.000 | KG | 220.200 | CDM
1SDA055904R1 | SAC 1SDA0 55904 R1 | Выключатель автоматический выкатной E2N 1600 PR121/P-LI In=1600A 3p W MP | 1 | ST | 314582,97 | 371207.9046 | SACE P | Заказ | 5 недель |  |  | 12.05.2015 |  |  |  | Силовые автоматические выключатели | Автоматические выключатели воздушные | E2 | E2 | 8015644572440 | 70.000 | KG | 178.600 | CDM
1SDA055904R5 | SAC 1SDA0 55904 R5 | Выключатель автоматический выкатной E2N 1600 PR121/P-LI In=1600A 3p W MP LTT (исполнение на -40С) | 1 | ST | 338845,10 | 399837.218 | SACE P | Заказ | 5 недель |  |  | 12.05.2015 |  |  |  | Силовые автоматические выключатели | Автоматические выключатели воздушные | E2 | E2 | 2012205920432 | 70.000 | KG | 178.600 | CDM
1SDA055905R1 | SAC 1SDA0 55905 R1 | Выключатель автоматический выкатной E2N 1600 PR121/P-LSI In=1600A 3p W MP | 1 | ST | 337613,27 | 398383.6586 | SACE P | Заказ | 5 недель |  |  | 12.05.2015 |  |  |  | Силовые автоматические выключатели | Автоматические выключатели воздушные | E2 | E2 | 8015644572457 | 70.000 | KG | 178.600 | CDM
1SDA055905R2 | SAC 1SDA0 55905 R2 | Выключатель автоматический выкатной E2N 1600 PR121/P-LSI In=1600A 3p W MP+10 доп. контактов | 1 | ST | 357380,87 | 421709.4266 | SACE P | Заказ | 5 недель |  |  | 12.05.2015 |  |  |  | Силовые автоматические выключатели | Автоматические выключатели воздушные | E2 | E2 | 2012202910092 | 70.000 | KG | 178.700 | CDM
1SDA055905R5 | SAC 1SDA0 55905 R5 | Выключатель автоматический выкатной E2N 1600 PR121/P-LSI In=1600A 3p W MP LTT (исполнение на -40С) | 1 | ST | 361875,40 | 427012.972 | SACE P | Заказ | 5 недель |  |  | 12.05.2015 |  |  |  | Силовые автоматические выключатели | Автоматические выключатели воздушные | E2 | E2 | 2012205920449 | 70.000 | KG | 178.600 | CDM
1SDA055906R1 | SAC 1SDA0 55906 R1 | Выключатель автоматический выкатной E2N 1600 PR121/P-LSIG In=1600A 3p W MP | 1 | ST | 382836,68 | 451747.2824 | SACE P | Заказ | 5 недель |  |  | 12.05.2015 |  |  |  | Силовые автоматические выключатели | Автоматические выключатели воздушные | E2 | E2 | 8015644572464 | 70.000 | KG | 178.600 | CDM
1SDA055906R2 | SAC 1SDA0 55906 R2 | Выключатель автоматический выкатной E2N 1600 PR121/P-LSIG In=1600A 3p W MP+10 доп. контактов | 1 | ST | 402594,57 | 475061.5926 | SACE P | Заказ | 5 недель |  |  | 12.05.2015 |  |  |  | Силовые автоматические выключатели | Автоматические выключатели воздушные | E2 | E2 | 2012202910108 | 70.000 | KG | 178.700 | CDM
1SDA055906R5 | SAC 1SDA0 55906 R5 | Выключатель автоматический выкатной E2N 1600 PR121/P-LSIG In=1600A 3p W MP LTT (исполнение на -40С) | 1 | ST | 407098,81 | 480376.5958 | SACE P | Заказ | 5 недель |  |  | 12.05.2015 |  |  |  | Силовые автоматические выключатели | Автоматические выключатели воздушные | E2 | E2 | 2012205920456 | 70.000 | KG | 178.600 | CDM
1SDA055907R1 | SAC 1SDA0 55907 R1 | Выключатель автоматический выкатной E2N 1600 PR122/P-LI In=1600A 3p W MP | 1 | ST | 336601,31 | 397189.5458 | SACE P | Заказ | 5 недель |  |  | 12.05.2015 |  |  |  | Силовые автоматические выключатели | Автоматические выключатели воздушные | E2 | E2 | 8015644572471 | 70.000 | KG | 178.600 | CDM
1SDA055908R1 | SAC 1SDA0 55908 R1 | Выключатель автоматический выкатной E2N 1600 PR122/P-LSI In=1600A 3p W MP | 1 | ST | 364621,36 | 430253.2048 | SACE P | Заказ | 5 недель |  |  | 12.05.2015 |  |  |  | Силовые автоматические выключатели | Автоматические выключатели воздушные | E2 | E2 | 8015644572488 | 70.000 | KG | 178.600 | CDM
1SDA055908R2 | SAC 1SDA0 55908 R2 | Выключатель автоматический выкатной E2N 1600 PR122/P-LSI In=1600A 3p W MP+10 доп. контактов | 1 | ST | 384383,41 | 453572.4238 | SACE P | Заказ | 5 недель |  |  | 12.05.2015 |  |  |  | Силовые автоматические выключатели | Автоматические выключатели воздушные | E2 | E2 | 2012202920015 | 70.000 | KG | 178.700 | CDM
1SDA055909R1 | SAC 1SDA0 55909 R1 | Выключатель автоматический выкатной E2N 1600 PR122/P-LSIG In=1600A 3p W MP | 1 | ST | 409636,00 | 483370.48 | SACE P | Заказ | 5 недель |  |  | 12.05.2015 |  |  |  | Силовые автоматические выключатели | Автоматические выключатели воздушные | E2 | E2 | 8015644572495 | 70.000 | KG | 178.600 | CDM
1SDA055910R1 | SAC 1SDA0 55910 R1 | Выключатель автоматический выкатной E2N 1600 PR123/P-LSI In=1600A 3p W MP | 1 | ST | 600708,93 | 708836.5374 | SACE P | Заказ | 5 недель |  |  | 12.05.2015 |  |  |  | Силовые автоматические выключатели | Автоматические выключатели воздушные | E2 | E2 | 8015644572501 | 70.000 | KG | 178.600 | CDM
1SDA055911R1 | SAC 1SDA0 55911 R1 | Выключатель автоматический выкатной E2N 1600 PR123/P-LSIG In=1600A 3p W MP | 1 | ST | 645719,40 | 761948.892 | SACE P | Заказ | 5 недель |  |  | 12.05.2015 |  |  |  | Силовые автоматические выключатели | Автоматические выключатели воздушные | E2 | E2 | 8015644572518 | 70.000 | KG | 178.600 | CDM
1SDA055912R1 | SAC 1SDA0 55912 R1 | Выключатель автоматический выкатной E2N 1600 PR121/P-LI In=1600A 4p W MP | 1 | ST | 408420,12 | 481935.7416 | SACE P | Заказ | 5 недель |  |  | 12.05.2015 |  |  |  | Силовые автоматические выключатели | Автоматические выключатели воздушные | E2 | E2 | 8015644572525 | 84.000 | KG | 220.200 | CDM
1SDA055912R5 | SAC 1SDA0 55912 R5 | Выключатель автоматический выкатной E2N 1600 PR121/P-LI In=1600A 4p W MP LTT (исполнение на -40С) | 1 | ST | 432682,94 | 510565.8692 | SACE P | Заказ | 5 недель |  |  | 12.05.2015 |  |  |  | Силовые автоматические выключатели | Автоматические выключатели воздушные | E2 | E2 | 2012205920463 | 84.000 | KG | 220.200 | CDM
1SDA055913R1 | SAC 1SDA0 55913 R1 | Выключатель автоматический выкатной E2N 1600 PR121/P-LSI In=1600A 4p W MP | 1 | ST | 435108,46 | 513427.9828 | SACE P | Заказ | 5 недель |  |  | 12.05.2015 |  |  |  | Силовые автоматические выключатели | Автоматические выключатели воздушные | E2 | E2 | 8015644572532 | 84.000 | KG | 220.200 | CDM
1SDA055913R5 | SAC 1SDA0 55913 R5 | Выключатель автоматический выкатной E2N 1600 PR121/P-LSI In=1600A 4p W MP LTT (исполнение на -40С) | 1 | ST | 459370,59 | 542057.2962 | SACE P | Заказ | 5 недель |  |  | 12.05.2015 |  |  |  | Силовые автоматические выключатели | Автоматические выключатели воздушные | E2 | E2 | 2012205920470 | 84.000 | KG | 220.200 | CDM
1SDA055914R1 | SAC 1SDA0 55914 R1 | Выключатель автоматический выкатной E2N 1600 PR121/P-LSIG In=1600A 4p W MP | 1 | ST | 477975,02 | 564010.5236 | SACE P | Заказ | 5 недель |  |  | 12.05.2015 |  |  |  | Силовые автоматические выключатели | Автоматические выключатели воздушные | E2 | E2 | 8015644572549 | 84.000 | KG | 220.200 | CDM
1SDA055914R5 | SAC 1SDA0 55914 R5 | Выключатель автоматический выкатной E2N 1600 PR121/P-LSIG In=1600A 4p W MP LTT (исполнение на -40С) | 1 | ST | 502237,84 | 592640.6512 | SACE P | Заказ | 5 недель |  |  | 12.05.2015 |  |  |  | Силовые автоматические выключатели | Автоматические выключатели воздушные | E2 | E2 | 2012205920487 | 84.000 | KG | 220.200 | CDM
1SDA055915R1 | SAC 1SDA0 55915 R1 | Выключатель автоматический выкатной E2N 1600 PR122/P-LI In=1600A 4p W MP | 1 | ST | 428841,09 | 506032.4862 | SACE P | Заказ | 5 недель |  |  | 12.05.2015 |  |  |  | Силовые автоматические выключатели | Автоматические выключатели воздушные | E2 | E2 | 8015644572556 | 84.000 | KG | 220.200 | CDM
1SDA055916R1 | SAC 1SDA0 55916 R1 | Выключатель автоматический выкатной E2N 1600 PR122/P-LSI In=1600A 4p W MP | 1 | ST | 456863,22 | 539098.5996 | SACE P | Заказ | 5 недель |  |  | 12.05.2015 |  |  |  | Силовые автоматические выключатели | Автоматические выключатели воздушные | E2 | E2 | 8015644572563 | 84.000 | KG | 220.200 | CDM
1SDA055917R1 | SAC 1SDA0 55917 R1 | Выключатель автоматический выкатной E2N 1600 PR122/P-LSIG In=1600A 4p W MP | 1 | ST | 501871,62 | 592208.5116 | SACE P | Заказ | 5 недель |  |  | 12.05.2015 |  |  |  | Силовые автоматические выключатели | Автоматические выключатели воздушные | E2 | E2 | 8015644572570 | 84.000 | KG | 220.200 | CDM
1SDA055918R1 | SAC 1SDA0 55918 R1 | Выключатель автоматический выкатной E2N 1600 PR123/P-LSI In=1600A 4p W MP | 1 | ST | 692946,63 | 817677.0234 | SACE P | Заказ | 5 недель |  |  | 12.05.2015 |  |  |  | Силовые автоматические выключатели | Автоматические выключатели воздушные | E2 | E2 | 8015644572587 | 84.000 | KG | 220.200 | CDM
1SDA055919R1 | SAC 1SDA0 55919 R1 | Выключатель автоматический выкатной E2N 1600 PR123/P-LSIG In=1600A 4p W MP | 1 | ST | 737957,80 | 870790.204 | SACE P | Заказ | 5 недель |  |  | 12.05.2015 |  |  |  | Силовые автоматические выключатели | Автоматические выключатели воздушные | E2 | E2 | 8015644572594 | 84.000 | KG | 220.200 | CDM
1SDA055920R1 | SAC 1SDA0 55920 R1 | Выключатель автоматический стационарный E2N 2000 PR121/P-LI In=2000A 3p F HR | 1 | ST | 329301,17 | 388575.3806 | SACE P | Заказ | 5 недель |  |  | 12.05.2015 |  |  |  | Силовые автоматические выключатели | Автоматические выключатели воздушные | E2 | E2 | 8015644572600 | 64.000 | KG | 178.600 | CDM
1SDA055920R5 | SAC 1SDA0 55920 R5 | Выключатель автоматический стационарный E2N 2000 PR121/P-LI In=2000A 3p F HR LTT (исполнение на -40С) | 1 | ST | 353563,99 | 417205.5082 | SACE P | Заказ | 5 недель |  |  | 12.05.2015 |  |  |  | Силовые автоматические выключатели | Автоматические выключатели воздушные | E2 | E2 | 2012205920494 | 64.000 | KG | 178.600 | CDM
1SDA055921R1 | SAC 1SDA0 55921 R1 | Выключатель автоматический стационарный E2N 2000 PR121/P-LSI In=2000A 3p F HR | 1 | ST | 352410,53 | 415844.4254 | SACE P | Заказ | 5 недель |  |  | 12.05.2015 |  |  |  | Силовые автоматические выключатели | Автоматические выключатели воздушные | E2 | E2 | 8015644572617 | 64.000 | KG | 178.600 | CDM
1SDA055921R5 | SAC 1SDA0 55921 R5 | Выключатель автоматический стационарный E2N 2000 PR121/P-LSI In=2000A 3p F HR LTT (исполнение на -40С) | 1 | ST | 376672,66 | 444473.7388 | SACE P | Заказ | 5 недель |  |  | 12.05.2015 |  |  |  | Силовые автоматические выключатели | Автоматические выключатели воздушные | E2 | E2 | 2012205920500 | 64.000 | KG | 178.600 | CDM
1SDA055922R1 | SAC 1SDA0 55922 R1 | Выключатель автоматический стационарный E2N 2000 PR121/P-LSIG In=2000A 3p F HR | 1 | ST | 394478,06 | 465484.1108 | SACE P | Заказ | 5 недель |  |  | 12.05.2015 |  |  |  | Силовые автоматические выключатели | Автоматические выключатели воздушные | E2 | E2 | 8015644572624 | 64.000 | KG | 178.600 | CDM
1SDA055922R5 | SAC 1SDA0 55922 R5 | Выключатель автоматический стационарный E2N 2000 PR121/P-LSIG In=2000A 3p F HR LTT (исполнение на -40С) | 1 | ST | 418740,19 | 494113.4242 | SACE P | Заказ | 5 недель |  |  | 12.05.2015 |  |  |  | Силовые автоматические выключатели | Автоматические выключатели воздушные | E2 | E2 | 2012205920517 | 64.000 | KG | 178.600 | CDM
1SDA055923R1 | SAC 1SDA0 55923 R1 | Выключатель автоматический стационарный E2N 2000 PR122/P-LI In=2000A 3p F HR | 1 | ST | 349057,67 | 411888.0506 | SACE P | Заказ | 5 недель |  |  | 12.05.2015 |  |  |  | Силовые автоматические выключатели | Автоматические выключатели воздушные | E2 | E2 | 8015644572631 | 64.000 | KG | 178.600 | CDM
1SDA055924R1 | SAC 1SDA0 55924 R1 | Выключатель автоматический стационарный E2N 2000 PR122/P-LSI In=2000A 3p F HR | 1 | ST | 377078,41 | 444952.5238 | SACE P | Заказ | 5 недель |  |  | 12.05.2015 |  |  |  | Силовые автоматические выключатели | Автоматические выключатели воздушные | E2 | E2 | 8015644572648 | 64.000 | KG | 178.600 | CDM
1SDA055925R1 | SAC 1SDA0 55925 R1 | Выключатель автоматический стационарный E2N 2000 PR122/P-LSIG In=2000A 3p F HR | 1 | ST | 422091,67 | 498068.1706 | SACE P | Заказ | 5 недель |  |  | 12.05.2015 |  |  |  | Силовые автоматические выключатели | Автоматические выключатели воздушные | E2 | E2 | 8015644572655 | 64.000 | KG | 178.600 | CDM
1SDA055926R1 | SAC 1SDA0 55926 R1 | Выключатель автоматический стационарный E2N 2000 PR123/P-LSI In=2000A 3p F HR | 1 | ST | 613164,60 | 723534.228 | SACE P | Заказ | 5 недель |  |  | 12.05.2015 |  |  |  | Силовые автоматические выключатели | Автоматические выключатели воздушные | E2 | E2 | 8015644572662 | 64.000 | KG | 178.600 | CDM
1SDA055927R1 | SAC 1SDA0 55927 R1 | Выключатель автоматический стационарный E2N 2000 PR123/P-LSIG In=2000A 3p F HR | 1 | ST | 658175,07 | 776646.5826 | SACE P | Заказ | 5 недель |  |  | 12.05.2015 |  |  |  | Силовые автоматические выключатели | Автоматические выключатели воздушные | E2 | E2 | 8015644572679 | 64.000 | KG | 178.600 | CDM
1SDA055928R1 | SAC 1SDA0 55928 R1 | Выключатель автоматический стационарный E2N 2000 PR121/P-LI In=2000A 4p F HR | 1 | ST | 430495,32 | 507984.4776 | SACE P | Заказ | 5 недель |  |  | 12.05.2015 |  |  |  | Силовые автоматические выключатели | Автоматические выключатели воздушные | E2 | E2 | 8015644572686 | 78.000 | KG | 220.200 | CDM
1SDA055928R5 | SAC 1SDA0 55928 R5 | Выключатель автоматический стационарный E2N 2000 PR121/P-LI In=2000A 4p F HR LTT (исполнение на -40С) | 1 | ST | 454756,07 | 536612.1626 | SACE P | Заказ | 5 недель |  |  | 12.05.2015 |  |  |  | Силовые автоматические выключатели | Автоматические выключатели воздушные | E2 | E2 | 2012205920524 | 78.000 | KG | 220.200 | CDM
1SDA055929R1 | SAC 1SDA0 55929 R1 | Выключатель автоматический стационарный E2N 2000 PR121/P-LSI In=2000A 4p F HR | 1 | ST | 453081,02 | 534635.6036 | SACE P | Заказ | 5 недель |  |  | 12.05.2015 |  |  |  | Силовые автоматические выключатели | Автоматические выключатели воздушные | E2 | E2 | 8015644572693 | 78.000 | KG | 220.200 | CDM
1SDA055929R5 | SAC 1SDA0 55929 R5 | Выключатель автоматический стационарный E2N 2000 PR121/P-LSI In=2000A 4p F HR LTT (исполнение на -40С) | 1 | ST | 477343,84 | 563265.7312 | SACE P | Заказ | 5 недель |  |  | 12.05.2015 |  |  |  | Силовые автоматические выключатели | Автоматические выключатели воздушные | E2 | E2 | 2012205920531 | 78.000 | KG | 220.200 | CDM
1SDA055930R1 | SAC 1SDA0 55930 R1 | Выключатель автоматический стационарный E2N 2000 PR121/P-LSIG In=2000A 4p F HR | 1 | ST | 495946,20 | 585216.516 | SACE P | Заказ | 5 недель |  |  | 12.05.2015 |  |  |  | Силовые автоматические выключатели | Автоматические выключатели воздушные | E2 | E2 | 8015644572709 | 78.000 | KG | 220.200 | CDM
1SDA055930R5 | SAC 1SDA0 55930 R5 | Выключатель автоматический стационарный E2N 2000 PR121/P-LSIG In=2000A 4p F HR LTT (исполнение на -40С) | 1 | ST | 520209,02 | 613846.6436 | SACE P | Заказ | 5 недель |  |  | 12.05.2015 |  |  |  | Силовые автоматические выключатели | Автоматические выключатели воздушные | E2 | E2 | 2012205920548 | 78.000 | KG | 220.200 | CDM
1SDA055931R1 | SAC 1SDA0 55931 R1 | Выключатель автоматический стационарный E2N 2000 PR122/P-LI In=2000A 4p F HR | 1 | ST | 447713,94 | 528302.4492 | SACE P | Заказ | 5 недель |  |  | 12.05.2015 |  |  |  | Силовые автоматические выключатели | Автоматические выключатели воздушные | E2 | E2 | 8015644572716 | 78.000 | KG | 220.200 | CDM
1SDA055932R1 | SAC 1SDA0 55932 R1 | Выключатель автоматический стационарный E2N 2000 PR122/P-LSI In=2000A 4p F HR | 1 | ST | 475734,69 | 561366.9342 | SACE P | Заказ | 5 недель |  |  | 12.05.2015 |  |  |  | Силовые автоматические выключатели | Автоматические выключатели воздушные | E2 | E2 | 8015644572723 | 78.000 | KG | 220.200 | CDM
1SDA055933R1 | SAC 1SDA0 55933 R1 | Выключатель автоматический стационарный E2N 2000 PR122/P-LSIG In=2000A 4p F HR | 1 | ST | 520743,78 | 614477.6604 | SACE P | Заказ | 5 недель |  |  | 12.05.2015 |  |  |  | Силовые автоматические выключатели | Автоматические выключатели воздушные | E2 | E2 | 8015644572730 | 78.000 | KG | 220.200 | CDM
1SDA055934R1 | SAC 1SDA0 55934 R1 | Выключатель автоматический стационарный E2N 2000 PR123/P-LSI In=2000A 4p F HR | 1 | ST | 711820,18 | 839947.8124 | SACE P | Заказ | 5 недель |  |  | 12.05.2015 |  |  |  | Силовые автоматические выключатели | Автоматические выключатели воздушные | E2 | E2 | 8015644572747 | 78.000 | KG | 220.200 | CDM
1SDA055935R1 | SAC 1SDA0 55935 R1 | Выключатель автоматический стационарный E2N 2000 PR123/P-LSIG In=2000A 4p F HR | 1 | ST | 756828,58 | 893057.7244 | SACE P | Заказ | 5 недель |  |  | 12.05.2015 |  |  |  | Силовые автоматические выключатели | Автоматические выключатели воздушные | E2 | E2 | 8015644572754 | 78.000 | KG | 220.200 | CDM
1SDA055936R1 | SAC 1SDA0 55936 R1 | Выключатель автоматический выкатной E2N 2000 PR121/P-LI In=2000A 3p W MP | 1 | ST | 354591,21 | 418417.6278 | SACE P | Заказ | 5 недель |  |  | 12.05.2015 |  |  |  | Силовые автоматические выключатели | Автоматические выключатели воздушные | E2 | E2 | 8015644572761 | 70.000 | KG | 178.600 | CDM
1SDA055936R5 | SAC 1SDA0 55936 R5 | Выключатель автоматический выкатной E2N 2000 PR121/P-LI In=2000A 3p W MP LTT (исполнение на -40С) | 1 | ST | 378854,03 | 447047.7554 | SACE P | Заказ | 5 недель |  |  | 12.05.2015 |  |  |  | Силовые автоматические выключатели | Автоматические выключатели воздушные | E2 | E2 | 2012205920555 | 70.000 | KG | 178.600 | CDM
1SDA055937R1 | SAC 1SDA0 55937 R1 | Выключатель автоматический выкатной E2N 2000 PR121/P-LSI In=2000A 3p W MP | 1 | ST | 377421,05 | 445356.839 | SACE P | Заказ | 5 недель |  |  | 12.05.2015 |  |  |  | Силовые автоматические выключатели | Автоматические выключатели воздушные | E2 | E2 | 8015644572778 | 70.000 | KG | 178.600 | CDM
1SDA055937R2 | SAC 1SDA0 55937 R2 | Выключатель автоматический выкатной E2N 2000 PR121/P-LSI In=2000A 3p W MP+10 доп. контактов | 1 | ST | 397178,94 | 468671.1492 | SACE P | Заказ | 5 недель |  |  | 12.05.2015 |  |  |  | Силовые автоматические выключатели | Автоматические выключатели воздушные | E2 | E2 | 2012202910115 | 70.000 | KG | 178.700 | CDM
1SDA055937R4 | SAC 1SDA0 55937 R4 | Выключатель автоматический выкатной E2N 2000 PR121/P-LSI In=2000A 3p W MP в исполнении на 1150V AC | 1 | ST | 440888,65 | 520248.607 | SACE P | Заказ | 5 недель |  |  | 12.05.2015 |  |  |  | Силовые автоматические выключатели | Автоматические выключатели воздушные | E2 | E2 | 2012204950010 | 70.000 | KG | 178.700 | CDM
1SDA055937R5 | SAC 1SDA0 55937 R5 | Выключатель автоматический выкатной E2N 2000 PR121/P-LSI In=2000A 3p W MP LTT (исполнение на -40С) | 1 | ST | 401683,87 | 473986.9666 | SACE P | Заказ | 5 недель |  |  | 12.05.2015 |  |  |  | Силовые автоматические выключатели | Автоматические выключатели воздушные | E2 | E2 | 2012205920562 | 70.000 | KG | 178.600 | CDM
1SDA055938R1 | SAC 1SDA0 55938 R1 | Выключатель автоматический выкатной E2N 2000 PR121/P-LSIG In=2000A 3p W MP | 1 | ST | 423281,19 | 499471.8042 | SACE P | Заказ | 5 недель |  |  | 12.05.2015 |  |  |  | Силовые автоматические выключатели | Автоматические выключатели воздушные | E2 | E2 | 8015644572785 | 70.000 | KG | 178.600 | CDM
1SDA055938R5 | SAC 1SDA0 55938 R5 | Выключатель автоматический выкатной E2N 2000 PR121/P-LSIG In=2000A 3p W MP LTT (исполнение на -40С) | 1 | ST | 447543,32 | 528101.1176 | SACE P | Заказ | 5 недель |  |  | 12.05.2015 |  |  |  | Силовые автоматические выключатели | Автоматические выключатели воздушные | E2 | E2 | 2012205920579 | 70.000 | KG | 178.600 | CDM
1SDA055939R1 | SAC 1SDA0 55939 R1 | Выключатель автоматический выкатной E2N 2000 PR122/P-LI In=2000A 3p W MP | 1 | ST | 379415,15 | 447709.877 | SACE P | Заказ | 5 недель |  |  | 12.05.2015 |  |  |  | Силовые автоматические выключатели | Автоматические выключатели воздушные | E2 | E2 | 8015644572792 | 70.000 | KG | 178.600 | CDM
1SDA055940R1 | SAC 1SDA0 55940 R1 | Выключатель автоматический выкатной E2N 2000 PR122/P-LSI In=2000A 3p W MP | 1 | ST | 407614,85 | 480985.523 | SACE P | Заказ | 5 недель |  |  | 12.05.2015 |  |  |  | Силовые автоматические выключатели | Автоматические выключатели воздушные | E2 | E2 | 8015644572808 | 70.000 | KG | 178.600 | CDM
1SDA055940R4 | SAC 1SDA0 55940 R4 | Выключатель автоматический выкатной E2N 2000 PR122/P-LSI In=2000A 3p W MP в исполнении на 1150V AC | 1 | ST | 465400,74 | 549172.8732 | SACE P | Заказ | 5 недель |  |  | 12.05.2015 |  |  |  | Силовые автоматические выключатели | Автоматические выключатели воздушные | E2 | E2 | 2012204950003 | 70.000 | KG | 178.700 | CDM
1SDA055941R1 | SAC 1SDA0 55941 R1 | Выключатель автоматический выкатной E2N 2000 PR122/P-LSIG In=2000A 3p W MP | 1 | ST | 452910,40 | 534434.272 | SACE P | Заказ | 5 недель |  |  | 12.05.2015 |  |  |  | Силовые автоматические выключатели | Автоматические выключатели воздушные | E2 | E2 | 8015644572815 | 70.000 | KG | 178.600 | CDM
1SDA055942R1 | SAC 1SDA0 55942 R1 | Выключатель автоматический выкатной E2N 2000 PR123/P-LSI In=2000A 3p W MP | 1 | ST | 641117,37 | 756518.4966 | SACE P | Заказ | 5 недель |  |  | 12.05.2015 |  |  |  | Силовые автоматические выключатели | Автоматические выключатели воздушные | E2 | E2 | 8015644572822 | 70.000 | KG | 178.600 | CDM
1SDA055943R1 | SAC 1SDA0 55943 R1 | Выключатель автоматический выкатной E2N 2000 PR123/P-LSIG In=2000A 3p W MP | 1 | ST | 686129,23 | 809632.4914 | SACE P | Заказ | 5 недель |  |  | 12.05.2015 |  |  |  | Силовые автоматические выключатели | Автоматические выключатели воздушные | E2 | E2 | 8015644572839 | 70.000 | KG | 178.600 | CDM
1SDA055944R1 | SAC 1SDA0 55944 R1 | Выключатель автоматический выкатной E2N 2000 PR121/P-LI In=2000A 4p W MP | 1 | ST | 467303,29 | 551417.8822 | SACE P | Заказ | 5 недель |  |  | 12.05.2015 |  |  |  | Силовые автоматические выключатели | Автоматические выключатели воздушные | E2 | E2 | 8015644572846 | 84.000 | KG | 220.200 | CDM
1SDA055944R5 | SAC 1SDA0 55944 R5 | Выключатель автоматический выкатной E2N 2000 PR121/P-LI In=2000A 4p W MP LTT (исполнение на -40С) | 1 | ST | 491565,42 | 580047.1956 | SACE P | Заказ | 5 недель |  |  | 12.05.2015 |  |  |  | Силовые автоматические выключатели | Автоматические выключатели воздушные | E2 | E2 | 2012205920586 | 84.000 | KG | 220.200 | CDM
1SDA055945R1 | SAC 1SDA0 55945 R1 | Выключатель автоматический выкатной E2N 2000 PR121/P-LSI In=2000A 4p W MP | 1 | ST | 494161,56 | 583110.6408 | SACE P | Заказ | 5 недель |  |  | 12.05.2015 |  |  |  | Силовые автоматические выключатели | Автоматические выключатели воздушные | E2 | E2 | 8015644572853 | 84.000 | KG | 220.200 | CDM
1SDA055945R5 | SAC 1SDA0 55945 R5 | Выключатель автоматический выкатной E2N 2000 PR121/P-LSI In=2000A 4p W MP LTT (исполнение на -40С) | 1 | ST | 518423,69 | 611739.9542 | SACE P | Заказ | 5 недель |  |  | 12.05.2015 |  |  |  | Силовые автоматические выключатели | Автоматические выключатели воздушные | E2 | E2 | 2012205920593 | 84.000 | KG | 220.200 | CDM
1SDA055946R1 | SAC 1SDA0 55946 R1 | Выключатель автоматический выкатной E2N 2000 PR121/P-LSIG In=2000A 4p W MP | 1 | ST | 537300,01 | 634014.0118 | SACE P | Заказ | 5 недель |  |  | 12.05.2015 |  |  |  | Силовые автоматические выключатели | Автоматические выключатели воздушные | E2 | E2 | 8015644572860 | 84.000 | KG | 220.200 | CDM
1SDA055946R5 | SAC 1SDA0 55946 R5 | Выключатель автоматический выкатной E2N 2000 PR121/P-LSIG In=2000A 4p W MP LTT (исполнение на -40С) | 1 | ST | 561562,14 | 662643.3252 | SACE P | Заказ | 5 недель |  |  | 12.05.2015 |  |  |  | Силовые автоматические выключатели | Автоматические выключатели воздушные | E2 | E2 | 2012205920609 | 84.000 | KG | 220.200 | CDM
1SDA055947R1 | SAC 1SDA0 55947 R1 | Выключатель автоматический выкатной E2N 2000 PR122/P-LI In=2000A 4p W MP | 1 | ST | 490669,98 | 578990.5764 | SACE P | Заказ | 5 недель |  |  | 12.05.2015 |  |  |  | Силовые автоматические выключатели | Автоматические выключатели воздушные | E2 | E2 | 8015644572877 | 84.000 | KG | 220.200 | CDM
1SDA055948R1 | SAC 1SDA0 55948 R1 | Выключатель автоматический выкатной E2N 2000 PR122/P-LSI In=2000A 4p W MP | 1 | ST | 518867,59 | 612263.7562 | SACE P | Заказ | 5 недель |  |  | 12.05.2015 |  |  |  | Силовые автоматические выключатели | Автоматические выключатели воздушные | E2 | E2 | 8015644572884 | 84.000 | KG | 220.200 | CDM
1SDA055949R1 | SAC 1SDA0 55949 R1 | Выключатель автоматический выкатной E2N 2000 PR122/P-LSIG In=2000A 4p W MP | 1 | ST | 564164,53 | 665714.1454 | SACE P | Заказ | 5 недель |  |  | 12.05.2015 |  |  |  | Силовые автоматические выключатели | Автоматические выключатели воздушные | E2 | E2 | 8015644572891 | 84.000 | KG | 220.200 | CDM
1SDA055950R1 | SAC 1SDA0 55950 R1 | Выключатель автоматический выкатной E2N 2000 PR123/P-LSI In=2000A 4p W MP | 1 | ST | 751667,50 | 886967.65 | SACE P | Заказ | 5 недель |  |  | 12.05.2015 |  |  |  | Силовые автоматические выключатели | Автоматические выключатели воздушные | E2 | E2 | 8015644572907 | 84.000 | KG | 220.200 | CDM
1SDA055951R1 | SAC 1SDA0 55951 R1 | Выключатель автоматический выкатной E2N 2000 PR123/P-LSIG In=2000A 4p W MP | 1 | ST | 796678,67 | 940080.8306 | SACE P | Заказ | 5 недель |  |  | 12.05.2015 |  |  |  | Силовые автоматические выключатели | Автоматические выключатели воздушные | E2 | E2 | 8015644572914 | 84.000 | KG | 220.200 | CDM
1SDA055952R1 | SAC 1SDA0 55952 R1 | Выключатель автоматический стационарный E2S 1250 PR121/P-LI In=1250A 3p F HR | 1 | ST | 244091,02 | 288027.4036 | SACE P | Заказ | 5 недель |  |  | 12.05.2015 |  |  |  | Силовые автоматические выключатели | Автоматические выключатели воздушные | E2 | E2 | 8015644572921 | 64.000 | KG | 178.600 | CDM
1SDA055952R5 | SAC 1SDA0 55952 R5 | Выключатель автоматический стационарный E2S 1250 PR121/P-LI In=1250A 3p F HR LTT (исполнение на -40С) | 1 | ST | 268353,15 | 316656.717 | SACE P | Заказ | 5 недель |  |  | 12.05.2015 |  |  |  | Силовые автоматические выключатели | Автоматические выключатели воздушные | E2 | E2 | 2012205920616 | 64.000 | KG | 178.600 | CDM
1SDA055953R1 | SAC 1SDA0 55953 R1 | Выключатель автоматический стационарный E2S 1250 PR121/P-LSI In=1250A 3p F HR | 1 | ST | 270280,66 | 318931.1788 | SACE P | Заказ | 5 недель |  |  | 12.05.2015 |  |  |  | Силовые автоматические выключатели | Автоматические выключатели воздушные | E2 | E2 | 8015644572938 | 64.000 | KG | 178.600 | CDM
1SDA055953R5 | SAC 1SDA0 55953 R5 | Выключатель автоматический стационарный E2S 1250 PR121/P-LSI In=1250A 3p F HR LTT (исполнение на -40С) | 1 | ST | 294543,48 | 347561.3064 | SACE P | Заказ | 5 недель |  |  | 12.05.2015 |  |  |  | Силовые автоматические выключатели | Автоматические выключатели воздушные | E2 | E2 | 2012205920623 | 64.000 | KG | 178.600 | CDM
1SDA055954R1 | SAC 1SDA0 55954 R1 | Выключатель автоматический стационарный E2S 1250 PR121/P-LSIG In=1250A 3p F HR | 1 | ST | 312346,11 | 368568.4098 | SACE P | Заказ | 5 недель |  |  | 12.05.2015 |  |  |  | Силовые автоматические выключатели | Автоматические выключатели воздушные | E2 | E2 | 8015644572945 | 64.000 | KG | 178.600 | CDM
1SDA055954R5 | SAC 1SDA0 55954 R5 | Выключатель автоматический стационарный E2S 1250 PR121/P-LSIG In=1250A 3p F HR LTT (исполнение на -40С) | 1 | ST | 336608,94 | 397198.5492 | SACE P | Заказ | 5 недель |  |  | 12.05.2015 |  |  |  | Силовые автоматические выключатели | Автоматические выключатели воздушные | E2 | E2 | 2012205920630 | 64.000 | KG | 178.600 | CDM
1SDA055955R1 | SAC 1SDA0 55955 R1 | Выключатель автоматический стационарный E2S 1250 PR122/P-LI In=1250A 3p F HR | 1 | ST | 261178,55 | 308190.689 | SACE P | Заказ | 5 недель |  |  | 12.05.2015 |  |  |  | Силовые автоматические выключатели | Автоматические выключатели воздушные | E2 | E2 | 8015644572952 | 64.000 | KG | 178.600 | CDM
1SDA055956R1 | SAC 1SDA0 55956 R1 | Выключатель автоматический стационарный E2S 1250 PR122/P-LSI In=1250A 3p F HR | 1 | ST | 289199,29 | 341255.1622 | SACE P | Заказ | 5 недель |  |  | 12.05.2015 |  |  |  | Силовые автоматические выключатели | Автоматические выключатели воздушные | E2 | E2 | 8015644572969 | 64.000 | KG | 178.600 | CDM
1SDA055957R1 | SAC 1SDA0 55957 R1 | Выключатель автоматический стационарный E2S 1250 PR122/P-LSIG In=1250A 3p F HR | 1 | ST | 334209,77 | 394367.5286 | SACE P | Заказ | 5 недель |  |  | 12.05.2015 |  |  |  | Силовые автоматические выключатели | Автоматические выключатели воздушные | E2 | E2 | 8015644572976 | 64.000 | KG | 178.600 | CDM
1SDA055958R1 | SAC 1SDA0 55958 R1 | Выключатель автоматический стационарный E2S 1250 PR123/P-LSI In=1250A 3p F HR | 1 | ST | 525286,86 | 619838.4948 | SACE P | Заказ | 5 недель |  |  | 12.05.2015 |  |  |  | Силовые автоматические выключатели | Автоматические выключатели воздушные | E2 | E2 | 8015644572983 | 64.000 | KG | 178.600 | CDM
1SDA055959R1 | SAC 1SDA0 55959 R1 | Выключатель автоматический стационарный E2S 1250 PR123/P-LSIG In=1250A 3p F HR | 1 | ST | 570293,18 | 672945.9524 | SACE P | Заказ | 5 недель |  |  | 12.05.2015 |  |  |  | Силовые автоматические выключатели | Автоматические выключатели воздушные | E2 | E2 | 8015644572990 | 64.000 | KG | 178.600 | CDM
1SDA055960R1 | SAC 1SDA0 55960 R1 | Выключатель автоматический стационарный E2S 1250 PR121/P-LI In=1250A 4p F HR | 1 | ST | 303782,93 | 358463.8574 | SACE P | Заказ | 5 недель |  |  | 12.05.2015 |  |  |  | Силовые автоматические выключатели | Автоматические выключатели воздушные | E2 | E2 | 8015644573003 | 78.000 | KG | 220.200 | CDM
1SDA055960R5 | SAC 1SDA0 55960 R5 | Выключатель автоматический стационарный E2S 1250 PR121/P-LI In=1250A 4p F HR LTT (исполнение на -40С) | 1 | ST | 328045,75 | 387093.985 | SACE P | Заказ | 5 недель |  |  | 12.05.2015 |  |  |  | Силовые автоматические выключатели | Автоматические выключатели воздушные | E2 | E2 | 2012205920647 | 78.000 | KG | 220.200 | CDM
1SDA055961R1 | SAC 1SDA0 55961 R1 | Выключатель автоматический стационарный E2S 1250 PR121/P-LSI In=1250A 4p F HR | 1 | ST | 330467,80 | 389952.004 | SACE P | Заказ | 5 недель |  |  | 12.05.2015 |  |  |  | Силовые автоматические выключатели | Автоматические выключатели воздушные | E2 | E2 | 8015644573010 | 78.000 | KG | 220.200 | CDM
1SDA055961R5 | SAC 1SDA0 55961 R5 | Выключатель автоматический стационарный E2S 1250 PR121/P-LSI In=1250A 4p F HR LTT (исполнение на -40С) | 1 | ST | 354730,62 | 418582.1316 | SACE P | Заказ | 5 недель |  |  | 12.05.2015 |  |  |  | Силовые автоматические выключатели | Автоматические выключатели воздушные | E2 | E2 | 2012205920654 | 78.000 | KG | 220.200 | CDM
1SDA055962R1 | SAC 1SDA0 55962 R1 | Выключатель автоматический стационарный E2S 1250 PR121/P-LSIG In=1250A 4p F HR | 1 | ST | 373336,44 | 440536.9992 | SACE P | Заказ | 5 недель |  |  | 12.05.2015 |  |  |  | Силовые автоматические выключатели | Автоматические выключатели воздушные | E2 | E2 | 8015644573027 | 78.000 | KG | 220.200 | CDM
1SDA055962R5 | SAC 1SDA0 55962 R5 | Выключатель автоматический стационарный E2S 1250 PR121/P-LSIG In=1250A 4p F HR LTT (исполнение на -40С) | 1 | ST | 397598,57 | 469166.3126 | SACE P | Заказ | 5 недель |  |  | 12.05.2015 |  |  |  | Силовые автоматические выключатели | Автоматические выключатели воздушные | E2 | E2 | 2012205920661 | 78.000 | KG | 220.200 | CDM
1SDA055963R1 | SAC 1SDA0 55963 R1 | Выключатель автоматический стационарный E2S 1250 PR122/P-LI In=1250A 4p F HR | 1 | ST | 318970,69 | 376385.4142 | SACE P | Заказ | 5 недель |  |  | 12.05.2015 |  |  |  | Силовые автоматические выключатели | Автоматические выключатели воздушные | E2 | E2 | 8015644573034 | 78.000 | KG | 220.200 | CDM
1SDA055964R1 | SAC 1SDA0 55964 R1 | Выключатель автоматический стационарный E2S 1250 PR122/P-LSI In=1250A 4p F HR | 1 | ST | 346990,74 | 409449.0732 | SACE P | Заказ | 5 недель |  |  | 12.05.2015 |  |  |  | Силовые автоматические выключатели | Автоматические выключатели воздушные | E2 | E2 | 8015644573041 | 78.000 | KG | 220.200 | CDM
1SDA055965R1 | SAC 1SDA0 55965 R1 | Выключатель автоматический стационарный E2S 1250 PR122/P-LSIG In=1250A 4p F HR | 1 | ST | 392005,38 | 462566.3484 | SACE P | Заказ | 5 недель |  |  | 12.05.2015 |  |  |  | Силовые автоматические выключатели | Автоматические выключатели воздушные | E2 | E2 | 8015644573058 | 78.000 | KG | 220.200 | CDM
1SDA055966R1 | SAC 1SDA0 55966 R1 | Выключатель автоматический стационарный E2S 1250 PR123/P-LSI In=1250A 4p F HR | 1 | ST | 583076,23 | 688029.9514 | SACE P | Заказ | 5 недель |  |  | 12.05.2015 |  |  |  | Силовые автоматические выключатели | Автоматические выключатели воздушные | E2 | E2 | 8015644573065 | 78.000 | KG | 220.200 | CDM
1SDA055967R1 | SAC 1SDA0 55967 R1 | Выключатель автоматический стационарный E2S 1250 PR123/P-LSIG In=1250A 4p F HR | 1 | ST | 628089,48 | 741145.5864 | SACE P | Заказ | 5 недель |  |  | 12.05.2015 |  |  |  | Силовые автоматические выключатели | Автоматические выключатели воздушные | E2 | E2 | 8015644573072 | 78.000 | KG | 220.200 | CDM
1SDA055968R1 | SAC 1SDA0 55968 R1 | Выключатель автоматический выкатной E2S 1250 PR121/P-LI In=1250A 3p W MP | 1 | ST | 262408,99 | 309642.6082 | SACE P | Заказ | 5 недель |  |  | 12.05.2015 |  |  |  | Силовые автоматические выключатели | Автоматические выключатели воздушные | E2 | E2 | 8015644573089 | 70.000 | KG | 178.600 | CDM
1SDA055968R5 | SAC 1SDA0 55968 R5 | Выключатель автоматический выкатной E2S 1250 PR121/P-LI In=1250A 3p W MP LTT (исполнение на -40С) | 1 | ST | 286671,12 | 338271.9216 | SACE P | Заказ | 5 недель |  |  | 12.05.2015 |  |  |  | Силовые автоматические выключатели | Автоматические выключатели воздушные | E2 | E2 | 2012205920678 | 70.000 | KG | 178.600 | CDM
1SDA055969R1 | SAC 1SDA0 55969 R1 | Выключатель автоматический выкатной E2S 1250 PR121/P-LSI In=1250A 3p W MP | 1 | ST | 288595,86 | 340543.1148 | SACE P | Заказ | 5 недель |  |  | 12.05.2015 |  |  |  | Силовые автоматические выключатели | Автоматические выключатели воздушные | E2 | E2 | 8015644573096 | 70.000 | KG | 178.600 | CDM
1SDA055969R2 | SAC 1SDA0 55969 R2 | Выключатель автоматический выкатной E2S 1250 PR121/P-LSI In=1250A 3p W MP+10 доп. контактов | 1 | ST | 308371,79 | 363878.7122 | SACE P | Заказ | 5 недель |  |  | 12.05.2015 |  |  |  | Силовые автоматические выключатели | Автоматические выключатели воздушные | E2 | E2 | 2012202910122 | 70.000 | KG | 178.700 | CDM
1SDA055969R5 | SAC 1SDA0 55969 R5 | Выключатель автоматический выкатной E2S 1250 PR121/P-LSI In=1250A 3p W MP LTT (исполнение на -40С) | 1 | ST | 312857,99 | 369172.4282 | SACE P | Заказ | 5 недель |  |  | 12.05.2015 |  |  |  | Силовые автоматические выключатели | Автоматические выключатели воздушные | E2 | E2 | 2012205920685 | 70.000 | KG | 178.600 | CDM
1SDA055970R1 | SAC 1SDA0 55970 R1 | Выключатель автоматический выкатной E2S 1250 PR121/P-LSIG In=1250A 3p W MP | 1 | ST | 330661,32 | 390180.3576 | SACE P | Заказ | 5 недель |  |  | 12.05.2015 |  |  |  | Силовые автоматические выключатели | Автоматические выключатели воздушные | E2 | E2 | 8015644573102 | 70.000 | KG | 178.600 | CDM
1SDA055970R5 | SAC 1SDA0 55970 R5 | Выключатель автоматический выкатной E2S 1250 PR121/P-LSIG In=1250A 3p W MP LTT (исполнение на -40С) | 1 | ST | 354923,44 | 418809.6592 | SACE P | Заказ | 5 недель |  |  | 12.05.2015 |  |  |  | Силовые автоматические выключатели | Автоматические выключатели воздушные | E2 | E2 | 2012205920692 | 70.000 | KG | 178.600 | CDM
1SDA055971R1 | SAC 1SDA0 55971 R1 | Выключатель автоматический выкатной E2S 1250 PR122/P-LI In=1250A 3p W MP | 1 | ST | 280776,91 | 331316.7538 | SACE P | Заказ | 5 недель |  |  | 12.05.2015 |  |  |  | Силовые автоматические выключатели | Автоматические выключатели воздушные | E2 | E2 | 8015644573119 | 70.000 | KG | 178.600 | CDM
1SDA055972R1 | SAC 1SDA0 55972 R1 | Выключатель автоматический выкатной E2S 1250 PR122/P-LSI In=1250A 3p W MP | 1 | ST | 308796,27 | 364379.5986 | SACE P | Заказ | 5 недель |  |  | 12.05.2015 |  |  |  | Силовые автоматические выключатели | Автоматические выключатели воздушные | E2 | E2 | 8015644573126 | 70.000 | KG | 178.600 | CDM
1SDA055973R1 | SAC 1SDA0 55973 R1 | Выключатель автоматический выкатной E2S 1250 PR122/P-LSIG In=1250A 3p W MP | 1 | ST | 353806,75 | 417491.965 | SACE P | Заказ | 5 недель |  |  | 12.05.2015 |  |  |  | Силовые автоматические выключатели | Автоматические выключатели воздушные | E2 | E2 | 8015644573133 | 70.000 | KG | 178.600 | CDM
1SDA055974R1 | SAC 1SDA0 55974 R1 | Выключатель автоматический выкатной E2S 1250 PR123/P-LSI In=1250A 3p W MP | 1 | ST | 544882,45 | 642961.291 | SACE P | Заказ | 5 недель |  |  | 12.05.2015 |  |  |  | Силовые автоматические выключатели | Автоматические выключатели воздушные | E2 | E2 | 8015644573140 | 70.000 | KG | 178.600 | CDM
1SDA055975R1 | SAC 1SDA0 55975 R1 | Выключатель автоматический выкатной E2S 1250 PR123/P-LSIG In=1250A 3p W MP | 1 | ST | 589892,23 | 696072.8314 | SACE P | Заказ | 5 недель |  |  | 12.05.2015 |  |  |  | Силовые автоматические выключатели | Автоматические выключатели воздушные | E2 | E2 | 8015644573157 | 70.000 | KG | 178.600 | CDM
1SDA055976R1 | SAC 1SDA0 55976 R1 | Выключатель автоматический выкатной E2S 1250 PR121/P-LI In=1250A 4p W MP | 1 | ST | 330763,97 | 390301.4846 | SACE P | Заказ | 5 недель |  |  | 12.05.2015 |  |  |  | Силовые автоматические выключатели | Автоматические выключатели воздушные | E2 | E2 | 8015644573164 | 84.000 | KG | 220.200 | CDM
1SDA055976R5 | SAC 1SDA0 55976 R5 | Выключатель автоматический выкатной E2S 1250 PR121/P-LI In=1250A 4p W MP LTT (исполнение на -40С) | 1 | ST | 355026,10 | 418930.798 | SACE P | Заказ | 5 недель |  |  | 12.05.2015 |  |  |  | Силовые автоматические выключатели | Автоматические выключатели воздушные | E2 | E2 | 2012205920708 | 84.000 | KG | 220.200 | CDM
1SDA055977R1 | SAC 1SDA0 55977 R1 | Выключатель автоматический выкатной E2S 1250 PR121/P-LSI In=1250A 4p W MP | 1 | ST | 357452,31 | 421793.7258 | SACE P | Заказ | 5 недель |  |  | 12.05.2015 |  |  |  | Силовые автоматические выключатели | Автоматические выключатели воздушные | E2 | E2 | 8015644573171 | 84.000 | KG | 220.200 | CDM
1SDA055977R5 | SAC 1SDA0 55977 R5 | Выключатель автоматический выкатной E2S 1250 PR121/P-LSI In=1250A 4p W MP LTT (исполнение на -40С) | 1 | ST | 381713,74 | 450422.2132 | SACE P | Заказ | 5 недель |  |  | 12.05.2015 |  |  |  | Силовые автоматические выключатели | Автоматические выключатели воздушные | E2 | E2 | 2012205920715 | 84.000 | KG | 220.200 | CDM
1SDA055978R1 | SAC 1SDA0 55978 R1 | Выключатель автоматический выкатной E2S 1250 PR121/P-LSIG In=1250A 4p W MP | 1 | ST | 400318,18 | 472375.4524 | SACE P | Заказ | 5 недель |  |  | 12.05.2015 |  |  |  | Силовые автоматические выключатели | Автоматические выключатели воздушные | E2 | E2 | 8015644573188 | 84.000 | KG | 220.200 | CDM
1SDA055978R5 | SAC 1SDA0 55978 R5 | Выключатель автоматический выкатной E2S 1250 PR121/P-LSIG In=1250A 4p W MP LTT (исполнение на -40С) | 1 | ST | 424581,00 | 501005.58 | SACE P | Заказ | 5 недель |  |  | 12.05.2015 |  |  |  | Силовые автоматические выключатели | Автоматические выключатели воздушные | E2 | E2 | 2012205920722 | 84.000 | KG | 220.200 | CDM
1SDA055979R1 | SAC 1SDA0 55979 R1 | Выключатель автоматический выкатной E2S 1250 PR122/P-LI In=1250A 4p W MP | 1 | ST | 347302,17 | 409816.5606 | SACE P | Заказ | 5 недель |  |  | 12.05.2015 |  |  |  | Силовые автоматические выключатели | Автоматические выключатели воздушные | E2 | E2 | 8015644573195 | 84.000 | KG | 220.200 | CDM
1SDA055980R1 | SAC 1SDA0 55980 R1 | Выключатель автоматический выкатной E2S 1250 PR122/P-LSI In=1250A 4p W MP | 1 | ST | 375323,61 | 442881.8598 | SACE P | Заказ | 5 недель |  |  | 12.05.2015 |  |  |  | Силовые автоматические выключатели | Автоматические выключатели воздушные | E2 | E2 | 8015644573201 | 84.000 | KG | 220.200 | CDM
1SDA055981R1 | SAC 1SDA0 55981 R1 | Выключатель автоматический выкатной E2S 1250 PR122/P-LSIG In=1250A 4p W MP | 1 | ST | 420335,47 | 495995.8546 | SACE P | Заказ | 5 недель |  |  | 12.05.2015 |  |  |  | Силовые автоматические выключатели | Автоматические выключатели воздушные | E2 | E2 | 8015644573218 | 84.000 | KG | 220.200 | CDM
1SDA055982R1 | SAC 1SDA0 55982 R1 | Выключатель автоматический выкатной E2S 1250 PR123/P-LSI In=1250A 4p W MP | 1 | ST | 611407,01 | 721460.2718 | SACE P | Заказ | 5 недель |  |  | 12.05.2015 |  |  |  | Силовые автоматические выключатели | Автоматические выключатели воздушные | E2 | E2 | 8015644573225 | 84.000 | KG | 220.200 | CDM
1SDA055983R1 | SAC 1SDA0 55983 R1 | Выключатель автоматический выкатной E2S 1250 PR123/P-LSIG In=1250A 4p W MP | 1 | ST | 656419,57 | 774575.0926 | SACE P | Заказ | 5 недель |  |  | 12.05.2015 |  |  |  | Силовые автоматические выключатели | Автоматические выключатели воздушные | E2 | E2 | 8015644573232 | 84.000 | KG | 220.200 | CDM
1SDA055984R1 | SAC 1SDA0 55984 R1 | Выключатель автоматический стационарный E2S 1600 PR121/P-LI In=1600A 3p F HR | 1 | ST | 300309,38 | 354365.0684 | SACE P | Заказ | 5 недель |  |  | 12.05.2015 |  |  |  | Силовые автоматические выключатели | Автоматические выключатели воздушные | E2 | E2 | 8015644573249 | 64.000 | KG | 178.600 | CDM
1SDA055984R5 | SAC 1SDA0 55984 R5 | Выключатель автоматический стационарный E2S 1600 PR121/P-LI In=1600A 3p F HR LTT (исполнение на -40С) | 1 | ST | 324571,51 | 382994.3818 | SACE P | Заказ | 5 недель |  |  | 12.05.2015 |  |  |  | Силовые автоматические выключатели | Автоматические выключатели воздушные | E2 | E2 | 2012205920739 | 64.000 | KG | 178.600 | CDM
1SDA055985R1 | SAC 1SDA0 55985 R1 | Выключатель автоматический стационарный E2S 1600 PR121/P-LSI In=1600A 3p F HR | 1 | ST | 323690,64 | 381954.9552 | SACE P | Заказ | 5 недель |  |  | 12.05.2015 |  |  |  | Силовые автоматические выключатели | Автоматические выключатели воздушные | E2 | E2 | 8015644573256 | 64.000 | KG | 178.600 | CDM
1SDA055985R2 | SAC 1SDA0 55985 R2 | Выключатель автоматический стационарный E2S 1600 PR121/P-LSI In=1600A 3p F HR+10 доп. контактов | 1 | ST | 343458,93 | 405281.5374 | SACE P | Заказ | 5 недель |  |  | 12.05.2015 |  |  |  | Силовые автоматические выключатели | Автоматические выключатели воздушные | E2 | E2 | 2012202910139 | 64.000 | KG | 178.700 | CDM
1SDA055985R5 | SAC 1SDA0 55985 R5 | Выключатель автоматический стационарный E2S 1600 PR121/P-LSI In=1600A 3p F HR LTT (исполнение на -40С) | 1 | ST | 347952,07 | 410583.4426 | SACE P | Заказ | 5 недель |  |  | 12.05.2015 |  |  |  | Силовые автоматические выключатели | Автоматические выключатели воздушные | E2 | E2 | 2012205920746 | 64.000 | KG | 178.600 | CDM
1SDA055986R1 | SAC 1SDA0 55986 R1 | Выключатель автоматический стационарный E2S 1600 PR121/P-LSIG In=1600A 3p F HR | 1 | ST | 365754,01 | 431589.7318 | SACE P | Заказ | 5 недель |  |  | 12.05.2015 |  |  |  | Силовые автоматические выключатели | Автоматические выключатели воздушные | E2 | E2 | 8015644573263 | 64.000 | KG | 178.600 | CDM
1SDA055986R5 | SAC 1SDA0 55986 R5 | Выключатель автоматический стационарный E2S 1600 PR121/P-LSIG In=1600A 3p F HR LTT (исполнение на -40С) | 1 | ST | 390016,83 | 460219.8594 | SACE P | Заказ | 5 недель |  |  | 12.05.2015 |  |  |  | Силовые автоматические выключатели | Автоматические выключатели воздушные | E2 | E2 | 2012205920753 | 64.000 | KG | 178.600 | CDM
1SDA055987R1 | SAC 1SDA0 55987 R1 | Выключатель автоматический стационарный E2S 1600 PR122/P-LI In=1600A 3p F HR | 1 | ST | 318328,41 | 375627.5238 | SACE P | Заказ | 5 недель |  |  | 12.05.2015 |  |  |  | Силовые автоматические выключатели | Автоматические выключатели воздушные | E2 | E2 | 8015644573270 | 64.000 | KG | 178.600 | CDM
1SDA055988R1 | SAC 1SDA0 55988 R1 | Выключатель автоматический стационарный E2S 1600 PR122/P-LSI In=1600A 3p F HR | 1 | ST | 346349,85 | 408692.823 | SACE P | Заказ | 5 недель |  |  | 12.05.2015 |  |  |  | Силовые автоматические выключатели | Автоматические выключатели воздушные | E2 | E2 | 8015644573287 | 64.000 | KG | 178.600 | CDM
1SDA055989R1 | SAC 1SDA0 55989 R1 | Выключатель автоматический стационарный E2S 1600 PR122/P-LSIG In=1600A 3p F HR | 1 | ST | 391357,56 | 461801.9208 | SACE P | Заказ | 5 недель |  |  | 12.05.2015 |  |  |  | Силовые автоматические выключатели | Автоматические выключатели воздушные | E2 | E2 | 8015644573294 | 64.000 | KG | 178.600 | CDM
1SDA055990R1 | SAC 1SDA0 55990 R1 | Выключатель автоматический стационарный E2S 1600 PR123/P-LSI In=1600A 3p F HR | 1 | ST | 582432,57 | 687270.4326 | SACE P | Заказ | 5 недель |  |  | 12.05.2015 |  |  |  | Силовые автоматические выключатели | Автоматические выключатели воздушные | E2 | E2 | 8015644573300 | 64.000 | KG | 178.600 | CDM
1SDA055991R1 | SAC 1SDA0 55991 R1 | Выключатель автоматический стационарный E2S 1600 PR123/P-LSIG In=1600A 3p F HR | 1 | ST | 627442,35 | 740381.973 | SACE P | Заказ | 5 недель |  |  | 12.05.2015 |  |  |  | Силовые автоматические выключатели | Автоматические выключатели воздушные | E2 | E2 | 8015644573317 | 64.000 | KG | 178.600 | CDM
1SDA055992R1 | SAC 1SDA0 55992 R1 | Выключатель автоматический стационарный E2S 1600 PR121/P-LI In=1600A 4p F HR | 1 | ST | 382265,85 | 451073.703 | SACE P | Заказ | 5 недель |  |  | 12.05.2015 |  |  |  | Силовые автоматические выключатели | Автоматические выключатели воздушные | E2 | E2 | 8015644573324 | 78.000 | KG | 220.200 | CDM
1SDA055992R5 | SAC 1SDA0 55992 R5 | Выключатель автоматический стационарный E2S 1600 PR121/P-LI In=1600A 4p F HR LTT (исполнение на -40С) | 1 | ST | 406528,67 | 479703.8306 | SACE P | Заказ | 5 недель |  |  | 12.05.2015 |  |  |  | Силовые автоматические выключатели | Автоматические выключатели воздушные | E2 | E2 | 2012205920760 | 78.000 | KG | 220.200 | CDM
1SDA055993R1 | SAC 1SDA0 55993 R1 | Выключатель автоматический стационарный E2S 1600 PR121/P-LSI In=1600A 4p F HR | 1 | ST | 408953,50 | 482565.13 | SACE P | Заказ | 5 недель |  |  | 12.05.2015 |  |  |  | Силовые автоматические выключатели | Автоматические выключатели воздушные | E2 | E2 | 8015644573331 | 78.000 | KG | 220.200 | CDM
1SDA055993R5 | SAC 1SDA0 55993 R5 | Выключатель автоматический стационарный E2S 1600 PR121/P-LSI In=1600A 4p F HR LTT (исполнение на -40С) | 1 | ST | 433215,62 | 511194.4316 | SACE P | Заказ | 5 недель |  |  | 12.05.2015 |  |  |  | Силовые автоматические выключатели | Автоматические выключатели воздушные | E2 | E2 | 2012205920777 | 78.000 | KG | 220.200 | CDM
1SDA055994R1 | SAC 1SDA0 55994 R1 | Выключатель автоматический стационарный E2S 1600 PR121/P-LSIG In=1600A 4p F HR | 1 | ST | 451822,83 | 533150.9394 | SACE P | Заказ | 5 недель |  |  | 12.05.2015 |  |  |  | Силовые автоматические выключатели | Автоматические выключатели воздушные | E2 | E2 | 8015644573348 | 78.000 | KG | 220.200 | CDM
1SDA055994R5 | SAC 1SDA0 55994 R5 | Выключатель автоматический стационарный E2S 1600 PR121/P-LSIG In=1600A 4p F HR LTT (исполнение на -40С) | 1 | ST | 476084,96 | 561780.2528 | SACE P | Заказ | 5 недель |  |  | 12.05.2015 |  |  |  | Силовые автоматические выключатели | Автоматические выключатели воздушные | E2 | E2 | 2012205920784 | 78.000 | KG | 220.200 | CDM
1SDA055995R1 | SAC 1SDA0 55995 R1 | Выключатель автоматический стационарный E2S 1600 PR122/P-LI In=1600A 4p F HR | 1 | ST | 401380,77 | 473629.3086 | SACE P | Заказ | 5 недель |  |  | 12.05.2015 |  |  |  | Силовые автоматические выключатели | Автоматические выключатели воздушные | E2 | E2 | 8015644573355 | 78.000 | KG | 220.200 | CDM
1SDA055996R1 | SAC 1SDA0 55996 R1 | Выключатель автоматический стационарный E2S 1600 PR122/P-LSI In=1600A 4p F HR | 1 | ST | 429401,52 | 506693.7936 | SACE P | Заказ | 5 недель |  |  | 12.05.2015 |  |  |  | Силовые автоматические выключатели | Автоматические выключатели воздушные | E2 | E2 | 8015644573362 | 78.000 | KG | 220.200 | CDM
1SDA055997R1 | SAC 1SDA0 55997 R1 | Выключатель автоматический стационарный E2S 1600 PR122/P-LSIG In=1600A 4p F HR | 1 | ST | 474413,38 | 559807.7884 | SACE P | Заказ | 5 недель |  |  | 12.05.2015 |  |  |  | Силовые автоматические выключатели | Автоматические выключатели воздушные | E2 | E2 | 8015644573379 | 78.000 | KG | 220.200 | CDM
1SDA055998R1 | SAC 1SDA0 55998 R1 | Выключатель автоматический стационарный E2S 1600 PR123/P-LSI In=1600A 4p F HR | 1 | ST | 665485,62 | 785273.0316 | SACE P | Заказ | 5 недель |  |  | 12.05.2015 |  |  |  | Силовые автоматические выключатели | Автоматические выключатели воздушные | E2 | E2 | 8015644573386 | 78.000 | KG | 220.200 | CDM
1SDA055999R1 | SAC 1SDA0 55999 R1 | Выключатель автоматический стационарный E2S 1600 PR123/P-LSIG In=1600A 4p F HR | 1 | ST | 710498,18 | 838387.8524 | SACE P | Заказ | 5 недель |  |  | 12.05.2015 |  |  |  | Силовые автоматические выключатели | Автоматические выключатели воздушные | E2 | E2 | 8015644573393 | 78.000 | KG | 220.200 | CDM
1SDA056000R1 | SAC 1SDA0 56000 R1 | Выключатель автоматический выкатной E2S 1600 PR121/P-LI In=1600A 3p W MP | 1 | ST | 326691,84 | 385496.3712 | SACE P | Заказ | 5 недель |  |  | 12.05.2015 |  |  |  | Силовые автоматические выключатели | Автоматические выключатели воздушные | E2 | E2 | 8015644573409 | 70.000 | KG | 178.600 | CDM
1SDA056000R5 | SAC 1SDA0 56000 R5 | Выключатель автоматический выкатной E2S 1600 PR121/P-LI In=1600A 3p W MP LTT (исполнение на -40С) | 1 | ST | 350953,97 | 414125.6846 | SACE P | Заказ | 5 недель |  |  | 12.05.2015 |  |  |  | Силовые автоматические выключатели | Автоматические выключатели воздушные | E2 | E2 | 2012205920791 | 70.000 | KG | 178.600 | CDM
1SDA056001R1 | SAC 1SDA0 56001 R1 | Выключатель автоматический выкатной E2S 1600 PR121/P-LSI In=1600A 3p W MP | 1 | ST | 349824,10 | 412792.438 | SACE P | Заказ | 5 недель |  |  | 12.05.2015 |  |  |  | Силовые автоматические выключатели | Автоматические выключатели воздушные | E2 | E2 | 8015644573416 | 70.000 | KG | 178.600 | CDM
1SDA056001R2 | SAC 1SDA0 56001 R2 | Выключатель автоматический выкатной E2S 1600 PR121/P-LSI In=1600A 3p W MP+10 доп. контактов | 1 | ST | 369589,62 | 436115.7516 | SACE P | Заказ | 5 недель |  |  | 12.05.2015 |  |  |  | Силовые автоматические выключатели | Автоматические выключатели воздушные | E2 | E2 | 2012202910146 | 70.000 | KG | 178.700 | CDM
1SDA056001R5 | SAC 1SDA0 56001 R5 | Выключатель автоматический выкатной E2S 1600 PR121/P-LSI In=1600A 3p W MP LTT (исполнение на -40С) | 1 | ST | 374086,92 | 441422.5656 | SACE P | Заказ | 5 недель |  |  | 12.05.2015 |  |  |  | Силовые автоматические выключатели | Автоматические выключатели воздушные | E2 | E2 | 2012205920807 | 70.000 | KG | 178.600 | CDM
1SDA056002R1 | SAC 1SDA0 56002 R1 | Выключатель автоматический выкатной E2S 1600 PR121/P-LSIG In=1600A 3p W MP | 1 | ST | 391893,02 | 462433.7636 | SACE P | Заказ | 5 недель |  |  | 12.05.2015 |  |  |  | Силовые автоматические выключатели | Автоматические выключатели воздушные | E2 | E2 | 8015644573423 | 70.000 | KG | 178.600 | CDM
1SDA056002R5 | SAC 1SDA0 56002 R5 | Выключатель автоматический выкатной E2S 1600 PR121/P-LSIG In=1600A 3p W MP LTT (исполнение на -40С) | 1 | ST | 416155,14 | 491063.0652 | SACE P | Заказ | 5 недель |  |  | 12.05.2015 |  |  |  | Силовые автоматические выключатели | Автоматические выключатели воздушные | E2 | E2 | 2012205920814 | 70.000 | KG | 178.600 | CDM
1SDA056003R1 | SAC 1SDA0 56003 R1 | Выключатель автоматический выкатной E2S 1600 PR122/P-LI In=1600A 3p W MP | 1 | ST | 346294,37 | 408627.3566 | SACE P | Заказ | 5 недель |  |  | 12.05.2015 |  |  |  | Силовые автоматические выключатели | Автоматические выключатели воздушные | E2 | E2 | 8015644573430 | 70.000 | KG | 178.600 | CDM
1SDA056004R1 | SAC 1SDA0 56004 R1 | Выключатель автоматический выкатной E2S 1600 PR122/P-LSI In=1600A 3p W MP | 1 | ST | 374312,34 | 441688.5612 | SACE P | Заказ | 5 недель |  |  | 12.05.2015 |  |  |  | Силовые автоматические выключатели | Автоматические выключатели воздушные | E2 | E2 | 8015644573447 | 70.000 | KG | 178.600 | CDM
1SDA056005R1 | SAC 1SDA0 56005 R1 | Выключатель автоматический выкатной E2S 1600 PR122/P-LSIG In=1600A 3p W MP | 1 | ST | 419326,28 | 494805.0104 | SACE P | Заказ | 5 недель |  |  | 12.05.2015 |  |  |  | Силовые автоматические выключатели | Автоматические выключатели воздушные | E2 | E2 | 8015644573454 | 70.000 | KG | 178.600 | CDM
1SDA056006R1 | SAC 1SDA0 56006 R1 | Выключатель автоматический выкатной E2S 1600 PR123/P-LSI In=1600A 3p W MP | 1 | ST | 610396,44 | 720267.7992 | SACE P | Заказ | 5 недель |  |  | 12.05.2015 |  |  |  | Силовые автоматические выключатели | Автоматические выключатели воздушные | E2 | E2 | 8015644573461 | 70.000 | KG | 178.600 | CDM
1SDA056007R1 | SAC 1SDA0 56007 R1 | Выключатель автоматический выкатной E2S 1600 PR123/P-LSIG In=1600A 3p W MP | 1 | ST | 655410,38 | 773384.2484 | SACE P | Заказ | 5 недель |  |  | 12.05.2015 |  |  |  | Силовые автоматические выключатели | Автоматические выключатели воздушные | E2 | E2 | 8015644573478 | 70.000 | KG | 178.600 | CDM
1SDA056008R1 | SAC 1SDA0 56008 R1 | Выключатель автоматический выкатной E2S 1600 PR121/P-LI In=1600A 4p W MP | 1 | ST | 420285,53 | 495936.9254 | SACE P | Заказ | 5 недель |  |  | 12.05.2015 |  |  |  | Силовые автоматические выключатели | Автоматические выключатели воздушные | E2 | E2 | 8015644573485 | 84.000 | KG | 220.200 | CDM
1SDA056008R5 | SAC 1SDA0 56008 R5 | Выключатель автоматический выкатной E2S 1600 PR121/P-LI In=1600A 4p W MP LTT (исполнение на -40С) | 1 | ST | 444546,97 | 524565.4246 | SACE P | Заказ | 5 недель |  |  | 12.05.2015 |  |  |  | Силовые автоматические выключатели | Автоматические выключатели воздушные | E2 | E2 | 2012205920821 | 84.000 | KG | 220.200 | CDM
1SDA056009R1 | SAC 1SDA0 56009 R1 | Выключатель автоматический выкатной E2S 1600 PR121/P-LSI In=1600A 4p W MP | 1 | ST | 446971,10 | 527425.898 | SACE P | Заказ | 5 недель |  |  | 12.05.2015 |  |  |  | Силовые автоматические выключатели | Автоматические выключатели воздушные | E2 | E2 | 8015644573492 | 84.000 | KG | 220.200 | CDM
1SDA056009R5 | SAC 1SDA0 56009 R5 | Выключатель автоматический выкатной E2S 1600 PR121/P-LSI In=1600A 4p W MP LTT (исполнение на -40С) | 1 | ST | 471232,53 | 556054.3854 | SACE P | Заказ | 5 недель |  |  | 12.05.2015 |  |  |  | Силовые автоматические выключатели | Автоматические выключатели воздушные | E2 | E2 | 2012205920838 | 84.000 | KG | 220.200 | CDM
1SDA056010R1 | SAC 1SDA0 56010 R1 | Выключатель автоматический выкатной E2S 1600 PR121/P-LSIG In=1600A 4p W MP | 1 | ST | 489839,05 | 578010.079 | SACE P | Заказ | 5 недель |  |  | 12.05.2015 |  |  |  | Силовые автоматические выключатели | Автоматические выключатели воздушные | E2 | E2 | 8015644573508 | 84.000 | KG | 220.200 | CDM
1SDA056010R5 | SAC 1SDA0 56010 R5 | Выключатель автоматический выкатной E2S 1600 PR121/P-LSIG In=1600A 4p W MP LTT (исполнение на -40С) | 1 | ST | 514101,18 | 606639.3924 | SACE P | Заказ | 5 недель |  |  | 12.05.2015 |  |  |  | Силовые автоматические выключатели | Автоматические выключатели воздушные | E2 | E2 | 2012205920845 | 84.000 | KG | 220.200 | CDM
1SDA056011R1 | SAC 1SDA0 56011 R1 | Выключатель автоматический выкатной E2S 1600 PR122/P-LI In=1600A 4p W MP | 1 | ST | 441299,53 | 520733.4454 | SACE P | Заказ | 5 недель |  |  | 12.05.2015 |  |  |  | Силовые автоматические выключатели | Автоматические выключатели воздушные | E2 | E2 | 8015644573515 | 84.000 | KG | 220.200 | CDM
1SDA056012R1 | SAC 1SDA0 56012 R1 | Выключатель автоматический выкатной E2S 1600 PR122/P-LSI In=1600A 4p W MP | 1 | ST | 469319,58 | 553797.1044 | SACE P | Заказ | 5 недель |  |  | 12.05.2015 |  |  |  | Силовые автоматические выключатели | Автоматические выключатели воздушные | E2 | E2 | 8015644573522 | 84.000 | KG | 220.200 | CDM
1SDA056013R1 | SAC 1SDA0 56013 R1 | Выключатель автоматический выкатной E2S 1600 PR122/P-LSIG In=1600A 4p W MP | 1 | ST | 514330,06 | 606909.4708 | SACE P | Заказ | 5 недель |  |  | 12.05.2015 |  |  |  | Силовые автоматические выключатели | Автоматические выключатели воздушные | E2 | E2 | 8015644573539 | 84.000 | KG | 220.200 | CDM
1SDA056014R1 | SAC 1SDA0 56014 R1 | Выключатель автоматический выкатной E2S 1600 PR123/P-LSI In=1600A 4p W MP | 1 | ST | 705403,68 | 832376.3424 | SACE P | Заказ | 5 недель |  |  | 12.05.2015 |  |  |  | Силовые автоматические выключатели | Автоматические выключатели воздушные | E2 | E2 | 8015644573546 | 84.000 | KG | 220.200 | CDM
1SDA056015R1 | SAC 1SDA0 56015 R1 | Выключатель автоматический выкатной E2S 1600 PR123/P-LSIG In=1600A 4p W MP | 1 | ST | 750415,55 | 885490.349 | SACE P | Заказ | 5 недель |  |  | 12.05.2015 |  |  |  | Силовые автоматические выключатели | Автоматические выключатели воздушные | E2 | E2 | 8015644573553 | 84.000 | KG | 220.200 | CDM
1SDA056016R1 | SAC 1SDA0 56016 R1 | Выключатель автоматический стационарный E2S 2000 PR121/P-LI In=2000A 3p F HR | 1 | ST | 342023,18 | 403587.3524 | SACE P | Заказ | 5 недель |  |  | 12.05.2015 |  |  |  | Силовые автоматические выключатели | Автоматические выключатели воздушные | E2 | E2 | 8015644573560 | 64.000 | KG | 178.600 | CDM
1SDA056016R5 | SAC 1SDA0 56016 R5 | Выключатель автоматический стационарный E2S 2000 PR121/P-LI In=2000A 3p F HR LTT (исполнение на -40С) | 1 | ST | 366285,30 | 432216.654 | SACE P | Заказ | 5 недель |  |  | 12.05.2015 |  |  |  | Силовые автоматические выключатели | Автоматические выключатели воздушные | E2 | E2 | 2012205920852 | 64.000 | KG | 178.600 | CDM
1SDA056017R1 | SAC 1SDA0 56017 R1 | Выключатель автоматический стационарный E2S 2000 PR121/P-LSI In=2000A 3p F HR | 1 | ST | 361815,75 | 426942.585 | SACE P | Заказ | 5 недель |  |  | 12.05.2015 |  |  |  | Силовые автоматические выключатели | Автоматические выключатели воздушные | E2 | E2 | 8015644573577 | 64.000 | KG | 178.600 | CDM
1SDA056017R5 | SAC 1SDA0 56017 R5 | Выключатель автоматический стационарный E2S 2000 PR121/P-LSI In=2000A 3p F HR LTT (исполнение на -40С) | 1 | ST | 386078,57 | 455572.7126 | SACE P | Заказ | 5 недель |  |  | 12.05.2015 |  |  |  | Силовые автоматические выключатели | Автоматические выключатели воздушные | E2 | E2 | 2012205920869 | 64.000 | KG | 178.600 | CDM
1SDA056018R1 | SAC 1SDA0 56018 R1 | Выключатель автоматический стационарный E2S 2000 PR121/P-LSIG In=2000A 3p F HR | 1 | ST | 403882,59 | 476581.4562 | SACE P | Заказ | 5 недель |  |  | 12.05.2015 |  |  |  | Силовые автоматические выключатели | Автоматические выключатели воздушные | E2 | E2 | 8015644573584 | 64.000 | KG | 178.600 | CDM
1SDA056018R5 | SAC 1SDA0 56018 R5 | Выключатель автоматический стационарный E2S 2000 PR121/P-LSIG In=2000A 3p F HR LTT (исполнение на -40С) | 1 | ST | 428144,71 | 505210.7578 | SACE P | Заказ | 5 недель |  |  | 12.05.2015 |  |  |  | Силовые автоматические выключатели | Автоматические выключатели воздушные | E2 | E2 | 2012205920876 | 64.000 | KG | 178.600 | CDM
1SDA056019R1 | SAC 1SDA0 56019 R1 | Выключатель автоматический стационарный E2S 2000 PR122/P-LI In=2000A 3p F HR | 1 | ST | 359123,19 | 423765.3642 | SACE P | Заказ | 5 недель |  |  | 12.05.2015 |  |  |  | Силовые автоматические выключатели | Автоматические выключатели воздушные | E2 | E2 | 8015644573591 | 64.000 | KG | 178.600 | CDM
1SDA056020R1 | SAC 1SDA0 56020 R1 | Выключатель автоматический стационарный E2S 2000 PR122/P-LSI In=2000A 3p F HR | 1 | ST | 387141,86 | 456827.3948 | SACE P | Заказ | 5 недель |  |  | 12.05.2015 |  |  |  | Силовые автоматические выключатели | Автоматические выключатели воздушные | E2 | E2 | 8015644573607 | 64.000 | KG | 178.600 | CDM
1SDA056021R1 | SAC 1SDA0 56021 R1 | Выключатель автоматический стационарный E2S 2000 PR122/P-LSIG In=2000A 3p F HR | 1 | ST | 432154,42 | 509942.2156 | SACE P | Заказ | 5 недель |  |  | 12.05.2015 |  |  |  | Силовые автоматические выключатели | Автоматические выключатели воздушные | E2 | E2 | 8015644573614 | 64.000 | KG | 178.600 | CDM
1SDA056022R1 | SAC 1SDA0 56022 R1 | Выключатель автоматический стационарный E2S 2000 PR123/P-LSI In=2000A 3p F HR | 1 | ST | 623228,73 | 735409.9014 | SACE P | Заказ | 5 недель |  |  | 12.05.2015 |  |  |  | Силовые автоматические выключатели | Автоматические выключатели воздушные | E2 | E2 | 8015644573621 | 64.000 | KG | 178.600 | CDM
1SDA056023R1 | SAC 1SDA0 56023 R1 | Выключатель автоматический стационарный E2S 2000 PR123/P-LSIG In=2000A 3p F HR | 1 | ST | 668239,90 | 788523.082 | SACE P | Заказ | 5 недель |  |  | 12.05.2015 |  |  |  | Силовые автоматические выключатели | Автоматические выключатели воздушные | E2 | E2 | 8015644573638 | 64.000 | KG | 178.600 | CDM
1SDA056024R1 | SAC 1SDA0 56024 R1 | Выключатель автоматический стационарный E2S 2000 PR121/P-LI In=2000A 4p F HR | 1 | ST | 443015,50 | 522758.29 | SACE P | Заказ | 5 недель |  |  | 12.05.2015 |  |  |  | Силовые автоматические выключатели | Автоматические выключатели воздушные | E2 | E2 | 8015644573645 | 78.000 | KG | 220.200 | CDM
1SDA056024R5 | SAC 1SDA0 56024 R5 | Выключатель автоматический стационарный E2S 2000 PR121/P-LI In=2000A 4p F HR LTT (исполнение на -40С) | 1 | ST | 467278,32 | 551388.4176 | SACE P | Заказ | 5 недель |  |  | 12.05.2015 |  |  |  | Силовые автоматические выключатели | Автоматические выключатели воздушные | E2 | E2 | 2012205920883 | 78.000 | KG | 220.200 | CDM
1SDA056025R1 | SAC 1SDA0 56025 R1 | Выключатель автоматический стационарный E2S 2000 PR121/P-LSI In=2000A 4p F HR | 1 | ST | 465483,28 | 549270.2704 | SACE P | Заказ | 5 недель |  |  | 12.05.2015 |  |  |  | Силовые автоматические выключатели | Автоматические выключатели воздушные | E2 | E2 | 8015644573652 | 78.000 | KG | 220.200 | CDM
1SDA056025R5 | SAC 1SDA0 56025 R5 | Выключатель автоматический стационарный E2S 2000 PR121/P-LSI In=2000A 4p F HR LTT (исполнение на -40С) | 1 | ST | 489745,41 | 577899.5838 | SACE P | Заказ | 5 недель |  |  | 12.05.2015 |  |  |  | Силовые автоматические выключатели | Автоматические выключатели воздушные | E2 | E2 | 2012205920890 | 78.000 | KG | 220.200 | CDM
1SDA056026R1 | SAC 1SDA0 56026 R1 | Выключатель автоматический стационарный E2S 2000 PR121/P-LSIG In=2000A 4p F HR | 1 | ST | 508351,92 | 599855.2656 | SACE P | Заказ | 5 недель |  |  | 12.05.2015 |  |  |  | Силовые автоматические выключатели | Автоматические выключатели воздушные | E2 | E2 | 8015644573669 | 78.000 | KG | 220.200 | CDM
1SDA056026R5 | SAC 1SDA0 56026 R5 | Выключатель автоматический стационарный E2S 2000 PR121/P-LSIG In=2000A 4p F HR LTT (исполнение на -40С) | 1 | ST | 532614,75 | 628485.405 | SACE P | Заказ | 5 недель |  |  | 12.05.2015 |  |  |  | Силовые автоматические выключатели | Автоматические выключатели воздушные | E2 | E2 | 2012205920906 | 78.000 | KG | 220.200 | CDM
1SDA056027R1 | SAC 1SDA0 56027 R1 | Выключатель автоматический стационарный E2S 2000 PR122/P-LI In=2000A 4p F HR | 1 | ST | 460739,06 | 543672.0908 | SACE P | Заказ | 5 недель |  |  | 12.05.2015 |  |  |  | Силовые автоматические выключатели | Автоматические выключатели воздушные | E2 | E2 | 8015644573676 | 78.000 | KG | 220.200 | CDM
1SDA056028R1 | SAC 1SDA0 56028 R1 | Выключатель автоматический стационарный E2S 2000 PR122/P-LSI In=2000A 4p F HR | 1 | ST | 488758,42 | 576734.9356 | SACE P | Заказ | 5 недель |  |  | 12.05.2015 |  |  |  | Силовые автоматические выключатели | Автоматические выключатели воздушные | E2 | E2 | 8015644573683 | 78.000 | KG | 220.200 | CDM
1SDA056029R1 | SAC 1SDA0 56029 R1 | Выключатель автоматический стационарный E2S 2000 PR122/P-LSIG In=2000A 4p F HR | 1 | ST | 533769,59 | 629848.1162 | SACE P | Заказ | 5 недель |  |  | 12.05.2015 |  |  |  | Силовые автоматические выключатели | Автоматические выключатели воздушные | E2 | E2 | 8015644573690 | 78.000 | KG | 220.200 | CDM
1SDA056030R1 | SAC 1SDA0 56030 R1 | Выключатель автоматический стационарный E2S 2000 PR123/P-LSI In=2000A 4p F HR | 1 | ST | 724841,13 | 855312.5334 | SACE P | Заказ | 5 недель |  |  | 12.05.2015 |  |  |  | Силовые автоматические выключатели | Автоматические выключатели воздушные | E2 | E2 | 8015644573706 | 78.000 | KG | 220.200 | CDM
1SDA056031R1 | SAC 1SDA0 56031 R1 | Выключатель автоматический стационарный E2S 2000 PR123/P-LSIG In=2000A 4p F HR | 1 | ST | 769855,77 | 908429.8086 | SACE P | Заказ | 5 недель |  |  | 12.05.2015 |  |  |  | Силовые автоматические выключатели | Автоматические выключатели воздушные | E2 | E2 | 8015644573713 | 78.000 | KG | 220.200 | CDM
1SDA056032R1 | SAC 1SDA0 56032 R1 | Выключатель автоматический выкатной E2S 2000 PR121/P-LI In=2000A 3p W MP | 1 | ST | 365501,76 | 431292.0768 | SACE P | Заказ | 5 недель |  |  | 12.05.2015 |  |  |  | Силовые автоматические выключатели | Автоматические выключатели воздушные | E2 | E2 | 8015644573720 | 70.000 | KG | 178.600 | CDM
1SDA056032R5 | SAC 1SDA0 56032 R5 | Выключатель автоматический выкатной E2S 2000 PR121/P-LI In=2000A 3p W MP LTT (исполнение на -40С) | 1 | ST | 386800,61 | 456424.7198 | SACE P | Заказ | 5 недель |  |  | 12.05.2015 |  |  |  | Силовые автоматические выключатели | Автоматические выключатели воздушные | E2 | E2 | 2012205920913 | 70.000 | KG | 178.600 | CDM
1SDA056033R1 | SAC 1SDA0 56033 R1 | Выключатель автоматический выкатной E2S 2000 PR121/P-LSI In=2000A 3p W MP | 1 | ST | 388724,65 | 458695.087 | SACE P | Заказ | 5 недель |  |  | 12.05.2015 |  |  |  | Силовые автоматические выключатели | Автоматические выключатели воздушные | E2 | E2 | 8015644573737 | 70.000 | KG | 178.600 | CDM
1SDA056033R5 | SAC 1SDA0 56033 R5 | Выключатель автоматический выкатной E2S 2000 PR121/P-LSI In=2000A 3p W MP LTT (исполнение на -40С) | 1 | ST | 412987,47 | 487325.2146 | SACE P | Заказ | 5 недель |  |  | 12.05.2015 |  |  |  | Силовые автоматические выключатели | Автоматические выключатели воздушные | E2 | E2 | 2012205920920 | 70.000 | KG | 178.600 | CDM
1SDA056034R1 | SAC 1SDA0 56034 R1 | Выключатель автоматический выкатной E2S 2000 PR121/P-LSIG In=2000A 3p W MP | 1 | ST | 430790,10 | 508332.318 | SACE P | Заказ | 5 недель |  |  | 12.05.2015 |  |  |  | Силовые автоматические выключатели | Автоматические выключатели воздушные | E2 | E2 | 8015644573744 | 70.000 | KG | 178.600 | CDM
1SDA056034R5 | SAC 1SDA0 56034 R5 | Выключатель автоматический выкатной E2S 2000 PR121/P-LSIG In=2000A 3p W MP LTT (исполнение на -40С) | 1 | ST | 455051,54 | 536960.8172 | SACE P | Заказ | 5 недель |  |  | 12.05.2015 |  |  |  | Силовые автоматические выключатели | Автоматические выключатели воздушные | E2 | E2 | 2012205920937 | 70.000 | KG | 178.600 | CDM
1SDA056035R1 | SAC 1SDA0 56035 R1 | Выключатель автоматический выкатной E2S 2000 PR122/P-LI In=2000A 3p W MP | 1 | ST | 387915,22 | 457739.9596 | SACE P | Заказ | 5 недель |  |  | 12.05.2015 |  |  |  | Силовые автоматические выключатели | Автоматические выключатели воздушные | E2 | E2 | 8015644573751 | 70.000 | KG | 178.600 | CDM
1SDA056036R1 | SAC 1SDA0 56036 R1 | Выключатель автоматический выкатной E2S 2000 PR122/P-LSI In=2000A 3p W MP | 1 | ST | 415935,27 | 490803.6186 | SACE P | Заказ | 5 недель |  |  | 12.05.2015 |  |  |  | Силовые автоматические выключатели | Автоматические выключатели воздушные | E2 | E2 | 8015644573768 | 70.000 | KG | 178.600 | CDM
1SDA056037R1 | SAC 1SDA0 56037 R1 | Выключатель автоматический выкатной E2S 2000 PR122/P-LSIG In=2000A 3p W MP | 1 | ST | 460947,83 | 543918.4394 | SACE P | Заказ | 5 недель |  |  | 12.05.2015 |  |  |  | Силовые автоматические выключатели | Автоматические выключатели воздушные | E2 | E2 | 8015644573775 | 70.000 | KG | 178.600 | CDM
1SDA056038R1 | SAC 1SDA0 56038 R1 | Выключатель автоматический выкатной E2S 2000 PR123/P-LSI In=2000A 3p W MP | 1 | ST | 652019,37 | 769382.8566 | SACE P | Заказ | 5 недель |  |  | 12.05.2015 |  |  |  | Силовые автоматические выключатели | Автоматические выключатели воздушные | E2 | E2 | 8015644573782 | 70.000 | KG | 178.600 | CDM
1SDA056039R1 | SAC 1SDA0 56039 R1 | Выключатель автоматический выкатной E2S 2000 PR123/P-LSIG In=2000A 3p W MP | 1 | ST | 697029,85 | 822495.223 | SACE P | Заказ | 5 недель |  |  | 12.05.2015 |  |  |  | Силовые автоматические выключатели | Автоматические выключатели воздушные | E2 | E2 | 8015644573799 | 70.000 | KG | 178.600 | CDM
1SDA056040R1 | SAC 1SDA0 56040 R1 | Выключатель автоматический выкатной E2S 2000 PR121/P-LI In=2000A 4p W MP | 1 | ST | 477886,93 | 563906.5774 | SACE P | Заказ | 5 недель |  |  | 12.05.2015 |  |  |  | Силовые автоматические выключатели | Автоматические выключатели воздушные | E2 | E2 | 8015644573805 | 84.000 | KG | 220.200 | CDM
1SDA056040R5 | SAC 1SDA0 56040 R5 | Выключатель автоматический выкатной E2S 2000 PR121/P-LI In=2000A 4p W MP LTT (исполнение на -40С) | 1 | ST | 502149,75 | 592536.705 | SACE P | Заказ | 5 недель |  |  | 12.05.2015 |  |  |  | Силовые автоматические выключатели | Автоматические выключатели воздушные | E2 | E2 | 2012205920944 | 84.000 | KG | 220.200 | CDM
1SDA056041R1 | SAC 1SDA0 56041 R1 | Выключатель автоматический выкатной E2S 2000 PR121/P-LSI In=2000A 4p W MP | 1 | ST | 504572,50 | 595395.55 | SACE P | Заказ | 5 недель |  |  | 12.05.2015 |  |  |  | Силовые автоматические выключатели | Автоматические выключатели воздушные | E2 | E2 | 8015644573812 | 84.000 | KG | 220.200 | CDM
1SDA056041R5 | SAC 1SDA0 56041 R5 | Выключатель автоматический выкатной E2S 2000 PR121/P-LSI In=2000A 4p W MP LTT (исполнение на -40С) | 1 | ST | 528835,32 | 624025.6776 | SACE P | Заказ | 5 недель |  |  | 12.05.2015 |  |  |  | Силовые автоматические выключатели | Автоматические выключатели воздушные | E2 | E2 | 2012205920951 | 84.000 | KG | 220.200 | CDM
1SDA056042R1 | SAC 1SDA0 56042 R1 | Выключатель автоматический выкатной E2S 2000 PR121/P-LSIG In=2000A 4p W MP | 1 | ST | 547441,14 | 645980.5452 | SACE P | Заказ | 5 недель |  |  | 12.05.2015 |  |  |  | Силовые автоматические выключатели | Автоматические выключатели воздушные | E2 | E2 | 8015644573829 | 84.000 | KG | 220.200 | CDM
1SDA056042R5 | SAC 1SDA0 56042 R5 | Выключатель автоматический выкатной E2S 2000 PR121/P-LSIG In=2000A 4p W MP LTT (исполнение на -40С) | 1 | ST | 571703,27 | 674609.8586 | SACE P | Заказ | 5 недель |  |  | 12.05.2015 |  |  |  | Силовые автоматические выключатели | Автоматические выключатели воздушные | E2 | E2 | 2012205920968 | 84.000 | KG | 220.200 | CDM
1SDA056043R1 | SAC 1SDA0 56043 R1 | Выключатель автоматический выкатной E2S 2000 PR122/P-LI In=2000A 4p W MP | 1 | ST | 501781,45 | 592102.111 | SACE P | Заказ | 5 недель |  |  | 12.05.2015 |  |  |  | Силовые автоматические выключатели | Автоматические выключатели воздушные | E2 | E2 | 8015644573836 | 84.000 | KG | 220.200 | CDM
1SDA056044R1 | SAC 1SDA0 56044 R1 | Выключатель автоматический выкатной E2S 2000 PR122/P-LSI In=2000A 4p W MP | 1 | ST | 529802,20 | 625166.596 | SACE P | Заказ | 5 недель |  |  | 12.05.2015 |  |  |  | Силовые автоматические выключатели | Автоматические выключатели воздушные | E2 | E2 | 8015644573843 | 84.000 | KG | 220.200 | CDM
1SDA056045R1 | SAC 1SDA0 56045 R1 | Выключатель автоматический выкатной E2S 2000 PR122/P-LSIG In=2000A 4p W MP | 1 | ST | 574814,76 | 678281.4168 | SACE P | Заказ | 5 недель |  |  | 12.05.2015 |  |  |  | Силовые автоматические выключатели | Автоматические выключатели воздушные | E2 | E2 | 8015644573850 | 84.000 | KG | 220.200 | CDM
1SDA056046R1 | SAC 1SDA0 56046 R1 | Выключатель автоматический выкатной E2S 2000 PR123/P-LSI In=2000A 4p W MP | 1 | ST | 765886,30 | 903745.834 | SACE P | Заказ | 5 недель |  |  | 12.05.2015 |  |  |  | Силовые автоматические выключатели | Автоматические выключатели воздушные | E2 | E2 | 8015644573867 | 84.000 | KG | 220.200 | CDM
1SDA056047R1 | SAC 1SDA0 56047 R1 | Выключатель автоматический выкатной E2S 2000 PR123/P-LSIG In=2000A 4p W MP | 1 | ST | 810900,24 | 956862.2832 | SACE P | Заказ | 5 недель |  |  | 12.05.2015 |  |  |  | Силовые автоматические выключатели | Автоматические выключатели воздушные | E2 | E2 | 8015644573874 | 84.000 | KG | 220.200 | CDM
1SDA056048R1 | SAC 1SDA0 56048 R1 | Выключатель автоматический стационарный E2L 1250 PR121/P-LI In=1250A 3p F HR | 1 | ST | 278800,84 | 328984.9912 | SACE P | Заказ | 6 недель |  |  | 12.05.2015 |  |  |  | Силовые автоматические выключатели | Автоматические выключатели воздушные | E2 | E2 | 8015644573881 | 64.000 | KG | 178.600 | CDM
1SDA056048R5 | SAC 1SDA0 56048 R5 | Выключатель автоматический стационарный E2L 1250 PR121/P-LI In=1250A 3p F HR LTT (исполнение на -40С) | 1 | ST | 303063,66 | 357615.1188 | SACE P | Заказ | 6 недель |  |  | 12.05.2015 |  |  |  | Силовые автоматические выключатели | Автоматические выключатели воздушные | E2 | E2 | 2012205920975 | 64.000 | KG | 178.600 | CDM
1SDA056049R1 | SAC 1SDA0 56049 R1 | Выключатель автоматический стационарный E2L 1250 PR121/P-LSI In=1250A 3p F HR | 1 | ST | 304990,49 | 359888.7782 | SACE P | Заказ | 6 недель |  |  | 12.05.2015 |  |  |  | Силовые автоматические выключатели | Автоматические выключатели воздушные | E2 | E2 | 8015644573898 | 64.000 | KG | 178.600 | CDM
1SDA056049R5 | SAC 1SDA0 56049 R5 | Выключатель автоматический стационарный E2L 1250 PR121/P-LSI In=1250A 3p F HR LTT (исполнение на -40С) | 1 | ST | 329253,31 | 388518.9058 | SACE P | Заказ | 6 недель |  |  | 12.05.2015 |  |  |  | Силовые автоматические выключатели | Автоматические выключатели воздушные | E2 | E2 | 2012205920982 | 64.000 | KG | 178.600 | CDM
1SDA056050R1 | SAC 1SDA0 56050 R1 | Выключатель автоматический стационарный E2L 1250 PR121/P-LSIG In=1250A 3p F HR | 1 | ST | 347054,55 | 409524.369 | SACE P | Заказ | 6 недель |  |  | 12.05.2015 |  |  |  | Силовые автоматические выключатели | Автоматические выключатели воздушные | E2 | E2 | 8015644573904 | 64.000 | KG | 178.600 | CDM
1SDA056050R5 | SAC 1SDA0 56050 R5 | Выключатель автоматический стационарный E2L 1250 PR121/P-LSIG In=1250A 3p F HR LTT (исполнение на -40С) | 1 | ST | 371317,37 | 438154.4966 | SACE P | Заказ | 6 недель |  |  | 12.05.2015 |  |  |  | Силовые автоматические выключатели | Автоматические выключатели воздушные | E2 | E2 | 2012205920999 | 64.000 | KG | 178.600 | CDM
1SDA056051R1 | SAC 1SDA0 56051 R1 | Выключатель автоматический стационарный E2L 1250 PR122/P-LI In=1250A 3p F HR | 1 | ST | 298319,44 | 352016.9392 | SACE P | Заказ | 6 недель |  |  | 12.05.2015 |  |  |  | Силовые автоматические выключатели | Автоматические выключатели воздушные | E2 | E2 | 8015644573911 | 64.000 | KG | 178.600 | CDM
1SDA056052R1 | SAC 1SDA0 56052 R1 | Выключатель автоматический стационарный E2L 1250 PR122/P-LSI In=1250A 3p F HR | 1 | ST | 326339,49 | 385080.5982 | SACE P | Заказ | 6 недель |  |  | 12.05.2015 |  |  |  | Силовые автоматические выключатели | Автоматические выключатели воздушные | E2 | E2 | 8015644573928 | 64.000 | KG | 178.600 | CDM
1SDA056053R1 | SAC 1SDA0 56053 R1 | Выключатель автоматический стационарный E2L 1250 PR122/P-LSIG In=1250A 3p F HR | 1 | ST | 371349,28 | 438192.1504 | SACE P | Заказ | 6 недель |  |  | 12.05.2015 |  |  |  | Силовые автоматические выключатели | Автоматические выключатели воздушные | E2 | E2 | 8015644573935 | 64.000 | KG | 178.600 | CDM
1SDA056054R1 | SAC 1SDA0 56054 R1 | Выключатель автоматический стационарный E2L 1250 PR123/P-LSI In=1250A 3p F HR | 1 | ST | 562424,98 | 663661.4764 | SACE P | Заказ | 6 недель |  |  | 12.05.2015 |  |  |  | Силовые автоматические выключатели | Автоматические выключатели воздушные | E2 | E2 | 8015644573942 | 64.000 | KG | 178.600 | CDM
1SDA056055R1 | SAC 1SDA0 56055 R1 | Выключатель автоматический стационарный E2L 1250 PR123/P-LSIG In=1250A 3p F HR | 1 | ST | 607434,07 | 716772.2026 | SACE P | Заказ | 6 недель |  |  | 12.05.2015 |  |  |  | Силовые автоматические выключатели | Автоматические выключатели воздушные | E2 | E2 | 8015644573959 | 64.000 | KG | 178.600 | CDM
1SDA056056R1 | SAC 1SDA0 56056 R1 | Выключатель автоматический стационарный E2L 1250 PR121/P-LI In=1250A 4p F HR | 1 | ST | 361953,08 | 427104.6344 | SACE P | Заказ | 6 недель |  |  | 12.05.2015 |  |  |  | Силовые автоматические выключатели | Автоматические выключатели воздушные | E2 | E2 | 8015644573966 | 78.000 | KG | 220.200 | CDM
1SDA056056R5 | SAC 1SDA0 56056 R5 | Выключатель автоматический стационарный E2L 1250 PR121/P-LI In=1250A 4p F HR LTT (исполнение на -40С) | 1 | ST | 386215,21 | 455733.9478 | SACE P | Заказ | 6 недель |  |  | 12.05.2015 |  |  |  | Силовые автоматические выключатели | Автоматические выключатели воздушные | E2 | E2 | 2012205921002 | 78.000 | KG | 220.200 | CDM
1SDA056057R1 | SAC 1SDA0 56057 R1 | Выключатель автоматический стационарный E2L 1250 PR121/P-LSI In=1250A 4p F HR | 1 | ST | 388639,34 | 458594.4212 | SACE P | Заказ | 6 недель |  |  | 12.05.2015 |  |  |  | Силовые автоматические выключатели | Автоматические выключатели воздушные | E2 | E2 | 8015644573973 | 78.000 | KG | 220.200 | CDM
1SDA056057R5 | SAC 1SDA0 56057 R5 | Выключатель автоматический стационарный E2L 1250 PR121/P-LSI In=1250A 4p F HR LTT (исполнение на -40С) | 1 | ST | 412901,47 | 487223.7346 | SACE P | Заказ | 6 недель |  |  | 12.05.2015 |  |  |  | Силовые автоматические выключатели | Автоматические выключатели воздушные | E2 | E2 | 2012205921019 | 78.000 | KG | 220.200 | CDM
1SDA056058R1 | SAC 1SDA0 56058 R1 | Выключатель автоматический стационарный E2L 1250 PR121/P-LSIG In=1250A 4p F HR | 1 | ST | 431505,90 | 509176.962 | SACE P | Заказ | 6 недель |  |  | 12.05.2015 |  |  |  | Силовые автоматические выключатели | Автоматические выключатели воздушные | E2 | E2 | 8015644573980 | 78.000 | KG | 220.200 | CDM
1SDA056058R5 | SAC 1SDA0 56058 R5 | Выключатель автоматический стационарный E2L 1250 PR121/P-LSIG In=1250A 4p F HR LTT (исполнение на -40С) | 1 | ST | 455768,03 | 537806.2754 | SACE P | Заказ | 6 недель |  |  | 12.05.2015 |  |  |  | Силовые автоматические выключатели | Автоматические выключатели воздушные | E2 | E2 | 2012205921026 | 78.000 | KG | 220.200 | CDM
1SDA056059R1 | SAC 1SDA0 56059 R1 | Выключатель автоматический стационарный E2L 1250 PR122/P-LI In=1250A 4p F HR | 1 | ST | 380049,10 | 448457.938 | SACE P | Заказ | 6 недель |  |  | 12.05.2015 |  |  |  | Силовые автоматические выключатели | Автоматические выключатели воздушные | E2 | E2 | 8015644573997 | 78.000 | KG | 220.200 | CDM
1SDA056060R1 | SAC 1SDA0 56060 R1 | Выключатель автоматический стационарный E2L 1250 PR122/P-LSI In=1250A 4p F HR | 1 | ST | 408069,85 | 481522.423 | SACE P | Заказ | 6 недель |  |  | 12.05.2015 |  |  |  | Силовые автоматические выключатели | Автоматические выключатели воздушные | E2 | E2 | 8015644574000 | 78.000 | KG | 220.200 | CDM
1SDA056061R1 | SAC 1SDA0 56061 R1 | Выключатель автоматический стационарный E2L 1250 PR122/P-LSIG In=1250A 4p F HR | 1 | ST | 453081,02 | 534635.6036 | SACE P | Заказ | 6 недель |  |  | 12.05.2015 |  |  |  | Силовые автоматические выключатели | Автоматические выключатели воздушные | E2 | E2 | 8015644574017 | 78.000 | KG | 220.200 | CDM
1SDA056062R1 | SAC 1SDA0 56062 R1 | Выключатель автоматический стационарный E2L 1250 PR123/P-LSI In=1250A 4p F HR | 1 | ST | 644154,64 | 760102.4752 | SACE P | Заказ | 6 недель |  |  | 12.05.2015 |  |  |  | Силовые автоматические выключатели | Автоматические выключатели воздушные | E2 | E2 | 8015644574024 | 78.000 | KG | 220.200 | CDM
1SDA056063R1 | SAC 1SDA0 56063 R1 | Выключатель автоматический стационарный E2L 1250 PR123/P-LSIG In=1250A 4p F HR | 1 | ST | 689165,82 | 813215.6676 | SACE P | Заказ | 6 недель |  |  | 12.05.2015 |  |  |  | Силовые автоматические выключатели | Автоматические выключатели воздушные | E2 | E2 | 8015644574031 | 78.000 | KG | 220.200 | CDM
1SDA056064R1 | SAC 1SDA0 56064 R1 | Выключатель автоматический выкатной E2L 1250 PR121/P-LI In=1250A 3p W MP | 1 | ST | 340189,99 | 401424.1882 | SACE P | Заказ | 6 недель |  |  | 12.05.2015 |  |  |  | Силовые автоматические выключатели | Автоматические выключатели воздушные | E2 | E2 | 8015644574048 | 70.000 | KG | 178.600 | CDM
1SDA056064R5 | SAC 1SDA0 56064 R5 | Выключатель автоматический выкатной E2L 1250 PR121/P-LI In=1250A 3p W MP LTT (исполнение на -40С) | 1 | ST | 364452,12 | 430053.5016 | SACE P | Заказ | 6 недель |  |  | 12.05.2015 |  |  |  | Силовые автоматические выключатели | Автоматические выключатели воздушные | E2 | E2 | 2012205921033 | 70.000 | KG | 178.600 | CDM
1SDA056065R1 | SAC 1SDA0 56065 R1 | Выключатель автоматический выкатной E2L 1250 PR121/P-LSI In=1250A 3p W MP | 1 | ST | 363198,78 | 428574.5604 | SACE P | Заказ | 6 недель |  |  | 12.05.2015 |  |  |  | Силовые автоматические выключатели | Автоматические выключатели воздушные | E2 | E2 | 8015644574055 | 70.000 | KG | 178.600 | CDM
1SDA056065R5 | SAC 1SDA0 56065 R5 | Выключатель автоматический выкатной E2L 1250 PR121/P-LSI In=1250A 3p W MP LTT (исполнение на -40С) | 1 | ST | 387461,61 | 457204.6998 | SACE P | Заказ | 6 недель |  |  | 12.05.2015 |  |  |  | Силовые автоматические выключатели | Автоматические выключатели воздушные | E2 | E2 | 2012205921040 | 70.000 | KG | 178.600 | CDM
1SDA056066R1 | SAC 1SDA0 56066 R1 | Выключатель автоматический выкатной E2L 1250 PR121/P-LSIG In=1250A 3p W MP | 1 | ST | 405263,54 | 478210.9772 | SACE P | Заказ | 6 недель |  |  | 12.05.2015 |  |  |  | Силовые автоматические выключатели | Автоматические выключатели воздушные | E2 | E2 | 8015644574062 | 70.000 | KG | 178.600 | CDM
1SDA056066R5 | SAC 1SDA0 56066 R5 | Выключатель автоматический выкатной E2L 1250 PR121/P-LSIG In=1250A 3p W MP LTT (исполнение на -40С) | 1 | ST | 429525,67 | 506840.2906 | SACE P | Заказ | 6 недель |  |  | 12.05.2015 |  |  |  | Силовые автоматические выключатели | Автоматические выключатели воздушные | E2 | E2 | 2012205921057 | 70.000 | KG | 178.600 | CDM
1SDA056067R1 | SAC 1SDA0 56067 R1 | Выключатель автоматический выкатной E2L 1250 PR122/P-LI In=1250A 3p W MP | 1 | ST | 360601,95 | 425510.301 | SACE P | Заказ | 6 недель |  |  | 12.05.2015 |  |  |  | Силовые автоматические выключатели | Автоматические выключатели воздушные | E2 | E2 | 8015644574079 | 70.000 | KG | 178.600 | CDM
1SDA056068R1 | SAC 1SDA0 56068 R1 | Выключатель автоматический выкатной E2L 1250 PR122/P-LSI In=1250A 3p W MP | 1 | ST | 388621,31 | 458573.1458 | SACE P | Заказ | 6 недель |  |  | 12.05.2015 |  |  |  | Силовые автоматические выключатели | Автоматические выключатели воздушные | E2 | E2 | 8015644574086 | 70.000 | KG | 178.600 | CDM
1SDA056069R1 | SAC 1SDA0 56069 R1 | Выключатель автоматический выкатной E2L 1250 PR122/P-LSIG In=1250A 3p W MP | 1 | ST | 433633,17 | 511687.1406 | SACE P | Заказ | 6 недель |  |  | 12.05.2015 |  |  |  | Силовые автоматические выключатели | Автоматические выключатели воздушные | E2 | E2 | 8015644574093 | 70.000 | KG | 178.600 | CDM
1SDA056070R1 | SAC 1SDA0 56070 R1 | Выключатель автоматический выкатной E2L 1250 PR123/P-LSI In=1250A 3p W MP | 1 | ST | 624707,49 | 737154.8382 | SACE P | Заказ | 6 недель |  |  | 12.05.2015 |  |  |  | Силовые автоматические выключатели | Автоматические выключатели воздушные | E2 | E2 | 8015644574109 | 70.000 | KG | 178.600 | CDM
1SDA056071R1 | SAC 1SDA0 56071 R1 | Выключатель автоматический выкатной E2L 1250 PR123/P-LSIG In=1250A 3p W MP | 1 | ST | 669717,27 | 790266.3786 | SACE P | Заказ | 6 недель |  |  | 12.05.2015 |  |  |  | Силовые автоматические выключатели | Автоматические выключатели воздушные | E2 | E2 | 8015644574116 | 70.000 | KG | 178.600 | CDM
1SDA056072R1 | SAC 1SDA0 56072 R1 | Выключатель автоматический выкатной E2L 1250 PR121/P-LI In=1250A 4p W MP | 1 | ST | 421301,66 | 497135.9588 | SACE P | Заказ | 6 недель |  |  | 12.05.2015 |  |  |  | Силовые автоматические выключатели | Автоматические выключатели воздушные | E2 | E2 | 8015644574123 | 84.000 | KG | 220.200 | CDM
1SDA056072R5 | SAC 1SDA0 56072 R5 | Выключатель автоматический выкатной E2L 1250 PR121/P-LI In=1250A 4p W MP LTT (исполнение на -40С) | 1 | ST | 445563,09 | 525764.4462 | SACE P | Заказ | 6 недель |  |  | 12.05.2015 |  |  |  | Силовые автоматические выключатели | Автоматические выключатели воздушные | E2 | E2 | 2012205921064 | 84.000 | KG | 220.200 | CDM
1SDA056073R1 | SAC 1SDA0 56073 R1 | Выключатель автоматический выкатной E2L 1250 PR121/P-LSI In=1250A 4p W MP | 1 | ST | 447990,00 | 528628.2 | SACE P | Заказ | 6 недель |  |  | 12.05.2015 |  |  |  | Силовые автоматические выключатели | Автоматические выключатели воздушные | E2 | E2 | 8015644574130 | 84.000 | KG | 220.200 | CDM
1SDA056073R5 | SAC 1SDA0 56073 R5 | Выключатель автоматический выкатной E2L 1250 PR121/P-LSI In=1250A 4p W MP LTT (исполнение на -40С) | 1 | ST | 472252,13 | 557257.5134 | SACE P | Заказ | 6 недель |  |  | 12.05.2015 |  |  |  | Силовые автоматические выключатели | Автоматические выключатели воздушные | E2 | E2 | 2012205921071 | 84.000 | KG | 220.200 | CDM
1SDA056074R1 | SAC 1SDA0 56074 R1 | Выключатель автоматический выкатной E2L 1250 PR121/P-LSIG In=1250A 4p W MP | 1 | ST | 490855,86 | 579209.9148 | SACE P | Заказ | 6 недель |  |  | 12.05.2015 |  |  |  | Силовые автоматические выключатели | Автоматические выключатели воздушные | E2 | E2 | 8015644574147 | 84.000 | KG | 220.200 | CDM
1SDA056074R5 | SAC 1SDA0 56074 R5 | Выключатель автоматический выкатной E2L 1250 PR121/P-LSIG In=1250A 4p W MP LTT (исполнение на -40С) | 1 | ST | 515117,30 | 607838.414 | SACE P | Заказ | 6 недель |  |  | 12.05.2015 |  |  |  | Силовые автоматические выключатели | Автоматические выключатели воздушные | E2 | E2 | 2012205921088 | 84.000 | KG | 220.200 | CDM
1SDA056075R1 | SAC 1SDA0 56075 R1 | Выключатель автоматический выкатной E2L 1250 PR122/P-LI In=1250A 4p W MP | 1 | ST | 442368,37 | 521994.6766 | SACE P | Заказ | 6 недель |  |  | 12.05.2015 |  |  |  | Силовые автоматические выключатели | Автоматические выключатели воздушные | E2 | E2 | 8015644574154 | 84.000 | KG | 220.200 | CDM
1SDA056076R1 | SAC 1SDA0 56076 R1 | Выключатель автоматический выкатной E2L 1250 PR122/P-LSI In=1250A 4p W MP | 1 | ST | 470389,12 | 555059.1616 | SACE P | Заказ | 6 недель |  |  | 12.05.2015 |  |  |  | Силовые автоматические выключатели | Автоматические выключатели воздушные | E2 | E2 | 8015644574161 | 84.000 | KG | 220.200 | CDM
1SDA056077R1 | SAC 1SDA0 56077 R1 | Выключатель автоматический выкатной E2L 1250 PR122/P-LSIG In=1250A 4p W MP | 1 | ST | 515399,59 | 608171.5162 | SACE P | Заказ | 6 недель |  |  | 12.05.2015 |  |  |  | Силовые автоматические выключатели | Автоматические выключатели воздушные | E2 | E2 | 8015644574178 | 84.000 | KG | 220.200 | CDM
1SDA056078R1 | SAC 1SDA0 56078 R1 | Выключатель автоматический выкатной E2L 1250 PR123/P-LSI In=1250A 4p W MP | 1 | ST | 706472,52 | 833637.5736 | SACE P | Заказ | 6 недель |  |  | 12.05.2015 |  |  |  | Силовые автоматические выключатели | Автоматические выключатели воздушные | E2 | E2 | 8015644574185 | 84.000 | KG | 220.200 | CDM
1SDA056079R1 | SAC 1SDA0 56079 R1 | Выключатель автоматический выкатной E2L 1250 PR123/P-LSIG In=1250A 4p W MP | 1 | ST | 751485,08 | 886752.3944 | SACE P | Заказ | 6 недель |  |  | 12.05.2015 |  |  |  | Силовые автоматические выключатели | Автоматические выключатели воздушные | E2 | E2 | 8015644574192 | 84.000 | KG | 220.200 | CDM
1SDA056080R1 | SAC 1SDA0 56080 R1 | Выключатель автоматический стационарный E2L 1600 PR121/P-LI In=1600A 3p F HR | 1 | ST | 361217,17 | 426236.2606 | SACE P | Заказ | 6 недель |  |  | 12.05.2015 |  |  |  | Силовые автоматические выключатели | Автоматические выключатели воздушные | E2 | E2 | 8015644574208 | 64.000 | KG | 178.600 | CDM
1SDA056080R5 | SAC 1SDA0 56080 R5 | Выключатель автоматический стационарный E2L 1600 PR121/P-LI In=1600A 3p F HR LTT (исполнение на -40С) | 1 | ST | 385479,99 | 454866.3882 | SACE P | Заказ | 6 недель |  |  | 12.05.2015 |  |  |  | Силовые автоматические выключатели | Автоматические выключатели воздушные | E2 | E2 | 2012205921095 | 64.000 | KG | 178.600 | CDM
1SDA056081R1 | SAC 1SDA0 56081 R1 | Выключатель автоматический стационарный E2L 1600 PR121/P-LSI In=1600A 3p F HR | 1 | ST | 380652,54 | 449169.9972 | SACE P | Заказ | 6 недель |  |  | 12.05.2015 |  |  |  | Силовые автоматические выключатели | Автоматические выключатели воздушные | E2 | E2 | 8015644574215 | 64.000 | KG | 178.600 | CDM
1SDA056081R5 | SAC 1SDA0 56081 R5 | Выключатель автоматический стационарный E2L 1600 PR121/P-LSI In=1600A 3p F HR LTT (исполнение на -40С) | 1 | ST | 404914,66 | 477799.2988 | SACE P | Заказ | 6 недель |  |  | 12.05.2015 |  |  |  | Силовые автоматические выключатели | Автоматические выключатели воздушные | E2 | E2 | 2012205921101 | 64.000 | KG | 178.600 | CDM
1SDA056082R1 | SAC 1SDA0 56082 R1 | Выключатель автоматический стационарный E2L 1600 PR121/P-LSIG In=1600A 3p F HR | 1 | ST | 422717,29 | 498806.4022 | SACE P | Заказ | 6 недель |  |  | 12.05.2015 |  |  |  | Силовые автоматические выключатели | Автоматические выключатели воздушные | E2 | E2 | 8015644574222 | 64.000 | KG | 178.600 | CDM
1SDA056082R5 | SAC 1SDA0 56082 R5 | Выключатель автоматический стационарный E2L 1600 PR121/P-LSIG In=1600A 3p F HR LTT (исполнение на -40С) | 1 | ST | 446979,42 | 527435.7156 | SACE P | Заказ | 6 недель |  |  | 12.05.2015 |  |  |  | Силовые автоматические выключатели | Автоматические выключатели воздушные | E2 | E2 | 2012205921118 | 64.000 | KG | 178.600 | CDM
1SDA056083R1 | SAC 1SDA0 56083 R1 | Выключатель автоматический стационарный E2L 1600 PR122/P-LI In=1600A 3p F HR | 1 | ST | 379276,43 | 447546.1874 | SACE P | Заказ | 6 недель |  |  | 12.05.2015 |  |  |  | Силовые автоматические выключатели | Автоматические выключатели воздушные | E2 | E2 | 8015644574239 | 64.000 | KG | 178.600 | CDM
1SDA056084R1 | SAC 1SDA0 56084 R1 | Выключатель автоматический стационарный E2L 1600 PR122/P-LSI In=1600A 3p F HR | 1 | ST | 407297,18 | 480610.6724 | SACE P | Заказ | 6 недель |  |  | 12.05.2015 |  |  |  | Силовые автоматические выключатели | Автоматические выключатели воздушные | E2 | E2 | 8015644574246 | 64.000 | KG | 178.600 | CDM
1SDA056085R1 | SAC 1SDA0 56085 R1 | Выключатель автоматический стационарный E2L 1600 PR122/P-LSIG In=1600A 3p F HR | 1 | ST | 452307,66 | 533723.0388 | SACE P | Заказ | 6 недель |  |  | 12.05.2015 |  |  |  | Силовые автоматические выключатели | Автоматические выключатели воздушные | E2 | E2 | 8015644574253 | 64.000 | KG | 178.600 | CDM
1SDA056086R1 | SAC 1SDA0 56086 R1 | Выключатель автоматический стационарный E2L 1600 PR123/P-LSI In=1600A 3p F HR | 1 | ST | 643381,97 | 759190.7246 | SACE P | Заказ | 6 недель |  |  | 12.05.2015 |  |  |  | Силовые автоматические выключатели | Автоматические выключатели воздушные | E2 | E2 | 8015644574260 | 64.000 | KG | 178.600 | CDM
1SDA056087R1 | SAC 1SDA0 56087 R1 | Выключатель автоматический стационарный E2L 1600 PR123/P-LSIG In=1600A 3p F HR | 1 | ST | 688393,14 | 812303.9052 | SACE P | Заказ | 6 недель |  |  | 12.05.2015 |  |  |  | Силовые автоматические выключатели | Автоматические выключатели воздушные | E2 | E2 | 8015644574277 | 64.000 | KG | 178.600 | CDM
1SDA056088R1 | SAC 1SDA0 56088 R1 | Выключатель автоматический стационарный E2L 1600 PR121/P-LI In=1600A 4p F HR | 1 | ST | 460521,27 | 543415.0986 | SACE P | Заказ | 6 недель |  |  | 12.05.2015 |  |  |  | Силовые автоматические выключатели | Автоматические выключатели воздушные | E2 | E2 | 8015644574284 | 78.000 | KG | 220.200 | CDM
1SDA056088R5 | SAC 1SDA0 56088 R5 | Выключатель автоматический стационарный E2L 1600 PR121/P-LI In=1600A 4p F HR LTT (исполнение на -40С) | 1 | ST | 484784,09 | 572045.2262 | SACE P | Заказ | 6 недель |  |  | 12.05.2015 |  |  |  | Силовые автоматические выключатели | Автоматические выключатели воздушные | E2 | E2 | 2012205921125 | 78.000 | KG | 220.200 | CDM
1SDA056089R1 | SAC 1SDA0 56089 R1 | Выключатель автоматический стационарный E2L 1600 PR121/P-LSI In=1600A 4p F HR | 1 | ST | 482819,12 | 569726.5616 | SACE P | Заказ | 6 недель |  |  | 12.05.2015 |  |  |  | Силовые автоматические выключатели | Автоматические выключатели воздушные | E2 | E2 | 8015644574291 | 78.000 | KG | 220.200 | CDM
1SDA056089R5 | SAC 1SDA0 56089 R5 | Выключатель автоматический стационарный E2L 1600 PR121/P-LSI In=1600A 4p F HR LTT (исполнение на -40С) | 1 | ST | 507081,94 | 598356.6892 | SACE P | Заказ | 6 недель |  |  | 12.05.2015 |  |  |  | Силовые автоматические выключатели | Автоматические выключатели воздушные | E2 | E2 | 2012205921132 | 78.000 | KG | 220.200 | CDM
1SDA056090R1 | SAC 1SDA0 56090 R1 | Выключатель автоматический стационарный E2L 1600 PR121/P-LSIG In=1600A 4p F HR | 1 | ST | 525687,76 | 620311.5568 | SACE P | Заказ | 6 недель |  |  | 12.05.2015 |  |  |  | Силовые автоматические выключатели | Автоматические выключатели воздушные | E2 | E2 | 8015644574307 | 78.000 | KG | 220.200 | CDM
1SDA056090R5 | SAC 1SDA0 56090 R5 | Выключатель автоматический стационарный E2L 1600 PR121/P-LSIG In=1600A 4p F HR LTT (исполнение на -40С) | 1 | ST | 549950,58 | 648941.6844 | SACE P | Заказ | 6 недель |  |  | 12.05.2015 |  |  |  | Силовые автоматические выключатели | Автоматические выключатели воздушные | E2 | E2 | 2012205921149 | 78.000 | KG | 220.200 | CDM
1SDA056091R1 | SAC 1SDA0 56091 R1 | Выключатель автоматический стационарный E2L 1600 PR122/P-LI In=1600A 4p F HR | 1 | ST | 478941,20 | 565150.616 | SACE P | Заказ | 6 недель |  |  | 12.05.2015 |  |  |  | Силовые автоматические выключатели | Автоматические выключатели воздушные | E2 | E2 | 8015644574314 | 78.000 | KG | 220.200 | CDM
1SDA056092R1 | SAC 1SDA0 56092 R1 | Выключатель автоматический стационарный E2L 1600 PR122/P-LSI In=1600A 4p F HR | 1 | ST | 506960,56 | 598213.4608 | SACE P | Заказ | 6 недель |  |  | 12.05.2015 |  |  |  | Силовые автоматические выключатели | Автоматические выключатели воздушные | E2 | E2 | 8015644574321 | 78.000 | KG | 220.200 | CDM
1SDA056093R1 | SAC 1SDA0 56093 R1 | Выключатель автоматический стационарный E2L 1600 PR122/P-LSIG In=1600A 4p F HR | 1 | ST | 551973,12 | 651328.2816 | SACE P | Заказ | 6 недель |  |  | 12.05.2015 |  |  |  | Силовые автоматические выключатели | Автоматические выключатели воздушные | E2 | E2 | 8015644574338 | 78.000 | KG | 220.200 | CDM
1SDA056094R1 | SAC 1SDA0 56094 R1 | Выключатель автоматический стационарный E2L 1600 PR123/P-LSI In=1600A 4p F HR | 1 | ST | 743047,44 | 876795.9792 | SACE P | Заказ | 6 недель |  |  | 12.05.2015 |  |  |  | Силовые автоматические выключатели | Автоматические выключатели воздушные | E2 | E2 | 8015644574345 | 78.000 | KG | 220.200 | CDM
1SDA056095R1 | SAC 1SDA0 56095 R1 | Выключатель автоматический стационарный E2L 1600 PR123/P-LSIG In=1600A 4p F HR | 1 | ST | 788055,84 | 929905.8912 | SACE P | Заказ | 6 недель |  |  | 12.05.2015 |  |  |  | Силовые автоматические выключатели | Автоматические выключатели воздушные | E2 | E2 | 8015644574352 | 78.000 | KG | 220.200 | CDM
1SDA056096R1 | SAC 1SDA0 56096 R1 | Выключатель автоматический выкатной E2L 1600 PR121/P-LI In=1600A 3p W MP | 1 | ST | 383628,77 | 452681.9486 | SACE P | Заказ | 6 недель |  |  | 12.05.2015 |  |  |  | Силовые автоматические выключатели | Автоматические выключатели воздушные | E2 | E2 | 8015644574369 | 70.000 | KG | 178.600 | CDM
1SDA056096R5 | SAC 1SDA0 56096 R5 | Выключатель автоматический выкатной E2L 1600 PR121/P-LI In=1600A 3p W MP LTT (исполнение на -40С) | 1 | ST | 407891,59 | 481312.0762 | SACE P | Заказ | 6 недель |  |  | 12.05.2015 |  |  |  | Силовые автоматические выключатели | Автоматические выключатели воздушные | E2 | E2 | 2012205921156 | 70.000 | KG | 178.600 | CDM
1SDA056097R1 | SAC 1SDA0 56097 R1 | Выключатель автоматический выкатной E2L 1600 PR121/P-LSI In=1600A 3p W MP | 1 | ST | 406233,20 | 479355.176 | SACE P | Заказ | 6 недель |  |  | 12.05.2015 |  |  |  | Силовые автоматические выключатели | Автоматические выключатели воздушные | E2 | E2 | 8015644574376 | 70.000 | KG | 178.600 | CDM
1SDA056097R5 | SAC 1SDA0 56097 R5 | Выключатель автоматический выкатной E2L 1600 PR121/P-LSI In=1600A 3p W MP LTT (исполнение на -40С) | 1 | ST | 430496,02 | 507985.3036 | SACE P | Заказ | 6 недель |  |  | 12.05.2015 |  |  |  | Силовые автоматические выключатели | Автоматические выключатели воздушные | E2 | E2 | 2012205921163 | 70.000 | KG | 178.600 | CDM
1SDA056098R1 | SAC 1SDA0 56098 R1 | Выключатель автоматический выкатной E2L 1600 PR121/P-LSIG In=1600A 3p W MP | 1 | ST | 448297,26 | 528990.7668 | SACE P | Заказ | 6 недель |  |  | 12.05.2015 |  |  |  | Силовые автоматические выключатели | Автоматические выключатели воздушные | E2 | E2 | 8015644574383 | 70.000 | KG | 178.600 | CDM
1SDA056098R5 | SAC 1SDA0 56098 R5 | Выключатель автоматический выкатной E2L 1600 PR121/P-LSIG In=1600A 3p W MP LTT (исполнение на -40С) | 1 | ST | 472559,39 | 557620.0802 | SACE P | Заказ | 6 недель |  |  | 12.05.2015 |  |  |  | Силовые автоматические выключатели | Автоматические выключатели воздушные | E2 | E2 | 2012205921170 | 70.000 | KG | 178.600 | CDM
1SDA056099R1 | SAC 1SDA0 56099 R1 | Выключатель автоматический выкатной E2L 1600 PR122/P-LI In=1600A 3p W MP | 1 | ST | 406647,28 | 479843.7904 | SACE P | Заказ | 6 недель |  |  | 12.05.2015 |  |  |  | Силовые автоматические выключатели | Автоматические выключатели воздушные | E2 | E2 | 8015644574390 | 70.000 | KG | 178.600 | CDM
1SDA056100R1 | SAC 1SDA0 56100 R1 | Выключатель автоматический выкатной E2L 1600 PR122/P-LSI In=1600A 3p W MP | 1 | ST | 434668,02 | 512908.2636 | SACE P | Заказ | 6 недель |  |  | 12.05.2015 |  |  |  | Силовые автоматические выключатели | Автоматические выключатели воздушные | E2 | E2 | 8015644574406 | 70.000 | KG | 178.600 | CDM
1SDA056101R1 | SAC 1SDA0 56101 R1 | Выключатель автоматический выкатной E2L 1600 PR122/P-LSIG In=1600A 3p W MP | 1 | ST | 479677,11 | 566018.9898 | SACE P | Заказ | 6 недель |  |  | 12.05.2015 |  |  |  | Силовые автоматические выключатели | Автоматические выключатели воздушные | E2 | E2 | 8015644574413 | 70.000 | KG | 178.600 | CDM
1SDA056102R1 | SAC 1SDA0 56102 R1 | Выключатель автоматический выкатной E2L 1600 PR123/P-LSI In=1600A 3p W MP | 1 | ST | 670753,51 | 791489.1418 | SACE P | Заказ | 6 недель |  |  | 12.05.2015 |  |  |  | Силовые автоматические выключатели | Автоматические выключатели воздушные | E2 | E2 | 8015644574420 | 70.000 | KG | 178.600 | CDM
1SDA056103R1 | SAC 1SDA0 56103 R1 | Выключатель автоматический выкатной E2L 1600 PR123/P-LSIG In=1600A 3p W MP | 1 | ST | 715763,99 | 844601.5082 | SACE P | Заказ | 6 недель |  |  | 12.05.2015 |  |  |  | Силовые автоматические выключатели | Автоматические выключатели воздушные | E2 | E2 | 8015644574437 | 70.000 | KG | 178.600 | CDM
1SDA056104R1 | SAC 1SDA0 56104 R1 | Выключатель автоматический выкатной E2L 1600 PR121/P-LI In=1600A 4p W MP | 1 | ST | 482166,44 | 568956.3992 | SACE P | Заказ | 6 недель |  |  | 12.05.2015 |  |  |  | Силовые автоматические выключатели | Автоматические выключатели воздушные | E2 | E2 | 8015644574444 | 84.000 | KG | 220.200 | CDM
1SDA056104R5 | SAC 1SDA0 56104 R5 | Выключатель автоматический выкатной E2L 1600 PR121/P-LI In=1600A 4p W MP LTT (исполнение на -40С) | 1 | ST | 506429,27 | 597586.5386 | SACE P | Заказ | 6 недель |  |  | 12.05.2015 |  |  |  | Силовые автоматические выключатели | Автоматические выключатели воздушные | E2 | E2 | 2012205921187 | 84.000 | KG | 220.200 | CDM
1SDA056105R1 | SAC 1SDA0 56105 R1 | Выключатель автоматический выкатной E2L 1600 PR121/P-LSI In=1600A 4p W MP | 1 | ST | 508851,32 | 600444.5576 | SACE P | Заказ | 6 недель |  |  | 12.05.2015 |  |  |  | Силовые автоматические выключатели | Автоматические выключатели воздушные | E2 | E2 | 8015644574451 | 84.000 | KG | 220.200 | CDM
1SDA056105R5 | SAC 1SDA0 56105 R5 | Выключатель автоматический выкатной E2L 1600 PR121/P-LSI In=1600A 4p W MP LTT (исполнение на -40С) | 1 | ST | 533114,14 | 629074.6852 | SACE P | Заказ | 6 недель |  |  | 12.05.2015 |  |  |  | Силовые автоматические выключатели | Автоматические выключатели воздушные | E2 | E2 | 2012205921194 | 84.000 | KG | 220.200 | CDM
1SDA056106R1 | SAC 1SDA0 56106 R1 | Выключатель автоматический выкатной E2L 1600 PR121/P-LSIG In=1600A 4p W MP | 1 | ST | 551718,57 | 651027.9126 | SACE P | Заказ | 6 недель |  |  | 12.05.2015 |  |  |  | Силовые автоматические выключатели | Автоматические выключатели воздушные | E2 | E2 | 8015644574468 | 84.000 | KG | 220.200 | CDM
1SDA056106R5 | SAC 1SDA0 56106 R5 | Выключатель автоматический выкатной E2L 1600 PR121/P-LSIG In=1600A 4p W MP LTT (исполнение на -40С) | 1 | ST | 575980,70 | 679657.226 | SACE P | Заказ | 6 недель |  |  | 12.05.2015 |  |  |  | Силовые автоматические выключатели | Автоматические выключатели воздушные | E2 | E2 | 2012205921200 | 84.000 | KG | 220.200 | CDM
1SDA056107R1 | SAC 1SDA0 56107 R1 | Выключатель автоматический выкатной E2L 1600 PR122/P-LI In=1600A 4p W MP | 1 | ST | 506274,59 | 597404.0162 | SACE P | Заказ | 6 недель |  |  | 12.05.2015 |  |  |  | Силовые автоматические выключатели | Автоматические выключатели воздушные | E2 | E2 | 8015644574475 | 84.000 | KG | 220.200 | CDM
1SDA056108R1 | SAC 1SDA0 56108 R1 | Выключатель автоматический выкатной E2L 1600 PR122/P-LSI In=1600A 4p W MP | 1 | ST | 534295,34 | 630468.5012 | SACE P | Заказ | 6 недель |  |  | 12.05.2015 |  |  |  | Силовые автоматические выключатели | Автоматические выключатели воздушные | E2 | E2 | 8015644574482 | 84.000 | KG | 220.200 | CDM
1SDA056109R1 | SAC 1SDA0 56109 R1 | Выключатель автоматический выкатной E2L 1600 PR122/P-LSIG In=1600A 4p W MP | 1 | ST | 579306,51 | 683581.6818 | SACE P | Заказ | 6 недель |  |  | 12.05.2015 |  |  |  | Силовые автоматические выключатели | Автоматические выключатели воздушные | E2 | E2 | 8015644574499 | 84.000 | KG | 220.200 | CDM
1SDA056110R1 | SAC 1SDA0 56110 R1 | Выключатель автоматический выкатной E2L 1600 PR123/P-LSI In=1600A 4p W MP | 1 | ST | 770378,05 | 909046.099 | SACE P | Заказ | 6 недель |  |  | 12.05.2015 |  |  |  | Силовые автоматические выключатели | Автоматические выключатели воздушные | E2 | E2 | 8015644574505 | 84.000 | KG | 220.200 | CDM
1SDA056111R1 | SAC 1SDA0 56111 R1 | Выключатель автоматический выкатной E2L 1600 PR123/P-LSIG In=1600A 4p W MP | 1 | ST | 815389,92 | 962160.1056 | SACE P | Заказ | 6 недель |  |  | 12.05.2015 |  |  |  | Силовые автоматические выключатели | Автоматические выключатели воздушные | E2 | E2 | 8015644574512 | 84.000 | KG | 220.200 | CDM
1SDA056112R1 | SAC 1SDA0 56112 R1 | Выключатель автоматический стационарный E3N 2500 PR121/P-LI In=2500A 3p F HR | 1 | ST | 428317,42 | 505414.5556 | SACE P | Заказ | 5 недель |  |  | 12.05.2015 |  |  |  | Силовые автоматические выключатели | Автоматические выключатели воздушные | E3 | E3 | 8015644574529 | 82.000 | KG | 220.200 | CDM
1SDA056112R5 | SAC 1SDA0 56112 R5 | Выключатель автоматический стационарный E3N 2500 PR121/P-LI In=2500A 3p F HR LTT (исполнение на -40С) | 1 | ST | 473633,78 | 558887.8604 | SACE P | Заказ | 5 недель |  |  | 12.05.2015 |  |  |  | Силовые автоматические выключатели | Автоматические выключатели воздушные | E3 | E3 | 2012205930011 | 82.000 | KG | 220.200 | CDM
1SDA056113R1 | SAC 1SDA0 56113 R1 | Выключатель автоматический стационарный E3N 2500 PR121/P-LSI In=2500A 3p F HR | 1 | ST | 450502,22 | 531592.6196 | SACE P | Заказ | 5 недель |  |  | 12.05.2015 |  |  |  | Силовые автоматические выключатели | Автоматические выключатели воздушные | E3 | E3 | 8015644574536 | 82.000 | KG | 220.200 | CDM
1SDA056113R5 | SAC 1SDA0 56113 R5 | Выключатель автоматический стационарный E3N 2500 PR121/P-LSI In=2500A 3p F HR LTT (исполнение на -40С) | 1 | ST | 495818,57 | 585065.9126 | SACE P | Заказ | 5 недель |  |  | 12.05.2015 |  |  |  | Силовые автоматические выключатели | Автоматические выключатели воздушные | E3 | E3 | 2012205930028 | 82.000 | KG | 220.200 | CDM
1SDA056114R1 | SAC 1SDA0 56114 R1 | Выключатель автоматический стационарный E3N 2500 PR121/P-LSIG In=2500A 3p F HR | 1 | ST | 492567,67 | 581229.8506 | SACE P | Заказ | 5 недель |  |  | 12.05.2015 |  |  |  | Силовые автоматические выключатели | Автоматические выключатели воздушные | E3 | E3 | 8015644574543 | 82.000 | KG | 220.200 | CDM
1SDA056114R5 | SAC 1SDA0 56114 R5 | Выключатель автоматический стационарный E3N 2500 PR121/P-LSIG In=2500A 3p F HR LTT (исполнение на -40С) | 1 | ST | 537884,72 | 634703.9696 | SACE P | Заказ | 5 недель |  |  | 12.05.2015 |  |  |  | Силовые автоматические выключатели | Автоматические выключатели воздушные | E3 | E3 | 2012205930035 | 82.000 | KG | 220.200 | CDM
1SDA056115R1 | SAC 1SDA0 56115 R1 | Выключатель автоматический стационарный E3N 2500 PR122/P-LI In=2500A 3p F HR | 1 | ST | 454017,38 | 535740.5084 | SACE P | Заказ | 5 недель |  |  | 12.05.2015 |  |  |  | Силовые автоматические выключатели | Автоматические выключатели воздушные | E3 | E3 | 8015644574550 | 82.000 | KG | 220.200 | CDM
1SDA056116R1 | SAC 1SDA0 56116 R1 | Выключатель автоматический стационарный E3N 2500 PR122/P-LSI In=2500A 3p F HR | 1 | ST | 482036,74 | 568803.3532 | SACE P | Заказ | 5 недель |  |  | 12.05.2015 |  |  |  | Силовые автоматические выключатели | Автоматические выключатели воздушные | E3 | E3 | 8015644574567 | 82.000 | KG | 220.200 | CDM
1SDA056117R1 | SAC 1SDA0 56117 R1 | Выключатель автоматический стационарный E3N 2500 PR122/P-LSIG In=2500A 3p F HR | 1 | ST | 527045,83 | 621914.0794 | SACE P | Заказ | 5 недель |  |  | 12.05.2015 |  |  |  | Силовые автоматические выключатели | Автоматические выключатели воздушные | E3 | E3 | 8015644574574 | 82.000 | KG | 220.200 | CDM
1SDA056118R1 | SAC 1SDA0 56118 R1 | Выключатель автоматический стационарный E3N 2500 PR123/P-LSI In=2500A 3p F HR | 1 | ST | 718121,53 | 847383.4054 | SACE P | Заказ | 5 недель |  |  | 12.05.2015 |  |  |  | Силовые автоматические выключатели | Автоматические выключатели воздушные | E3 | E3 | 8015644574581 | 82.000 | KG | 220.200 | CDM
1SDA056119R1 | SAC 1SDA0 56119 R1 | Выключатель автоматический стационарный E3N 2500 PR123/P-LSIG In=2500A 3p F HR | 1 | ST | 763133,40 | 900497.412 | SACE P | Заказ | 5 недель |  |  | 12.05.2015 |  |  |  | Силовые автоматические выключатели | Автоматические выключатели воздушные | E3 | E3 | 8015644574598 | 82.000 | KG | 220.200 | CDM
1SDA056120R1 | SAC 1SDA0 56120 R1 | Выключатель автоматический стационарный E3N 2500 PR121/P-LI In=2500A 4p F HR | 1 | ST | 558846,00 | 659438.28 | SACE P | Заказ | 5 недель |  |  | 12.05.2015 |  |  |  | Силовые автоматические выключатели | Автоматические выключатели воздушные | E3 | E3 | 8015644574604 | 100.000 | KG | 274.200 | CDM
1SDA056120R5 | SAC 1SDA0 56120 R5 | Выключатель автоматический стационарный E3N 2500 PR121/P-LI In=2500A 4p F HR LTT (исполнение на -40С) | 1 | ST | 604162,36 | 712911.5848 | SACE P | Заказ | 5 недель |  |  | 12.05.2015 |  |  |  | Силовые автоматические выключатели | Автоматические выключатели воздушные | E3 | E3 | 2012205930042 | 100.000 | KG | 274.200 | CDM
1SDA056121R1 | SAC 1SDA0 56121 R1 | Выключатель автоматический стационарный E3N 2500 PR121/P-LSI In=2500A 4p F HR | 1 | ST | 585528,80 | 690923.984 | SACE P | Заказ | 5 недель |  |  | 12.05.2015 |  |  |  | Силовые автоматические выключатели | Автоматические выключатели воздушные | E3 | E3 | 8015644574611 | 100.000 | KG | 274.200 | CDM
1SDA056121R5 | SAC 1SDA0 56121 R5 | Выключатель автоматический стационарный E3N 2500 PR121/P-LSI In=2500A 4p F HR LTT (исполнение на -40С) | 1 | ST | 630845,85 | 744398.103 | SACE P | Заказ | 5 недель |  |  | 12.05.2015 |  |  |  | Силовые автоматические выключатели | Автоматические выключатели воздушные | E3 | E3 | 2012205930059 | 100.000 | KG | 274.200 | CDM
1SDA056122R1 | SAC 1SDA0 56122 R1 | Выключатель автоматический стационарный E3N 2500 PR121/P-LSIG In=2500A 4p F HR | 1 | ST | 628400,21 | 741512.2478 | SACE P | Заказ | 5 недель |  |  | 12.05.2015 |  |  |  | Силовые автоматические выключатели | Автоматические выключатели воздушные | E3 | E3 | 8015644574628 | 100.000 | KG | 274.200 | CDM
1SDA056122R5 | SAC 1SDA0 56122 R5 | Выключатель автоматический стационарный E3N 2500 PR121/P-LSIG In=2500A 4p F HR LTT (исполнение на -40С) | 1 | ST | 673716,57 | 794985.5526 | SACE P | Заказ | 5 недель |  |  | 12.05.2015 |  |  |  | Силовые автоматические выключатели | Автоматические выключатели воздушные | E3 | E3 | 2012205930066 | 100.000 | KG | 274.200 | CDM
1SDA056123R1 | SAC 1SDA0 56123 R1 | Выключатель автоматический стационарный E3N 2500 PR122/P-LI In=2500A 4p F HR | 1 | ST | 586787,68 | 692409.4624 | SACE P | Заказ | 5 недель |  |  | 12.05.2015 |  |  |  | Силовые автоматические выключатели | Автоматические выключатели воздушные | E3 | E3 | 8015644574635 | 100.000 | KG | 274.200 | CDM
1SDA056124R1 | SAC 1SDA0 56124 R1 | Выключатель автоматический стационарный E3N 2500 PR122/P-LSI In=2500A 4p F HR | 1 | ST | 614808,43 | 725473.9474 | SACE P | Заказ | 5 недель |  |  | 12.05.2015 |  |  |  | Силовые автоматические выключатели | Автоматические выключатели воздушные | E3 | E3 | 8015644574642 | 100.000 | KG | 274.200 | CDM
1SDA056125R1 | SAC 1SDA0 56125 R1 | Выключатель автоматический стационарный E3N 2500 PR122/P-LSIG In=2500A 4p F HR | 1 | ST | 659818,21 | 778585.4878 | SACE P | Заказ | 5 недель |  |  | 12.05.2015 |  |  |  | Силовые автоматические выключатели | Автоматические выключатели воздушные | E3 | E3 | 8015644574659 | 100.000 | KG | 274.200 | CDM
1SDA056126R1 | SAC 1SDA0 56126 R1 | Выключатель автоматический стационарный E3N 2500 PR123/P-LSI In=2500A 4p F HR | 1 | ST | 850893,22 | 1004053.9996 | SACE P | Заказ | 5 недель |  |  | 12.05.2015 |  |  |  | Силовые автоматические выключатели | Автоматические выключатели воздушные | E3 | E3 | 8015644574666 | 100.000 | KG | 274.200 | CDM
1SDA056127R1 | SAC 1SDA0 56127 R1 | Выключатель автоматический стационарный E3N 2500 PR123/P-LSIG In=2500A 4p F HR | 1 | ST | 895903,01 | 1057165.5518 | SACE P | Заказ | 5 недель |  |  | 12.05.2015 |  |  |  | Силовые автоматические выключатели | Автоматические выключатели воздушные | E3 | E3 | 8015644574673 | 100.000 | KG | 274.200 | CDM
1SDA056128R1 | SAC 1SDA0 56128 R1 | Выключатель автоматический выкатной E3N 2500 PR121/P-LI In=2500A 3p W MP | 1 | ST | 505757,05 | 596793.319 | SACE P | Заказ | 5 недель |  |  | 12.05.2015 |  |  |  | Силовые автоматические выключатели | Автоматические выключатели воздушные | E3 | E3 | 8015644574680 | 84.000 | KG | 220.200 | CDM
1SDA056128R5 | SAC 1SDA0 56128 R5 | Выключатель автоматический выкатной E3N 2500 PR121/P-LI In=2500A 3p W MP LTT (исполнение на -40С) | 1 | ST | 547560,44 | 646121.3192 | SACE P | Заказ | 5 недель |  |  | 12.05.2015 |  |  |  | Силовые автоматические выключатели | Автоматические выключатели воздушные | E3 | E3 | 2012205930073 | 84.000 | KG | 220.200 | CDM
1SDA056129R1 | SAC 1SDA0 56129 R1 | Выключатель автоматический выкатной E3N 2500 PR121/P-LSI In=2500A 3p W MP | 1 | ST | 526278,58 | 621008.7244 | SACE P | Заказ | 5 недель |  |  | 12.05.2015 |  |  |  | Силовые автоматические выключатели | Автоматические выключатели воздушные | E3 | E3 | 8015644574697 | 84.000 | KG | 220.200 | CDM
1SDA056129R2 | SAC 1SDA0 56129 R2 | Выключатель автоматический выкатной E3N 2500 PR121/P-LSI In=2500A 3p W MP+10 доп. контактов | 1 | ST | 568089,61 | 670345.7398 | SACE P | Заказ | 5 недель |  |  | 12.05.2015 |  |  |  | Силовые автоматические выключатели | Автоматические выключатели воздушные | E3 | E3 | 2012202910153 | 84.000 | KG | 220.200 | CDM
1SDA056129R5 | SAC 1SDA0 56129 R5 | Выключатель автоматический выкатной E3N 2500 PR121/P-LSI In=2500A 3p W MP LTT (исполнение на -40С) | 1 | ST | 566621,95 | 668613.901 | SACE P | Заказ | 5 недель |  |  | 12.05.2015 |  |  |  | Силовые автоматические выключатели | Автоматические выключатели воздушные | E3 | E3 | 2012205930080 | 84.000 | KG | 220.200 | CDM
1SDA056130R1 | SAC 1SDA0 56130 R1 | Выключатель автоматический выкатной E3N 2500 PR121/P-LSIG In=2500A 3p W MP | 1 | ST | 565039,85 | 666747.023 | SACE P | Заказ | 5 недель |  |  | 12.05.2015 |  |  |  | Силовые автоматические выключатели | Автоматические выключатели воздушные | E3 | E3 | 8015644574703 | 84.000 | KG | 220.200 | CDM
1SDA056130R2 | SAC 1SDA0 56130 R2 | Выключатель автоматический выкатной E3N 2500 PR121/P-LSIG In=2500A 3p W MP+10 доп. контактов | 1 | ST | 584761,68 | 690018.7824 | SACE P | Заказ | 5 недель |  |  | 12.05.2015 |  |  |  | Силовые автоматические выключатели | Автоматические выключатели воздушные | E3 | E3 | 2012202910160 | 84.000 | KG | 220.200 | CDM
1SDA056130R5 | SAC 1SDA0 56130 R5 | Выключатель автоматический выкатной E3N 2500 PR121/P-LSIG In=2500A 3p W MP LTT (исполнение на -40С) | 1 | ST | 610356,21 | 720220.3278 | SACE P | Заказ | 5 недель |  |  | 12.05.2015 |  |  |  | Силовые автоматические выключатели | Автоматические выключатели воздушные | E3 | E3 | 2012205930097 | 84.000 | KG | 220.200 | CDM
1SDA056131R1 | SAC 1SDA0 56131 R1 | Выключатель автоматический выкатной E3N 2500 PR122/P-LI In=2500A 3p W MP | 1 | ST | 529866,70 | 625242.706 | SACE P | Заказ | 5 недель |  |  | 12.05.2015 |  |  |  | Силовые автоматические выключатели | Автоматические выключатели воздушные | E3 | E3 | 8015644574710 | 84.000 | KG | 220.200 | CDM
1SDA056132R1 | SAC 1SDA0 56132 R1 | Выключатель автоматический выкатной E3N 2500 PR122/P-LSI In=2500A 3p W MP | 1 | ST | 557798,67 | 658202.4306 | SACE P | Заказ | 5 недель |  |  | 12.05.2015 |  |  |  | Силовые автоматические выключатели | Автоматические выключатели воздушные | E3 | E3 | 8015644574727 | 84.000 | KG | 220.200 | CDM
1SDA056133R1 | SAC 1SDA0 56133 R1 | Выключатель автоматический выкатной E3N 2500 PR122/P-LSIG In=2500A 3p W MP | 1 | ST | 604592,39 | 713419.0202 | SACE P | Заказ | 5 недель |  |  | 12.05.2015 |  |  |  | Силовые автоматические выключатели | Автоматические выключатели воздушные | E3 | E3 | 8015644574734 | 84.000 | KG | 220.200 | CDM
1SDA056134R1 | SAC 1SDA0 56134 R1 | Выключатель автоматический выкатной E3N 2500 PR123/P-LSI In=2500A 3p W MP | 1 | ST | 795665,32 | 938885.0776 | SACE P | Заказ | 5 недель |  |  | 12.05.2015 |  |  |  | Силовые автоматические выключатели | Автоматические выключатели воздушные | E3 | E3 | 8015644574741 | 84.000 | KG | 220.200 | CDM
1SDA056135R1 | SAC 1SDA0 56135 R1 | Выключатель автоматический выкатной E3N 2500 PR123/P-LSIG In=2500A 3p W MP | 1 | ST | 840674,41 | 991995.8038 | SACE P | Заказ | 5 недель |  |  | 12.05.2015 |  |  |  | Силовые автоматические выключатели | Автоматические выключатели воздушные | E3 | E3 | 8015644574758 | 84.000 | KG | 220.200 | CDM
1SDA056136R1 | SAC 1SDA0 56136 R1 | Выключатель автоматический выкатной E3N 2500 PR121/P-LI In=2500A 4p W MP | 1 | ST | 666272,16 | 786201.1488 | SACE P | Заказ | 5 недель |  |  | 12.05.2015 |  |  |  | Силовые автоматические выключатели | Автоматические выключатели воздушные | E3 | E3 | 8015644574765 | 98.000 | KG | 274.200 | CDM
1SDA056136R5 | SAC 1SDA0 56136 R5 | Выключатель автоматический выкатной E3N 2500 PR121/P-LI In=2500A 4p W MP LTT (исполнение на -40С) | 1 | ST | 711588,52 | 839674.4536 | SACE P | Заказ | 5 недель |  |  | 12.05.2015 |  |  |  | Силовые автоматические выключатели | Автоматические выключатели воздушные | E3 | E3 | 2012205930103 | 98.000 | KG | 274.200 | CDM
1SDA056137R1 | SAC 1SDA0 56137 R1 | Выключатель автоматический выкатной E3N 2500 PR121/P-LSI In=2500A 4p W MP | 1 | ST | 686611,29 | 810201.3222 | SACE P | Заказ | 5 недель |  |  | 12.05.2015 |  |  |  | Силовые автоматические выключатели | Автоматические выключатели воздушные | E3 | E3 | 8015644574772 | 98.000 | KG | 274.200 | CDM
1SDA056137R5 | SAC 1SDA0 56137 R5 | Выключатель автоматический выкатной E3N 2500 PR121/P-LSI In=2500A 4p W MP LTT (исполнение на -40С) | 1 | ST | 731927,64 | 863674.6152 | SACE P | Заказ | 5 недель |  |  | 12.05.2015 |  |  |  | Силовые автоматические выключатели | Автоматические выключатели воздушные | E3 | E3 | 2012205930110 | 98.000 | KG | 274.200 | CDM
1SDA056138R1 | SAC 1SDA0 56138 R1 | Выключатель автоматический выкатной E3N 2500 PR121/P-LSIG In=2500A 4p W MP | 1 | ST | 729479,23 | 860785.4914 | SACE P | Заказ | 5 недель |  |  | 12.05.2015 |  |  |  | Силовые автоматические выключатели | Автоматические выключатели воздушные | E3 | E3 | 8015644574789 | 98.000 | KG | 274.200 | CDM
1SDA056138R5 | SAC 1SDA0 56138 R5 | Выключатель автоматический выкатной E3N 2500 PR121/P-LSIG In=2500A 4p W MP LTT (исполнение на -40С) | 1 | ST | 774796,28 | 914259.6104 | SACE P | Заказ | 5 недель |  |  | 12.05.2015 |  |  |  | Силовые автоматические выключатели | Автоматические выключатели воздушные | E3 | E3 | 2012205930127 | 98.000 | KG | 274.200 | CDM
1SDA056139R1 | SAC 1SDA0 56139 R1 | Выключатель автоматический выкатной E3N 2500 PR122/P-LI In=2500A 4p W MP | 1 | ST | 692922,35 | 817648.373 | SACE P | Заказ | 5 недель |  |  | 12.05.2015 |  |  |  | Силовые автоматические выключатели | Автоматические выключатели воздушные | E3 | E3 | 8015644574796 | 98.000 | KG | 274.200 | CDM
1SDA056140R1 | SAC 1SDA0 56140 R1 | Выключатель автоматический выкатной E3N 2500 PR122/P-LSI In=2500A 4p W MP | 1 | ST | 720943,79 | 850713.6722 | SACE P | Заказ | 5 недель |  |  | 12.05.2015 |  |  |  | Силовые автоматические выключатели | Автоматические выключатели воздушные | E3 | E3 | 8015644574802 | 98.000 | KG | 274.200 | CDM
1SDA056141R1 | SAC 1SDA0 56141 R1 | Выключатель автоматический выкатной E3N 2500 PR122/P-LSIG In=2500A 4p W MP | 1 | ST | 765954,27 | 903826.0386 | SACE P | Заказ | 5 недель |  |  | 12.05.2015 |  |  |  | Силовые автоматические выключатели | Автоматические выключатели воздушные | E3 | E3 | 8015644574819 | 98.000 | KG | 274.200 | CDM
1SDA056142R1 | SAC 1SDA0 56142 R1 | Выключатель автоматический выкатной E3N 2500 PR123/P-LSI In=2500A 4p W MP | 1 | ST | 957027,89 | 1129292.9102 | SACE P | Заказ | 5 недель |  |  | 12.05.2015 |  |  |  | Силовые автоматические выключатели | Автоматические выключатели воздушные | E3 | E3 | 8015644574826 | 98.000 | KG | 274.200 | CDM
1SDA056143R1 | SAC 1SDA0 56143 R1 | Выключатель автоматический выкатной E3N 2500 PR123/P-LSIG In=2500A 4p W MP | 1 | ST | 1002039,06 | 1182406.0908 | SACE P | Заказ | 5 недель |  |  | 12.05.2015 |  |  |  | Силовые автоматические выключатели | Автоматические выключатели воздушные | E3 | E3 | 8015644574833 | 98.000 | KG | 274.200 | CDM
1SDA056144R1 | SAC 1SDA0 56144 R1 | Выключатель автоматический стационарный E3N 3200 PR121/P-LI In=3200A 3p F HR | 1 | ST | 519282,51 | 612753.3618 | SACE P | Заказ | 5 недель |  |  | 12.05.2015 |  |  |  | Силовые автоматические выключатели | Автоматические выключатели воздушные | E3 | E3 | 8015644574840 | 82.000 | KG | 220.200 | CDM
1SDA056144R5 | SAC 1SDA0 56144 R5 | Выключатель автоматический стационарный E3N 3200 PR121/P-LI In=3200A 3p F HR LTT (исполнение на -40С) | 1 | ST | 559853,11 | 660626.6698 | SACE P | Заказ | 5 недель |  |  | 12.05.2015 |  |  |  | Силовые автоматические выключатели | Автоматические выключатели воздушные | E3 | E3 | 2012205930134 | 82.000 | KG | 220.200 | CDM
1SDA056145R1 | SAC 1SDA0 56145 R1 | Выключатель автоматический стационарный E3N 3200 PR121/P-LSI In=3200A 3p F HR | 1 | ST | 540971,93 | 638346.8774 | SACE P | Заказ | 5 недель |  |  | 12.05.2015 |  |  |  | Силовые автоматические выключатели | Автоматические выключатели воздушные | E3 | E3 | 8015644574857 | 82.000 | KG | 220.200 | CDM
1SDA056145R5 | SAC 1SDA0 56145 R5 | Выключатель автоматический стационарный E3N 3200 PR121/P-LSI In=3200A 3p F HR LTT (исполнение на -40С) | 1 | ST | 586288,98 | 691820.9964 | SACE P | Заказ | 5 недель |  |  | 12.05.2015 |  |  |  | Силовые автоматические выключатели | Автоматические выключатели воздушные | E3 | E3 | 2012205930141 | 82.000 | KG | 220.200 | CDM
1SDA056146R1 | SAC 1SDA0 56146 R1 | Выключатель автоматический стационарный E3N 3200 PR121/P-LSIG In=3200A 3p F HR | 1 | ST | 577979,65 | 682015.987 | SACE P | Заказ | 5 недель |  |  | 12.05.2015 |  |  |  | Силовые автоматические выключатели | Автоматические выключатели воздушные | E3 | E3 | 8015644574864 | 82.000 | KG | 220.200 | CDM
1SDA056146R5 | SAC 1SDA0 56146 R5 | Выключатель автоматический стационарный E3N 3200 PR121/P-LSIG In=3200A 3p F HR LTT (исполнение на -40С) | 1 | ST | 623296,01 | 735489.2918 | SACE P | Заказ | 5 недель |  |  | 12.05.2015 |  |  |  | Силовые автоматические выключатели | Автоматические выключатели воздушные | E3 | E3 | 2012205930158 | 82.000 | KG | 220.200 | CDM
1SDA056147R1 | SAC 1SDA0 56147 R1 | Выключатель автоматический стационарный E3N 3200 PR122/P-LI In=3200A 3p F HR | 1 | ST | 545408,89 | 643582.4902 | SACE P | Заказ | 5 недель |  |  | 12.05.2015 |  |  |  | Силовые автоматические выключатели | Автоматические выключатели воздушные | E3 | E3 | 8015644574871 | 82.000 | KG | 220.200 | CDM
1SDA056148R1 | SAC 1SDA0 56148 R1 | Выключатель автоматический стационарный E3N 3200 PR122/P-LSI In=3200A 3p F HR | 1 | ST | 573428,94 | 676646.1492 | SACE P | Заказ | 5 недель |  |  | 12.05.2015 |  |  |  | Силовые автоматические выключатели | Автоматические выключатели воздушные | E3 | E3 | 8015644574888 | 82.000 | KG | 220.200 | CDM
1SDA056149R1 | SAC 1SDA0 56149 R1 | Выключатель автоматический стационарный E3N 3200 PR122/P-LSIG In=3200A 3p F HR | 1 | ST | 618439,42 | 729758.5156 | SACE P | Заказ | 5 недель |  |  | 12.05.2015 |  |  |  | Силовые автоматические выключатели | Автоматические выключатели воздушные | E3 | E3 | 8015644574895 | 82.000 | KG | 220.200 | CDM
1SDA056150R1 | SAC 1SDA0 56150 R1 | Выключатель автоматический стационарный E3N 3200 PR123/P-LSI In=3200A 3p F HR | 1 | ST | 809513,74 | 955226.2132 | SACE P | Заказ | 5 недель |  |  | 12.05.2015 |  |  |  | Силовые автоматические выключатели | Автоматические выключатели воздушные | E3 | E3 | 8015644574901 | 82.000 | KG | 220.200 | CDM
1SDA056151R1 | SAC 1SDA0 56151 R1 | Выключатель автоматический стационарный E3N 3200 PR123/P-LSIG In=3200A 3p F HR | 1 | ST | 854523,52 | 1008337.7536 | SACE P | Заказ | 5 недель |  |  | 12.05.2015 |  |  |  | Силовые автоматические выключатели | Автоматические выключатели воздушные | E3 | E3 | 8015644574918 | 82.000 | KG | 220.200 | CDM
1SDA056152R1 | SAC 1SDA0 56152 R1 | Выключатель автоматический стационарный E3N 3200 PR121/P-LI In=3200A 4p F HR | 1 | ST | 662308,24 | 781523.7232 | SACE P | Заказ | 5 недель |  |  | 12.05.2015 |  |  |  | Силовые автоматические выключатели | Автоматические выключатели воздушные | E3 | E3 | 8015644574925 | 100.000 | KG | 274.200 | CDM
1SDA056152R5 | SAC 1SDA0 56152 R5 | Выключатель автоматический стационарный E3N 3200 PR121/P-LI In=3200A 4p F HR LTT (исполнение на -40С) | 1 | ST | 707624,59 | 834997.0162 | SACE P | Заказ | 5 недель |  |  | 12.05.2015 |  |  |  | Силовые автоматические выключатели | Автоматические выключатели воздушные | E3 | E3 | 2012205930165 | 100.000 | KG | 274.200 | CDM
1SDA056153R1 | SAC 1SDA0 56153 R1 | Выключатель автоматический стационарный E3N 3200 PR121/P-LSI In=3200A 4p F HR | 1 | ST | 682684,82 | 805568.0876 | SACE P | Заказ | 5 недель |  |  | 12.05.2015 |  |  |  | Силовые автоматические выключатели | Автоматические выключатели воздушные | E3 | E3 | 8015644574932 | 100.000 | KG | 274.200 | CDM
1SDA056153R5 | SAC 1SDA0 56153 R5 | Выключатель автоматический стационарный E3N 3200 PR121/P-LSI In=3200A 4p F HR LTT (исполнение на -40С) | 1 | ST | 728001,17 | 859041.3806 | SACE P | Заказ | 5 недель |  |  | 12.05.2015 |  |  |  | Силовые автоматические выключатели | Автоматические выключатели воздушные | E3 | E3 | 2012205930172 | 100.000 | KG | 274.200 | CDM
1SDA056154R1 | SAC 1SDA0 56154 R1 | Выключатель автоматический стационарный E3N 3200 PR121/P-LSIG In=3200A 4p F HR | 1 | ST | 725554,15 | 856153.897 | SACE P | Заказ | 5 недель |  |  | 12.05.2015 |  |  |  | Силовые автоматические выключатели | Автоматические выключатели воздушные | E3 | E3 | 8015644574949 | 100.000 | KG | 274.200 | CDM
1SDA056154R5 | SAC 1SDA0 56154 R5 | Выключатель автоматический стационарный E3N 3200 PR121/P-LSIG In=3200A 4p F HR LTT (исполнение на -40С) | 1 | ST | 770870,51 | 909627.2018 | SACE P | Заказ | 5 недель |  |  | 12.05.2015 |  |  |  | Силовые автоматические выключатели | Автоматические выключатели воздушные | E3 | E3 | 2012205930189 | 100.000 | KG | 274.200 | CDM
1SDA056155R1 | SAC 1SDA0 56155 R1 | Выключатель автоматический стационарный E3N 3200 PR122/P-LI In=3200A 4p F HR | 1 | ST | 688797,51 | 812781.0618 | SACE P | Заказ | 5 недель |  |  | 12.05.2015 |  |  |  | Силовые автоматические выключатели | Автоматические выключатели воздушные | E3 | E3 | 8015644574956 | 100.000 | KG | 274.200 | CDM
1SDA056156R1 | SAC 1SDA0 56156 R1 | Выключатель автоматический стационарный E3N 3200 PR122/P-LSI In=3200A 4p F HR | 1 | ST | 716818,26 | 845845.5468 | SACE P | Заказ | 5 недель |  |  | 12.05.2015 |  |  |  | Силовые автоматические выключатели | Автоматические выключатели воздушные | E3 | E3 | 8015644574963 | 100.000 | KG | 274.200 | CDM
1SDA056157R1 | SAC 1SDA0 56157 R1 | Выключатель автоматический стационарный E3N 3200 PR122/P-LSIG In=3200A 4p F HR | 1 | ST | 761830,82 | 898960.3676 | SACE P | Заказ | 5 недель |  |  | 12.05.2015 |  |  |  | Силовые автоматические выключатели | Автоматические выключатели воздушные | E3 | E3 | 8015644574970 | 100.000 | KG | 274.200 | CDM
1SDA056158R1 | SAC 1SDA0 56158 R1 | Выключатель автоматический стационарный E3N 3200 PR123/P-LSI In=3200A 4p F HR | 1 | ST | 952905,83 | 1124428.8794 | SACE P | Заказ | 5 недель |  |  | 12.05.2015 |  |  |  | Силовые автоматические выключатели | Автоматические выключатели воздушные | E3 | E3 | 8015644574987 | 100.000 | KG | 274.200 | CDM
1SDA056159R1 | SAC 1SDA0 56159 R1 | Выключатель автоматический стационарный E3N 3200 PR123/P-LSIG In=3200A 4p F HR | 1 | ST | 997915,61 | 1177540.4198 | SACE P | Заказ | 5 недель |  |  | 12.05.2015 |  |  |  | Силовые автоматические выключатели | Автоматические выключатели воздушные | E3 | E3 | 8015644574994 | 100.000 | KG | 274.200 | CDM
1SDA056160R1 | SAC 1SDA0 56160 R1 | Выключатель автоматический выкатной E3N 3200 PR121/P-LI In=3200A 3p W MP | 1 | ST | 645301,86 | 761456.1948 | SACE P | Заказ | 5 недель |  |  | 12.05.2015 |  |  |  | Силовые автоматические выключатели | Автоматические выключатели воздушные | E3 | E3 | 8015644575007 | 84.000 | KG | 220.200 | CDM
1SDA056160R5 | SAC 1SDA0 56160 R5 | Выключатель автоматический выкатной E3N 3200 PR121/P-LI In=3200A 3p W MP LTT (исполнение на -40С) | 1 | ST | 690618,21 | 814929.4878 | SACE P | Заказ | 5 недель |  |  | 12.05.2015 |  |  |  | Силовые автоматические выключатели | Автоматические выключатели воздушные | E3 | E3 | 2012205930196 | 84.000 | KG | 220.200 | CDM
1SDA056161R1 | SAC 1SDA0 56161 R1 | Выключатель автоматический выкатной E3N 3200 PR121/P-LSI In=3200A 3p W MP | 1 | ST | 639311,66 | 754387.7588 | SACE P | Заказ | 5 недель |  |  | 12.05.2015 |  |  |  | Силовые автоматические выключатели | Автоматические выключатели воздушные | E3 | E3 | 8015644575014 | 84.000 | KG | 220.200 | CDM
1SDA056161R2 | SAC 1SDA0 56161 R2 | Выключатель автоматический выкатной E3N 3200 PR121/P-LSI In=3200A 3p W MP+10 доп. контактов | 1 | ST | 658514,31 | 777046.8858 | SACE P | Заказ | 5 недель |  |  | 12.05.2015 |  |  |  | Силовые автоматические выключатели | Автоматические выключатели воздушные | E3 | E3 | 2012202910177 | 84.000 | KG | 220.200 | CDM
1SDA056161R5 | SAC 1SDA0 56161 R5 | Выключатель автоматический выкатной E3N 3200 PR121/P-LSI In=3200A 3p W MP LTT (исполнение на -40С) | 1 | ST | 680499,98 | 802989.9764 | SACE P | Заказ | 5 недель |  |  | 12.05.2015 |  |  |  | Силовые автоматические выключатели | Автоматические выключатели воздушные | E3 | E3 | 2012205930202 | 84.000 | KG | 220.200 | CDM
1SDA056162R1 | SAC 1SDA0 56162 R1 | Выключатель автоматический выкатной E3N 3200 PR121/P-LSIG In=3200A 3p W MP | 1 | ST | 677518,88 | 799472.2784 | SACE P | Заказ | 5 недель |  |  | 12.05.2015 |  |  |  | Силовые автоматические выключатели | Автоматические выключатели воздушные | E3 | E3 | 8015644575021 | 84.000 | KG | 220.200 | CDM
1SDA056162R2 | SAC 1SDA0 56162 R2 | Выключатель автоматический выкатной E3N 3200 PR121/P-LSIG In=3200A 3p W MP+10 доп. контактов | 1 | ST | 697219,20 | 822718.656 | SACE P | Заказ | 5 недель |  |  | 12.05.2015 |  |  |  | Силовые автоматические выключатели | Автоматические выключатели воздушные | E3 | E3 | 2012202910184 | 84.000 | KG | 220.200 | CDM
1SDA056162R5 | SAC 1SDA0 56162 R5 | Выключатель автоматический выкатной E3N 3200 PR121/P-LSIG In=3200A 3p W MP LTT (исполнение на -40С) | 1 | ST | 722835,24 | 852945.5832 | SACE P | Заказ | 5 недель |  |  | 12.05.2015 |  |  |  | Силовые автоматические выключатели | Автоматические выключатели воздушные | E3 | E3 | 2012205930219 | 84.000 | KG | 220.200 | CDM
1SDA056163R1 | SAC 1SDA0 56163 R1 | Выключатель автоматический выкатной E3N 3200 PR122/P-LI In=3200A 3p W MP | 1 | ST | 651447,15 | 768707.637 | SACE P | Заказ | 5 недель |  |  | 12.05.2015 |  |  |  | Силовые автоматические выключатели | Автоматические выключатели воздушные | E3 | E3 | 8015644575038 | 84.000 | KG | 220.200 | CDM
1SDA056164R1 | SAC 1SDA0 56164 R1 | Выключатель автоматический выкатной E3N 3200 PR122/P-LSI In=3200A 3p W MP | 1 | ST | 679646,16 | 801982.4688 | SACE P | Заказ | 5 недель |  |  | 12.05.2015 |  |  |  | Силовые автоматические выключатели | Автоматические выключатели воздушные | E3 | E3 | 8015644575045 | 84.000 | KG | 220.200 | CDM
1SDA056164R2 | SAC 1SDA0 56164 R2 | Выключатель автоматический выкатной E3N 3200 PR122/P-LSI In=3200A 3p W MP+10 доп. контактов | 1 | ST | 699347,17 | 825229.6606 | SACE P | Заказ | 5 недель |  |  | 12.05.2015 |  |  |  | Силовые автоматические выключатели | Автоматические выключатели воздушные | E3 | E3 | 2012202920039 | 84.000 | KG | 220.200 | CDM
1SDA056165R1 | SAC 1SDA0 56165 R1 | Выключатель автоматический выкатной E3N 3200 PR122/P-LSIG In=3200A 3p W MP | 1 | ST | 724943,78 | 855433.6604 | SACE P | Заказ | 5 недель |  |  | 12.05.2015 |  |  |  | Силовые автоматические выключатели | Автоматические выключатели воздушные | E3 | E3 | 8015644575052 | 84.000 | KG | 220.200 | CDM
1SDA056166R1 | SAC 1SDA0 56166 R1 | Выключатель автоматический выкатной E3N 3200 PR123/P-LSI In=3200A 3p W MP | 1 | ST | 911430,63 | 1075488.1434 | SACE P | Заказ | 5 недель |  |  | 12.05.2015 |  |  |  | Силовые автоматические выключатели | Автоматические выключатели воздушные | E3 | E3 | 8015644575069 | 84.000 | KG | 220.200 | CDM
1SDA056167R1 | SAC 1SDA0 56167 R1 | Выключатель автоматический выкатной E3N 3200 PR123/P-LSIG In=3200A 3p W MP | 1 | ST | 956439,72 | 1128598.8696 | SACE P | Заказ | 5 недель |  |  | 12.05.2015 |  |  |  | Силовые автоматические выключатели | Автоматические выключатели воздушные | E3 | E3 | 8015644575076 | 84.000 | KG | 220.200 | CDM
1SDA056168R1 | SAC 1SDA0 56168 R1 | Выключатель автоматический выкатной E3N 3200 PR121/P-LI In=3200A 4p W MP | 1 | ST | 798539,60 | 942276.728 | SACE P | Заказ | 5 недель |  |  | 12.05.2015 |  |  |  | Силовые автоматические выключатели | Автоматические выключатели воздушные | E3 | E3 | 8015644575083 | 98.000 | KG | 274.200 | CDM
1SDA056168R5 | SAC 1SDA0 56168 R5 | Выключатель автоматический выкатной E3N 3200 PR121/P-LI In=3200A 4p W MP LTT (исполнение на -40С) | 1 | ST | 843855,96 | 995750.0328 | SACE P | Заказ | 5 недель |  |  | 12.05.2015 |  |  |  | Силовые автоматические выключатели | Автоматические выключатели воздушные | E3 | E3 | 2012205930226 | 98.000 | KG | 274.200 | CDM
1SDA056169R1 | SAC 1SDA0 56169 R1 | Выключатель автоматический выкатной E3N 3200 PR121/P-LSI In=3200A 4p W MP | 1 | ST | 825482,49 | 974069.3382 | SACE P | Заказ | 5 недель |  |  | 12.05.2015 |  |  |  | Силовые автоматические выключатели | Автоматические выключатели воздушные | E3 | E3 | 8015644575090 | 98.000 | KG | 274.200 | CDM
1SDA056169R5 | SAC 1SDA0 56169 R5 | Выключатель автоматический выкатной E3N 3200 PR121/P-LSI In=3200A 4p W MP LTT (исполнение на -40С) | 1 | ST | 870800,23 | 1027544.2714 | SACE P | Заказ | 5 недель |  |  | 12.05.2015 |  |  |  | Силовые автоматические выключатели | Автоматические выключатели воздушные | E3 | E3 | 2012205930233 | 98.000 | KG | 274.200 | CDM
1SDA056170R1 | SAC 1SDA0 56170 R1 | Выключатель автоматический выкатной E3N 3200 PR121/P-LSIG In=3200A 4p W MP | 1 | ST | 860488,48 | 1015376.4064 | SACE P | Заказ | 5 недель |  |  | 12.05.2015 |  |  |  | Силовые автоматические выключатели | Автоматические выключатели воздушные | E3 | E3 | 8015644575106 | 98.000 | KG | 274.200 | CDM
1SDA056170R5 | SAC 1SDA0 56170 R5 | Выключатель автоматический выкатной E3N 3200 PR121/P-LSIG In=3200A 4p W MP LTT (исполнение на -40С) | 1 | ST | 905804,84 | 1068849.7112 | SACE P | Заказ | 5 недель |  |  | 12.05.2015 |  |  |  | Силовые автоматические выключатели | Автоматические выключатели воздушные | E3 | E3 | 2012205930240 | 98.000 | KG | 274.200 | CDM
1SDA056171R1 | SAC 1SDA0 56171 R1 | Выключатель автоматический выкатной E3N 3200 PR122/P-LI In=3200A 4p W MP | 1 | ST | 830483,35 | 979970.353 | SACE P | Заказ | 5 недель |  |  | 12.05.2015 |  |  |  | Силовые автоматические выключатели | Автоматические выключатели воздушные | E3 | E3 | 8015644575113 | 98.000 | KG | 274.200 | CDM
1SDA056172R1 | SAC 1SDA0 56172 R1 | Выключатель автоматический выкатной E3N 3200 PR122/P-LSI In=3200A 4p W MP | 1 | ST | 858501,32 | 1013031.5576 | SACE P | Заказ | 5 недель |  |  | 12.05.2015 |  |  |  | Силовые автоматические выключатели | Автоматические выключатели воздушные | E3 | E3 | 8015644575120 | 98.000 | KG | 274.200 | CDM
1SDA056173R1 | SAC 1SDA0 56173 R1 | Выключатель автоматический выкатной E3N 3200 PR122/P-LSIG In=3200A 4p W MP | 1 | ST | 903511,80 | 1066143.924 | SACE P | Заказ | 5 недель |  |  | 12.05.2015 |  |  |  | Силовые автоматические выключатели | Автоматические выключатели воздушные | E3 | E3 | 8015644575137 | 98.000 | KG | 274.200 | CDM
1SDA056174R1 | SAC 1SDA0 56174 R1 | Выключатель автоматический выкатной E3N 3200 PR123/P-LSI In=3200A 4p W MP | 1 | ST | 1094588,19 | 1291614.0642 | SACE P | Заказ | 5 недель |  |  | 12.05.2015 |  |  |  | Силовые автоматические выключатели | Автоматические выключатели воздушные | E3 | E3 | 8015644575144 | 98.000 | KG | 274.200 | CDM
1SDA056175R1 | SAC 1SDA0 56175 R1 | Выключатель автоматический выкатной E3N 3200 PR123/P-LSIG In=3200A 4p W MP | 1 | ST | 1139598,67 | 1344726.4306 | SACE P | Заказ | 5 недель |  |  | 12.05.2015 |  |  |  | Силовые автоматические выключатели | Автоматические выключатели воздушные | E3 | E3 | 8015644575151 | 98.000 | KG | 274.200 | CDM
1SDA056176R1 | SAC 1SDA0 56176 R1 | Выключатель автоматический стационарный E3S 1250 PR121/P-LI In=1250A 3p F HR | 1 | ST | 251034,65 | 296220.887 | SACE P | Заказ | 5 недель |  |  | 12.05.2015 |  |  |  | Силовые автоматические выключатели | Автоматические выключатели воздушные | E3 | E3 | 8015644575168 | 82.000 | KG | 220.200 | CDM
1SDA056176R5 | SAC 1SDA0 56176 R5 | Выключатель автоматический стационарный E3S 1250 PR121/P-LI In=1250A 3p F HR LTT (исполнение на -40С) | 1 | ST | 296351,00 | 349694.18 | SACE P | Заказ | 5 недель |  |  | 12.05.2015 |  |  |  | Силовые автоматические выключатели | Автоматические выключатели воздушные | E3 | E3 | 2012205930257 | 82.000 | KG | 220.200 | CDM
1SDA056177R1 | SAC 1SDA0 56177 R1 | Выключатель автоматический стационарный E3S 1250 PR121/P-LSI In=1250A 3p F HR | 1 | ST | 277222,21 | 327122.2078 | SACE P | Заказ | 5 недель |  |  | 12.05.2015 |  |  |  | Силовые автоматические выключатели | Автоматические выключатели воздушные | E3 | E3 | 8015644575175 | 82.000 | KG | 220.200 | CDM
1SDA056177R5 | SAC 1SDA0 56177 R5 | Выключатель автоматический стационарный E3S 1250 PR121/P-LSI In=1250A 3p F HR LTT (исполнение на -40С) | 1 | ST | 322538,57 | 380595.5126 | SACE P | Заказ | 5 недель |  |  | 12.05.2015 |  |  |  | Силовые автоматические выключатели | Автоматические выключатели воздушные | E3 | E3 | 2012205930264 | 82.000 | KG | 220.200 | CDM
1SDA056178R1 | SAC 1SDA0 56178 R1 | Выключатель автоматический стационарный E3S 1250 PR121/P-LSIG In=1250A 3p F HR | 1 | ST | 319286,97 | 376758.6246 | SACE P | Заказ | 5 недель |  |  | 12.05.2015 |  |  |  | Силовые автоматические выключатели | Автоматические выключатели воздушные | E3 | E3 | 8015644575182 | 82.000 | KG | 220.200 | CDM
1SDA056178R5 | SAC 1SDA0 56178 R5 | Выключатель автоматический стационарный E3S 1250 PR121/P-LSIG In=1250A 3p F HR LTT (исполнение на -40С) | 1 | ST | 364603,32 | 430231.9176 | SACE P | Заказ | 5 недель |  |  | 12.05.2015 |  |  |  | Силовые автоматические выключатели | Автоматические выключатели воздушные | E3 | E3 | 2012205930271 | 82.000 | KG | 220.200 | CDM
1SDA056179R1 | SAC 1SDA0 56179 R1 | Выключатель автоматический стационарный E3S 1250 PR122/P-LI In=1250A 3p F HR | 1 | ST | 268607,00 | 316956.26 | SACE P | Заказ | 5 недель |  |  | 12.05.2015 |  |  |  | Силовые автоматические выключатели | Автоматические выключатели воздушные | E3 | E3 | 8015644575199 | 82.000 | KG | 220.200 | CDM
1SDA056180R1 | SAC 1SDA0 56180 R1 | Выключатель автоматический стационарный E3S 1250 PR122/P-LSI In=1250A 3p F HR | 1 | ST | 296627,75 | 350020.745 | SACE P | Заказ | 5 недель |  |  | 12.05.2015 |  |  |  | Силовые автоматические выключатели | Автоматические выключатели воздушные | E3 | E3 | 8015644575205 | 82.000 | KG | 220.200 | CDM
1SDA056181R1 | SAC 1SDA0 56181 R1 | Выключатель автоматический стационарный E3S 1250 PR122/P-LSIG In=1250A 3p F HR | 1 | ST | 341636,84 | 403131.4712 | SACE P | Заказ | 5 недель |  |  | 12.05.2015 |  |  |  | Силовые автоматические выключатели | Автоматические выключатели воздушные | E3 | E3 | 8015644575212 | 82.000 | KG | 220.200 | CDM
1SDA056182R1 | SAC 1SDA0 56182 R1 | Выключатель автоматический стационарный E3S 1250 PR123/P-LSI In=1250A 3p F HR | 1 | ST | 532710,46 | 628598.3428 | SACE P | Заказ | 5 недель |  |  | 12.05.2015 |  |  |  | Силовые автоматические выключатели | Автоматические выключатели воздушные | E3 | E3 | 8015644575229 | 82.000 | KG | 220.200 | CDM
1SDA056183R1 | SAC 1SDA0 56183 R1 | Выключатель автоматический стационарный E3S 1250 PR123/P-LSIG In=1250A 3p F HR | 1 | ST | 577723,02 | 681713.1636 | SACE P | Заказ | 5 недель |  |  | 12.05.2015 |  |  |  | Силовые автоматические выключатели | Автоматические выключатели воздушные | E3 | E3 | 8015644575236 | 82.000 | KG | 220.200 | CDM
1SDA056184R1 | SAC 1SDA0 56184 R1 | Выключатель автоматический стационарный E3S 1250 PR121/P-LI In=1250A 4p F HR | 1 | ST | 312507,03 | 368758.2954 | SACE P | Заказ | 5 недель |  |  | 12.05.2015 |  |  |  | Силовые автоматические выключатели | Автоматические выключатели воздушные | E3 | E3 | 8015644575243 | 100.000 | KG | 274.200 | CDM
1SDA056184R5 | SAC 1SDA0 56184 R5 | Выключатель автоматический стационарный E3S 1250 PR121/P-LI In=1250A 4p F HR LTT (исполнение на -40С) | 1 | ST | 357823,38 | 422231.5884 | SACE P | Заказ | 5 недель |  |  | 12.05.2015 |  |  |  | Силовые автоматические выключатели | Автоматические выключатели воздушные | E3 | E3 | 2012205930288 | 100.000 | KG | 274.200 | CDM
1SDA056185R1 | SAC 1SDA0 56185 R1 | Выключатель автоматический стационарный E3S 1250 PR121/P-LSI In=1250A 4p F HR | 1 | ST | 339193,98 | 400248.8964 | SACE P | Заказ | 5 недель |  |  | 12.05.2015 |  |  |  | Силовые автоматические выключатели | Автоматические выключатели воздушные | E3 | E3 | 8015644575250 | 100.000 | KG | 274.200 | CDM
1SDA056185R5 | SAC 1SDA0 56185 R5 | Выключатель автоматический стационарный E3S 1250 PR121/P-LSI In=1250A 4p F HR LTT (исполнение на -40С) | 1 | ST | 384511,03 | 453723.0154 | SACE P | Заказ | 5 недель |  |  | 12.05.2015 |  |  |  | Силовые автоматические выключатели | Автоматические выключатели воздушные | E3 | E3 | 2012205930295 | 100.000 | KG | 274.200 | CDM
1SDA056186R1 | SAC 1SDA0 56186 R1 | Выключатель автоматический стационарный E3S 1250 PR121/P-LSIG In=1250A 4p F HR | 1 | ST | 382061,93 | 450833.0774 | SACE P | Заказ | 5 недель |  |  | 12.05.2015 |  |  |  | Силовые автоматические выключатели | Автоматические выключатели воздушные | E3 | E3 | 8015644575267 | 100.000 | KG | 274.200 | CDM
1SDA056186R5 | SAC 1SDA0 56186 R5 | Выключатель автоматический стационарный E3S 1250 PR121/P-LSIG In=1250A 4p F HR LTT (исполнение на -40С) | 1 | ST | 427378,98 | 504307.1964 | SACE P | Заказ | 5 недель |  |  | 12.05.2015 |  |  |  | Силовые автоматические выключатели | Автоматические выключатели воздушные | E3 | E3 | 2012205930301 | 100.000 | KG | 274.200 | CDM
1SDA056187R1 | SAC 1SDA0 56187 R1 | Выключатель автоматический стационарный E3S 1250 PR122/P-LI In=1250A 4p F HR | 1 | ST | 328134,53 | 387198.7454 | SACE P | Заказ | 5 недель |  |  | 12.05.2015 |  |  |  | Силовые автоматические выключатели | Автоматические выключатели воздушные | E3 | E3 | 8015644575274 | 100.000 | KG | 274.200 | CDM
1SDA056188R1 | SAC 1SDA0 56188 R1 | Выключатель автоматический стационарный E3S 1250 PR122/P-LSI In=1250A 4p F HR | 1 | ST | 356153,89 | 420261.5902 | SACE P | Заказ | 5 недель |  |  | 12.05.2015 |  |  |  | Силовые автоматические выключатели | Автоматические выключатели воздушные | E3 | E3 | 8015644575281 | 100.000 | KG | 274.200 | CDM
1SDA056189R1 | SAC 1SDA0 56189 R1 | Выключатель автоматический стационарный E3S 1250 PR122/P-LSIG In=1250A 4p F HR | 1 | ST | 401165,06 | 473374.7708 | SACE P | Заказ | 5 недель |  |  | 12.05.2015 |  |  |  | Силовые автоматические выключатели | Автоматические выключатели воздушные | E3 | E3 | 8015644575298 | 100.000 | KG | 274.200 | CDM
1SDA056190R1 | SAC 1SDA0 56190 R1 | Выключатель автоматический стационарный E3S 1250 PR123/P-LSI In=1250A 4p F HR | 1 | ST | 592236,60 | 698839.188 | SACE P | Заказ | 5 недель |  |  | 12.05.2015 |  |  |  | Силовые автоматические выключатели | Автоматические выключатели воздушные | E3 | E3 | 8015644575304 | 100.000 | KG | 274.200 | CDM
1SDA056191R1 | SAC 1SDA0 56191 R1 | Выключатель автоматический стационарный E3S 1250 PR123/P-LSIG In=1250A 4p F HR | 1 | ST | 637248,47 | 751953.1946 | SACE P | Заказ | 5 недель |  |  | 12.05.2015 |  |  |  | Силовые автоматические выключатели | Автоматические выключатели воздушные | E3 | E3 | 8015644575311 | 100.000 | KG | 274.200 | CDM
1SDA056192R1 | SAC 1SDA0 56192 R1 | Выключатель автоматический выкатной E3S 1250 PR121/P-LI In=1250A 3p W MP | 1 | ST | 269899,87 | 318481.8466 | SACE P | Заказ | 5 недель |  |  | 12.05.2015 |  |  |  | Силовые автоматические выключатели | Автоматические выключатели воздушные | E3 | E3 | 8015644575328 | 84.000 | KG | 220.200 | CDM
1SDA056192R5 | SAC 1SDA0 56192 R5 | Выключатель автоматический выкатной E3S 1250 PR121/P-LI In=1250A 3p W MP LTT (исполнение на -40С) | 1 | ST | 315216,23 | 371955.1514 | SACE P | Заказ | 5 недель |  |  | 12.05.2015 |  |  |  | Силовые автоматические выключатели | Автоматические выключатели воздушные | E3 | E3 | 2012205930318 | 84.000 | KG | 220.200 | CDM
1SDA056193R1 | SAC 1SDA0 56193 R1 | Выключатель автоматический выкатной E3S 1250 PR121/P-LSI In=1250A 3p W MP | 1 | ST | 296087,44 | 349383.1792 | SACE P | Заказ | 5 недель |  |  | 12.05.2015 |  |  |  | Силовые автоматические выключатели | Автоматические выключатели воздушные | E3 | E3 | 8015644575335 | 84.000 | KG | 220.200 | CDM
1SDA056193R5 | SAC 1SDA0 56193 R5 | Выключатель автоматический выкатной E3S 1250 PR121/P-LSI In=1250A 3p W MP LTT (исполнение на -40С) | 1 | ST | 341403,79 | 402856.4722 | SACE P | Заказ | 5 недель |  |  | 12.05.2015 |  |  |  | Силовые автоматические выключатели | Автоматические выключатели воздушные | E3 | E3 | 2012205930325 | 84.000 | KG | 220.200 | CDM
1SDA056194R1 | SAC 1SDA0 56194 R1 | Выключатель автоматический выкатной E3S 1250 PR121/P-LSIG In=1250A 3p W MP | 1 | ST | 338152,20 | 399019.596 | SACE P | Заказ | 5 недель |  |  | 12.05.2015 |  |  |  | Силовые автоматические выключатели | Автоматические выключатели воздушные | E3 | E3 | 8015644575342 | 84.000 | KG | 220.200 | CDM
1SDA056194R5 | SAC 1SDA0 56194 R5 | Выключатель автоматический выкатной E3S 1250 PR121/P-LSIG In=1250A 3p W MP LTT (исполнение на -40С) | 1 | ST | 383468,55 | 452492.889 | SACE P | Заказ | 5 недель |  |  | 12.05.2015 |  |  |  | Силовые автоматические выключатели | Автоматические выключатели воздушные | E3 | E3 | 2012205930332 | 84.000 | KG | 220.200 | CDM
1SDA056195R1 | SAC 1SDA0 56195 R1 | Выключатель автоматический выкатной E3S 1250 PR122/P-LI In=1250A 3p W MP | 1 | ST | 288792,84 | 340775.5512 | SACE P | Заказ | 5 недель |  |  | 12.05.2015 |  |  |  | Силовые автоматические выключатели | Автоматические выключатели воздушные | E3 | E3 | 8015644575359 | 84.000 | KG | 220.200 | CDM
1SDA056196R1 | SAC 1SDA0 56196 R1 | Выключатель автоматический выкатной E3S 1250 PR122/P-LSI In=1250A 3p W MP | 1 | ST | 316813,59 | 373840.0362 | SACE P | Заказ | 5 недель |  |  | 12.05.2015 |  |  |  | Силовые автоматические выключатели | Автоматические выключатели воздушные | E3 | E3 | 8015644575366 | 84.000 | KG | 220.200 | CDM
1SDA056197R1 | SAC 1SDA0 56197 R1 | Выключатель автоматический выкатной E3S 1250 PR122/P-LSIG In=1250A 3p W MP | 1 | ST | 361823,38 | 426951.5884 | SACE P | Заказ | 5 недель |  |  | 12.05.2015 |  |  |  | Силовые автоматические выключатели | Автоматические выключатели воздушные | E3 | E3 | 8015644575373 | 84.000 | KG | 220.200 | CDM
1SDA056198R1 | SAC 1SDA0 56198 R1 | Выключатель автоматический выкатной E3S 1250 PR123/P-LSI In=1250A 3p W MP | 1 | ST | 552899,08 | 652420.9144 | SACE P | Заказ | 5 недель |  |  | 12.05.2015 |  |  |  | Силовые автоматические выключатели | Автоматические выключатели воздушные | E3 | E3 | 8015644575380 | 84.000 | KG | 220.200 | CDM
1SDA056199R1 | SAC 1SDA0 56199 R1 | Выключатель автоматический выкатной E3S 1250 PR123/P-LSIG In=1250A 3p W MP | 1 | ST | 597907,48 | 705530.8264 | SACE P | Заказ | 5 недель |  |  | 12.05.2015 |  |  |  | Силовые автоматические выключатели | Автоматические выключатели воздушные | E3 | E3 | 8015644575397 | 84.000 | KG | 220.200 | CDM
1SDA056200R1 | SAC 1SDA0 56200 R1 | Выключатель автоматический выкатной E3S 1250 PR121/P-LI In=1250A 4p W MP | 1 | ST | 340298,19 | 401551.8642 | SACE P | Заказ | 5 недель |  |  | 12.05.2015 |  |  |  | Силовые автоматические выключатели | Автоматические выключатели воздушные | E3 | E3 | 8015644575403 | 98.000 | KG | 274.200 | CDM
1SDA056200R5 | SAC 1SDA0 56200 R5 | Выключатель автоматический выкатной E3S 1250 PR121/P-LI In=1250A 4p W MP LTT (исполнение на -40С) | 1 | ST | 385614,55 | 455025.169 | SACE P | Заказ | 5 недель |  |  | 12.05.2015 |  |  |  | Силовые автоматические выключатели | Автоматические выключатели воздушные | E3 | E3 | 2012205930349 | 98.000 | KG | 274.200 | CDM
1SDA056201R1 | SAC 1SDA0 56201 R1 | Выключатель автоматический выкатной E3S 1250 PR121/P-LSI In=1250A 4p W MP | 1 | ST | 366985,15 | 433042.477 | SACE P | Заказ | 5 недель |  |  | 12.05.2015 |  |  |  | Силовые автоматические выключатели | Автоматические выключатели воздушные | E3 | E3 | 8015644575410 | 98.000 | KG | 274.200 | CDM
1SDA056201R5 | SAC 1SDA0 56201 R5 | Выключатель автоматический выкатной E3S 1250 PR121/P-LSI In=1250A 4p W MP LTT (исполнение на -40С) | 1 | ST | 412302,20 | 486516.596 | SACE P | Заказ | 5 недель |  |  | 12.05.2015 |  |  |  | Силовые автоматические выключатели | Автоматические выключатели воздушные | E3 | E3 | 2012205930356 | 98.000 | KG | 274.200 | CDM
1SDA056202R1 | SAC 1SDA0 56202 R1 | Выключатель автоматический выкатной E3S 1250 PR121/P-LSIG In=1250A 4p W MP | 1 | ST | 409855,18 | 483629.1124 | SACE P | Заказ | 5 недель |  |  | 12.05.2015 |  |  |  | Силовые автоматические выключатели | Автоматические выключатели воздушные | E3 | E3 | 8015644575427 | 98.000 | KG | 274.200 | CDM
1SDA056202R5 | SAC 1SDA0 56202 R5 | Выключатель автоматический выкатной E3S 1250 PR121/P-LSIG In=1250A 4p W MP LTT (исполнение на -40С) | 1 | ST | 455171,53 | 537102.4054 | SACE P | Заказ | 5 недель |  |  | 12.05.2015 |  |  |  | Силовые автоматические выключатели | Автоматические выключатели воздушные | E3 | E3 | 2012205930363 | 98.000 | KG | 274.200 | CDM
1SDA056203R1 | SAC 1SDA0 56203 R1 | Выключатель автоматический выкатной E3S 1250 PR122/P-LI In=1250A 4p W MP | 1 | ST | 357313,59 | 421630.0362 | SACE P | Заказ | 5 недель |  |  | 12.05.2015 |  |  |  | Силовые автоматические выключатели | Автоматические выключатели воздушные | E3 | E3 | 8015644575434 | 98.000 | KG | 274.200 | CDM
1SDA056204R1 | SAC 1SDA0 56204 R1 | Выключатель автоматический выкатной E3S 1250 PR122/P-LSI In=1250A 4p W MP | 1 | ST | 385333,64 | 454693.6952 | SACE P | Заказ | 5 недель |  |  | 12.05.2015 |  |  |  | Силовые автоматические выключатели | Автоматические выключатели воздушные | E3 | E3 | 8015644575441 | 98.000 | KG | 274.200 | CDM
1SDA056205R1 | SAC 1SDA0 56205 R1 | Выключатель автоматический выкатной E3S 1250 PR122/P-LSIG In=1250A 4p W MP | 1 | ST | 430348,28 | 507810.9704 | SACE P | Заказ | 5 недель |  |  | 12.05.2015 |  |  |  | Силовые автоматические выключатели | Автоматические выключатели воздушные | E3 | E3 | 8015644575458 | 98.000 | KG | 274.200 | CDM
1SDA056206R1 | SAC 1SDA0 56206 R1 | Выключатель автоматический выкатной E3S 1250 PR123/P-LSI In=1250A 4p W MP | 1 | ST | 621418,44 | 733273.7592 | SACE P | Заказ | 5 недель |  |  | 12.05.2015 |  |  |  | Силовые автоматические выключатели | Автоматические выключатели воздушные | E3 | E3 | 8015644575465 | 98.000 | KG | 274.200 | CDM
1SDA056207R1 | SAC 1SDA0 56207 R1 | Выключатель автоматический выкатной E3S 1250 PR123/P-LSIG In=1250A 4p W MP | 1 | ST | 666430,99 | 786388.5682 | SACE P | Заказ | 5 недель |  |  | 12.05.2015 |  |  |  | Силовые автоматические выключатели | Автоматические выключатели воздушные | E3 | E3 | 8015644575472 | 98.000 | KG | 274.200 | CDM
1SDA056208R1 | SAC 1SDA0 56208 R1 | Выключатель автоматический стационарный E3S 1600 PR121/P-LI In=1600A 3p F HR | 1 | ST | 298699,53 | 352465.4454 | SACE P | Заказ | 5 недель |  |  | 12.05.2015 |  |  |  | Силовые автоматические выключатели | Автоматические выключатели воздушные | E3 | E3 | 8015644575489 | 82.000 | KG | 220.200 | CDM
1SDA056208R5 | SAC 1SDA0 56208 R5 | Выключатель автоматический стационарный E3S 1600 PR121/P-LI In=1600A 3p F HR LTT (исполнение на -40С) | 1 | ST | 344015,89 | 405938.7502 | SACE P | Заказ | 5 недель |  |  | 12.05.2015 |  |  |  | Силовые автоматические выключатели | Автоматические выключатели воздушные | E3 | E3 | 2012205930370 | 82.000 | KG | 220.200 | CDM
1SDA056209R1 | SAC 1SDA0 56209 R1 | Выключатель автоматический стационарный E3S 1600 PR121/P-LSI In=1600A 3p F HR | 1 | ST | 324890,56 | 383370.8608 | SACE P | Заказ | 5 недель |  |  | 12.05.2015 |  |  |  | Силовые автоматические выключатели | Автоматические выключатели воздушные | E3 | E3 | 8015644575496 | 82.000 | KG | 220.200 | CDM
1SDA056209R5 | SAC 1SDA0 56209 R5 | Выключатель автоматический стационарный E3S 1600 PR121/P-LSI In=1600A 3p F HR LTT (исполнение на -40С) | 1 | ST | 370207,61 | 436844.9798 | SACE P | Заказ | 5 недель |  |  | 12.05.2015 |  |  |  | Силовые автоматические выключатели | Автоматические выключатели воздушные | E3 | E3 | 2012205930387 | 82.000 | KG | 220.200 | CDM
1SDA056210R1 | SAC 1SDA0 56210 R1 | Выключатель автоматический стационарный E3S 1600 PR121/P-LSIG In=1600A 3p F HR | 1 | ST | 366956,02 | 433008.1036 | SACE P | Заказ | 5 недель |  |  | 12.05.2015 |  |  |  | Силовые автоматические выключатели | Автоматические выключатели воздушные | E3 | E3 | 8015644575502 | 82.000 | KG | 220.200 | CDM
1SDA056210R5 | SAC 1SDA0 56210 R5 | Выключатель автоматический стационарный E3S 1600 PR121/P-LSIG In=1600A 3p F HR LTT (исполнение на -40С) | 1 | ST | 412273,07 | 486482.2226 | SACE P | Заказ | 5 недель |  |  | 12.05.2015 |  |  |  | Силовые автоматические выключатели | Автоматические выключатели воздушные | E3 | E3 | 2012205930394 | 82.000 | KG | 220.200 | CDM
1SDA056211R1 | SAC 1SDA0 56211 R1 | Выключатель автоматический стационарный E3S 1600 PR122/P-LI In=1600A 3p F HR | 1 | ST | 319611,57 | 377141.6526 | SACE P | Заказ | 5 недель |  |  | 12.05.2015 |  |  |  | Силовые автоматические выключатели | Автоматические выключатели воздушные | E3 | E3 | 8015644575519 | 82.000 | KG | 220.200 | CDM
1SDA056212R1 | SAC 1SDA0 56212 R1 | Выключатель автоматический стационарный E3S 1600 PR122/P-LSI In=1600A 3p F HR | 1 | ST | 347633,01 | 410206.9518 | SACE P | Заказ | 5 недель |  |  | 12.05.2015 |  |  |  | Силовые автоматические выключатели | Автоматические выключатели воздушные | E3 | E3 | 8015644575526 | 82.000 | KG | 220.200 | CDM
1SDA056213R1 | SAC 1SDA0 56213 R1 | Выключатель автоматический стационарный E3S 1600 PR122/P-LSIG In=1600A 3p F HR | 1 | ST | 392640,72 | 463316.0496 | SACE P | Заказ | 5 недель |  |  | 12.05.2015 |  |  |  | Силовые автоматические выключатели | Автоматические выключатели воздушные | E3 | E3 | 8015644575533 | 82.000 | KG | 220.200 | CDM
1SDA056214R1 | SAC 1SDA0 56214 R1 | Выключатель автоматический стационарный E3S 1600 PR123/P-LSI In=1600A 3p F HR | 1 | ST | 583716,42 | 688785.3756 | SACE P | Заказ | 5 недель |  |  | 12.05.2015 |  |  |  | Силовые автоматические выключатели | Автоматические выключатели воздушные | E3 | E3 | 8015644575540 | 82.000 | KG | 220.200 | CDM
1SDA056215R1 | SAC 1SDA0 56215 R1 | Выключатель автоматический стационарный E3S 1600 PR123/P-LSIG In=1600A 3p F HR | 1 | ST | 628727,59 | 741898.5562 | SACE P | Заказ | 5 недель |  |  | 12.05.2015 |  |  |  | Силовые автоматические выключатели | Автоматические выключатели воздушные | E3 | E3 | 8015644575557 | 82.000 | KG | 220.200 | CDM
1SDA056216R1 | SAC 1SDA0 56216 R1 | Выключатель автоматический стационарный E3S 1600 PR121/P-LI In=1600A 4p F HR | 1 | ST | 372420,89 | 439456.6502 | SACE P | Заказ | 5 недель |  |  | 12.05.2015 |  |  |  | Силовые автоматические выключатели | Автоматические выключатели воздушные | E3 | E3 | 8015644575564 | 100.000 | KG | 274.200 | CDM
1SDA056216R5 | SAC 1SDA0 56216 R5 | Выключатель автоматический стационарный E3S 1600 PR121/P-LI In=1600A 4p F HR LTT (исполнение на -40С) | 1 | ST | 417737,25 | 492929.955 | SACE P | Заказ | 5 недель |  |  | 12.05.2015 |  |  |  | Силовые автоматические выключатели | Автоматические выключатели воздушные | E3 | E3 | 2012205930400 | 100.000 | KG | 274.200 | CDM
1SDA056217R1 | SAC 1SDA0 56217 R1 | Выключатель автоматический стационарный E3S 1600 PR121/P-LSI In=1600A 4p F HR | 1 | ST | 399107,15 | 470946.437 | SACE P | Заказ | 5 недель |  |  | 12.05.2015 |  |  |  | Силовые автоматические выключатели | Автоматические выключатели воздушные | E3 | E3 | 8015644575571 | 100.000 | KG | 274.200 | CDM
1SDA056217R5 | SAC 1SDA0 56217 R5 | Выключатель автоматический стационарный E3S 1600 PR121/P-LSI In=1600A 4p F HR LTT (исполнение на -40С) | 1 | ST | 444423,51 | 524419.7418 | SACE P | Заказ | 5 недель |  |  | 12.05.2015 |  |  |  | Силовые автоматические выключатели | Автоматические выключатели воздушные | E3 | E3 | 2012205930417 | 100.000 | KG | 274.200 | CDM
1SDA056218R1 | SAC 1SDA0 56218 R1 | Выключатель автоматический стационарный E3S 1600 PR121/P-LSIG In=1600A 4p F HR | 1 | ST | 441977,18 | 521533.0724 | SACE P | Заказ | 5 недель |  |  | 12.05.2015 |  |  |  | Силовые автоматические выключатели | Автоматические выключатели воздушные | E3 | E3 | 8015644575588 | 100.000 | KG | 274.200 | CDM
1SDA056218R5 | SAC 1SDA0 56218 R5 | Выключатель автоматический стационарный E3S 1600 PR121/P-LSIG In=1600A 4p F HR LTT (исполнение на -40С) | 1 | ST | 487293,54 | 575006.3772 | SACE P | Заказ | 5 недель |  |  | 12.05.2015 |  |  |  | Силовые автоматические выключатели | Автоматические выключатели воздушные | E3 | E3 | 2012205930424 | 100.000 | KG | 274.200 | CDM
1SDA056219R1 | SAC 1SDA0 56219 R1 | Выключатель автоматический стационарный E3S 1600 PR122/P-LI In=1600A 4p F HR | 1 | ST | 391041,28 | 461428.7104 | SACE P | Заказ | 5 недель |  |  | 12.05.2015 |  |  |  | Силовые автоматические выключатели | Автоматические выключатели воздушные | E3 | E3 | 8015644575595 | 100.000 | KG | 274.200 | CDM
1SDA056220R1 | SAC 1SDA0 56220 R1 | Выключатель автоматический стационарный E3S 1600 PR122/P-LSI In=1600A 4p F HR | 1 | ST | 419061,33 | 494492.3694 | SACE P | Заказ | 5 недель |  |  | 12.05.2015 |  |  |  | Силовые автоматические выключатели | Автоматические выключатели воздушные | E3 | E3 | 8015644575601 | 100.000 | KG | 274.200 | CDM
1SDA056221R1 | SAC 1SDA0 56221 R1 | Выключатель автоматический стационарный E3S 1600 PR122/P-LSIG In=1600A 4p F HR | 1 | ST | 464075,28 | 547608.8304 | SACE P | Заказ | 5 недель |  |  | 12.05.2015 |  |  |  | Силовые автоматические выключатели | Автоматические выключатели воздушные | E3 | E3 | 8015644575618 | 100.000 | KG | 274.200 | CDM
1SDA056222R1 | SAC 1SDA0 56222 R1 | Выключатель автоматический стационарный E3S 1600 PR123/P-LSI In=1600A 4p F HR | 1 | ST | 655148,20 | 773074.876 | SACE P | Заказ | 5 недель |  |  | 12.05.2015 |  |  |  | Силовые автоматические выключатели | Автоматические выключатели воздушные | E3 | E3 | 8015644575625 | 100.000 | KG | 274.200 | CDM
1SDA056223R1 | SAC 1SDA0 56223 R1 | Выключатель автоматический стационарный E3S 1600 PR123/P-LSIG In=1600A 4p F HR | 1 | ST | 700162,84 | 826192.1512 | SACE P | Заказ | 5 недель |  |  | 12.05.2015 |  |  |  | Силовые автоматические выключатели | Автоматические выключатели воздушные | E3 | E3 | 8015644575632 | 100.000 | KG | 274.200 | CDM
1SDA056224R1 | SAC 1SDA0 56224 R1 | Выключатель автоматический выкатной E3S 1600 PR121/P-LI In=1600A 3p W MP | 1 | ST | 321342,11 | 379183.6898 | SACE P | Заказ | 5 недель |  |  | 12.05.2015 |  |  |  | Силовые автоматические выключатели | Автоматические выключатели воздушные | E3 | E3 | 8015644575649 | 84.000 | KG | 220.200 | CDM
1SDA056224R5 | SAC 1SDA0 56224 R5 | Выключатель автоматический выкатной E3S 1600 PR121/P-LI In=1600A 3p W MP LTT (исполнение на -40С) | 1 | ST | 366658,46 | 432656.9828 | SACE P | Заказ | 5 недель |  |  | 12.05.2015 |  |  |  | Силовые автоматические выключатели | Автоматические выключатели воздушные | E3 | E3 | 2012205930431 | 84.000 | KG | 220.200 | CDM
1SDA056225R1 | SAC 1SDA0 56225 R1 | Выключатель автоматический выкатной E3S 1600 PR121/P-LSI In=1600A 3p W MP | 1 | ST | 347528,28 | 410083.3704 | SACE P | Заказ | 5 недель |  |  | 12.05.2015 |  |  |  | Силовые автоматические выключатели | Автоматические выключатели воздушные | E3 | E3 | 8015644575656 | 84.000 | KG | 220.200 | CDM
1SDA056225R5 | SAC 1SDA0 56225 R5 | Выключатель автоматический выкатной E3S 1600 PR121/P-LSI In=1600A 3p W MP LTT (исполнение на -40С) | 1 | ST | 392844,64 | 463556.6752 | SACE P | Заказ | 5 недель |  |  | 12.05.2015 |  |  |  | Силовые автоматические выключатели | Автоматические выключатели воздушные | E3 | E3 | 2012205930448 | 84.000 | KG | 220.200 | CDM
1SDA056226R1 | SAC 1SDA0 56226 R1 | Выключатель автоматический выкатной E3S 1600 PR121/P-LSIG In=1600A 3p W MP | 1 | ST | 389592,35 | 459718.973 | SACE P | Заказ | 5 недель |  |  | 12.05.2015 |  |  |  | Силовые автоматические выключатели | Автоматические выключатели воздушные | E3 | E3 | 8015644575663 | 84.000 | KG | 220.200 | CDM
1SDA056226R5 | SAC 1SDA0 56226 R5 | Выключатель автоматический выкатной E3S 1600 PR121/P-LSIG In=1600A 3p W MP LTT (исполнение на -40С) | 1 | ST | 434909,40 | 513193.092 | SACE P | Заказ | 5 недель |  |  | 12.05.2015 |  |  |  | Силовые автоматические выключатели | Автоматические выключатели воздушные | E3 | E3 | 2012205930455 | 84.000 | KG | 220.200 | CDM
1SDA056227R1 | SAC 1SDA0 56227 R1 | Выключатель автоматический выкатной E3S 1600 PR122/P-LI In=1600A 3p W MP | 1 | ST | 343834,17 | 405724.3206 | SACE P | Заказ | 5 недель |  |  | 12.05.2015 |  |  |  | Силовые автоматические выключатели | Автоматические выключатели воздушные | E3 | E3 | 8015644575670 | 84.000 | KG | 220.200 | CDM
1SDA056228R1 | SAC 1SDA0 56228 R1 | Выключатель автоматический выкатной E3S 1600 PR122/P-LSI In=1600A 3p W MP | 1 | ST | 371853,53 | 438787.1654 | SACE P | Заказ | 5 недель |  |  | 12.05.2015 |  |  |  | Силовые автоматические выключатели | Автоматические выключатели воздушные | E3 | E3 | 8015644575687 | 84.000 | KG | 220.200 | CDM
1SDA056229R1 | SAC 1SDA0 56229 R1 | Выключатель автоматический выкатной E3S 1600 PR122/P-LSIG In=1600A 3p W MP | 1 | ST | 416864,70 | 491900.346 | SACE P | Заказ | 5 недель |  |  | 12.05.2015 |  |  |  | Силовые автоматические выключатели | Автоматические выключатели воздушные | E3 | E3 | 8015644575694 | 84.000 | KG | 220.200 | CDM
1SDA056230R1 | SAC 1SDA0 56230 R1 | Выключатель автоматический выкатной E3S 1600 PR123/P-LSI In=1600A 3p W MP | 1 | ST | 607940,40 | 717369.672 | SACE P | Заказ | 5 недель |  |  | 12.05.2015 |  |  |  | Силовые автоматические выключатели | Автоматические выключатели воздушные | E3 | E3 | 8015644575700 | 84.000 | KG | 220.200 | CDM
1SDA056231R1 | SAC 1SDA0 56231 R1 | Выключатель автоматический выкатной E3S 1600 PR123/P-LSIG In=1600A 3p W MP | 1 | ST | 652948,10 | 770478.758 | SACE P | Заказ | 5 недель |  |  | 12.05.2015 |  |  |  | Силовые автоматические выключатели | Автоматические выключатели воздушные | E3 | E3 | 8015644575717 | 84.000 | KG | 220.200 | CDM
1SDA056232R1 | SAC 1SDA0 56232 R1 | Выключатель автоматический выкатной E3S 1600 PR121/P-LI In=1600A 4p W MP | 1 | ST | 405770,57 | 478809.2726 | SACE P | Заказ | 5 недель |  |  | 12.05.2015 |  |  |  | Силовые автоматические выключатели | Автоматические выключатели воздушные | E3 | E3 | 8015644575724 | 98.000 | KG | 274.200 | CDM
1SDA056232R5 | SAC 1SDA0 56232 R5 | Выключатель автоматический выкатной E3S 1600 PR121/P-LI In=1600A 4p W MP LTT (исполнение на -40С) | 1 | ST | 451087,62 | 532283.3916 | SACE P | Заказ | 5 недель |  |  | 12.05.2015 |  |  |  | Силовые автоматические выключатели | Автоматические выключатели воздушные | E3 | E3 | 2012205930462 | 98.000 | KG | 274.200 | CDM
1SDA056233R1 | SAC 1SDA0 56233 R1 | Выключатель автоматический выкатной E3S 1600 PR121/P-LSI In=1600A 4p W MP | 1 | ST | 432458,21 | 510300.6878 | SACE P | Заказ | 5 недель |  |  | 12.05.2015 |  |  |  | Силовые автоматические выключатели | Автоматические выключатели воздушные | E3 | E3 | 8015644575731 | 98.000 | KG | 274.200 | CDM
1SDA056233R5 | SAC 1SDA0 56233 R5 | Выключатель автоматический выкатной E3S 1600 PR121/P-LSI In=1600A 4p W MP LTT (исполнение на -40С) | 1 | ST | 477775,26 | 563774.8068 | SACE P | Заказ | 5 недель |  |  | 12.05.2015 |  |  |  | Силовые автоматические выключатели | Автоматические выключатели воздушные | E3 | E3 | 2012205930479 | 98.000 | KG | 274.200 | CDM
1SDA056234R1 | SAC 1SDA0 56234 R1 | Выключатель автоматический выкатной E3S 1600 PR121/P-LSIG In=1600A 4p W MP | 1 | ST | 475325,47 | 560884.0546 | SACE P | Заказ | 5 недель |  |  | 12.05.2015 |  |  |  | Силовые автоматические выключатели | Автоматические выключатели воздушные | E3 | E3 | 8015644575748 | 98.000 | KG | 274.200 | CDM
1SDA056234R5 | SAC 1SDA0 56234 R5 | Выключатель автоматический выкатной E3S 1600 PR121/P-LSIG In=1600A 4p W MP LTT (исполнение на -40С) | 1 | ST | 520642,52 | 614358.1736 | SACE P | Заказ | 5 недель |  |  | 12.05.2015 |  |  |  | Силовые автоматические выключатели | Автоматические выключатели воздушные | E3 | E3 | 2012205930486 | 98.000 | KG | 274.200 | CDM
1SDA056235R1 | SAC 1SDA0 56235 R1 | Выключатель автоматический выкатной E3S 1600 PR122/P-LI In=1600A 4p W MP | 1 | ST | 426059,06 | 502749.6908 | SACE P | Заказ | 5 недель |  |  | 12.05.2015 |  |  |  | Силовые автоматические выключатели | Автоматические выключатели воздушные | E3 | E3 | 8015644575755 | 98.000 | KG | 274.200 | CDM
1SDA056236R1 | SAC 1SDA0 56236 R1 | Выключатель автоматический выкатной E3S 1600 PR122/P-LSI In=1600A 4p W MP | 1 | ST | 454081,89 | 535816.6302 | SACE P | Заказ | 5 недель |  |  | 12.05.2015 |  |  |  | Силовые автоматические выключатели | Автоматические выключатели воздушные | E3 | E3 | 8015644575762 | 98.000 | KG | 274.200 | CDM
1SDA056237R1 | SAC 1SDA0 56237 R1 | Выключатель автоматический выкатной E3S 1600 PR122/P-LSIG In=1600A 4p W MP | 1 | ST | 499092,36 | 588928.9848 | SACE P | Заказ | 5 недель |  |  | 12.05.2015 |  |  |  | Силовые автоматические выключатели | Автоматические выключатели воздушные | E3 | E3 | 8015644575779 | 98.000 | KG | 274.200 | CDM
1SDA056238R1 | SAC 1SDA0 56238 R1 | Выключатель автоматический выкатной E3S 1600 PR123/P-LSI In=1600A 4p W MP | 1 | ST | 690165,29 | 814395.0422 | SACE P | Заказ | 5 недель |  |  | 12.05.2015 |  |  |  | Силовые автоматические выключатели | Автоматические выключатели воздушные | E3 | E3 | 8015644575786 | 98.000 | KG | 274.200 | CDM
1SDA056239R1 | SAC 1SDA0 56239 R1 | Выключатель автоматический выкатной E3S 1600 PR123/P-LSIG In=1600A 4p W MP | 1 | ST | 735178,55 | 867510.689 | SACE P | Заказ | 5 недель |  |  | 12.05.2015 |  |  |  | Силовые автоматические выключатели | Автоматические выключатели воздушные | E3 | E3 | 8015644575793 | 98.000 | KG | 274.200 | CDM
1SDA056240R1 | SAC 1SDA0 56240 R1 | Выключатель автоматический стационарный E3S 2000 PR121/P-LI In=2000A 3p F HR | 1 | ST | 347511,64 | 410063.7352 | SACE P | Заказ | 5 недель |  |  | 12.05.2015 |  |  |  | Силовые автоматические выключатели | Автоматические выключатели воздушные | E3 | E3 | 8015644575809 | 82.000 | KG | 220.200 | CDM
1SDA056240R5 | SAC 1SDA0 56240 R5 | Выключатель автоматический стационарный E3S 2000 PR121/P-LI In=2000A 3p F HR LTT (исполнение на -40С) | 1 | ST | 390633,44 | 460947.4592 | SACE P | Заказ | 5 недель |  |  | 12.05.2015 |  |  |  | Силовые автоматические выключатели | Автоматические выключатели воздушные | E3 | E3 | 2012205930493 | 82.000 | KG | 220.200 | CDM
1SDA056241R1 | SAC 1SDA0 56241 R1 | Выключатель автоматический стационарный E3S 2000 PR121/P-LSI In=2000A 3p F HR | 1 | ST | 371504,64 | 438375.4752 | SACE P | Заказ | 5 недель |  |  | 12.05.2015 |  |  |  | Силовые автоматические выключатели | Автоматические выключатели воздушные | E3 | E3 | 8015644575816 | 82.000 | KG | 220.200 | CDM
1SDA056241R5 | SAC 1SDA0 56241 R5 | Выключатель автоматический стационарный E3S 2000 PR121/P-LSI In=2000A 3p F HR LTT (исполнение на -40С) | 1 | ST | 416821,00 | 491848.78 | SACE P | Заказ | 5 недель |  |  | 12.05.2015 |  |  |  | Силовые автоматические выключатели | Автоматические выключатели воздушные | E3 | E3 | 2012205930509 | 82.000 | KG | 220.200 | CDM
1SDA056242R1 | SAC 1SDA0 56242 R1 | Выключатель автоматический стационарный E3S 2000 PR121/P-LSIG In=2000A 3p F HR | 1 | ST | 413572,18 | 488015.1724 | SACE P | Заказ | 5 недель |  |  | 12.05.2015 |  |  |  | Силовые автоматические выключатели | Автоматические выключатели воздушные | E3 | E3 | 8015644575823 | 82.000 | KG | 220.200 | CDM
1SDA056242R5 | SAC 1SDA0 56242 R5 | Выключатель автоматический стационарный E3S 2000 PR121/P-LSIG In=2000A 3p F HR LTT (исполнение на -40С) | 1 | ST | 458888,53 | 541488.4654 | SACE P | Заказ | 5 недель |  |  | 12.05.2015 |  |  |  | Силовые автоматические выключатели | Автоматические выключатели воздушные | E3 | E3 | 2012205930516 | 82.000 | KG | 220.200 | CDM
1SDA056243R1 | SAC 1SDA0 56243 R1 | Выключатель автоматический стационарный E3S 2000 PR122/P-LI In=2000A 3p F HR | 1 | ST | 369489,04 | 435997.0672 | SACE P | Заказ | 5 недель |  |  | 12.05.2015 |  |  |  | Силовые автоматические выключатели | Автоматические выключатели воздушные | E3 | E3 | 8015644575830 | 82.000 | KG | 220.200 | CDM
1SDA056244R1 | SAC 1SDA0 56244 R1 | Выключатель автоматический стационарный E3S 2000 PR122/P-LSI In=2000A 3p F HR | 1 | ST | 397509,79 | 469061.5522 | SACE P | Заказ | 5 недель |  |  | 12.05.2015 |  |  |  | Силовые автоматические выключатели | Автоматические выключатели воздушные | E3 | E3 | 8015644575847 | 82.000 | KG | 220.200 | CDM
1SDA056245R1 | SAC 1SDA0 56245 R1 | Выключатель автоматический стационарный E3S 2000 PR122/P-LSIG In=2000A 3p F HR | 1 | ST | 442521,66 | 522175.5588 | SACE P | Заказ | 5 недель |  |  | 12.05.2015 |  |  |  | Силовые автоматические выключатели | Автоматические выключатели воздушные | E3 | E3 | 8015644575854 | 82.000 | KG | 220.200 | CDM
1SDA056246R1 | SAC 1SDA0 56246 R1 | Выключатель автоматический стационарный E3S 2000 PR123/P-LSI In=2000A 3p F HR | 1 | ST | 633593,20 | 747639.976 | SACE P | Заказ | 5 недель |  |  | 12.05.2015 |  |  |  | Силовые автоматические выключатели | Автоматические выключатели воздушные | E3 | E3 | 8015644575861 | 82.000 | KG | 220.200 | CDM
1SDA056247R1 | SAC 1SDA0 56247 R1 | Выключатель автоматический стационарный E3S 2000 PR123/P-LSIG In=2000A 3p F HR | 1 | ST | 678606,45 | 800755.611 | SACE P | Заказ | 5 недель |  |  | 12.05.2015 |  |  |  | Силовые автоматические выключатели | Автоматические выключатели воздушные | E3 | E3 | 8015644575878 | 82.000 | KG | 220.200 | CDM
1SDA056248R1 | SAC 1SDA0 56248 R1 | Выключатель автоматический стационарный E3S 2000 PR121/P-LI In=2000A 4p F HR | 1 | ST | 451573,14 | 532856.3052 | SACE P | Заказ | 5 недель |  |  | 12.05.2015 |  |  |  | Силовые автоматические выключатели | Автоматические выключатели воздушные | E3 | E3 | 8015644575885 | 100.000 | KG | 274.200 | CDM
1SDA056248R5 | SAC 1SDA0 56248 R5 | Выключатель автоматический стационарный E3S 2000 PR121/P-LI In=2000A 4p F HR LTT (исполнение на -40С) | 1 | ST | 496889,49 | 586329.5982 | SACE P | Заказ | 5 недель |  |  | 12.05.2015 |  |  |  | Силовые автоматические выключатели | Автоматические выключатели воздушные | E3 | E3 | 2012205930523 | 100.000 | KG | 274.200 | CDM
1SDA056249R1 | SAC 1SDA0 56249 R1 | Выключатель автоматический стационарный E3S 2000 PR121/P-LSI In=2000A 4p F HR | 1 | ST | 478258,70 | 564345.266 | SACE P | Заказ | 5 недель |  |  | 12.05.2015 |  |  |  | Силовые автоматические выключатели | Автоматические выключатели воздушные | E3 | E3 | 8015644575892 | 100.000 | KG | 274.200 | CDM
1SDA056249R5 | SAC 1SDA0 56249 R5 | Выключатель автоматический стационарный E3S 2000 PR121/P-LSI In=2000A 4p F HR LTT (исполнение на -40С) | 1 | ST | 523575,06 | 617818.5708 | SACE P | Заказ | 5 недель |  |  | 12.05.2015 |  |  |  | Силовые автоматические выключатели | Автоматические выключатели воздушные | E3 | E3 | 2012205930530 | 100.000 | KG | 274.200 | CDM
1SDA056250R1 | SAC 1SDA0 56250 R1 | Выключатель автоматический стационарный E3S 2000 PR121/P-LSIG In=2000A 4p F HR | 1 | ST | 521127,34 | 614930.2612 | SACE P | Заказ | 5 недель |  |  | 12.05.2015 |  |  |  | Силовые автоматические выключатели | Автоматические выключатели воздушные | E3 | E3 | 8015644575908 | 100.000 | KG | 274.200 | CDM
1SDA056250R5 | SAC 1SDA0 56250 R5 | Выключатель автоматический стационарный E3S 2000 PR121/P-LSIG In=2000A 4p F HR LTT (исполнение на -40С) | 1 | ST | 566443,70 | 668403.566 | SACE P | Заказ | 5 недель |  |  | 12.05.2015 |  |  |  | Силовые автоматические выключатели | Автоматические выключатели воздушные | E3 | E3 | 2012205930547 | 100.000 | KG | 274.200 | CDM
1SDA056251R1 | SAC 1SDA0 56251 R1 | Выключатель автоматический стационарный E3S 2000 PR122/P-LI In=2000A 4p F HR | 1 | ST | 474151,90 | 559499.242 | SACE P | Заказ | 5 недель |  |  | 12.05.2015 |  |  |  | Силовые автоматические выключатели | Автоматические выключатели воздушные | E3 | E3 | 8015644575915 | 100.000 | KG | 274.200 | CDM
1SDA056252R1 | SAC 1SDA0 56252 R1 | Выключатель автоматический стационарный E3S 2000 PR122/P-LSI In=2000A 4p F HR | 1 | ST | 502169,87 | 592560.4466 | SACE P | Заказ | 5 недель |  |  | 12.05.2015 |  |  |  | Силовые автоматические выключатели | Автоматические выключатели воздушные | E3 | E3 | 8015644575922 | 100.000 | KG | 274.200 | CDM
1SDA056253R1 | SAC 1SDA0 56253 R1 | Выключатель автоматический стационарный E3S 2000 PR122/P-LSIG In=2000A 4p F HR | 1 | ST | 547183,12 | 645676.0816 | SACE P | Заказ | 5 недель |  |  | 12.05.2015 |  |  |  | Силовые автоматические выключатели | Автоматические выключатели воздушные | E3 | E3 | 8015644575939 | 100.000 | KG | 274.200 | CDM
1SDA056254R1 | SAC 1SDA0 56254 R1 | Выключатель автоматический стационарный E3S 2000 PR123/P-LSI In=2000A 4p F HR | 1 | ST | 738258,13 | 871144.5934 | SACE P | Заказ | 5 недель |  |  | 12.05.2015 |  |  |  | Силовые автоматические выключатели | Автоматические выключатели воздушные | E3 | E3 | 8015644575946 | 100.000 | KG | 274.200 | CDM
1SDA056255R1 | SAC 1SDA0 56255 R1 | Выключатель автоматический стационарный E3S 2000 PR123/P-LSIG In=2000A 4p F HR | 1 | ST | 783268,61 | 924256.9598 | SACE P | Заказ | 5 недель |  |  | 12.05.2015 |  |  |  | Силовые автоматические выключатели | Автоматические выключатели воздушные | E3 | E3 | 8015644575953 | 100.000 | KG | 274.200 | CDM
1SDA056256R1 | SAC 1SDA0 56256 R1 | Выключатель автоматический выкатной E3S 2000 PR121/P-LI In=2000A 3p W MP | 1 | ST | 401273,26 | 473502.4468 | SACE P | Заказ | 5 недель |  |  | 12.05.2015 |  |  |  | Силовые автоматические выключатели | Автоматические выключатели воздушные | E3 | E3 | 8015644575960 | 84.000 | KG | 220.200 | CDM
1SDA056256R5 | SAC 1SDA0 56256 R5 | Выключатель автоматический выкатной E3S 2000 PR121/P-LI In=2000A 3p W MP LTT (исполнение на -40С) | 1 | ST | 446590,31 | 526976.5658 | SACE P | Заказ | 5 недель |  |  | 12.05.2015 |  |  |  | Силовые автоматические выключатели | Автоматические выключатели воздушные | E3 | E3 | 2012205930554 | 84.000 | KG | 220.200 | CDM
1SDA056257R1 | SAC 1SDA0 56257 R1 | Выключатель автоматический выкатной E3S 2000 PR121/P-LSI In=2000A 3p W MP | 1 | ST | 423709,14 | 499976.7852 | SACE P | Заказ | 5 недель |  |  | 12.05.2015 |  |  |  | Силовые автоматические выключатели | Автоматические выключатели воздушные | E3 | E3 | 8015644575977 | 84.000 | KG | 220.200 | CDM
1SDA056257R5 | SAC 1SDA0 56257 R5 | Выключатель автоматический выкатной E3S 2000 PR121/P-LSI In=2000A 3p W MP LTT (исполнение на -40С) | 1 | ST | 469025,50 | 553450.09 | SACE P | Заказ | 5 недель |  |  | 12.05.2015 |  |  |  | Силовые автоматические выключатели | Автоматические выключатели воздушные | E3 | E3 | 2012205930561 | 84.000 | KG | 220.200 | CDM
1SDA056258R1 | SAC 1SDA0 56258 R1 | Выключатель автоматический выкатной E3S 2000 PR121/P-LSIG In=2000A 3p W MP | 1 | ST | 465773,90 | 549613.202 | SACE P | Заказ | 5 недель |  |  | 12.05.2015 |  |  |  | Силовые автоматические выключатели | Автоматические выключатели воздушные | E3 | E3 | 8015644575984 | 84.000 | KG | 220.200 | CDM
1SDA056258R5 | SAC 1SDA0 56258 R5 | Выключатель автоматический выкатной E3S 2000 PR121/P-LSIG In=2000A 3p W MP LTT (исполнение на -40С) | 1 | ST | 511090,26 | 603086.5068 | SACE P | Заказ | 5 недель |  |  | 12.05.2015 |  |  |  | Силовые автоматические выключатели | Автоматические выключатели воздушные | E3 | E3 | 2012205930578 | 84.000 | KG | 220.200 | CDM
1SDA056259R1 | SAC 1SDA0 56259 R1 | Выключатель автоматический выкатной E3S 2000 PR122/P-LI In=2000A 3p W MP | 1 | ST | 425348,12 | 501910.7816 | SACE P | Заказ | 5 недель |  |  | 12.05.2015 |  |  |  | Силовые автоматические выключатели | Автоматические выключатели воздушные | E3 | E3 | 8015644575991 | 84.000 | KG | 220.200 | CDM
1SDA056260R1 | SAC 1SDA0 56260 R1 | Выключатель автоматический выкатной E3S 2000 PR122/P-LSI In=2000A 3p W MP | 1 | ST | 453368,17 | 534974.4406 | SACE P | Заказ | 5 недель |  |  | 12.05.2015 |  |  |  | Силовые автоматические выключатели | Автоматические выключатели воздушные | E3 | E3 | 8015644576004 | 84.000 | KG | 220.200 | CDM
1SDA056261R1 | SAC 1SDA0 56261 R1 | Выключатель автоматический выкатной E3S 2000 PR122/P-LSIG In=2000A 3p W MP | 1 | ST | 498379,34 | 588087.6212 | SACE P | Заказ | 5 недель |  |  | 12.05.2015 |  |  |  | Силовые автоматические выключатели | Автоматические выключатели воздушные | E3 | E3 | 8015644576011 | 84.000 | KG | 220.200 | CDM
1SDA056262R1 | SAC 1SDA0 56262 R1 | Выключатель автоматический выкатной E3S 2000 PR123/P-LSI In=2000A 3p W MP | 1 | ST | 689454,35 | 813556.133 | SACE P | Заказ | 5 недель |  |  | 12.05.2015 |  |  |  | Силовые автоматические выключатели | Автоматические выключатели воздушные | E3 | E3 | 8015644576028 | 84.000 | KG | 220.200 | CDM
1SDA056263R1 | SAC 1SDA0 56263 R1 | Выключатель автоматический выкатной E3S 2000 PR123/P-LSIG In=2000A 3p W MP | 1 | ST | 734464,14 | 866667.6852 | SACE P | Заказ | 5 недель |  |  | 12.05.2015 |  |  |  | Силовые автоматические выключатели | Автоматические выключатели воздушные | E3 | E3 | 8015644576035 | 84.000 | KG | 220.200 | CDM
1SDA056264R1 | SAC 1SDA0 56264 R1 | Выключатель автоматический выкатной E3S 2000 PR121/P-LI In=2000A 4p W MP | 1 | ST | 510434,81 | 602313.0758 | SACE P | Заказ | 5 недель |  |  | 12.05.2015 |  |  |  | Силовые автоматические выключатели | Автоматические выключатели воздушные | E3 | E3 | 8015644576042 | 98.000 | KG | 274.200 | CDM
1SDA056264R5 | SAC 1SDA0 56264 R5 | Выключатель автоматический выкатной E3S 2000 PR121/P-LI In=2000A 4p W MP LTT (исполнение на -40С) | 1 | ST | 555751,16 | 655786.3688 | SACE P | Заказ | 5 недель |  |  | 12.05.2015 |  |  |  | Силовые автоматические выключатели | Автоматические выключатели воздушные | E3 | E3 | 2012205930585 | 98.000 | KG | 274.200 | CDM
1SDA056265R1 | SAC 1SDA0 56265 R1 | Выключатель автоматический выкатной E3S 2000 PR121/P-LSI In=2000A 4p W MP | 1 | ST | 537120,37 | 633802.0366 | SACE P | Заказ | 5 недель |  |  | 12.05.2015 |  |  |  | Силовые автоматические выключатели | Автоматические выключатели воздушные | E3 | E3 | 8015644576059 | 98.000 | KG | 274.200 | CDM
1SDA056265R5 | SAC 1SDA0 56265 R5 | Выключатель автоматический выкатной E3S 2000 PR121/P-LSI In=2000A 4p W MP LTT (исполнение на -40С) | 1 | ST | 582436,73 | 687275.3414 | SACE P | Заказ | 5 недель |  |  | 12.05.2015 |  |  |  | Силовые автоматические выключатели | Автоматические выключатели воздушные | E3 | E3 | 2012205930592 | 98.000 | KG | 274.200 | CDM
1SDA056266R1 | SAC 1SDA0 56266 R1 | Выключатель автоматический выкатной E3S 2000 PR121/P-LSIG In=2000A 4p W MP | 1 | ST | 579988,32 | 684386.2176 | SACE P | Заказ | 5 недель |  |  | 12.05.2015 |  |  |  | Силовые автоматические выключатели | Автоматические выключатели воздушные | E3 | E3 | 8015644576066 | 98.000 | KG | 274.200 | CDM
1SDA056266R5 | SAC 1SDA0 56266 R5 | Выключатель автоматический выкатной E3S 2000 PR121/P-LSIG In=2000A 4p W MP LTT (исполнение на -40С) | 1 | ST | 625304,68 | 737859.5224 | SACE P | Заказ | 5 недель |  |  | 12.05.2015 |  |  |  | Силовые автоматические выключатели | Автоматические выключатели воздушные | E3 | E3 | 2012205930608 | 98.000 | KG | 274.200 | CDM
1SDA056267R1 | SAC 1SDA0 56267 R1 | Выключатель автоматический выкатной E3S 2000 PR122/P-LI In=2000A 4p W MP | 1 | ST | 535955,12 | 632427.0416 | SACE P | Заказ | 5 недель |  |  | 12.05.2015 |  |  |  | Силовые автоматические выключатели | Автоматические выключатели воздушные | E3 | E3 | 8015644576073 | 98.000 | KG | 274.200 | CDM
1SDA056268R1 | SAC 1SDA0 56268 R1 | Выключатель автоматический выкатной E3S 2000 PR122/P-LSI In=2000A 4p W MP | 1 | ST | 563975,18 | 665490.7124 | SACE P | Заказ | 5 недель |  |  | 12.05.2015 |  |  |  | Силовые автоматические выключатели | Автоматические выключатели воздушные | E3 | E3 | 8015644576080 | 98.000 | KG | 274.200 | CDM
1SDA056269R1 | SAC 1SDA0 56269 R1 | Выключатель автоматический выкатной E3S 2000 PR122/P-LSIG In=2000A 4p W MP | 1 | ST | 608986,35 | 718603.893 | SACE P | Заказ | 5 недель |  |  | 12.05.2015 |  |  |  | Силовые автоматические выключатели | Автоматические выключатели воздушные | E3 | E3 | 8015644576097 | 98.000 | KG | 274.200 | CDM
1SDA056270R1 | SAC 1SDA0 56270 R1 | Выключатель автоматический выкатной E3S 2000 PR123/P-LSI In=2000A 4p W MP | 1 | ST | 800060,66 | 944071.5788 | SACE P | Заказ | 5 недель |  |  | 12.05.2015 |  |  |  | Силовые автоматические выключатели | Автоматические выключатели воздушные | E3 | E3 | 8015644576103 | 98.000 | KG | 274.200 | CDM
1SDA056271R1 | SAC 1SDA0 56271 R1 | Выключатель автоматический выкатной E3S 2000 PR123/P-LSIG In=2000A 4p W MP | 1 | ST | 845072,53 | 997185.5854 | SACE P | Заказ | 5 недель |  |  | 12.05.2015 |  |  |  | Силовые автоматические выключатели | Автоматические выключатели воздушные | E3 | E3 | 8015644576110 | 98.000 | KG | 274.200 | CDM
1SDA056272R1 | SAC 1SDA0 56272 R1 | Выключатель автоматический стационарный E3S 2500 PR121/P-LI In=2500A 3p F HR | 1 | ST | 440782,80 | 520123.704 | SACE P | Заказ | 5 недель |  |  | 12.05.2015 |  |  |  | Силовые автоматические выключатели | Автоматические выключатели воздушные | E3 | E3 | 8015644576127 | 82.000 | KG | 220.200 | CDM
1SDA056272R5 | SAC 1SDA0 56272 R5 | Выключатель автоматический стационарный E3S 2500 PR121/P-LI In=2500A 3p F HR LTT (исполнение на -40С) | 1 | ST | 486099,85 | 573597.823 | SACE P | Заказ | 5 недель |  |  | 12.05.2015 |  |  |  | Силовые автоматические выключатели | Автоматические выключатели воздушные | E3 | E3 | 2012205930615 | 82.000 | KG | 220.200 | CDM
1SDA056273R1 | SAC 1SDA0 56273 R1 | Выключатель автоматический стационарный E3S 2500 PR121/P-LSI In=2500A 3p F HR | 1 | ST | 462848,30 | 546160.994 | SACE P | Заказ | 5 недель |  |  | 12.05.2015 |  |  |  | Силовые автоматические выключатели | Автоматические выключатели воздушные | E3 | E3 | 8015644576134 | 82.000 | KG | 220.200 | CDM
1SDA056273R5 | SAC 1SDA0 56273 R5 | Выключатель автоматический стационарный E3S 2500 PR121/P-LSI In=2500A 3p F HR LTT (исполнение на -40С) | 1 | ST | 508165,35 | 599635.113 | SACE P | Заказ | 5 недель |  |  | 12.05.2015 |  |  |  | Силовые автоматические выключатели | Автоматические выключатели воздушные | E3 | E3 | 2012205930622 | 82.000 | KG | 220.200 | CDM
1SDA056274R1 | SAC 1SDA0 56274 R1 | Выключатель автоматический стационарный E3S 2500 PR121/P-LSIG In=2500A 3p F HR | 1 | ST | 504917,91 | 595803.1338 | SACE P | Заказ | 5 недель |  |  | 12.05.2015 |  |  |  | Силовые автоматические выключатели | Автоматические выключатели воздушные | E3 | E3 | 8015644576141 | 82.000 | KG | 220.200 | CDM
1SDA056274R5 | SAC 1SDA0 56274 R5 | Выключатель автоматический стационарный E3S 2500 PR121/P-LSIG In=2500A 3p F HR LTT (исполнение на -40С) | 1 | ST | 550234,27 | 649276.4386 | SACE P | Заказ | 5 недель |  |  | 12.05.2015 |  |  |  | Силовые автоматические выключатели | Автоматические выключатели воздушные | E3 | E3 | 2012205930639 | 82.000 | KG | 220.200 | CDM
1SDA056275R1 | SAC 1SDA0 56275 R1 | Выключатель автоматический стационарный E3S 2500 PR122/P-LI In=2500A 3p F HR | 1 | ST | 467230,46 | 551331.9428 | SACE P | Заказ | 5 недель |  |  | 12.05.2015 |  |  |  | Силовые автоматические выключатели | Автоматические выключатели воздушные | E3 | E3 | 8015644576158 | 82.000 | KG | 220.200 | CDM
1SDA056276R1 | SAC 1SDA0 56276 R1 | Выключатель автоматический стационарный E3S 2500 PR122/P-LSI In=2500A 3p F HR | 1 | ST | 495248,43 | 584393.1474 | SACE P | Заказ | 5 недель |  |  | 12.05.2015 |  |  |  | Силовые автоматические выключатели | Автоматические выключатели воздушные | E3 | E3 | 8015644576165 | 82.000 | KG | 220.200 | CDM
1SDA056277R1 | SAC 1SDA0 56277 R1 | Выключатель автоматический стационарный E3S 2500 PR122/P-LSIG In=2500A 3p F HR | 1 | ST | 540260,99 | 637507.9682 | SACE P | Заказ | 5 недель |  |  | 12.05.2015 |  |  |  | Силовые автоматические выключатели | Автоматические выключатели воздушные | E3 | E3 | 8015644576172 | 82.000 | KG | 220.200 | CDM
1SDA056278R1 | SAC 1SDA0 56278 R1 | Выключатель автоматический стационарный E3S 2500 PR123/P-LSI In=2500A 3p F HR | 1 | ST | 731335,31 | 862975.6658 | SACE P | Заказ | 5 недель |  |  | 12.05.2015 |  |  |  | Силовые автоматические выключатели | Автоматические выключатели воздушные | E3 | E3 | 8015644576189 | 82.000 | KG | 220.200 | CDM
1SDA056279R1 | SAC 1SDA0 56279 R1 | Выключатель автоматический стационарный E3S 2500 PR123/P-LSIG In=2500A 3p F HR | 1 | ST | 776343,71 | 916085.5778 | SACE P | Заказ | 5 недель |  |  | 12.05.2015 |  |  |  | Силовые автоматические выключатели | Автоматические выключатели воздушные | E3 | E3 | 8015644576196 | 82.000 | KG | 220.200 | CDM
1SDA056280R1 | SAC 1SDA0 56280 R1 | Выключатель автоматический стационарный E3S 2500 PR121/P-LI In=2500A 4p F HR | 1 | ST | 575223,29 | 678763.4822 | SACE P | Заказ | 5 недель |  |  | 12.05.2015 |  |  |  | Силовые автоматические выключатели | Автоматические выключатели воздушные | E3 | E3 | 8015644576202 | 100.000 | KG | 274.200 | CDM
1SDA056280R5 | SAC 1SDA0 56280 R5 | Выключатель автоматический стационарный E3S 2500 PR121/P-LI In=2500A 4p F HR LTT (исполнение на -40С) | 1 | ST | 620539,64 | 732236.7752 | SACE P | Заказ | 5 недель |  |  | 12.05.2015 |  |  |  | Силовые автоматические выключатели | Автоматические выключатели воздушные | E3 | E3 | 2012205930646 | 100.000 | KG | 274.200 | CDM
1SDA056281R1 | SAC 1SDA0 56281 R1 | Выключатель автоматический стационарный E3S 2500 PR121/P-LSI In=2500A 4p F HR | 1 | ST | 601910,24 | 710254.0832 | SACE P | Заказ | 5 недель |  |  | 12.05.2015 |  |  |  | Силовые автоматические выключатели | Автоматические выключатели воздушные | E3 | E3 | 8015644576219 | 100.000 | KG | 274.200 | CDM
1SDA056281R5 | SAC 1SDA0 56281 R5 | Выключатель автоматический стационарный E3S 2500 PR121/P-LSI In=2500A 4p F HR LTT (исполнение на -40С) | 1 | ST | 647226,60 | 763727.388 | SACE P | Заказ | 5 недель |  |  | 12.05.2015 |  |  |  | Силовые автоматические выключатели | Автоматические выключатели воздушные | E3 | E3 | 2012205930653 | 100.000 | KG | 274.200 | CDM
1SDA056282R1 | SAC 1SDA0 56282 R1 | Выключатель автоматический стационарный E3S 2500 PR121/P-LSIG In=2500A 4p F HR | 1 | ST | 644776,11 | 760835.8098 | SACE P | Заказ | 5 недель |  |  | 12.05.2015 |  |  |  | Силовые автоматические выключатели | Автоматические выключатели воздушные | E3 | E3 | 8015644576226 | 100.000 | KG | 274.200 | CDM
1SDA056282R5 | SAC 1SDA0 56282 R5 | Выключатель автоматический стационарный E3S 2500 PR121/P-LSIG In=2500A 4p F HR LTT (исполнение на -40С) | 1 | ST | 690092,46 | 814309.1028 | SACE P | Заказ | 5 недель |  |  | 12.05.2015 |  |  |  | Силовые автоматические выключатели | Автоматические выключатели воздушные | E3 | E3 | 2012205930660 | 100.000 | KG | 274.200 | CDM
1SDA056283R1 | SAC 1SDA0 56283 R1 | Выключатель автоматический стационарный E3S 2500 PR122/P-LI In=2500A 4p F HR | 1 | ST | 603982,02 | 712698.7836 | SACE P | Заказ | 5 недель |  |  | 12.05.2015 |  |  |  | Силовые автоматические выключатели | Автоматические выключатели воздушные | E3 | E3 | 8015644576233 | 100.000 | KG | 274.200 | CDM
1SDA056284R1 | SAC 1SDA0 56284 R1 | Выключатель автоматический стационарный E3S 2500 PR122/P-LSI In=2500A 4p F HR | 1 | ST | 632004,85 | 745765.723 | SACE P | Заказ | 5 недель |  |  | 12.05.2015 |  |  |  | Силовые автоматические выключатели | Автоматические выключатели воздушные | E3 | E3 | 8015644576240 | 100.000 | KG | 274.200 | CDM
1SDA056285R1 | SAC 1SDA0 56285 R1 | Выключатель автоматический стационарный E3S 2500 PR122/P-LSIG In=2500A 4p F HR | 1 | ST | 677014,64 | 798877.2752 | SACE P | Заказ | 5 недель |  |  | 12.05.2015 |  |  |  | Силовые автоматические выключатели | Автоматические выключатели воздушные | E3 | E3 | 8015644576257 | 100.000 | KG | 274.200 | CDM
1SDA056286R1 | SAC 1SDA0 56286 R1 | Выключатель автоматический стационарный E3S 2500 PR123/P-LSI In=2500A 4p F HR | 1 | ST | 868089,65 | 1024345.787 | SACE P | Заказ | 5 недель |  |  | 12.05.2015 |  |  |  | Силовые автоматические выключатели | Автоматические выключатели воздушные | E3 | E3 | 8015644576264 | 100.000 | KG | 274.200 | CDM
1SDA056287R1 | SAC 1SDA0 56287 R1 | Выключатель автоматический стационарный E3S 2500 PR123/P-LSIG In=2500A 4p F HR | 1 | ST | 913100,12 | 1077458.1416 | SACE P | Заказ | 5 недель |  |  | 12.05.2015 |  |  |  | Силовые автоматические выключатели | Автоматические выключатели воздушные | E3 | E3 | 8015644576271 | 100.000 | KG | 274.200 | CDM
1SDA056288R1 | SAC 1SDA0 56288 R1 | Выключатель автоматический выкатной E3S 2500 PR121/P-LI In=2500A 3p W MP | 1 | ST | 556332,02 | 656471.7836 | SACE P | Заказ | 5 недель |  |  | 12.05.2015 |  |  |  | Силовые автоматические выключатели | Автоматические выключатели воздушные | E3 | E3 | 8015644576288 | 84.000 | KG | 220.200 | CDM
1SDA056288R5 | SAC 1SDA0 56288 R5 | Выключатель автоматический выкатной E3S 2500 PR121/P-LI In=2500A 3p W MP LTT (исполнение на -40С) | 1 | ST | 598400,04 | 706112.0472 | SACE P | Заказ | 5 недель | Временно недоступно |  | 12.05.2015 | 17.03.2011 |  |  | Силовые автоматические выключатели | Автоматические выключатели воздушные | E3 | E3 | 2012205930677 | 84.000 | KG | 220.200 | CDM
1SDA056289R1 | SAC 1SDA0 56289 R1 | Выключатель автоматический выкатной E3S 2500 PR121/P-LSI In=2500A 3p W MP | 1 | ST | 576856,50 | 680690.67 | SACE P | Заказ | 5 недель |  |  | 12.05.2015 |  |  |  | Силовые автоматические выключатели | Автоматические выключатели воздушные | E3 | E3 | 8015644576295 | 84.000 | KG | 220.200 | CDM
1SDA056289R5 | SAC 1SDA0 56289 R5 | Выключатель автоматический выкатной E3S 2500 PR121/P-LSI In=2500A 3p W MP LTT (исполнение на -40С) | 1 | ST | 616697,79 | 727703.3922 | SACE P | Заказ | 5 недель |  |  | 12.05.2015 |  |  |  | Силовые автоматические выключатели | Автоматические выключатели воздушные | E3 | E3 | 2012205930684 | 84.000 | KG | 220.200 | CDM
1SDA056290R1 | SAC 1SDA0 56290 R1 | Выключатель автоматический выкатной E3S 2500 PR121/P-LSIG In=2500A 3p W MP | 1 | ST | 613446,89 | 723867.3302 | SACE P | Заказ | 5 недель |  |  | 12.05.2015 |  |  |  | Силовые автоматические выключатели | Автоматические выключатели воздушные | E3 | E3 | 8015644576301 | 84.000 | KG | 220.200 | CDM
1SDA056290R2 | SAC 1SDA0 56290 R2 | Выключатель автоматический выкатной E3S 2500 PR121/P-LSIG In=2500A 3p W MP+10 доп. контактов | 1 | ST | 633159,70 | 747128.446 | SACE P | Заказ | 5 недель |  |  | 12.05.2015 |  |  |  | Силовые автоматические выключатели | Автоматические выключатели воздушные | E3 | E3 | 2012202910207 | 84.000 | KG | 220.200 | CDM
1SDA056290R5 | SAC 1SDA0 56290 R5 | Выключатель автоматический выкатной E3S 2500 PR121/P-LSIG In=2500A 3p W MP LTT (исполнение на -40С) | 1 | ST | 658763,25 | 777340.635 | SACE P | Заказ | 5 недель |  |  | 12.05.2015 |  |  |  | Силовые автоматические выключатели | Автоматические выключатели воздушные | E3 | E3 | 2012205930691 | 84.000 | KG | 220.200 | CDM
1SDA056291R1 | SAC 1SDA0 56291 R1 | Выключатель автоматический выкатной E3S 2500 PR122/P-LI In=2500A 3p W MP | 1 | ST | 583357,83 | 688362.2394 | SACE P | Заказ | 5 недель |  |  | 12.05.2015 |  |  |  | Силовые автоматические выключатели | Автоматические выключатели воздушные | E3 | E3 | 8015644576318 | 84.000 | KG | 220.200 | CDM
1SDA056292R1 | SAC 1SDA0 56292 R1 | Выключатель автоматический выкатной E3S 2500 PR122/P-LSI In=2500A 3p W MP | 1 | ST | 611377,88 | 721425.8984 | SACE P | Заказ | 5 недель |  |  | 12.05.2015 |  |  |  | Силовые автоматические выключатели | Автоматические выключатели воздушные | E3 | E3 | 8015644576325 | 84.000 | KG | 220.200 | CDM
1SDA056293R1 | SAC 1SDA0 56293 R1 | Выключатель автоматический выкатной E3S 2500 PR122/P-LSIG In=2500A 3p W MP | 1 | ST | 656386,97 | 774536.6246 | SACE P | Заказ | 5 недель |  |  | 12.05.2015 |  |  |  | Силовые автоматические выключатели | Автоматические выключатели воздушные | E3 | E3 | 8015644576332 | 84.000 | KG | 220.200 | CDM
1SDA056294R1 | SAC 1SDA0 56294 R1 | Выключатель автоматический выкатной E3S 2500 PR123/P-LSI In=2500A 3p W MP | 1 | ST | 847464,06 | 1000007.5908 | SACE P | Заказ | 5 недель |  |  | 12.05.2015 |  |  |  | Силовые автоматические выключатели | Автоматические выключатели воздушные | E3 | E3 | 8015644576349 | 84.000 | KG | 220.200 | CDM
1SDA056295R1 | SAC 1SDA0 56295 R1 | Выключатель автоматический выкатной E3S 2500 PR123/P-LSIG In=2500A 3p W MP | 1 | ST | 892473,85 | 1053119.143 | SACE P | Заказ | 5 недель |  |  | 12.05.2015 |  |  |  | Силовые автоматические выключатели | Автоматические выключатели воздушные | E3 | E3 | 8015644576356 | 84.000 | KG | 220.200 | CDM
1SDA056296R1 | SAC 1SDA0 56296 R1 | Выключатель автоматический выкатной E3S 2500 PR121/P-LI In=2500A 4p W MP | 1 | ST | 731594,02 | 863280.9436 | SACE P | Заказ | 5 недель |  |  | 12.05.2015 |  |  |  | Силовые автоматические выключатели | Автоматические выключатели воздушные | E3 | E3 | 8015644576363 | 98.000 | KG | 274.200 | CDM
1SDA056296R5 | SAC 1SDA0 56296 R5 | Выключатель автоматический выкатной E3S 2500 PR121/P-LI In=2500A 4p W MP LTT (исполнение на -40С) | 1 | ST | 776910,38 | 916754.2484 | SACE P | Заказ | 5 недель |  |  | 12.05.2015 |  |  |  | Силовые автоматические выключатели | Автоматические выключатели воздушные | E3 | E3 | 2012205930707 | 98.000 | KG | 274.200 | CDM
1SDA056297R1 | SAC 1SDA0 56297 R1 | Выключатель автоматический выкатной E3S 2500 PR121/P-LSI In=2500A 4p W MP | 1 | ST | 751310,29 | 886546.1422 | SACE P | Заказ | 5 недель |  |  | 12.05.2015 |  |  |  | Силовые автоматические выключатели | Автоматические выключатели воздушные | E3 | E3 | 8015644576370 | 98.000 | KG | 274.200 | CDM
1SDA056297R5 | SAC 1SDA0 56297 R5 | Выключатель автоматический выкатной E3S 2500 PR121/P-LSI In=2500A 4p W MP LTT (исполнение на -40С) | 1 | ST | 796626,65 | 940019.447 | SACE P | Заказ | 5 недель |  |  | 12.05.2015 |  |  |  | Силовые автоматические выключатели | Автоматические выключатели воздушные | E3 | E3 | 2012205930714 | 98.000 | KG | 274.200 | CDM
1SDA056298R1 | SAC 1SDA0 56298 R1 | Выключатель автоматический выкатной E3S 2500 PR121/P-LSIG In=2500A 4p W MP | 1 | ST | 794177,55 | 937129.509 | SACE P | Заказ | 5 недель |  |  | 12.05.2015 |  |  |  | Силовые автоматические выключатели | Автоматические выключатели воздушные | E3 | E3 | 8015644576387 | 98.000 | KG | 274.200 | CDM
1SDA056298R5 | SAC 1SDA0 56298 R5 | Выключатель автоматический выкатной E3S 2500 PR121/P-LSIG In=2500A 4p W MP LTT (исполнение на -40С) | 1 | ST | 839493,90 | 990602.802 | SACE P | Заказ | 5 недель |  |  | 12.05.2015 |  |  |  | Силовые автоматические выключатели | Автоматические выключатели воздушные | E3 | E3 | 2012205930721 | 98.000 | KG | 274.200 | CDM
1SDA056299R1 | SAC 1SDA0 56299 R1 | Выключатель автоматический выкатной E3S 2500 PR122/P-LI In=2500A 4p W MP | 1 | ST | 760857,00 | 897811.26 | SACE P | Заказ | 5 недель |  |  | 12.05.2015 |  |  |  | Силовые автоматические выключатели | Автоматические выключатели воздушные | E3 | E3 | 8015644576394 | 98.000 | KG | 274.200 | CDM
1SDA056300R1 | SAC 1SDA0 56300 R1 | Выключатель автоматический выкатной E3S 2500 PR122/P-LSI In=2500A 4p W MP | 1 | ST | 788876,36 | 930874.1048 | SACE P | Заказ | 5 недель |  |  | 12.05.2015 |  |  |  | Силовые автоматические выключатели | Автоматические выключатели воздушные | E3 | E3 | 8015644576400 | 98.000 | KG | 274.200 | CDM
1SDA056301R1 | SAC 1SDA0 56301 R1 | Выключатель автоматический выкатной E3S 2500 PR122/P-LSIG In=2500A 4p W MP | 1 | ST | 833886,84 | 983986.4712 | SACE P | Заказ | 5 недель |  |  | 12.05.2015 |  |  |  | Силовые автоматические выключатели | Автоматические выключатели воздушные | E3 | E3 | 8015644576417 | 98.000 | KG | 274.200 | CDM
1SDA056302R1 | SAC 1SDA0 56302 R1 | Выключатель автоматический выкатной E3S 2500 PR123/P-LSI In=2500A 4p W MP | 1 | ST | 1024961,85 | 1209454.983 | SACE P | Заказ | 5 недель |  |  | 12.05.2015 |  |  |  | Силовые автоматические выключатели | Автоматические выключатели воздушные | E3 | E3 | 8015644576424 | 98.000 | KG | 274.200 | CDM
1SDA056303R1 | SAC 1SDA0 56303 R1 | Выключатель автоматический выкатной E3S 2500 PR123/P-LSIG In=2500A 4p W MP | 1 | ST | 1069972,33 | 1262567.3494 | SACE P | Заказ | 5 недель |  |  | 12.05.2015 |  |  |  | Силовые автоматические выключатели | Автоматические выключатели воздушные | E3 | E3 | 8015644576431 | 98.000 | KG | 274.200 | CDM
1SDA056304R1 | SAC 1SDA0 56304 R1 | Выключатель автоматический стационарный E3S 3200 PR121/P-LI In=3200A 3p F HR | 1 | ST | 570085,10 | 672700.418 | SACE P | Заказ | 5 недель |  |  | 12.05.2015 |  |  |  | Силовые автоматические выключатели | Автоматические выключатели воздушные | E3 | E3 | 8015644576448 | 82.000 | KG | 220.200 | CDM
1SDA056304R5 | SAC 1SDA0 56304 R5 | Выключатель автоматический стационарный E3S 3200 PR121/P-LI In=3200A 3p F HR LTT (исполнение на -40С) | 1 | ST | 615401,46 | 726173.7228 | SACE P | Заказ | 5 недель |  |  | 12.05.2015 |  |  |  | Силовые автоматические выключатели | Автоматические выключатели воздушные | E3 | E3 | 2012205930738 | 82.000 | KG | 220.200 | CDM
1SDA056305R1 | SAC 1SDA0 56305 R1 | Выключатель автоматический стационарный E3S 3200 PR121/P-LSI In=3200A 3p F HR | 1 | ST | 591144,88 | 697550.9584 | SACE P | Заказ | 5 недель |  |  | 12.05.2015 |  |  |  | Силовые автоматические выключатели | Автоматические выключатели воздушные | E3 | E3 | 8015644576455 | 82.000 | KG | 220.200 | CDM
1SDA056305R2 | SAC 1SDA0 56305 R2 | Выключатель автоматический стационарный E3S 3200 PR121/P-LSI In=3200A 3p F HR+10 доп. контактов | 1 | ST | 610861,84 | 720816.9712 | SACE P | Заказ | 5 недель |  |  | 12.05.2015 |  |  |  | Силовые автоматические выключатели | Автоматические выключатели воздушные | E3 | E3 | 2012202910214 | 82.000 | KG | 220.200 | CDM
1SDA056305R5 | SAC 1SDA0 56305 R5 | Выключатель автоматический стационарный E3S 3200 PR121/P-LSI In=3200A 3p F HR LTT (исполнение на -40С) | 1 | ST | 636461,23 | 751024.2514 | SACE P | Заказ | 5 недель |  |  | 12.05.2015 |  |  |  | Силовые автоматические выключатели | Автоматические выключатели воздушные | E3 | E3 | 2012205930745 | 82.000 | KG | 220.200 | CDM
1SDA056306R1 | SAC 1SDA0 56306 R1 | Выключатель автоматический стационарный E3S 3200 PR121/P-LSIG In=3200A 3p F HR | 1 | ST | 627683,72 | 740666.7896 | SACE P | Заказ | 5 недель |  |  | 12.05.2015 |  |  |  | Силовые автоматические выключатели | Автоматические выключатели воздушные | E3 | E3 | 8015644576462 | 82.000 | KG | 220.200 | CDM
1SDA056306R5 | SAC 1SDA0 56306 R5 | Выключатель автоматический стационарный E3S 3200 PR121/P-LSIG In=3200A 3p F HR LTT (исполнение на -40С) | 1 | ST | 673000,08 | 794140.0944 | SACE P | Заказ | 5 недель |  |  | 12.05.2015 |  |  |  | Силовые автоматические выключатели | Автоматические выключатели воздушные | E3 | E3 | 2012205930752 | 82.000 | KG | 220.200 | CDM
1SDA056307R1 | SAC 1SDA0 56307 R1 | Выключатель автоматический стационарный E3S 3200 PR122/P-LI In=3200A 3p F HR | 1 | ST | 598591,37 | 706337.8166 | SACE P | Заказ | 5 недель |  |  | 12.05.2015 |  |  |  | Силовые автоматические выключатели | Автоматические выключатели воздушные | E3 | E3 | 8015644576479 | 82.000 | KG | 220.200 | CDM
1SDA056308R1 | SAC 1SDA0 56308 R1 | Выключатель автоматический стационарный E3S 3200 PR122/P-LSI In=3200A 3p F HR | 1 | ST | 626612,11 | 739402.2898 | SACE P | Заказ | 5 недель |  |  | 12.05.2015 |  |  |  | Силовые автоматические выключатели | Автоматические выключатели воздушные | E3 | E3 | 8015644576486 | 82.000 | KG | 220.200 | CDM
1SDA056309R1 | SAC 1SDA0 56309 R1 | Выключатель автоматический стационарный E3S 3200 PR122/P-LSIG In=3200A 3p F HR | 1 | ST | 671622,59 | 792514.6562 | SACE P | Заказ | 5 недель |  |  | 12.05.2015 |  |  |  | Силовые автоматические выключатели | Автоматические выключатели воздушные | E3 | E3 | 8015644576493 | 82.000 | KG | 220.200 | CDM
1SDA056310R1 | SAC 1SDA0 56310 R1 | Выключатель автоматический стационарный E3S 3200 PR123/P-LSI In=3200A 3p F HR | 1 | ST | 862696,21 | 1017981.5278 | SACE P | Заказ | 5 недель |  |  | 12.05.2015 |  |  |  | Силовые автоматические выключатели | Автоматические выключатели воздушные | E3 | E3 | 8015644576509 | 82.000 | KG | 220.200 | CDM
1SDA056311R1 | SAC 1SDA0 56311 R1 | Выключатель автоматический стационарный E3S 3200 PR123/P-LSIG In=3200A 3p F HR | 1 | ST | 907707,38 | 1071094.7084 | SACE P | Заказ | 5 недель |  |  | 12.05.2015 |  |  |  | Силовые автоматические выключатели | Автоматические выключатели воздушные | E3 | E3 | 8015644576516 | 82.000 | KG | 220.200 | CDM
1SDA056312R1 | SAC 1SDA0 56312 R1 | Выключатель автоматический стационарный E3S 3200 PR121/P-LI In=3200A 4p F HR | 1 | ST | 727231,97 | 858133.7246 | SACE P | Заказ | 5 недель |  |  | 12.05.2015 |  |  |  | Силовые автоматические выключатели | Автоматические выключатели воздушные | E3 | E3 | 8015644576523 | 100.000 | KG | 274.200 | CDM
1SDA056312R5 | SAC 1SDA0 56312 R5 | Выключатель автоматический стационарный E3S 3200 PR121/P-LI In=3200A 4p F HR LTT (исполнение на -40С) | 1 | ST | 772548,33 | 911607.0294 | SACE P | Заказ | 5 недель |  |  | 12.05.2015 |  |  |  | Силовые автоматические выключатели | Автоматические выключатели воздушные | E3 | E3 | 2012205930769 | 100.000 | KG | 274.200 | CDM
1SDA056313R1 | SAC 1SDA0 56313 R1 | Выключатель автоматический стационарный E3S 3200 PR121/P-LSI In=3200A 4p F HR | 1 | ST | 746994,02 | 881452.9436 | SACE P | Заказ | 5 недель |  |  | 12.05.2015 |  |  |  | Силовые автоматические выключатели | Автоматические выключатели воздушные | E3 | E3 | 8015644576530 | 100.000 | KG | 274.200 | CDM
1SDA056313R5 | SAC 1SDA0 56313 R5 | Выключатель автоматический стационарный E3S 3200 PR121/P-LSI In=3200A 4p F HR LTT (исполнение на -40С) | 1 | ST | 792310,38 | 934926.2484 | SACE P | Заказ | 5 недель |  |  | 12.05.2015 |  |  |  | Силовые автоматические выключатели | Автоматические выключатели воздушные | E3 | E3 | 2012205930776 | 100.000 | KG | 274.200 | CDM
1SDA056314R1 | SAC 1SDA0 56314 R1 | Выключатель автоматический стационарный E3S 3200 PR121/P-LSIG In=3200A 4p F HR | 1 | ST | 789858,50 | 932033.03 | SACE P | Заказ | 5 недель |  |  | 12.05.2015 |  |  |  | Силовые автоматические выключатели | Автоматические выключатели воздушные | E3 | E3 | 8015644576547 | 100.000 | KG | 274.200 | CDM
1SDA056314R5 | SAC 1SDA0 56314 R5 | Выключатель автоматический стационарный E3S 3200 PR121/P-LSIG In=3200A 4p F HR LTT (исполнение на -40С) | 1 | ST | 835174,86 | 985506.3348 | SACE P | Заказ | 5 недель |  |  | 12.05.2015 |  |  |  | Силовые автоматические выключатели | Автоматические выключатели воздушные | E3 | E3 | 2012205930783 | 100.000 | KG | 274.200 | CDM
1SDA056315R1 | SAC 1SDA0 56315 R1 | Выключатель автоматический стационарный E3S 3200 PR122/P-LI In=3200A 4p F HR | 1 | ST | 756320,17 | 892457.8006 | SACE P | Заказ | 5 недель |  |  | 12.05.2015 |  |  |  | Силовые автоматические выключатели | Автоматические выключатели воздушные | E3 | E3 | 8015644576554 | 100.000 | KG | 274.200 | CDM
1SDA056316R1 | SAC 1SDA0 56316 R1 | Выключатель автоматический стационарный E3S 3200 PR122/P-LSI In=3200A 4p F HR | 1 | ST | 784341,61 | 925523.0998 | SACE P | Заказ | 5 недель |  |  | 12.05.2015 |  |  |  | Силовые автоматические выключатели | Автоматические выключатели воздушные | E3 | E3 | 8015644576561 | 100.000 | KG | 274.200 | CDM
1SDA056317R1 | SAC 1SDA0 56317 R1 | Выключатель автоматический стационарный E3S 3200 PR122/P-LSIG In=3200A 4p F HR | 1 | ST | 829352,78 | 978636.2804 | SACE P | Заказ | 5 недель |  |  | 12.05.2015 |  |  |  | Силовые автоматические выключатели | Автоматические выключатели воздушные | E3 | E3 | 8015644576578 | 100.000 | KG | 274.200 | CDM
1SDA056318R1 | SAC 1SDA0 56318 R1 | Выключатель автоматический стационарный E3S 3200 PR123/P-LSI In=3200A 4p F HR | 1 | ST | 1020425,71 | 1204102.3378 | SACE P | Заказ | 5 недель |  |  | 12.05.2015 |  |  |  | Силовые автоматические выключатели | Автоматические выключатели воздушные | E3 | E3 | 8015644576585 | 100.000 | KG | 274.200 | CDM
1SDA056319R1 | SAC 1SDA0 56319 R1 | Выключатель автоматический стационарный E3S 3200 PR123/P-LSIG In=3200A 4p F HR | 1 | ST | 1065436,19 | 1257214.7042 | SACE P | Заказ | 5 недель |  |  | 12.05.2015 |  |  |  | Силовые автоматические выключатели | Автоматические выключатели воздушные | E3 | E3 | 8015644576592 | 100.000 | KG | 274.200 | CDM
1SDA056320R1 | SAC 1SDA0 56320 R1 | Выключатель автоматический выкатной E3S 3200 PR121/P-LI In=3200A 3p W MP | 1 | ST | 680669,29 | 803189.7622 | SACE P | Заказ | 5 недель |  |  | 12.05.2015 |  |  |  | Силовые автоматические выключатели | Автоматические выключатели воздушные | E3 | E3 | 8015644576608 | 84.000 | KG | 220.200 | CDM
1SDA056320R5 | SAC 1SDA0 56320 R5 | Выключатель автоматический выкатной E3S 3200 PR121/P-LI In=3200A 3p W MP LTT (исполнение на -40С) | 1 | ST | 722172,16 | 852163.1488 | SACE P | Заказ | 5 недель |  |  | 12.05.2015 |  |  |  | Силовые автоматические выключатели | Автоматические выключатели воздушные | E3 | E3 | 2012205930790 | 84.000 | KG | 220.200 | CDM
1SDA056321R1 | SAC 1SDA0 56321 R1 | Выключатель автоматический выкатной E3S 3200 PR121/P-LSI In=3200A 3p W MP | 1 | ST | 731751,47 | 863466.7346 | SACE P | Заказ | 5 недель |  |  | 12.05.2015 |  |  |  | Силовые автоматические выключатели | Автоматические выключатели воздушные | E3 | E3 | 8015644576615 | 84.000 | KG | 220.200 | CDM
1SDA056321R5 | SAC 1SDA0 56321 R5 | Выключатель автоматический выкатной E3S 3200 PR121/P-LSI In=3200A 3p W MP LTT (исполнение на -40С) | 1 | ST | 777068,52 | 916940.8536 | SACE P | Заказ | 5 недель |  |  | 12.05.2015 |  |  |  | Силовые автоматические выключатели | Автоматические выключатели воздушные | E3 | E3 | 2012205930806 | 84.000 | KG | 220.200 | CDM
1SDA056322R1 | SAC 1SDA0 56322 R1 | Выключатель автоматический выкатной E3S 3200 PR121/P-LSIG In=3200A 3p W MP | 1 | ST | 739367,89 | 872454.1102 | SACE P | Заказ | 5 недель |  |  | 12.05.2015 |  |  |  | Силовые автоматические выключатели | Автоматические выключатели воздушные | E3 | E3 | 8015644576622 | 84.000 | KG | 220.200 | CDM
1SDA056322R5 | SAC 1SDA0 56322 R5 | Выключатель автоматический выкатной E3S 3200 PR121/P-LSIG In=3200A 3p W MP LTT (исполнение на -40С) | 1 | ST | 784684,25 | 925927.415 | SACE P | Заказ | 5 недель |  |  | 12.05.2015 |  |  |  | Силовые автоматические выключатели | Автоматические выключатели воздушные | E3 | E3 | 2012205930813 | 84.000 | KG | 220.200 | CDM
1SDA056323R1 | SAC 1SDA0 56323 R1 | Выключатель автоматический выкатной E3S 3200 PR122/P-LI In=3200A 3p W MP | 1 | ST | 710700,01 | 838626.0118 | SACE P | Заказ | 5 недель |  |  | 12.05.2015 |  |  |  | Силовые автоматические выключатели | Автоматические выключатели воздушные | E3 | E3 | 8015644576639 | 84.000 | KG | 220.200 | CDM
1SDA056324R1 | SAC 1SDA0 56324 R1 | Выключатель автоматический выкатной E3S 3200 PR122/P-LSI In=3200A 3p W MP | 1 | ST | 738720,07 | 871689.6826 | SACE P | Заказ | 5 недель |  |  | 12.05.2015 |  |  |  | Силовые автоматические выключатели | Автоматические выключатели воздушные | E3 | E3 | 8015644576646 | 84.000 | KG | 220.200 | CDM
1SDA056325R1 | SAC 1SDA0 56325 R1 | Выключатель автоматический выкатной E3S 3200 PR122/P-LSIG In=3200A 3p W MP | 1 | ST | 783729,85 | 924801.223 | SACE P | Заказ | 5 недель |  |  | 12.05.2015 |  |  |  | Силовые автоматические выключатели | Автоматические выключатели воздушные | E3 | E3 | 8015644576653 | 84.000 | KG | 220.200 | CDM
1SDA056326R1 | SAC 1SDA0 56326 R1 | Выключатель автоматический выкатной E3S 3200 PR123/P-LSI In=3200A 3p W MP | 1 | ST | 974804,86 | 1150269.7348 | SACE P | Заказ | 5 недель |  |  | 12.05.2015 |  |  |  | Силовые автоматические выключатели | Автоматические выключатели воздушные | E3 | E3 | 8015644576660 | 84.000 | KG | 220.200 | CDM
1SDA056327R1 | SAC 1SDA0 56327 R1 | Выключатель автоматический выкатной E3S 3200 PR123/P-LSIG In=3200A 3p W MP | 1 | ST | 1019814,65 | 1203381.287 | SACE P | Заказ | 5 недель |  |  | 12.05.2015 |  |  |  | Силовые автоматические выключатели | Автоматические выключатели воздушные | E3 | E3 | 8015644576677 | 84.000 | KG | 220.200 | CDM
1SDA056328R1 | SAC 1SDA0 56328 R1 | Выключатель автоматический выкатной E3S 3200 PR121/P-LI In=3200A 4p W MP | 1 | ST | 877087,72 | 1034963.5096 | SACE P | Заказ | 5 недель |  |  | 12.05.2015 |  |  |  | Силовые автоматические выключатели | Автоматические выключатели воздушные | E3 | E3 | 8015644576684 | 98.000 | KG | 274.200 | CDM
1SDA056328R5 | SAC 1SDA0 56328 R5 | Выключатель автоматический выкатной E3S 3200 PR121/P-LI In=3200A 4p W MP LTT (исполнение на -40С) | 1 | ST | 922404,77 | 1088437.6286 | SACE P | Заказ | 5 недель |  |  | 12.05.2015 |  |  |  | Силовые автоматические выключатели | Автоматические выключатели воздушные | E3 | E3 | 2012205930820 | 98.000 | KG | 274.200 | CDM
1SDA056329R1 | SAC 1SDA0 56329 R1 | Выключатель автоматический выкатной E3S 3200 PR121/P-LSI In=3200A 4p W MP | 1 | ST | 895419,57 | 1056595.0926 | SACE P | Заказ | 5 недель |  |  | 12.05.2015 |  |  |  | Силовые автоматические выключатели | Автоматические выключатели воздушные | E3 | E3 | 8015644576691 | 98.000 | KG | 274.200 | CDM
1SDA056329R5 | SAC 1SDA0 56329 R5 | Выключатель автоматический выкатной E3S 3200 PR121/P-LSI In=3200A 4p W MP LTT (исполнение на -40С) | 1 | ST | 940735,92 | 1110068.3856 | SACE P | Заказ | 5 недель |  |  | 12.05.2015 |  |  |  | Силовые автоматические выключатели | Автоматические выключатели воздушные | E3 | E3 | 2012205930837 | 98.000 | KG | 274.200 | CDM
1SDA056330R1 | SAC 1SDA0 56330 R1 | Выключатель автоматический выкатной E3S 3200 PR121/P-LSIG In=3200A 4p W MP | 1 | ST | 938290,29 | 1107182.5422 | SACE P | Заказ | 5 недель |  |  | 12.05.2015 |  |  |  | Силовые автоматические выключатели | Автоматические выключатели воздушные | E3 | E3 | 8015644576707 | 98.000 | KG | 274.200 | CDM
1SDA056330R5 | SAC 1SDA0 56330 R5 | Выключатель автоматический выкатной E3S 3200 PR121/P-LSIG In=3200A 4p W MP LTT (исполнение на -40С) | 1 | ST | 983606,64 | 1160655.8352 | SACE P | Заказ | 5 недель |  |  | 12.05.2015 |  |  |  | Силовые автоматические выключатели | Автоматические выключатели воздушные | E3 | E3 | 2012205930844 | 98.000 | KG | 274.200 | CDM
1SDA056331R1 | SAC 1SDA0 56331 R1 | Выключатель автоматический выкатной E3S 3200 PR122/P-LI In=3200A 4p W MP | 1 | ST | 912170,70 | 1076361.426 | SACE P | Заказ | 5 недель |  |  | 12.05.2015 |  |  |  | Силовые автоматические выключатели | Автоматические выключатели воздушные | E3 | E3 | 8015644576714 | 98.000 | KG | 274.200 | CDM
1SDA056332R1 | SAC 1SDA0 56332 R1 | Выключатель автоматический выкатной E3S 3200 PR122/P-LSI In=3200A 4p W MP | 1 | ST | 940192,14 | 1109426.7252 | SACE P | Заказ | 5 недель |  |  | 12.05.2015 |  |  |  | Силовые автоматические выключатели | Автоматические выключатели воздушные | E3 | E3 | 8015644576721 | 98.000 | KG | 274.200 | CDM
1SDA056333R1 | SAC 1SDA0 56333 R1 | Выключатель автоматический выкатной E3S 3200 PR122/P-LSIG In=3200A 4p W MP | 1 | ST | 985205,39 | 1162542.3602 | SACE P | Заказ | 5 недель |  |  | 12.05.2015 |  |  |  | Силовые автоматические выключатели | Автоматические выключатели воздушные | E3 | E3 | 8015644576738 | 98.000 | KG | 274.200 | CDM
1SDA056334R1 | SAC 1SDA0 56334 R1 | Выключатель автоматический выкатной E3S 3200 PR123/P-LSI In=3200A 4p W MP | 1 | ST | 1176276,93 | 1388006.7774 | SACE P | Заказ | 5 недель |  |  | 12.05.2015 |  |  |  | Силовые автоматические выключатели | Автоматические выключатели воздушные | E3 | E3 | 8015644576745 | 98.000 | KG | 274.200 | CDM
1SDA056335R1 | SAC 1SDA0 56335 R1 | Выключатель автоматический выкатной E3S 3200 PR123/P-LSIG In=3200A 4p W MP | 1 | ST | 1221287,41 | 1441119.1438 | SACE P | Заказ | 5 недель |  |  | 12.05.2015 |  |  |  | Силовые автоматические выключатели | Автоматические выключатели воздушные | E3 | E3 | 8015644576752 | 98.000 | KG | 274.200 | CDM
1SDA056336R1 | SAC 1SDA0 56336 R1 | Выключатель автоматический стационарный E3H 800 PR121/P-LI In=800A 3p F HR | 1 | ST | 235105,43 | 277424.4074 | SACE P | Заказ | 5 недель |  |  | 12.05.2015 |  |  |  | Силовые автоматические выключатели | Автоматические выключатели воздушные | E3 | E3 | 8015644576769 | 82.000 | KG | 220.200 | CDM
1SDA056336R5 | SAC 1SDA0 56336 R5 | Выключатель автоматический стационарный E3H 800 PR121/P-LI In=800A 3p F HR LTT (исполнение на -40С) | 1 | ST | 280421,79 | 330897.7122 | SACE P | Заказ | 5 недель |  |  | 12.05.2015 |  |  |  | Силовые автоматические выключатели | Автоматические выключатели воздушные | E3 | E3 | 2012205930851 | 82.000 | KG | 220.200 | CDM
1SDA056337R1 | SAC 1SDA0 56337 R1 | Выключатель автоматический стационарный E3H 800 PR121/P-LSI In=800A 3p F HR | 1 | ST | 261293,69 | 308326.5542 | SACE P | Заказ | 5 недель |  |  | 12.05.2015 |  |  |  | Силовые автоматические выключатели | Автоматические выключатели воздушные | E3 | E3 | 8015644576776 | 82.000 | KG | 220.200 | CDM
1SDA056337R5 | SAC 1SDA0 56337 R5 | Выключатель автоматический стационарный E3H 800 PR121/P-LSI In=800A 3p F HR LTT (исполнение на -40С) | 1 | ST | 306610,04 | 361799.8472 | SACE P | Заказ | 5 недель |  |  | 12.05.2015 |  |  |  | Силовые автоматические выключатели | Автоматические выключатели воздушные | E3 | E3 | 2012205930868 | 82.000 | KG | 220.200 | CDM
1SDA056338R1 | SAC 1SDA0 56338 R1 | Выключатель автоматический стационарный E3H 800 PR121/P-LSIG In=800A 3p F HR | 1 | ST | 303358,44 | 357962.9592 | SACE P | Заказ | 5 недель |  |  | 12.05.2015 |  |  |  | Силовые автоматические выключатели | Автоматические выключатели воздушные | E3 | E3 | 8015644576783 | 82.000 | KG | 220.200 | CDM
1SDA056338R5 | SAC 1SDA0 56338 R5 | Выключатель автоматический стационарный E3H 800 PR121/P-LSIG In=800A 3p F HR LTT (исполнение на -40С) | 1 | ST | 348674,80 | 411436.264 | SACE P | Заказ | 5 недель |  |  | 12.05.2015 |  |  |  | Силовые автоматические выключатели | Автоматические выключатели воздушные | E3 | E3 | 2012205930875 | 82.000 | KG | 220.200 | CDM
1SDA056339R1 | SAC 1SDA0 56339 R1 | Выключатель автоматический стационарный E3H 800 PR122/P-LI In=800A 3p F HR | 1 | ST | 251563,17 | 296844.5406 | SACE P | Заказ | 5 недель |  |  | 12.05.2015 |  |  |  | Силовые автоматические выключатели | Автоматические выключатели воздушные | E3 | E3 | 8015644576790 | 82.000 | KG | 220.200 | CDM
1SDA056340R1 | SAC 1SDA0 56340 R1 | Выключатель автоматический стационарный E3H 800 PR122/P-LSI In=800A 3p F HR | 1 | ST | 279583,22 | 329908.1996 | SACE P | Заказ | 5 недель |  |  | 12.05.2015 |  |  |  | Силовые автоматические выключатели | Автоматические выключатели воздушные | E3 | E3 | 8015644576806 | 82.000 | KG | 220.200 | CDM
1SDA056341R1 | SAC 1SDA0 56341 R1 | Выключатель автоматический стационарный E3H 800 PR122/P-LSIG In=800A 3p F HR | 1 | ST | 324593,70 | 383020.566 | SACE P | Заказ | 5 недель |  |  | 12.05.2015 |  |  |  | Силовые автоматические выключатели | Автоматические выключатели воздушные | E3 | E3 | 8015644576813 | 82.000 | KG | 220.200 | CDM
1SDA056342R1 | SAC 1SDA0 56342 R1 | Выключатель автоматический стационарный E3H 800 PR123/P-LSI In=800A 3p F HR | 1 | ST | 515670,10 | 608490.718 | SACE P | Заказ | 5 недель |  |  | 12.05.2015 |  |  |  | Силовые автоматические выключатели | Автоматические выключатели воздушные | E3 | E3 | 8015644576820 | 82.000 | KG | 220.200 | CDM
1SDA056343R1 | SAC 1SDA0 56343 R1 | Выключатель автоматический стационарный E3H 800 PR123/P-LSIG In=800A 3p F HR | 1 | ST | 560677,11 | 661598.9898 | SACE P | Заказ | 5 недель |  |  | 12.05.2015 |  |  |  | Силовые автоматические выключатели | Автоматические выключатели воздушные | E3 | E3 | 8015644576837 | 82.000 | KG | 220.200 | CDM
1SDA056344R1 | SAC 1SDA0 56344 R1 | Выключатель автоматический стационарный E3H 800 PR121/P-LI In=800A 4p F HR | 1 | ST | 288414,83 | 340329.4994 | SACE P | Заказ | 5 недель |  |  | 12.05.2015 |  |  |  | Силовые автоматические выключатели | Автоматические выключатели воздушные | E3 | E3 | 8015644576844 | 100.000 | KG | 274.200 | CDM
1SDA056344R5 | SAC 1SDA0 56344 R5 | Выключатель автоматический стационарный E3H 800 PR121/P-LI In=800A 4p F HR LTT (исполнение на -40С) | 1 | ST | 333731,19 | 393802.8042 | SACE P | Заказ | 5 недель |  |  | 12.05.2015 |  |  |  | Силовые автоматические выключатели | Автоматические выключатели воздушные | E3 | E3 | 2012205930882 | 100.000 | KG | 274.200 | CDM
1SDA056345R1 | SAC 1SDA0 56345 R1 | Выключатель автоматический стационарный E3H 800 PR121/P-LSI In=800A 4p F HR | 1 | ST | 315105,95 | 371825.021 | SACE P | Заказ | 5 недель |  |  | 12.05.2015 |  |  |  | Силовые автоматические выключатели | Автоматические выключатели воздушные | E3 | E3 | 8015644576851 | 100.000 | KG | 274.200 | CDM
1SDA056345R5 | SAC 1SDA0 56345 R5 | Выключатель автоматический стационарный E3H 800 PR121/P-LSI In=800A 4p F HR LTT (исполнение на -40С) | 1 | ST | 360422,30 | 425298.314 | SACE P | Заказ | 5 недель |  |  | 12.05.2015 |  |  |  | Силовые автоматические выключатели | Автоматические выключатели воздушные | E3 | E3 | 2012205930899 | 100.000 | KG | 274.200 | CDM
1SDA056346R1 | SAC 1SDA0 56346 R1 | Выключатель автоматический стационарный E3H 800 PR121/P-LSIG In=800A 4p F HR | 1 | ST | 357971,82 | 422406.7476 | SACE P | Заказ | 5 недель |  |  | 12.05.2015 |  |  |  | Силовые автоматические выключатели | Автоматические выключатели воздушные | E3 | E3 | 8015644576868 | 100.000 | KG | 274.200 | CDM
1SDA056346R5 | SAC 1SDA0 56346 R5 | Выключатель автоматический стационарный E3H 800 PR121/P-LSIG In=800A 4p F HR LTT (исполнение на -40С) | 1 | ST | 403288,17 | 475880.0406 | SACE P | Заказ | 5 недель |  |  | 12.05.2015 |  |  |  | Силовые автоматические выключатели | Автоматические выключатели воздушные | E3 | E3 | 2012205930905 | 100.000 | KG | 274.200 | CDM
1SDA056347R1 | SAC 1SDA0 56347 R1 | Выключатель автоматический стационарный E3H 800 PR122/P-LI In=800A 4p F HR | 1 | ST | 302837,55 | 357348.309 | SACE P | Заказ | 5 недель |  |  | 12.05.2015 |  |  |  | Силовые автоматические выключатели | Автоматические выключатели воздушные | E3 | E3 | 8015644576875 | 100.000 | KG | 274.200 | CDM
1SDA056348R1 | SAC 1SDA0 56348 R1 | Выключатель автоматический стационарный E3H 800 PR122/P-LSI In=800A 4p F HR | 1 | ST | 330859,68 | 390414.4224 | SACE P | Заказ | 5 недель |  |  | 12.05.2015 |  |  |  | Силовые автоматические выключатели | Автоматические выключатели воздушные | E3 | E3 | 8015644576882 | 100.000 | KG | 274.200 | CDM
1SDA056349R1 | SAC 1SDA0 56349 R1 | Выключатель автоматический стационарный E3H 800 PR122/P-LSIG In=800A 4p F HR | 1 | ST | 375869,47 | 443525.9746 | SACE P | Заказ | 5 недель |  |  | 12.05.2015 |  |  |  | Силовые автоматические выключатели | Автоматические выключатели воздушные | E3 | E3 | 8015644576899 | 100.000 | KG | 274.200 | CDM
1SDA056350R1 | SAC 1SDA0 56350 R1 | Выключатель автоматический стационарный E3H 800 PR123/P-LSI In=800A 4p F HR | 1 | ST | 566945,87 | 668996.1266 | SACE P | Заказ | 5 недель |  |  | 12.05.2015 |  |  |  | Силовые автоматические выключатели | Автоматические выключатели воздушные | E3 | E3 | 8015644576905 | 100.000 | KG | 274.200 | CDM
1SDA056351R1 | SAC 1SDA0 56351 R1 | Выключатель автоматический стационарный E3H 800 PR123/P-LSIG In=800A 4p F HR | 1 | ST | 611956,34 | 722108.4812 | SACE P | Заказ | 5 недель |  |  | 12.05.2015 |  |  |  | Силовые автоматические выключатели | Автоматические выключатели воздушные | E3 | E3 | 8015644576912 | 100.000 | KG | 274.200 | CDM
1SDA056352R1 | SAC 1SDA0 56352 R1 | Выключатель автоматический выкатной E3H 800 PR121/P-LI In=800A 3p W MP | 1 | ST | 252660,45 | 298139.331 | SACE P | Заказ | 5 недель |  |  | 12.05.2015 |  |  |  | Силовые автоматические выключатели | Автоматические выключатели воздушные | E3 | E3 | 8015644576929 | 84.000 | KG | 220.200 | CDM
1SDA056352R5 | SAC 1SDA0 56352 R5 | Выключатель автоматический выкатной E3H 800 PR121/P-LI In=800A 3p W MP LTT (исполнение на -40С) | 1 | ST | 297977,50 | 351613.45 | SACE P | Заказ | 5 недель |  |  | 12.05.2015 |  |  |  | Силовые автоматические выключатели | Автоматические выключатели воздушные | E3 | E3 | 2012205930912 | 84.000 | KG | 220.200 | CDM
1SDA056353R1 | SAC 1SDA0 56353 R1 | Выключатель автоматический выкатной E3H 800 PR121/P-LSI In=800A 3p W MP | 1 | ST | 278849,40 | 329042.292 | SACE P | Заказ | 5 недель |  |  | 12.05.2015 |  |  |  | Силовые автоматические выключатели | Автоматические выключатели воздушные | E3 | E3 | 8015644576936 | 84.000 | KG | 220.200 | CDM
1SDA056353R5 | SAC 1SDA0 56353 R5 | Выключатель автоматический выкатной E3H 800 PR121/P-LSI In=800A 3p W MP LTT (исполнение на -40С) | 1 | ST | 324166,44 | 382516.3992 | SACE P | Заказ | 5 недель |  |  | 12.05.2015 |  |  |  | Силовые автоматические выключатели | Автоматические выключатели воздушные | E3 | E3 | 2012205930929 | 84.000 | KG | 220.200 | CDM
1SDA056354R1 | SAC 1SDA0 56354 R1 | Выключатель автоматический выкатной E3H 800 PR121/P-LSIG In=800A 3p W MP | 1 | ST | 320914,15 | 378678.697 | SACE P | Заказ | 5 недель |  |  | 12.05.2015 |  |  |  | Силовые автоматические выключатели | Автоматические выключатели воздушные | E3 | E3 | 8015644576943 | 84.000 | KG | 220.200 | CDM
1SDA056354R5 | SAC 1SDA0 56354 R5 | Выключатель автоматический выкатной E3H 800 PR121/P-LSIG In=800A 3p W MP LTT (исполнение на -40С) | 1 | ST | 366231,20 | 432152.816 | SACE P | Заказ | 5 недель |  |  | 12.05.2015 |  |  |  | Силовые автоматические выключатели | Автоматические выключатели воздушные | E3 | E3 | 2012205930936 | 84.000 | KG | 220.200 | CDM
1SDA056355R1 | SAC 1SDA0 56355 R1 | Выключатель автоматический выкатной E3H 800 PR122/P-LI In=800A 3p W MP | 1 | ST | 270347,25 | 319009.755 | SACE P | Заказ | 5 недель |  |  | 12.05.2015 |  |  |  | Силовые автоматические выключатели | Автоматические выключатели воздушные | E3 | E3 | 8015644576950 | 84.000 | KG | 220.200 | CDM
1SDA056356R1 | SAC 1SDA0 56356 R1 | Выключатель автоматический выкатной E3H 800 PR122/P-LSI In=800A 3p W MP | 1 | ST | 298367,30 | 352073.414 | SACE P | Заказ | 5 недель |  |  | 12.05.2015 |  |  |  | Силовые автоматические выключатели | Автоматические выключатели воздушные | E3 | E3 | 8015644576967 | 84.000 | KG | 220.200 | CDM
1SDA056357R1 | SAC 1SDA0 56357 R1 | Выключатель автоматический выкатной E3H 800 PR122/P-LSIG In=800A 3p W MP | 1 | ST | 343377,78 | 405185.7804 | SACE P | Заказ | 5 недель |  |  | 12.05.2015 |  |  |  | Силовые автоматические выключатели | Автоматические выключатели воздушные | E3 | E3 | 8015644576974 | 84.000 | KG | 220.200 | CDM
1SDA056358R1 | SAC 1SDA0 56358 R1 | Выключатель автоматический выкатной E3H 800 PR123/P-LSI In=800A 3p W MP | 1 | ST | 534454,17 | 630655.9206 | SACE P | Заказ | 5 недель |  |  | 12.05.2015 |  |  |  | Силовые автоматические выключатели | Автоматические выключатели воздушные | E3 | E3 | 8015644576981 | 84.000 | KG | 220.200 | CDM
1SDA056359R1 | SAC 1SDA0 56359 R1 | Выключатель автоматический выкатной E3H 800 PR123/P-LSIG In=800A 3p W MP | 1 | ST | 579462,57 | 683765.8326 | SACE P | Заказ | 5 недель |  |  | 12.05.2015 |  |  |  | Силовые автоматические выключатели | Автоматические выключатели воздушные | E3 | E3 | 8015644576998 | 84.000 | KG | 220.200 | CDM
1SDA056360R1 | SAC 1SDA0 56360 R1 | Выключатель автоматический выкатной E3H 800 PR121/P-LI In=800A 4p W MP | 1 | ST | 310827,82 | 366776.8276 | SACE P | Заказ | 5 недель |  |  | 12.05.2015 |  |  |  | Силовые автоматические выключатели | Автоматические выключатели воздушные | E3 | E3 | 8015644577001 | 98.000 | KG | 274.200 | CDM
1SDA056360R5 | SAC 1SDA0 56360 R5 | Выключатель автоматический выкатной E3H 800 PR121/P-LI In=800A 4p W MP LTT (исполнение на -40С) | 1 | ST | 356144,18 | 420250.1324 | SACE P | Заказ | 5 недель |  |  | 12.05.2015 |  |  |  | Силовые автоматические выключатели | Автоматические выключатели воздушные | E3 | E3 | 2012205930943 | 98.000 | KG | 274.200 | CDM
1SDA056361R1 | SAC 1SDA0 56361 R1 | Выключатель автоматический выкатной E3H 800 PR121/P-LSI In=800A 4p W MP | 1 | ST | 337512,00 | 398264.16 | SACE P | Заказ | 5 недель |  |  | 12.05.2015 |  |  |  | Силовые автоматические выключатели | Автоматические выключатели воздушные | E3 | E3 | 8015644577018 | 98.000 | KG | 274.200 | CDM
1SDA056361R5 | SAC 1SDA0 56361 R5 | Выключатель автоматический выкатной E3H 800 PR121/P-LSI In=800A 4p W MP LTT (исполнение на -40С) | 1 | ST | 382829,05 | 451738.279 | SACE P | Заказ | 5 недель |  |  | 12.05.2015 |  |  |  | Силовые автоматические выключатели | Автоматические выключатели воздушные | E3 | E3 | 2012205930950 | 98.000 | KG | 274.200 | CDM
1SDA056362R1 | SAC 1SDA0 56362 R1 | Выключатель автоматический выкатной E3H 800 PR121/P-LSIG In=800A 4p W MP | 1 | ST | 380377,18 | 448845.0724 | SACE P | Заказ | 5 недель |  |  | 12.05.2015 |  |  |  | Силовые автоматические выключатели | Автоматические выключатели воздушные | E3 | E3 | 8015644577025 | 98.000 | KG | 274.200 | CDM
1SDA056362R5 | SAC 1SDA0 56362 R5 | Выключатель автоматический выкатной E3H 800 PR121/P-LSIG In=800A 4p W MP LTT (исполнение на -40С) | 1 | ST | 425693,53 | 502318.3654 | SACE P | Заказ | 5 недель |  |  | 12.05.2015 |  |  |  | Силовые автоматические выключатели | Автоматические выключатели воздушные | E3 | E3 | 2012205930967 | 98.000 | KG | 274.200 | CDM
1SDA056363R1 | SAC 1SDA0 56363 R1 | Выключатель автоматический выкатной E3H 800 PR122/P-LI In=800A 4p W MP | 1 | ST | 326366,54 | 385112.5172 | SACE P | Заказ | 5 недель |  |  | 12.05.2015 |  |  |  | Силовые автоматические выключатели | Автоматические выключатели воздушные | E3 | E3 | 8015644577032 | 98.000 | KG | 274.200 | CDM
1SDA056364R1 | SAC 1SDA0 56364 R1 | Выключатель автоматический выкатной E3H 800 PR122/P-LSI In=800A 4p W MP | 1 | ST | 354387,29 | 418177.0022 | SACE P | Заказ | 5 недель |  |  | 12.05.2015 |  |  |  | Силовые автоматические выключатели | Автоматические выключатели воздушные | E3 | E3 | 8015644577049 | 98.000 | KG | 274.200 | CDM
1SDA056365R1 | SAC 1SDA0 56365 R1 | Выключатель автоматический выкатной E3H 800 PR122/P-LSIG In=800A 4p W MP | 1 | ST | 399398,46 | 471290.1828 | SACE P | Заказ | 5 недель |  |  | 12.05.2015 |  |  |  | Силовые автоматические выключатели | Автоматические выключатели воздушные | E3 | E3 | 8015644577056 | 98.000 | KG | 274.200 | CDM
1SDA056366R1 | SAC 1SDA0 56366 R1 | Выключатель автоматический выкатной E3H 800 PR123/P-LSI In=800A 4p W MP | 1 | ST | 590472,08 | 696757.0544 | SACE P | Заказ | 5 недель |  |  | 12.05.2015 |  |  |  | Силовые автоматические выключатели | Автоматические выключатели воздушные | E3 | E3 | 8015644577063 | 98.000 | KG | 274.200 | CDM
1SDA056367R1 | SAC 1SDA0 56367 R1 | Выключатель автоматический выкатной E3H 800 PR123/P-LSIG In=800A 4p W MP | 1 | ST | 635480,48 | 749866.9664 | SACE P | Заказ | 5 недель |  |  | 12.05.2015 |  |  |  | Силовые автоматические выключатели | Автоматические выключатели воздушные | E3 | E3 | 8015644577070 | 98.000 | KG | 274.200 | CDM
1SDA056368R1 | SAC 1SDA0 56368 R1 | Выключатель автоматический стационарный E3H 1250 PR121/P-LI In=1250A 3p F HR | 1 | ST | 266674,63 | 314676.0634 | SACE P | Заказ | 5 недель |  |  | 12.05.2015 |  |  |  | Силовые автоматические выключатели | Автоматические выключатели воздушные | E3 | E3 | 8015644577087 | 82.000 | KG | 220.200 | CDM
1SDA056368R5 | SAC 1SDA0 56368 R5 | Выключатель автоматический стационарный E3H 1250 PR121/P-LI In=1250A 3p F HR LTT (исполнение на -40С) | 1 | ST | 311991,68 | 368150.1824 | SACE P | Заказ | 5 недель |  |  | 12.05.2015 |  |  |  | Силовые автоматические выключатели | Автоматические выключатели воздушные | E3 | E3 | 2012205930974 | 82.000 | KG | 220.200 | CDM
1SDA056369R1 | SAC 1SDA0 56369 R1 | Выключатель автоматический стационарный E3H 1250 PR121/P-LSI In=1250A 3p F HR | 1 | ST | 292860,81 | 345575.7558 | SACE P | Заказ | 5 недель |  |  | 12.05.2015 |  |  |  | Силовые автоматические выключатели | Автоматические выключатели воздушные | E3 | E3 | 8015644577094 | 82.000 | KG | 220.200 | CDM
1SDA056369R5 | SAC 1SDA0 56369 R5 | Выключатель автоматический стационарный E3H 1250 PR121/P-LSI In=1250A 3p F HR LTT (исполнение на -40С) | 1 | ST | 338178,55 | 399050.689 | SACE P | Заказ | 5 недель |  |  | 12.05.2015 |  |  |  | Силовые автоматические выключатели | Автоматические выключатели воздушные | E3 | E3 | 2012205930981 | 82.000 | KG | 220.200 | CDM
1SDA056370R1 | SAC 1SDA0 56370 R1 | Выключатель автоматический стационарный E3H 1250 PR121/P-LSIG In=1250A 3p F HR | 1 | ST | 334926,96 | 395213.8128 | SACE P | Заказ | 5 недель |  |  | 12.05.2015 |  |  |  | Силовые автоматические выключатели | Автоматические выключатели воздушные | E3 | E3 | 8015644577100 | 82.000 | KG | 220.200 | CDM
1SDA056370R5 | SAC 1SDA0 56370 R5 | Выключатель автоматический стационарный E3H 1250 PR121/P-LSIG In=1250A 3p F HR LTT (исполнение на -40С) | 1 | ST | 380244,00 | 448687.92 | SACE P | Заказ | 5 недель |  |  | 12.05.2015 |  |  |  | Силовые автоматические выключатели | Автоматические выключатели воздушные | E3 | E3 | 2012205930998 | 82.000 | KG | 220.200 | CDM
1SDA056371R1 | SAC 1SDA0 56371 R1 | Выключатель автоматический стационарный E3H 1250 PR122/P-LI In=1250A 3p F HR | 1 | ST | 285339,41 | 336700.5038 | SACE P | Заказ | 5 недель |  |  | 12.05.2015 |  |  |  | Силовые автоматические выключатели | Автоматические выключатели воздушные | E3 | E3 | 8015644577117 | 82.000 | KG | 220.200 | CDM
1SDA056372R1 | SAC 1SDA0 56372 R1 | Выключатель автоматический стационарный E3H 1250 PR122/P-LSI In=1250A 3p F HR | 1 | ST | 313359,46 | 369764.1628 | SACE P | Заказ | 5 недель |  |  | 12.05.2015 |  |  |  | Силовые автоматические выключатели | Автоматические выключатели воздушные | E3 | E3 | 8015644577124 | 82.000 | KG | 220.200 | CDM
1SDA056373R1 | SAC 1SDA0 56373 R1 | Выключатель автоматический стационарный E3H 1250 PR122/P-LSIG In=1250A 3p F HR | 1 | ST | 358371,33 | 422878.1694 | SACE P | Заказ | 5 недель |  |  | 12.05.2015 |  |  |  | Силовые автоматические выключатели | Автоматические выключатели воздушные | E3 | E3 | 8015644577131 | 82.000 | KG | 220.200 | CDM
1SDA056374R1 | SAC 1SDA0 56374 R1 | Выключатель автоматический стационарный E3H 1250 PR123/P-LSI In=1250A 3p F HR | 1 | ST | 549446,34 | 648346.6812 | SACE P | Заказ | 5 недель |  |  | 12.05.2015 |  |  |  | Силовые автоматические выключатели | Автоматические выключатели воздушные | E3 | E3 | 8015644577148 | 82.000 | KG | 220.200 | CDM
1SDA056375R1 | SAC 1SDA0 56375 R1 | Выключатель автоматический стационарный E3H 1250 PR123/P-LSIG In=1250A 3p F HR | 1 | ST | 594456,82 | 701459.0476 | SACE P | Заказ | 5 недель |  |  | 12.05.2015 |  |  |  | Силовые автоматические выключатели | Автоматические выключатели воздушные | E3 | E3 | 8015644577155 | 82.000 | KG | 220.200 | CDM
1SDA056376R1 | SAC 1SDA0 56376 R1 | Выключатель автоматический стационарный E3H 1250 PR121/P-LI In=1250A 4p F HR | 1 | ST | 332082,50 | 391857.35 | SACE P | Заказ | 5 недель |  |  | 12.05.2015 |  |  |  | Силовые автоматические выключатели | Автоматические выключатели воздушные | E3 | E3 | 8015644577162 | 100.000 | KG | 274.200 | CDM
1SDA056376R5 | SAC 1SDA0 56376 R5 | Выключатель автоматический стационарный E3H 1250 PR121/P-LI In=1250A 4p F HR LTT (исполнение на -40С) | 1 | ST | 377398,86 | 445330.6548 | SACE P | Заказ | 5 недель |  |  | 12.05.2015 |  |  |  | Силовые автоматические выключатели | Автоматические выключатели воздушные | E3 | E3 | 2012205931001 | 100.000 | KG | 274.200 | CDM
1SDA056377R1 | SAC 1SDA0 56377 R1 | Выключатель автоматический стационарный E3H 1250 PR121/P-LSI In=1250A 4p F HR | 1 | ST | 358770,84 | 423349.5912 | SACE P | Заказ | 5 недель |  |  | 12.05.2015 |  |  |  | Силовые автоматические выключатели | Автоматические выключатели воздушные | E3 | E3 | 8015644577179 | 100.000 | KG | 274.200 | CDM
1SDA056377R5 | SAC 1SDA0 56377 R5 | Выключатель автоматический стационарный E3H 1250 PR121/P-LSI In=1250A 4p F HR LTT (исполнение на -40С) | 1 | ST | 404087,89 | 476823.7102 | SACE P | Заказ | 5 недель |  |  | 12.05.2015 |  |  |  | Силовые автоматические выключатели | Автоматические выключатели воздушные | E3 | E3 | 2012205931018 | 100.000 | KG | 274.200 | CDM
1SDA056378R1 | SAC 1SDA0 56378 R1 | Выключатель автоматический стационарный E3H 1250 PR121/P-LSIG In=1250A 4p F HR | 1 | ST | 401638,10 | 473932.958 | SACE P | Заказ | 5 недель |  |  | 12.05.2015 |  |  |  | Силовые автоматические выключатели | Автоматические выключатели воздушные | E3 | E3 | 8015644577186 | 100.000 | KG | 274.200 | CDM
1SDA056378R5 | SAC 1SDA0 56378 R5 | Выключатель автоматический стационарный E3H 1250 PR121/P-LSIG In=1250A 4p F HR LTT (исполнение на -40С) | 1 | ST | 446955,15 | 527407.077 | SACE P | Заказ | 5 недель |  |  | 12.05.2015 |  |  |  | Силовые автоматические выключатели | Автоматические выключатели воздушные | E3 | E3 | 2012205931025 | 100.000 | KG | 274.200 | CDM
1SDA056379R1 | SAC 1SDA0 56379 R1 | Выключатель автоматический стационарный E3H 1250 PR122/P-LI In=1250A 4p F HR | 1 | ST | 348687,29 | 411451.0022 | SACE P | Заказ | 5 недель |  |  | 12.05.2015 |  |  |  | Силовые автоматические выключатели | Автоматические выключатели воздушные | E3 | E3 | 8015644577193 | 100.000 | KG | 274.200 | CDM
1SDA056380R1 | SAC 1SDA0 56380 R1 | Выключатель автоматический стационарный E3H 1250 PR122/P-LSI In=1250A 4p F HR | 1 | ST | 376710,11 | 444517.9298 | SACE P | Заказ | 5 недель |  |  | 12.05.2015 |  |  |  | Силовые автоматические выключатели | Автоматические выключатели воздушные | E3 | E3 | 8015644577209 | 100.000 | KG | 274.200 | CDM
1SDA056381R1 | SAC 1SDA0 56381 R1 | Выключатель автоматический стационарный E3H 1250 PR122/P-LSIG In=1250A 4p F HR | 1 | ST | 421719,20 | 497628.656 | SACE P | Заказ | 5 недель |  |  | 12.05.2015 |  |  |  | Силовые автоматические выключатели | Автоматические выключатели воздушные | E3 | E3 | 8015644577216 | 100.000 | KG | 274.200 | CDM
1SDA056382R1 | SAC 1SDA0 56382 R1 | Выключатель автоматический стационарный E3H 1250 PR123/P-LSI In=1250A 4p F HR | 1 | ST | 612792,83 | 723095.5394 | SACE P | Заказ | 5 недель |  |  | 12.05.2015 |  |  |  | Силовые автоматические выключатели | Автоматические выключатели воздушные | E3 | E3 | 8015644577223 | 100.000 | KG | 274.200 | CDM
1SDA056383R1 | SAC 1SDA0 56383 R1 | Выключатель автоматический стационарный E3H 1250 PR123/P-LSIG In=1250A 4p F HR | 1 | ST | 657806,08 | 776211.1744 | SACE P | Заказ | 5 недель |  |  | 12.05.2015 |  |  |  | Силовые автоматические выключатели | Автоматические выключатели воздушные | E3 | E3 | 8015644577230 | 100.000 | KG | 274.200 | CDM
1SDA056384R1 | SAC 1SDA0 56384 R1 | Выключатель автоматический выкатной E3H 1250 PR121/P-LI In=1250A 3p W MP | 1 | ST | 287006,82 | 338668.0476 | SACE P | Заказ | 5 недель |  |  | 12.05.2015 |  |  |  | Силовые автоматические выключатели | Автоматические выключатели воздушные | E3 | E3 | 8015644577247 | 84.000 | KG | 220.200 | CDM
1SDA056384R5 | SAC 1SDA0 56384 R5 | Выключатель автоматический выкатной E3H 1250 PR121/P-LI In=1250A 3p W MP LTT (исполнение на -40С) | 1 | ST | 332323,87 | 392142.1666 | SACE P | Заказ | 5 недель |  |  | 12.05.2015 |  |  |  | Силовые автоматические выключатели | Автоматические выключатели воздушные | E3 | E3 | 2012205931032 | 84.000 | KG | 220.200 | CDM
1SDA056385R1 | SAC 1SDA0 56385 R1 | Выключатель автоматический выкатной E3H 1250 PR121/P-LSI In=1250A 3p W MP | 1 | ST | 313194,39 | 369569.3802 | SACE P | Заказ | 5 недель |  |  | 12.05.2015 |  |  |  | Силовые автоматические выключатели | Автоматические выключатели воздушные | E3 | E3 | 8015644577254 | 84.000 | KG | 220.200 | CDM
1SDA056385R5 | SAC 1SDA0 56385 R5 | Выключатель автоматический выкатной E3H 1250 PR121/P-LSI In=1250A 3p W MP LTT (исполнение на -40С) | 1 | ST | 358511,44 | 423043.4992 | SACE P | Заказ | 5 недель |  |  | 12.05.2015 |  |  |  | Силовые автоматические выключатели | Автоматические выключатели воздушные | E3 | E3 | 2012205931049 | 84.000 | KG | 220.200 | CDM
1SDA056386R1 | SAC 1SDA0 56386 R1 | Выключатель автоматический выкатной E3H 1250 PR121/P-LSIG In=1250A 3p W MP | 1 | ST | 355257,06 | 419203.3308 | SACE P | Заказ | 5 недель |  |  | 12.05.2015 |  |  |  | Силовые автоматические выключатели | Автоматические выключатели воздушные | E3 | E3 | 8015644577261 | 84.000 | KG | 220.200 | CDM
1SDA056386R5 | SAC 1SDA0 56386 R5 | Выключатель автоматический выкатной E3H 1250 PR121/P-LSIG In=1250A 3p W MP LTT (исполнение на -40С) | 1 | ST | 400573,42 | 472676.6356 | SACE P | Заказ | 5 недель |  |  | 12.05.2015 |  |  |  | Силовые автоматические выключатели | Автоматические выключатели воздушные | E3 | E3 | 2012205931056 | 84.000 | KG | 220.200 | CDM
1SDA056387R1 | SAC 1SDA0 56387 R1 | Выключатель автоматический выкатной E3H 1250 PR122/P-LI In=1250A 3p W MP | 1 | ST | 307096,95 | 362374.401 | SACE P | Заказ | 5 недель |  |  | 12.05.2015 |  |  |  | Силовые автоматические выключатели | Автоматические выключатели воздушные | E3 | E3 | 8015644577278 | 84.000 | KG | 220.200 | CDM
1SDA056388R1 | SAC 1SDA0 56388 R1 | Выключатель автоматический выкатной E3H 1250 PR122/P-LSI In=1250A 3p W MP | 1 | ST | 335115,61 | 395436.4198 | SACE P | Заказ | 5 недель |  |  | 12.05.2015 |  |  |  | Силовые автоматические выключатели | Автоматические выключатели воздушные | E3 | E3 | 8015644577285 | 84.000 | KG | 220.200 | CDM
1SDA056389R1 | SAC 1SDA0 56389 R1 | Выключатель автоматический выкатной E3H 1250 PR122/P-LSIG In=1250A 3p W MP | 1 | ST | 380128,17 | 448551.2406 | SACE P | Заказ | 5 недель |  |  | 12.05.2015 |  |  |  | Силовые автоматические выключатели | Автоматические выключатели воздушные | E3 | E3 | 8015644577292 | 84.000 | KG | 220.200 | CDM
1SDA056390R1 | SAC 1SDA0 56390 R1 | Выключатель автоматический выкатной E3H 1250 PR123/P-LSI In=1250A 3p W MP | 1 | ST | 571203,88 | 674020.5784 | SACE P | Заказ | 5 недель |  |  | 12.05.2015 |  |  |  | Силовые автоматические выключатели | Автоматические выключатели воздушные | E3 | E3 | 8015644577308 | 84.000 | KG | 220.200 | CDM
1SDA056391R1 | SAC 1SDA0 56391 R1 | Выключатель автоматический выкатной E3H 1250 PR123/P-LSIG In=1250A 3p W MP | 1 | ST | 616212,27 | 727130.4786 | SACE P | Заказ | 5 недель |  |  | 12.05.2015 |  |  |  | Силовые автоматические выключатели | Автоматические выключатели воздушные | E3 | E3 | 8015644577315 | 84.000 | KG | 220.200 | CDM
1SDA056392R1 | SAC 1SDA0 56392 R1 | Выключатель автоматический выкатной E3H 1250 PR121/P-LI In=1250A 4p W MP | 1 | ST | 357866,39 | 422282.3402 | SACE P | Заказ | 5 недель |  |  | 12.05.2015 |  |  |  | Силовые автоматические выключатели | Автоматические выключатели воздушные | E3 | E3 | 8015644577322 | 98.000 | KG | 274.200 | CDM
1SDA056392R5 | SAC 1SDA0 56392 R5 | Выключатель автоматический выкатной E3H 1250 PR121/P-LI In=1250A 4p W MP LTT (исполнение на -40С) | 1 | ST | 403183,44 | 475756.4592 | SACE P | Заказ | 5 недель |  |  | 12.05.2015 |  |  |  | Силовые автоматические выключатели | Автоматические выключатели воздушные | E3 | E3 | 2012205931063 | 98.000 | KG | 274.200 | CDM
1SDA056393R1 | SAC 1SDA0 56393 R1 | Выключатель автоматический выкатной E3H 1250 PR121/P-LSI In=1250A 4p W MP | 1 | ST | 384551,95 | 453771.301 | SACE P | Заказ | 5 недель |  |  | 12.05.2015 |  |  |  | Силовые автоматические выключатели | Автоматические выключатели воздушные | E3 | E3 | 8015644577339 | 98.000 | KG | 274.200 | CDM
1SDA056393R5 | SAC 1SDA0 56393 R5 | Выключатель автоматический выкатной E3H 1250 PR121/P-LSI In=1250A 4p W MP LTT (исполнение на -40С) | 1 | ST | 429869,00 | 507245.42 | SACE P | Заказ | 5 недель |  |  | 12.05.2015 |  |  |  | Силовые автоматические выключатели | Автоматические выключатели воздушные | E3 | E3 | 2012205931070 | 98.000 | KG | 274.200 | CDM
1SDA056394R1 | SAC 1SDA0 56394 R1 | Выключатель автоматический выкатной E3H 1250 PR121/P-LSIG In=1250A 4p W MP | 1 | ST | 427417,82 | 504353.0276 | SACE P | Заказ | 5 недель |  |  | 12.05.2015 |  |  |  | Силовые автоматические выключатели | Автоматические выключатели воздушные | E3 | E3 | 8015644577346 | 98.000 | KG | 274.200 | CDM
1SDA056394R5 | SAC 1SDA0 56394 R5 | Выключатель автоматический выкатной E3H 1250 PR121/P-LSIG In=1250A 4p W MP LTT (исполнение на -40С) | 1 | ST | 472734,87 | 557827.1466 | SACE P | Заказ | 5 недель |  |  | 12.05.2015 |  |  |  | Силовые автоматические выключатели | Автоматические выключатели воздушные | E3 | E3 | 2012205931087 | 98.000 | KG | 274.200 | CDM
1SDA056395R1 | SAC 1SDA0 56395 R1 | Выключатель автоматический выкатной E3H 1250 PR122/P-LI In=1250A 4p W MP | 1 | ST | 375759,19 | 443395.8442 | SACE P | Заказ | 5 недель |  |  | 12.05.2015 |  |  |  | Силовые автоматические выключатели | Автоматические выключатели воздушные | E3 | E3 | 8015644577353 | 98.000 | KG | 274.200 | CDM
1SDA056396R1 | SAC 1SDA0 56396 R1 | Выключатель автоматический выкатной E3H 1250 PR122/P-LSI In=1250A 4p W MP | 1 | ST | 403779,24 | 476459.5032 | SACE P | Заказ | 5 недель |  |  | 12.05.2015 |  |  |  | Силовые автоматические выключатели | Автоматические выключатели воздушные | E3 | E3 | 8015644577360 | 98.000 | KG | 274.200 | CDM
1SDA056397R1 | SAC 1SDA0 56397 R1 | Выключатель автоматический выкатной E3H 1250 PR122/P-LSIG In=1250A 4p W MP | 1 | ST | 448790,41 | 529572.6838 | SACE P | Заказ | 5 недель |  |  | 12.05.2015 |  |  |  | Силовые автоматические выключатели | Автоматические выключатели воздушные | E3 | E3 | 8015644577377 | 98.000 | KG | 274.200 | CDM
1SDA056398R1 | SAC 1SDA0 56398 R1 | Выключатель автоматический выкатной E3H 1250 PR123/P-LSI In=1250A 4p W MP | 1 | ST | 639864,73 | 755040.3814 | SACE P | Заказ | 5 недель |  |  | 12.05.2015 |  |  |  | Силовые автоматические выключатели | Автоматические выключатели воздушные | E3 | E3 | 8015644577384 | 98.000 | KG | 274.200 | CDM
1SDA056399R1 | SAC 1SDA0 56399 R1 | Выключатель автоматический выкатной E3H 1250 PR123/P-LSIG In=1250A 4p W MP | 1 | ST | 684875,90 | 808153.562 | SACE P | Заказ | 5 недель |  |  | 12.05.2015 |  |  |  | Силовые автоматические выключатели | Автоматические выключатели воздушные | E3 | E3 | 8015644577391 | 98.000 | KG | 274.200 | CDM
1SDA056400R1 | SAC 1SDA0 56400 R1 | Выключатель автоматический стационарный E3H 1600 PR121/P-LI In=1600A 3p F HR | 1 | ST | 329361,51 | 388646.5818 | SACE P | Заказ | 5 недель |  |  | 12.05.2015 |  |  |  | Силовые автоматические выключатели | Автоматические выключатели воздушные | E3 | E3 | 8015644577407 | 82.000 | KG | 220.200 | CDM
1SDA056400R5 | SAC 1SDA0 56400 R5 | Выключатель автоматический стационарный E3H 1600 PR121/P-LI In=1600A 3p F HR LTT (исполнение на -40С) | 1 | ST | 374678,56 | 442120.7008 | SACE P | Заказ | 5 недель |  |  | 12.05.2015 |  |  |  | Силовые автоматические выключатели | Автоматические выключатели воздушные | E3 | E3 | 2012205931094 | 82.000 | KG | 220.200 | CDM
1SDA056401R1 | SAC 1SDA0 56401 R1 | Выключатель автоматический стационарный E3H 1600 PR121/P-LSI In=1600A 3p F HR | 1 | ST | 355551,84 | 419551.1712 | SACE P | Заказ | 5 недель |  |  | 12.05.2015 |  |  |  | Силовые автоматические выключатели | Автоматические выключатели воздушные | E3 | E3 | 8015644577414 | 82.000 | KG | 220.200 | CDM
1SDA056401R5 | SAC 1SDA0 56401 R5 | Выключатель автоматический стационарный E3H 1600 PR121/P-LSI In=1600A 3p F HR LTT (исполнение на -40С) | 1 | ST | 400868,89 | 473025.2902 | SACE P | Заказ | 5 недель |  |  | 12.05.2015 |  |  |  | Силовые автоматические выключатели | Автоматические выключатели воздушные | E3 | E3 | 2012205931100 | 82.000 | KG | 220.200 | CDM
1SDA056402R1 | SAC 1SDA0 56402 R1 | Выключатель автоматический стационарный E3H 1600 PR121/P-LSIG In=1600A 3p F HR | 1 | ST | 397615,91 | 469186.7738 | SACE P | Заказ | 5 недель |  |  | 12.05.2015 |  |  |  | Силовые автоматические выключатели | Автоматические выключатели воздушные | E3 | E3 | 8015644577421 | 82.000 | KG | 220.200 | CDM
1SDA056402R5 | SAC 1SDA0 56402 R5 | Выключатель автоматический стационарный E3H 1600 PR121/P-LSIG In=1600A 3p F HR LTT (исполнение на -40С) | 1 | ST | 442932,96 | 522660.8928 | SACE P | Заказ | 5 недель |  |  | 12.05.2015 |  |  |  | Силовые автоматические выключатели | Автоматические выключатели воздушные | E3 | E3 | 2012205931117 | 82.000 | KG | 220.200 | CDM
1SDA056403R1 | SAC 1SDA0 56403 R1 | Выключатель автоматический стационарный E3H 1600 PR122/P-LI In=1600A 3p F HR | 1 | ST | 352418,85 | 415854.243 | SACE P | Заказ | 5 недель |  |  | 12.05.2015 |  |  |  | Силовые автоматические выключатели | Автоматические выключатели воздушные | E3 | E3 | 8015644577438 | 82.000 | KG | 220.200 | CDM
1SDA056403R4 | SAC 1SDA 056403 R4 | Выключатель автоматический стационарный E3H 1600 PR122/P-LI In=1600A 3p F HR+1150V | 1 | ST | 431145,23 | 508751.3714 | SACE P | Заказ | 5 недель |  |  | 12.05.2015 |  |  |  | Силовые автоматические выключатели | Автоматические выключатели воздушные | E2 | E2 | 2012204970018 | 84.000 | KG | 220.200 | CDM
1SDA056404R1 | SAC 1SDA0 56404 R1 | Выключатель автоматический стационарный E3H 1600 PR122/P-LSI In=1600A 3p F HR | 1 | ST | 380439,60 | 448918.728 | SACE P | Заказ | 5 недель |  |  | 12.05.2015 |  |  |  | Силовые автоматические выключатели | Автоматические выключатели воздушные | E3 | E3 | 8015644577445 | 82.000 | KG | 220.200 | CDM
1SDA056405R1 | SAC 1SDA0 56405 R1 | Выключатель автоматический стационарный E3H 1600 PR122/P-LSIG In=1600A 3p F HR | 1 | ST | 425450,08 | 502031.0944 | SACE P | Заказ | 5 недель |  |  | 12.05.2015 |  |  |  | Силовые автоматические выключатели | Автоматические выключатели воздушные | E3 | E3 | 8015644577452 | 82.000 | KG | 220.200 | CDM
1SDA056406R1 | SAC 1SDA0 56406 R1 | Выключатель автоматический стационарный E3H 1600 PR123/P-LSI In=1600A 3p F HR | 1 | ST | 616523,01 | 727497.1518 | SACE P | Заказ | 5 недель |  |  | 12.05.2015 |  |  |  | Силовые автоматические выключатели | Автоматические выключатели воздушные | E3 | E3 | 8015644577469 | 82.000 | KG | 220.200 | CDM
1SDA056407R1 | SAC 1SDA0 56407 R1 | Выключатель автоматический стационарный E3H 1600 PR123/P-LSIG In=1600A 3p F HR | 1 | ST | 661537,65 | 780614.427 | SACE P | Заказ | 5 недель |  |  | 12.05.2015 |  |  |  | Силовые автоматические выключатели | Автоматические выключатели воздушные | E3 | E3 | 8015644577476 | 82.000 | KG | 220.200 | CDM
1SDA056408R1 | SAC 1SDA0 56408 R1 | Выключатель автоматический стационарный E3H 1600 PR121/P-LI In=1600A 4p F HR | 1 | ST | 423032,19 | 499177.9842 | SACE P | Заказ | 5 недель |  |  | 12.05.2015 |  |  |  | Силовые автоматические выключатели | Автоматические выключатели воздушные | E3 | E3 | 8015644577483 | 100.000 | KG | 274.200 | CDM
1SDA056408R5 | SAC 1SDA0 56408 R5 | Выключатель автоматический стационарный E3H 1600 PR121/P-LI In=1600A 4p F HR LTT (исполнение на -40С) | 1 | ST | 468348,54 | 552651.2772 | SACE P | Заказ | 5 недель |  |  | 12.05.2015 |  |  |  | Силовые автоматические выключатели | Автоматические выключатели воздушные | E3 | E3 | 2012205931124 | 100.000 | KG | 274.200 | CDM
1SDA056409R1 | SAC 1SDA0 56409 R1 | Выключатель автоматический стационарный E3H 1600 PR121/P-LSI In=1600A 4p F HR | 1 | ST | 449720,53 | 530670.2254 | SACE P | Заказ | 5 недель |  |  | 12.05.2015 |  |  |  | Силовые автоматические выключатели | Автоматические выключатели воздушные | E3 | E3 | 8015644577490 | 100.000 | KG | 274.200 | CDM
1SDA056409R5 | SAC 1SDA0 56409 R5 | Выключатель автоматический стационарный E3H 1600 PR121/P-LSI In=1600A 4p F HR LTT (исполнение на -40С) | 1 | ST | 495036,89 | 584143.5302 | SACE P | Заказ | 5 недель |  |  | 12.05.2015 |  |  |  | Силовые автоматические выключатели | Автоматические выключатели воздушные | E3 | E3 | 2012205931131 | 100.000 | KG | 274.200 | CDM
1SDA056410R1 | SAC 1SDA0 56410 R1 | Выключатель автоматический стационарный E3H 1600 PR121/P-LSIG In=1600A 4p F HR | 1 | ST | 492588,48 | 581254.4064 | SACE P | Заказ | 5 недель |  |  | 12.05.2015 |  |  |  | Силовые автоматические выключатели | Автоматические выключатели воздушные | E3 | E3 | 8015644577506 | 100.000 | KG | 274.200 | CDM
1SDA056410R5 | SAC 1SDA0 56410 R5 | Выключатель автоматический стационарный E3H 1600 PR121/P-LSIG In=1600A 4p F HR LTT (исполнение на -40С) | 1 | ST | 537904,83 | 634727.6994 | SACE P | Заказ | 5 недель |  |  | 12.05.2015 |  |  |  | Силовые автоматические выключатели | Автоматические выключатели воздушные | E3 | E3 | 2012205931148 | 100.000 | KG | 274.200 | CDM
1SDA056411R1 | SAC 1SDA0 56411 R1 | Выключатель автоматический стационарный E3H 1600 PR122/P-LI In=1600A 4p F HR | 1 | ST | 444186,99 | 524140.6482 | SACE P | Заказ | 5 недель |  |  | 12.05.2015 |  |  |  | Силовые автоматические выключатели | Автоматические выключатели воздушные | E3 | E3 | 8015644577513 | 100.000 | KG | 274.200 | CDM
1SDA056412R1 | SAC 1SDA0 56412 R1 | Выключатель автоматический стационарный E3H 1600 PR122/P-LSI In=1600A 4p F HR | 1 | ST | 472206,35 | 557203.493 | SACE P | Заказ | 5 недель |  |  | 12.05.2015 |  |  |  | Силовые автоматические выключатели | Автоматические выключатели воздушные | E3 | E3 | 8015644577520 | 100.000 | KG | 274.200 | CDM
1SDA056413R1 | SAC 1SDA0 56413 R1 | Выключатель автоматический стационарный E3H 1600 PR122/P-LSIG In=1600A 4p F HR | 1 | ST | 517217,52 | 610316.6736 | SACE P | Заказ | 5 недель |  |  | 12.05.2015 |  |  |  | Силовые автоматические выключатели | Автоматические выключатели воздушные | E3 | E3 | 8015644577537 | 100.000 | KG | 274.200 | CDM
1SDA056414R1 | SAC 1SDA0 56414 R1 | Выключатель автоматический стационарный E3H 1600 PR123/P-LSI In=1600A 4p F HR | 1 | ST | 708291,84 | 835784.3712 | SACE P | Заказ | 5 недель |  |  | 12.05.2015 |  |  |  | Силовые автоматические выключатели | Автоматические выключатели воздушные | E3 | E3 | 8015644577544 | 100.000 | KG | 274.200 | CDM
1SDA056415R1 | SAC 1SDA0 56415 R1 | Выключатель автоматический стационарный E3H 1600 PR123/P-LSIG In=1600A 4p F HR | 1 | ST | 753302,31 | 888896.7258 | SACE P | Заказ | 5 недель |  |  | 12.05.2015 |  |  |  | Силовые автоматические выключатели | Автоматические выключатели воздушные | E3 | E3 | 8015644577551 | 100.000 | KG | 274.200 | CDM
1SDA056416R1 | SAC 1SDA0 56416 R1 | Выключатель автоматический выкатной E3H 1600 PR121/P-LI In=1600A 3p W MP | 1 | ST | 358550,97 | 423090.1446 | SACE P | Заказ | 5 недель |  |  | 12.05.2015 |  |  |  | Силовые автоматические выключатели | Автоматические выключатели воздушные | E3 | E3 | 8015644577568 | 84.000 | KG | 220.200 | CDM
1SDA056416R5 | SAC 1SDA0 56416 R5 | Выключатель автоматический выкатной E3H 1600 PR121/P-LI In=1600A 3p W MP LTT (исполнение на -40С) | 1 | ST | 403868,02 | 476564.2636 | SACE P | Заказ | 5 недель |  |  | 12.05.2015 |  |  |  | Силовые автоматические выключатели | Автоматические выключатели воздушные | E3 | E3 | 2012205931155 | 84.000 | KG | 220.200 | CDM
1SDA056417R1 | SAC 1SDA0 56417 R1 | Выключатель автоматический выкатной E3H 1600 PR121/P-LSI In=1600A 3p W MP | 1 | ST | 381386,36 | 450035.9048 | SACE P | Заказ | 5 недель |  |  | 12.05.2015 |  |  |  | Силовые автоматические выключатели | Автоматические выключатели воздушные | E3 | E3 | 8015644577575 | 84.000 | KG | 220.200 | CDM
1SDA056417R5 | SAC 1SDA0 56417 R5 | Выключатель автоматический выкатной E3H 1600 PR121/P-LSI In=1600A 3p W MP LTT (исполнение на -40С) | 1 | ST | 426702,72 | 503509.2096 | SACE P | Заказ | 5 недель |  |  | 12.05.2015 |  |  |  | Силовые автоматические выключатели | Автоматические выключатели воздушные | E3 | E3 | 2012205931162 | 84.000 | KG | 220.200 | CDM
1SDA056418R1 | SAC 1SDA0 56418 R1 | Выключатель автоматический выкатной E3H 1600 PR121/P-LSIG In=1600A 3p W MP | 1 | ST | 423453,20 | 499674.776 | SACE P | Заказ | 5 недель |  |  | 12.05.2015 |  |  |  | Силовые автоматические выключатели | Автоматические выключатели воздушные | E3 | E3 | 8015644577582 | 84.000 | KG | 220.200 | CDM
1SDA056418R5 | SAC 1SDA0 56418 R5 | Выключатель автоматический выкатной E3H 1600 PR121/P-LSIG In=1600A 3p W MP LTT (исполнение на -40С) | 1 | ST | 468769,56 | 553148.0808 | SACE P | Заказ | 5 недель |  |  | 12.05.2015 |  |  |  | Силовые автоматические выключатели | Автоматические выключатели воздушные | E3 | E3 | 2012205931179 | 84.000 | KG | 220.200 | CDM
1SDA056419R1 | SAC 1SDA0 56419 R1 | Выключатель автоматический выкатной E3H 1600 PR122/P-LI In=1600A 3p W MP | 1 | ST | 380062,98 | 448474.3164 | SACE P | Заказ | 5 недель |  |  | 12.05.2015 |  |  |  | Силовые автоматические выключатели | Автоматические выключатели воздушные | E3 | E3 | 8015644577599 | 84.000 | KG | 220.200 | CDM
1SDA056420R1 | SAC 1SDA0 56420 R1 | Выключатель автоматический выкатной E3H 1600 PR122/P-LSI In=1600A 3p W MP | 1 | ST | 408084,42 | 481539.6156 | SACE P | Заказ | 5 недель |  |  | 12.05.2015 |  |  |  | Силовые автоматические выключатели | Автоматические выключатели воздушные | E3 | E3 | 8015644577605 | 84.000 | KG | 220.200 | CDM
1SDA056421R1 | SAC 1SDA0 56421 R1 | Выключатель автоматический выкатной E3H 1600 PR122/P-LSIG In=1600A 3p W MP | 1 | ST | 453094,20 | 534651.156 | SACE P | Заказ | 5 недель |  |  | 12.05.2015 |  |  |  | Силовые автоматические выключатели | Автоматические выключатели воздушные | E3 | E3 | 8015644577612 | 84.000 | KG | 220.200 | CDM
1SDA056422R1 | SAC 1SDA0 56422 R1 | Выключатель автоматический выкатной E3H 1600 PR123/P-LSI In=1600A 3p W MP | 1 | ST | 644169,21 | 760119.6678 | SACE P | Заказ | 5 недель |  |  | 12.05.2015 |  |  |  | Силовые автоматические выключатели | Автоматические выключатели воздушные | E3 | E3 | 8015644577629 | 84.000 | KG | 220.200 | CDM
1SDA056423R1 | SAC 1SDA0 56423 R1 | Выключатель автоматический выкатной E3H 1600 PR123/P-LSIG In=1600A 3p W MP | 1 | ST | 689180,38 | 813232.8484 | SACE P | Заказ | 5 недель |  |  | 12.05.2015 |  |  |  | Силовые автоматические выключатели | Автоматические выключатели воздушные | E3 | E3 | 8015644577636 | 84.000 | KG | 220.200 | CDM
1SDA056424R1 | SAC 1SDA0 56424 R1 | Выключатель автоматический выкатной E3H 1600 PR121/P-LI In=1600A 4p W MP | 1 | ST | 456019,11 | 538102.5498 | SACE P | Заказ | 5 недель |  |  | 12.05.2015 |  |  |  | Силовые автоматические выключатели | Автоматические выключатели воздушные | E3 | E3 | 8015644577643 | 98.000 | KG | 274.200 | CDM
1SDA056424R5 | SAC 1SDA0 56424 R5 | Выключатель автоматический выкатной E3H 1600 PR121/P-LI In=1600A 4p W MP LTT (исполнение на -40С) | 1 | ST | 501335,47 | 591575.8546 | SACE P | Заказ | 5 недель |  |  | 12.05.2015 |  |  |  | Силовые автоматические выключатели | Автоматические выключатели воздушные | E3 | E3 | 2012205931186 | 98.000 | KG | 274.200 | CDM
1SDA056425R1 | SAC 1SDA0 56425 R1 | Выключатель автоматический выкатной E3H 1600 PR121/P-LSI In=1600A 4p W MP | 1 | ST | 482705,37 | 569592.3366 | SACE P | Заказ | 5 недель |  |  | 12.05.2015 |  |  |  | Силовые автоматические выключатели | Автоматические выключатели воздушные | E3 | E3 | 8015644577650 | 98.000 | KG | 274.200 | CDM
1SDA056425R5 | SAC 1SDA0 56425 R5 | Выключатель автоматический выкатной E3H 1600 PR121/P-LSI In=1600A 4p W MP LTT (исполнение на -40С) | 1 | ST | 528021,73 | 623065.6414 | SACE P | Заказ | 5 недель |  |  | 12.05.2015 |  |  |  | Силовые автоматические выключатели | Автоматические выключатели воздушные | E3 | E3 | 2012205931193 | 98.000 | KG | 274.200 | CDM
1SDA056426R1 | SAC 1SDA0 56426 R1 | Выключатель автоматический выкатной E3H 1600 PR121/P-LSIG In=1600A 4p W MP | 1 | ST | 525571,93 | 620174.8774 | SACE P | Заказ | 5 недель |  |  | 12.05.2015 |  |  |  | Силовые автоматические выключатели | Автоматические выключатели воздушные | E3 | E3 | 8015644577667 | 98.000 | KG | 274.200 | CDM
1SDA056426R5 | SAC 1SDA0 56426 R5 | Выключатель автоматический выкатной E3H 1600 PR121/P-LSIG In=1600A 4p W MP LTT (исполнение на -40С) | 1 | ST | 570888,29 | 673648.1822 | SACE P | Заказ | 5 недель |  |  | 12.05.2015 |  |  |  | Силовые автоматические выключатели | Автоматические выключатели воздушные | E3 | E3 | 2012205931209 | 98.000 | KG | 274.200 | CDM
1SDA056427R1 | SAC 1SDA0 56427 R1 | Выключатель автоматический выкатной E3H 1600 PR122/P-LI In=1600A 4p W MP | 1 | ST | 478821,21 | 565009.0278 | SACE P | Заказ | 5 недель |  |  | 12.05.2015 |  |  |  | Силовые автоматические выключатели | Автоматические выключатели воздушные | E3 | E3 | 8015644577674 | 98.000 | KG | 274.200 | CDM
1SDA056428R1 | SAC 1SDA0 56428 R1 | Выключатель автоматический выкатной E3H 1600 PR122/P-LSI In=1600A 4p W MP | 1 | ST | 506840,57 | 598071.8726 | SACE P | Заказ | 5 недель |  |  | 12.05.2015 |  |  |  | Силовые автоматические выключатели | Автоматические выключатели воздушные | E3 | E3 | 8015644577681 | 98.000 | KG | 274.200 | CDM
1SDA056429R1 | SAC 1SDA0 56429 R1 | Выключатель автоматический выкатной E3H 1600 PR122/P-LSIG In=1600A 4p W MP | 1 | ST | 551851,74 | 651185.0532 | SACE P | Заказ | 5 недель |  |  | 12.05.2015 |  |  |  | Силовые автоматические выключатели | Автоматические выключатели воздушные | E3 | E3 | 8015644577698 | 98.000 | KG | 274.200 | CDM
1SDA056430R1 | SAC 1SDA0 56430 R1 | Выключатель автоматический выкатной E3H 1600 PR123/P-LSI In=1600A 4p W MP | 1 | ST | 742926,06 | 876652.7508 | SACE P | Заказ | 5 недель |  |  | 12.05.2015 |  |  |  | Силовые автоматические выключатели | Автоматические выключатели воздушные | E3 | E3 | 8015644577704 | 98.000 | KG | 274.200 | CDM
1SDA056431R1 | SAC 1SDA0 56431 R1 | Выключатель автоматический выкатной E3H 1600 PR123/P-LSIG In=1600A 4p W MP | 1 | ST | 787937,23 | 929765.9314 | SACE P | Заказ | 5 недель |  |  | 12.05.2015 |  |  |  | Силовые автоматические выключатели | Автоматические выключатели воздушные | E3 | E3 | 8015644577711 | 98.000 | KG | 274.200 | CDM
1SDA056432R1 | SAC 1SDA0 56432 R1 | Выключатель автоматический стационарный E3H 2000 PR121/P-LI In=2000A 3p F HR | 1 | ST | 384170,47 | 453321.1546 | SACE P | Заказ | 5 недель |  |  | 12.05.2015 |  |  |  | Силовые автоматические выключатели | Автоматические выключатели воздушные | E3 | E3 | 8015644577728 | 82.000 | KG | 220.200 | CDM
1SDA056432R5 | SAC 1SDA0 56432 R5 | Выключатель автоматический стационарный E3H 2000 PR121/P-LI In=2000A 3p F HR LTT (исполнение на -40С) | 1 | ST | 429486,83 | 506794.4594 | SACE P | Заказ | 5 недель |  |  | 12.05.2015 |  |  |  | Силовые автоматические выключатели | Автоматические выключатели воздушные | E3 | E3 | 2012205931216 | 82.000 | KG | 220.200 | CDM
1SDA056433R1 | SAC 1SDA0 56433 R1 | Выключатель автоматический стационарный E3H 2000 PR121/P-LSI In=2000A 3p F HR | 1 | ST | 406769,35 | 479987.833 | SACE P | Заказ | 5 недель |  |  | 12.05.2015 |  |  |  | Силовые автоматические выключатели | Автоматические выключатели воздушные | E3 | E3 | 8015644577735 | 82.000 | KG | 220.200 | CDM
1SDA056433R5 | SAC 1SDA0 56433 R5 | Выключатель автоматический стационарный E3H 2000 PR121/P-LSI In=2000A 3p F HR LTT (исполнение на -40С) | 1 | ST | 452085,71 | 533461.1378 | SACE P | Заказ | 5 недель |  |  | 12.05.2015 |  |  |  | Силовые автоматические выключатели | Автоматические выключатели воздушные | E3 | E3 | 2012205931223 | 82.000 | KG | 220.200 | CDM
1SDA056434R1 | SAC 1SDA0 56434 R1 | Выключатель автоматический стационарный E3H 2000 PR121/P-LSIG In=2000A 3p F HR | 1 | ST | 448836,88 | 529627.5184 | SACE P | Заказ | 5 недель |  |  | 12.05.2015 |  |  |  | Силовые автоматические выключатели | Автоматические выключатели воздушные | E3 | E3 | 8015644577742 | 82.000 | KG | 220.200 | CDM
1SDA056434R5 | SAC 1SDA0 56434 R5 | Выключатель автоматический стационарный E3H 2000 PR121/P-LSIG In=2000A 3p F HR LTT (исполнение на -40С) | 1 | ST | 494153,24 | 583100.8232 | SACE P | Заказ | 5 недель |  |  | 12.05.2015 |  |  |  | Силовые автоматические выключатели | Автоматические выключатели воздушные | E3 | E3 | 2012205931230 | 82.000 | KG | 220.200 | CDM
1SDA056435R1 | SAC 1SDA0 56435 R1 | Выключатель автоматический стационарный E3H 2000 PR122/P-LI In=2000A 3p F HR | 1 | ST | 407220,19 | 480519.8242 | SACE P | Заказ | 5 недель |  |  | 12.05.2015 |  |  |  | Силовые автоматические выключатели | Автоматические выключатели воздушные | E3 | E3 | 8015644577759 | 82.000 | KG | 220.200 | CDM
1SDA056436R1 | SAC 1SDA0 56436 R1 | Выключатель автоматический стационарный E3H 2000 PR122/P-LSI In=2000A 3p F HR | 1 | ST | 435242,32 | 513585.9376 | SACE P | Заказ | 5 недель |  |  | 12.05.2015 |  |  |  | Силовые автоматические выключатели | Автоматические выключатели воздушные | E3 | E3 | 8015644577766 | 82.000 | KG | 220.200 | CDM
1SDA056437R1 | SAC 1SDA0 56437 R1 | Выключатель автоматический стационарный E3H 2000 PR122/P-LSIG In=2000A 3p F HR | 1 | ST | 480253,50 | 566699.13 | SACE P | Заказ | 5 недель |  |  | 12.05.2015 |  |  |  | Силовые автоматические выключатели | Автоматические выключатели воздушные | E3 | E3 | 8015644577773 | 82.000 | KG | 220.200 | CDM
1SDA056438R1 | SAC 1SDA0 56438 R1 | Выключатель автоматический стационарный E3H 2000 PR123/P-LSI In=2000A 3p F HR | 1 | ST | 671327,12 | 792166.0016 | SACE P | Заказ | 5 недель |  |  | 12.05.2015 |  |  |  | Силовые автоматические выключатели | Автоматические выключатели воздушные | E3 | E3 | 8015644577780 | 82.000 | KG | 220.200 | CDM
1SDA056439R1 | SAC 1SDA0 56439 R1 | Выключатель автоматический стационарный E3H 2000 PR123/P-LSIG In=2000A 3p F HR | 1 | ST | 716338,98 | 845279.9964 | SACE P | Заказ | 5 недель |  |  | 12.05.2015 |  |  |  | Силовые автоматические выключатели | Автоматические выключатели воздушные | E3 | E3 | 8015644577797 | 82.000 | KG | 220.200 | CDM
1SDA056440R1 | SAC 1SDA0 56440 R1 | Выключатель автоматический стационарный E3H 2000 PR121/P-LI In=2000A 4p F HR | 1 | ST | 477486,72 | 563434.3296 | SACE P | Заказ | 5 недель |  |  | 12.05.2015 |  |  |  | Силовые автоматические выключатели | Автоматические выключатели воздушные | E3 | E3 | 8015644577803 | 100.000 | KG | 274.200 | CDM
1SDA056440R5 | SAC 1SDA0 56440 R5 | Выключатель автоматический стационарный E3H 2000 PR121/P-LI In=2000A 4p F HR LTT (исполнение на -40С) | 1 | ST | 522803,77 | 616908.4486 | SACE P | Заказ | 5 недель |  |  | 12.05.2015 |  |  |  | Силовые автоматические выключатели | Автоматические выключатели воздушные | E3 | E3 | 2012205931247 | 100.000 | KG | 274.200 | CDM
1SDA056441R1 | SAC 1SDA0 56441 R1 | Выключатель автоматический стационарный E3H 2000 PR121/P-LSI In=2000A 4p F HR | 1 | ST | 504173,68 | 594924.9424 | SACE P | Заказ | 5 недель |  |  | 12.05.2015 |  |  |  | Силовые автоматические выключатели | Автоматические выключатели воздушные | E3 | E3 | 8015644577810 | 100.000 | KG | 274.200 | CDM
1SDA056441R5 | SAC 1SDA0 56441 R5 | Выключатель автоматический стационарный E3H 2000 PR121/P-LSI In=2000A 4p F HR LTT (исполнение на -40С) | 1 | ST | 549490,03 | 648398.2354 | SACE P | Заказ | 5 недель |  |  | 12.05.2015 |  |  |  | Силовые автоматические выключатели | Автоматические выключатели воздушные | E3 | E3 | 2012205931254 | 100.000 | KG | 274.200 | CDM
1SDA056442R1 | SAC 1SDA0 56442 R1 | Выключатель автоматический стационарный E3H 2000 PR121/P-LSIG In=2000A 4p F HR | 1 | ST | 547042,32 | 645509.9376 | SACE P | Заказ | 5 недель |  |  | 12.05.2015 |  |  |  | Силовые автоматические выключатели | Автоматические выключатели воздушные | E3 | E3 | 8015644577827 | 100.000 | KG | 274.200 | CDM
1SDA056442R5 | SAC 1SDA0 56442 R5 | Выключатель автоматический стационарный E3H 2000 PR121/P-LSIG In=2000A 4p F HR LTT (исполнение на -40С) | 1 | ST | 592358,68 | 698983.2424 | SACE P | Заказ | 5 недель |  |  | 12.05.2015 |  |  |  | Силовые автоматические выключатели | Автоматические выключатели воздушные | E3 | E3 | 2012205931261 | 100.000 | KG | 274.200 | CDM
1SDA056443R1 | SAC 1SDA0 56443 R1 | Выключатель автоматический стационарный E3H 2000 PR122/P-LI In=2000A 4p F HR | 1 | ST | 501361,82 | 591606.9476 | SACE P | Заказ | 5 недель |  |  | 12.05.2015 |  |  |  | Силовые автоматические выключатели | Автоматические выключатели воздушные | E3 | E3 | 8015644577834 | 100.000 | KG | 274.200 | CDM
1SDA056444R1 | SAC 1SDA0 56444 R1 | Выключатель автоматический стационарный E3H 2000 PR122/P-LSI In=2000A 4p F HR | 1 | ST | 529381,88 | 624670.6184 | SACE P | Заказ | 5 недель |  |  | 12.05.2015 |  |  |  | Силовые автоматические выключатели | Автоматические выключатели воздушные | E3 | E3 | 8015644577841 | 100.000 | KG | 274.200 | CDM
1SDA056445R1 | SAC 1SDA0 56445 R1 | Выключатель автоматический стационарный E3H 2000 PR122/P-LSIG In=2000A 4p F HR | 1 | ST | 574395,13 | 677786.2534 | SACE P | Заказ | 5 недель |  |  | 12.05.2015 |  |  |  | Силовые автоматические выключатели | Автоматические выключатели воздушные | E3 | E3 | 8015644577858 | 100.000 | KG | 274.200 | CDM
1SDA056446R1 | SAC 1SDA0 56446 R1 | Выключатель автоматический стационарный E3H 2000 PR123/P-LSI In=2000A 4p F HR | 1 | ST | 765467,36 | 903251.4848 | SACE P | Заказ | 5 недель |  |  | 12.05.2015 |  |  |  | Силовые автоматические выключатели | Автоматические выключатели воздушные | E3 | E3 | 8015644577865 | 100.000 | KG | 274.200 | CDM
1SDA056447R1 | SAC 1SDA0 56447 R1 | Выключатель автоматический стационарный E3H 2000 PR123/P-LSIG In=2000A 4p F HR | 1 | ST | 810475,07 | 956360.5826 | SACE P | Заказ | 5 недель |  |  | 12.05.2015 |  |  |  | Силовые автоматические выключатели | Автоматические выключатели воздушные | E3 | E3 | 8015644577872 | 100.000 | KG | 274.200 | CDM
1SDA056448R1 | SAC 1SDA0 56448 R1 | Выключатель автоматический выкатной E3H 2000 PR121/P-LI In=2000A 3p W MP | 1 | ST | 410866,44 | 484822.3992 | SACE P | Заказ | 5 недель |  |  | 12.05.2015 |  |  |  | Силовые автоматические выключатели | Автоматические выключатели воздушные | E3 | E3 | 8015644577889 | 84.000 | KG | 220.200 | CDM
1SDA056448R5 | SAC 1SDA0 56448 R5 | Выключатель автоматический выкатной E3H 2000 PR121/P-LI In=2000A 3p W MP LTT (исполнение на -40С) | 1 | ST | 456182,80 | 538295.704 | SACE P | Заказ | 5 недель |  |  | 12.05.2015 |  |  |  | Силовые автоматические выключатели | Автоматические выключатели воздушные | E3 | E3 | 2012205931278 | 84.000 | KG | 220.200 | CDM
1SDA056449R1 | SAC 1SDA0 56449 R1 | Выключатель автоматический выкатной E3H 2000 PR121/P-LSI In=2000A 3p W MP | 1 | ST | 433212,85 | 511191.163 | SACE P | Заказ | 5 недель |  |  | 12.05.2015 |  |  |  | Силовые автоматические выключатели | Автоматические выключатели воздушные | E3 | E3 | 8015644577896 | 84.000 | KG | 220.200 | CDM
1SDA056449R5 | SAC 1SDA0 56449 R5 | Выключатель автоматический выкатной E3H 2000 PR121/P-LSI In=2000A 3p W MP LTT (исполнение на -40С) | 1 | ST | 478529,21 | 564664.4678 | SACE P | Заказ | 5 недель |  |  | 12.05.2015 |  |  |  | Силовые автоматические выключатели | Автоматические выключатели воздушные | E3 | E3 | 2012205931285 | 84.000 | KG | 220.200 | CDM
1SDA056450R1 | SAC 1SDA0 56450 R1 | Выключатель автоматический выкатной E3H 2000 PR121/P-LSIG In=2000A 3p W MP | 1 | ST | 475281,77 | 560832.4886 | SACE P | Заказ | 5 недель |  |  | 12.05.2015 |  |  |  | Силовые автоматические выключатели | Автоматические выключатели воздушные | E3 | E3 | 8015644577902 | 84.000 | KG | 220.200 | CDM
1SDA056450R5 | SAC 1SDA0 56450 R5 | Выключатель автоматический выкатной E3H 2000 PR121/P-LSIG In=2000A 3p W MP LTT (исполнение на -40С) | 1 | ST | 520599,51 | 614307.4218 | SACE P | Заказ | 5 недель |  |  | 12.05.2015 |  |  |  | Силовые автоматические выключатели | Автоматические выключатели воздушные | E3 | E3 | 2012205931292 | 84.000 | KG | 220.200 | CDM
1SDA056451R1 | SAC 1SDA0 56451 R1 | Выключатель автоматический выкатной E3H 2000 PR122/P-LI In=2000A 3p W MP | 1 | ST | 435516,99 | 513910.0482 | SACE P | Заказ | 5 недель |  |  | 12.05.2015 |  |  |  | Силовые автоматические выключатели | Автоматические выключатели воздушные | E3 | E3 | 8015644577919 | 84.000 | KG | 220.200 | CDM
1SDA056452R1 | SAC 1SDA0 56452 R1 | Выключатель автоматический выкатной E3H 2000 PR122/P-LSI In=2000A 3p W MP | 1 | ST | 463536,35 | 546972.893 | SACE P | Заказ | 5 недель |  |  | 12.05.2015 |  |  |  | Силовые автоматические выключатели | Автоматические выключатели воздушные | E3 | E3 | 8015644577926 | 84.000 | KG | 220.200 | CDM
1SDA056453R1 | SAC 1SDA0 56453 R1 | Выключатель автоматический выкатной E3H 2000 PR122/P-LSIG In=2000A 3p W MP | 1 | ST | 508550,99 | 600090.1682 | SACE P | Заказ | 5 недель |  |  | 12.05.2015 |  |  |  | Силовые автоматические выключатели | Автоматические выключатели воздушные | E3 | E3 | 8015644577933 | 84.000 | KG | 220.200 | CDM
1SDA056454R1 | SAC 1SDA0 56454 R1 | Выключатель автоматический выкатной E3H 2000 PR123/P-LSI In=2000A 3p W MP | 1 | ST | 699623,22 | 825555.3996 | SACE P | Заказ | 5 недель |  |  | 12.05.2015 |  |  |  | Силовые автоматические выключатели | Автоматические выключатели воздушные | E3 | E3 | 8015644577940 | 84.000 | KG | 220.200 | CDM
1SDA056455R1 | SAC 1SDA0 56455 R1 | Выключатель автоматический выкатной E3H 2000 PR123/P-LSIG In=2000A 3p W MP | 1 | ST | 744637,17 | 878671.8606 | SACE P | Заказ | 5 недель |  |  | 12.05.2015 |  |  |  | Силовые автоматические выключатели | Автоматические выключатели воздушные | E3 | E3 | 8015644577957 | 84.000 | KG | 220.200 | CDM
1SDA056456R1 | SAC 1SDA0 56456 R1 | Выключатель автоматический выкатной E3H 2000 PR121/P-LI In=2000A 4p W MP | 1 | ST | 514412,60 | 607006.868 | SACE P | Заказ | 5 недель |  |  | 12.05.2015 |  |  |  | Силовые автоматические выключатели | Автоматические выключатели воздушные | E3 | E3 | 8015644577964 | 98.000 | KG | 274.200 | CDM
1SDA056456R5 | SAC 1SDA0 56456 R5 | Выключатель автоматический выкатной E3H 2000 PR121/P-LI In=2000A 4p W MP LTT (исполнение на -40С) | 1 | ST | 559729,65 | 660480.987 | SACE P | Заказ | 5 недель |  |  | 12.05.2015 |  |  |  | Силовые автоматические выключатели | Автоматические выключатели воздушные | E3 | E3 | 2012205931308 | 98.000 | KG | 274.200 | CDM
1SDA056457R1 | SAC 1SDA0 56457 R1 | Выключатель автоматический выкатной E3H 2000 PR121/P-LSI In=2000A 4p W MP | 1 | ST | 541099,56 | 638497.4808 | SACE P | Заказ | 5 недель |  |  | 12.05.2015 |  |  |  | Силовые автоматические выключатели | Автоматические выключатели воздушные | E3 | E3 | 8015644577971 | 98.000 | KG | 274.200 | CDM
1SDA056457R5 | SAC 1SDA0 56457 R5 | Выключатель автоматический выкатной E3H 2000 PR121/P-LSI In=2000A 4p W MP LTT (исполнение на -40С) | 1 | ST | 586415,91 | 691970.7738 | SACE P | Заказ | 5 недель |  |  | 12.05.2015 |  |  |  | Силовые автоматические выключатели | Автоматические выключатели воздушные | E3 | E3 | 2012205931315 | 98.000 | KG | 274.200 | CDM
1SDA056458R1 | SAC 1SDA0 56458 R1 | Выключатель автоматический выкатной E3H 2000 PR121/P-LSIG In=2000A 4p W MP | 1 | ST | 583964,04 | 689077.5672 | SACE P | Заказ | 5 недель |  |  | 12.05.2015 |  |  |  | Силовые автоматические выключатели | Автоматические выключатели воздушные | E3 | E3 | 8015644577988 | 98.000 | KG | 274.200 | CDM
1SDA056458R5 | SAC 1SDA0 56458 R5 | Выключатель автоматический выкатной E3H 2000 PR121/P-LSIG In=2000A 4p W MP LTT (исполнение на -40С) | 1 | ST | 629280,39 | 742550.8602 | SACE P | Заказ | 5 недель |  |  | 12.05.2015 |  |  |  | Силовые автоматические выключатели | Автоматические выключатели воздушные | E3 | E3 | 2012205931322 | 98.000 | KG | 274.200 | CDM
1SDA056459R1 | SAC 1SDA0 56459 R1 | Выключатель автоматический выкатной E3H 2000 PR122/P-LI In=2000A 4p W MP | 1 | ST | 540131,98 | 637355.7364 | SACE P | Заказ | 5 недель |  |  | 12.05.2015 |  |  |  | Силовые автоматические выключатели | Автоматические выключатели воздушные | E3 | E3 | 8015644577995 | 98.000 | KG | 274.200 | CDM
1SDA056460R1 | SAC 1SDA0 56460 R1 | Выключатель автоматический выкатной E3H 2000 PR122/P-LSI In=2000A 4p W MP | 1 | ST | 568154,81 | 670422.6758 | SACE P | Заказ | 5 недель |  |  | 12.05.2015 |  |  |  | Силовые автоматические выключатели | Автоматические выключатели воздушные | E3 | E3 | 8015644578008 | 98.000 | KG | 274.200 | CDM
1SDA056461R1 | SAC 1SDA0 56461 R1 | Выключатель автоматический выкатной E3H 2000 PR122/P-LSIG In=2000A 4p W MP | 1 | ST | 613164,60 | 723534.228 | SACE P | Заказ | 5 недель |  |  | 12.05.2015 |  |  |  | Силовые автоматические выключатели | Автоматические выключатели воздушные | E3 | E3 | 8015644578015 | 98.000 | KG | 274.200 | CDM
1SDA056462R1 | SAC 1SDA0 56462 R1 | Выключатель автоматический выкатной E3H 2000 PR123/P-LSI In=2000A 4p W MP | 1 | ST | 804239,60 | 949002.728 | SACE P | Заказ | 5 недель |  |  | 12.05.2015 |  |  |  | Силовые автоматические выключатели | Автоматические выключатели воздушные | E3 | E3 | 8015644578022 | 98.000 | KG | 274.200 | CDM
1SDA056463R1 | SAC 1SDA0 56463 R1 | Выключатель автоматический выкатной E3H 2000 PR123/P-LSIG In=2000A 4p W MP | 1 | ST | 849250,08 | 1002115.0944 | SACE P | Заказ | 5 недель |  |  | 12.05.2015 |  |  |  | Силовые автоматические выключатели | Автоматические выключатели воздушные | E3 | E3 | 8015644578039 | 98.000 | KG | 274.200 | CDM
1SDA056464R1 | SAC 1SDA0 56464 R1 | Выключатель автоматический стационарный E3H 2500 PR121/P-LI In=2500A 3p F HR | 1 | ST | 490469,53 | 578754.0454 | SACE P | Заказ | 5 недель |  |  | 12.05.2015 |  |  |  | Силовые автоматические выключатели | Автоматические выключатели воздушные | E3 | E3 | 8015644578046 | 82.000 | KG | 220.200 | CDM
1SDA056464R5 | SAC 1SDA0 56464 R5 | Выключатель автоматический стационарный E3H 2500 PR121/P-LI In=2500A 3p F HR LTT (исполнение на -40С) | 1 | ST | 535785,89 | 632227.3502 | SACE P | Заказ | 5 недель |  |  | 12.05.2015 |  |  |  | Силовые автоматические выключатели | Автоматические выключатели воздушные | E3 | E3 | 2012205931339 | 82.000 | KG | 220.200 | CDM
1SDA056465R1 | SAC 1SDA0 56465 R1 | Выключатель автоматический стационарный E3H 2500 PR121/P-LSI In=2500A 3p F HR | 1 | ST | 512278,39 | 604488.5002 | SACE P | Заказ | 5 недель |  |  | 12.05.2015 |  |  |  | Силовые автоматические выключатели | Автоматические выключатели воздушные | E3 | E3 | 8015644578053 | 82.000 | KG | 220.200 | CDM
1SDA056465R5 | SAC 1SDA0 56465 R5 | Выключатель автоматический стационарный E3H 2500 PR121/P-LSI In=2500A 3p F HR LTT (исполнение на -40С) | 1 | ST | 557596,14 | 657963.4452 | SACE P | Заказ | 5 недель |  |  | 12.05.2015 |  |  |  | Силовые автоматические выключатели | Автоматические выключатели воздушные | E3 | E3 | 2012205931346 | 82.000 | KG | 220.200 | CDM
1SDA056466R1 | SAC 1SDA0 56466 R1 | Выключатель автоматический стационарный E3H 2500 PR121/P-LSIG In=2500A 3p F HR | 1 | ST | 549557,31 | 648477.6258 | SACE P | Заказ | 5 недель |  |  | 12.05.2015 |  |  |  | Силовые автоматические выключатели | Автоматические выключатели воздушные | E3 | E3 | 8015644578060 | 82.000 | KG | 220.200 | CDM
1SDA056466R5 | SAC 1SDA0 56466 R5 | Выключатель автоматический стационарный E3H 2500 PR121/P-LSIG In=2500A 3p F HR LTT (исполнение на -40С) | 1 | ST | 594873,67 | 701950.9306 | SACE P | Заказ | 5 недель |  |  | 12.05.2015 |  |  |  | Силовые автоматические выключатели | Автоматические выключатели воздушные | E3 | E3 | 2012205931353 | 82.000 | KG | 220.200 | CDM
1SDA056467R1 | SAC 1SDA0 56467 R1 | Выключатель автоматический стационарный E3H 2500 PR122/P-LI In=2500A 3p F HR | 1 | ST | 514993,14 | 607691.9052 | SACE P | Заказ | 5 недель |  |  | 12.05.2015 |  |  |  | Силовые автоматические выключатели | Автоматические выключатели воздушные | E3 | E3 | 8015644578077 | 82.000 | KG | 220.200 | CDM
1SDA056468R1 | SAC 1SDA0 56468 R1 | Выключатель автоматический стационарный E3H 2500 PR122/P-LSI In=2500A 3p F HR | 1 | ST | 543015,28 | 640758.0304 | SACE P | Заказ | 5 недель |  |  | 12.05.2015 |  |  |  | Силовые автоматические выключатели | Автоматические выключатели воздушные | E3 | E3 | 8015644578084 | 82.000 | KG | 220.200 | CDM
1SDA056469R1 | SAC 1SDA0 56469 R1 | Выключатель автоматический стационарный E3H 2500 PR122/P-LSIG In=2500A 3p F HR | 1 | ST | 588025,76 | 693870.3968 | SACE P | Заказ | 5 недель |  |  | 12.05.2015 |  |  |  | Силовые автоматические выключатели | Автоматические выключатели воздушные | E3 | E3 | 8015644578091 | 82.000 | KG | 220.200 | CDM
1SDA056470R1 | SAC 1SDA0 56470 R1 | Выключатель автоматический стационарный E3H 2500 PR123/P-LSI In=2500A 3p F HR | 1 | ST | 779099,38 | 919337.2684 | SACE P | Заказ | 5 недель |  |  | 12.05.2015 |  |  |  | Силовые автоматические выключатели | Автоматические выключатели воздушные | E3 | E3 | 8015644578107 | 82.000 | KG | 220.200 | CDM
1SDA056471R1 | SAC 1SDA0 56471 R1 | Выключатель автоматический стационарный E3H 2500 PR123/P-LSIG In=2500A 3p F HR | 1 | ST | 824111,24 | 972451.2632 | SACE P | Заказ | 5 недель |  |  | 12.05.2015 |  |  |  | Силовые автоматические выключатели | Автоматические выключатели воздушные | E3 | E3 | 8015644578114 | 82.000 | KG | 220.200 | CDM
1SDA056472R1 | SAC 1SDA0 56472 R1 | Выключатель автоматический стационарный E3H 2500 PR121/P-LI In=2500A 4p F HR | 1 | ST | 626664,13 | 739463.6734 | SACE P | Заказ | 5 недель |  |  | 12.05.2015 |  |  |  | Силовые автоматические выключатели | Автоматические выключатели воздушные | E3 | E3 | 8015644578121 | 100.000 | KG | 274.200 | CDM
1SDA056472R5 | SAC 1SDA0 56472 R5 | Выключатель автоматический стационарный E3H 2500 PR121/P-LI In=2500A 4p F HR LTT (исполнение на -40С) | 1 | ST | 671980,49 | 792936.9782 | SACE P | Заказ | 5 недель |  |  | 12.05.2015 |  |  |  | Силовые автоматические выключатели | Автоматические выключатели воздушные | E3 | E3 | 2012205931360 | 100.000 | KG | 274.200 | CDM
1SDA056473R1 | SAC 1SDA0 56473 R1 | Выключатель автоматический стационарный E3H 2500 PR121/P-LSI In=2500A 4p F HR | 1 | ST | 647380,58 | 763909.0844 | SACE P | Заказ | 5 недель |  |  | 12.05.2015 |  |  |  | Силовые автоматические выключатели | Автоматические выключатели воздушные | E3 | E3 | 8015644578138 | 100.000 | KG | 274.200 | CDM
1SDA056473R5 | SAC 1SDA0 56473 R5 | Выключатель автоматический стационарный E3H 2500 PR121/P-LSI In=2500A 4p F HR LTT (исполнение на -40С) | 1 | ST | 692696,93 | 817382.3774 | SACE P | Заказ | 5 недель |  |  | 12.05.2015 |  |  |  | Силовые автоматические выключатели | Автоматические выключатели воздушные | E3 | E3 | 2012205931377 | 100.000 | KG | 274.200 | CDM
1SDA056474R1 | SAC 1SDA0 56474 R1 | Выключатель автоматический стационарный E3H 2500 PR121/P-LSIG In=2500A 4p F HR | 1 | ST | 690247,83 | 814492.4394 | SACE P | Заказ | 5 недель |  |  | 12.05.2015 |  |  |  | Силовые автоматические выключатели | Автоматические выключатели воздушные | E3 | E3 | 8015644578145 | 100.000 | KG | 274.200 | CDM
1SDA056474R5 | SAC 1SDA0 56474 R5 | Выключатель автоматический стационарный E3H 2500 PR121/P-LSIG In=2500A 4p F HR LTT (исполнение на -40С) | 1 | ST | 735564,19 | 867965.7442 | SACE P | Заказ | 5 недель |  |  | 12.05.2015 |  |  |  | Силовые автоматические выключатели | Автоматические выключатели воздушные | E3 | E3 | 2012205931384 | 100.000 | KG | 274.200 | CDM
1SDA056475R1 | SAC 1SDA0 56475 R1 | Выключатель автоматический стационарный E3H 2500 PR122/P-LI In=2500A 4p F HR | 1 | ST | 651728,06 | 769039.1108 | SACE P | Заказ | 5 недель |  |  | 12.05.2015 |  |  |  | Силовые автоматические выключатели | Автоматические выключатели воздушные | E3 | E3 | 8015644578152 | 100.000 | KG | 274.200 | CDM
1SDA056476R1 | SAC 1SDA0 56476 R1 | Выключатель автоматический стационарный E3H 2500 PR122/P-LSI In=2500A 4p F HR | 1 | ST | 679748,81 | 802103.5958 | SACE P | Заказ | 5 недель |  |  | 12.05.2015 |  |  |  | Силовые автоматические выключатели | Автоматические выключатели воздушные | E3 | E3 | 8015644578169 | 100.000 | KG | 274.200 | CDM
1SDA056477R1 | SAC 1SDA0 56477 R1 | Выключатель автоматический стационарный E3H 2500 PR122/P-LSIG In=2500A 4p F HR | 1 | ST | 724761,37 | 855218.4166 | SACE P | Заказ | 5 недель |  |  | 12.05.2015 |  |  |  | Силовые автоматические выключатели | Автоматические выключатели воздушные | E3 | E3 | 8015644578176 | 100.000 | KG | 274.200 | CDM
1SDA056478R1 | SAC 1SDA0 56478 R1 | Выключатель автоматический стационарный E3H 2500 PR123/P-LSI In=2500A 4p F HR | 1 | ST | 915834,99 | 1080685.2882 | SACE P | Заказ | 5 недель |  |  | 12.05.2015 |  |  |  | Силовые автоматические выключатели | Автоматические выключатели воздушные | E3 | E3 | 8015644578183 | 100.000 | KG | 274.200 | CDM
1SDA056479R1 | SAC 1SDA0 56479 R1 | Выключатель автоматический стационарный E3H 2500 PR123/P-LSIG In=2500A 4p F HR | 1 | ST | 960845,47 | 1133797.6546 | SACE P | Заказ | 5 недель |  |  | 12.05.2015 |  |  |  | Силовые автоматические выключатели | Автоматические выключатели воздушные | E3 | E3 | 8015644578190 | 100.000 | KG | 274.200 | CDM
1SDA056480R1 | SAC 1SDA0 56480 R1 | Выключатель автоматический выкатной E3H 2500 PR121/P-LI In=2500A 3p W MP | 1 | ST | 569727,90 | 672278.922 | SACE P | Заказ | 5 недель |  |  | 12.05.2015 |  |  |  | Силовые автоматические выключатели | Автоматические выключатели воздушные | E3 | E3 | 8015644578206 | 84.000 | KG | 220.200 | CDM
1SDA056480R5 | SAC 1SDA0 56480 R5 | Выключатель автоматический выкатной E3H 2500 PR121/P-LI In=2500A 3p W MP LTT (исполнение на -40С) | 1 | ST | 615044,94 | 725753.0292 | SACE P | Заказ | 5 недель |  |  | 12.05.2015 |  |  |  | Силовые автоматические выключатели | Автоматические выключатели воздушные | E3 | E3 | 2012205931391 | 84.000 | KG | 220.200 | CDM
1SDA056481R1 | SAC 1SDA0 56481 R1 | Выключатель автоматический выкатной E3H 2500 PR121/P-LSI In=2500A 3p W MP | 1 | ST | 590788,37 | 697130.2766 | SACE P | Заказ | 5 недель |  |  | 12.05.2015 |  |  |  | Силовые автоматические выключатели | Автоматические выключатели воздушные | E3 | E3 | 8015644578213 | 84.000 | KG | 220.200 | CDM
1SDA056481R5 | SAC 1SDA0 56481 R5 | Выключатель автоматический выкатной E3H 2500 PR121/P-LSI In=2500A 3p W MP LTT (исполнение на -40С) | 1 | ST | 636104,72 | 750603.5696 | SACE P | Заказ | 5 недель |  |  | 12.05.2015 |  |  |  | Силовые автоматические выключатели | Автоматические выключатели воздушные | E3 | E3 | 2012205931407 | 84.000 | KG | 220.200 | CDM
1SDA056482R1 | SAC 1SDA0 56482 R1 | Выключатель автоматический выкатной E3H 2500 PR121/P-LSIG In=2500A 3p W MP | 1 | ST | 627334,15 | 740254.297 | SACE P | Заказ | 5 недель |  |  | 12.05.2015 |  |  |  | Силовые автоматические выключатели | Автоматические выключатели воздушные | E3 | E3 | 8015644578220 | 84.000 | KG | 220.200 | CDM
1SDA056482R5 | SAC 1SDA0 56482 R5 | Выключатель автоматический выкатной E3H 2500 PR121/P-LSIG In=2500A 3p W MP LTT (исполнение на -40С) | 1 | ST | 672650,51 | 793727.6018 | SACE P | Заказ | 5 недель |  |  | 12.05.2015 |  |  |  | Силовые автоматические выключатели | Автоматические выключатели воздушные | E3 | E3 | 2012205931414 | 84.000 | KG | 220.200 | CDM
1SDA056483R1 | SAC 1SDA0 56483 R1 | Выключатель автоматический выкатной E3H 2500 PR122/P-LI In=2500A 3p W MP | 1 | ST | 598215,43 | 705894.2074 | SACE P | Заказ | 5 недель |  |  | 12.05.2015 |  |  |  | Силовые автоматические выключатели | Автоматические выключатели воздушные | E3 | E3 | 8015644578237 | 84.000 | KG | 220.200 | CDM
1SDA056484R1 | SAC 1SDA0 56484 R1 | Выключатель автоматический выкатной E3H 2500 PR122/P-LSI In=2500A 3p W MP | 1 | ST | 626235,49 | 738957.8782 | SACE P | Заказ | 5 недель |  |  | 12.05.2015 |  |  |  | Силовые автоматические выключатели | Автоматические выключатели воздушные | E3 | E3 | 8015644578244 | 84.000 | KG | 220.200 | CDM
1SDA056485R1 | SAC 1SDA0 56485 R1 | Выключатель автоматический выкатной E3H 2500 PR122/P-LSIG In=2500A 3p W MP | 1 | ST | 671248,74 | 792073.5132 | SACE P | Заказ | 5 недель |  |  | 12.05.2015 |  |  |  | Силовые автоматические выключатели | Автоматические выключатели воздушные | E3 | E3 | 8015644578251 | 84.000 | KG | 220.200 | CDM
1SDA056486R1 | SAC 1SDA0 56486 R1 | Выключатель автоматический выкатной E3H 2500 PR123/P-LSI In=2500A 3p W MP | 1 | ST | 862321,67 | 1017539.5706 | SACE P | Заказ | 5 недель |  |  | 12.05.2015 |  |  |  | Силовые автоматические выключатели | Автоматические выключатели воздушные | E3 | E3 | 8015644578268 | 84.000 | KG | 220.200 | CDM
1SDA056487R1 | SAC 1SDA0 56487 R1 | Выключатель автоматический выкатной E3H 2500 PR123/P-LSIG In=2500A 3p W MP | 1 | ST | 907332,15 | 1070651.937 | SACE P | Заказ | 5 недель |  |  | 12.05.2015 |  |  |  | Силовые автоматические выключатели | Автоматические выключатели воздушные | E3 | E3 | 8015644578275 | 84.000 | KG | 220.200 | CDM
1SDA056488R1 | SAC 1SDA0 56488 R1 | Выключатель автоматический выкатной E3H 2500 PR121/P-LI In=2500A 4p W MP | 1 | ST | 733225,37 | 865205.9366 | SACE P | Заказ | 5 недель |  |  | 12.05.2015 |  |  |  | Силовые автоматические выключатели | Автоматические выключатели воздушные | E3 | E3 | 8015644578282 | 98.000 | KG | 274.200 | CDM
1SDA056488R5 | SAC 1SDA0 56488 R5 | Выключатель автоматический выкатной E3H 2500 PR121/P-LI In=2500A 4p W MP LTT (исполнение на -40С) | 1 | ST | 778541,72 | 918679.2296 | SACE P | Заказ | 5 недель |  |  | 12.05.2015 |  |  |  | Силовые автоматические выключатели | Автоматические выключатели воздушные | E3 | E3 | 2012205931421 | 98.000 | KG | 274.200 | CDM
1SDA056489R1 | SAC 1SDA0 56489 R1 | Выключатель автоматический выкатной E3H 2500 PR121/P-LSI In=2500A 4p W MP | 1 | ST | 752928,46 | 888455.5828 | SACE P | Заказ | 5 недель |  |  | 12.05.2015 |  |  |  | Силовые автоматические выключатели | Автоматические выключатели воздушные | E3 | E3 | 8015644578299 | 98.000 | KG | 274.200 | CDM
1SDA056489R5 | SAC 1SDA0 56489 R5 | Выключатель автоматический выкатной E3H 2500 PR121/P-LSI In=2500A 4p W MP LTT (исполнение на -40С) | 1 | ST | 798244,82 | 941928.8876 | SACE P | Заказ | 5 недель |  |  | 12.05.2015 |  |  |  | Силовые автоматические выключатели | Автоматические выключатели воздушные | E3 | E3 | 2012205931438 | 98.000 | KG | 274.200 | CDM
1SDA056490R1 | SAC 1SDA0 56490 R1 | Выключатель автоматический выкатной E3H 2500 PR121/P-LSIG In=2500A 4p W MP | 1 | ST | 795797,80 | 939041.404 | SACE P | Заказ | 5 недель |  |  | 12.05.2015 |  |  |  | Силовые автоматические выключатели | Автоматические выключатели воздушные | E3 | E3 | 8015644578305 | 98.000 | KG | 274.200 | CDM
1SDA056490R5 | SAC 1SDA0 56490 R5 | Выключатель автоматический выкатной E3H 2500 PR121/P-LSIG In=2500A 4p W MP LTT (исполнение на -40С) | 1 | ST | 841114,85 | 992515.523 | SACE P | Заказ | 5 недель |  |  | 12.05.2015 |  |  |  | Силовые автоматические выключатели | Автоматические выключатели воздушные | E3 | E3 | 2012205931445 | 98.000 | KG | 274.200 | CDM
1SDA056491R1 | SAC 1SDA0 56491 R1 | Выключатель автоматический выкатной E3H 2500 PR122/P-LI In=2500A 4p W MP | 1 | ST | 762552,86 | 899812.3748 | SACE P | Заказ | 5 недель |  |  | 12.05.2015 |  |  |  | Силовые автоматические выключатели | Автоматические выключатели воздушные | E3 | E3 | 8015644578312 | 98.000 | KG | 274.200 | CDM
1SDA056492R1 | SAC 1SDA0 56492 R1 | Выключатель автоматический выкатной E3H 2500 PR122/P-LSI In=2500A 4p W MP | 1 | ST | 790574,30 | 932877.674 | SACE P | Заказ | 5 недель |  |  | 12.05.2015 |  |  |  | Силовые автоматические выключатели | Автоматические выключатели воздушные | E3 | E3 | 8015644578329 | 98.000 | KG | 274.200 | CDM
1SDA056493R1 | SAC 1SDA0 56493 R1 | Выключатель автоматический выкатной E3H 2500 PR122/P-LSIG In=2500A 4p W MP | 1 | ST | 835587,55 | 985993.309 | SACE P | Заказ | 5 недель |  |  | 12.05.2015 |  |  |  | Силовые автоматические выключатели | Автоматические выключатели воздушные | E3 | E3 | 8015644578336 | 98.000 | KG | 274.200 | CDM
1SDA056494R1 | SAC 1SDA0 56494 R1 | Выключатель автоматический выкатной E3H 2500 PR123/P-LSI In=2500A 4p W MP | 1 | ST | 1026659,78 | 1211458.5404 | SACE P | Заказ | 5 недель |  |  | 12.05.2015 |  |  |  | Силовые автоматические выключатели | Автоматические выключатели воздушные | E3 | E3 | 8015644578343 | 98.000 | KG | 274.200 | CDM
1SDA056495R1 | SAC 1SDA0 56495 R1 | Выключатель автоматический выкатной E3H 2500 PR123/P-LSIG In=2500A 4p W MP | 1 | ST | 1071669,57 | 1264570.0926 | SACE P | Заказ | 5 недель |  |  | 12.05.2015 |  |  |  | Силовые автоматические выключатели | Автоматические выключатели воздушные | E3 | E3 | 8015644578350 | 98.000 | KG | 274.200 | CDM
1SDA056496R1 | SAC 1SDA0 56496 R1 | Выключатель автоматический стационарный E3H 3200 PR121/P-LI In=3200A 3p F HR | 1 | ST | 589172,97 | 695224.1046 | SACE P | Заказ | 5 недель |  |  | 12.05.2015 |  |  |  | Силовые автоматические выключатели | Автоматические выключатели воздушные | E3 | E3 | 8015644578367 | 82.000 | KG | 220.200 | CDM
1SDA056496R5 | SAC 1SDA0 56496 R5 | Выключатель автоматический стационарный E3H 3200 PR121/P-LI In=3200A 3p F HR LTT (исполнение на -40С) | 1 | ST | 634489,33 | 748697.4094 | SACE P | Заказ | 5 недель |  |  | 12.05.2015 |  |  |  | Силовые автоматические выключатели | Автоматические выключатели воздушные | E3 | E3 | 2012205931452 | 82.000 | KG | 220.200 | CDM
1SDA056497R1 | SAC 1SDA0 56497 R1 | Выключатель автоматический стационарный E3H 3200 PR121/P-LSI In=3200A 3p F HR | 1 | ST | 610046,86 | 719855.2948 | SACE P | Заказ | 5 недель |  |  | 12.05.2015 |  |  |  | Силовые автоматические выключатели | Автоматические выключатели воздушные | E3 | E3 | 8015644578374 | 82.000 | KG | 220.200 | CDM
1SDA056497R5 | SAC 1SDA0 56497 R5 | Выключатель автоматический стационарный E3H 3200 PR121/P-LSI In=3200A 3p F HR LTT (исполнение на -40С) | 1 | ST | 655363,22 | 773328.5996 | SACE P | Заказ | 5 недель |  |  | 12.05.2015 |  |  |  | Силовые автоматические выключатели | Автоматические выключатели воздушные | E3 | E3 | 2012205931469 | 82.000 | KG | 220.200 | CDM
1SDA056498R1 | SAC 1SDA0 56498 R1 | Выключатель автоматический стационарный E3H 3200 PR121/P-LSIG In=3200A 3p F HR | 1 | ST | 646413,00 | 762767.34 | SACE P | Заказ | 5 недель |  |  | 12.05.2015 |  |  |  | Силовые автоматические выключатели | Автоматические выключатели воздушные | E3 | E3 | 8015644578381 | 82.000 | KG | 220.200 | CDM
1SDA056498R5 | SAC 1SDA0 56498 R5 | Выключатель автоматический стационарный E3H 3200 PR121/P-LSIG In=3200A 3p F HR LTT (исполнение на -40С) | 1 | ST | 691730,05 | 816241.459 | SACE P | Заказ | 5 недель |  |  | 12.05.2015 |  |  |  | Силовые автоматические выключатели | Автоматические выключатели воздушные | E3 | E3 | 2012205931476 | 82.000 | KG | 220.200 | CDM
1SDA056499R1 | SAC 1SDA0 56499 R1 | Выключатель автоматический стационарный E3H 3200 PR122/P-LI In=3200A 3p F HR | 1 | ST | 618629,47 | 729982.7746 | SACE P | Заказ | 5 недель |  |  | 12.05.2015 |  |  |  | Силовые автоматические выключатели | Автоматические выключатели воздушные | E3 | E3 | 8015644578398 | 82.000 | KG | 220.200 | CDM
1SDA056500R1 | SAC 1SDA0 56500 R1 | Выключатель автоматический стационарный E3H 3200 PR122/P-LSI In=3200A 3p F HR | 1 | ST | 646650,91 | 763048.0738 | SACE P | Заказ | 5 недель |  |  | 12.05.2015 |  |  |  | Силовые автоматические выключатели | Автоматические выключатели воздушные | E3 | E3 | 8015644578404 | 82.000 | KG | 220.200 | CDM
1SDA056501R1 | SAC 1SDA0 56501 R1 | Выключатель автоматический стационарный E3H 3200 PR122/P-LSIG In=3200A 3p F HR | 1 | ST | 691662,08 | 816161.2544 | SACE P | Заказ | 5 недель |  |  | 12.05.2015 |  |  |  | Силовые автоматические выключатели | Автоматические выключатели воздушные | E3 | E3 | 8015644578411 | 82.000 | KG | 220.200 | CDM
1SDA056502R1 | SAC 1SDA0 56502 R1 | Выключатель автоматический стационарный E3H 3200 PR123/P-LSI In=3200A 3p F HR | 1 | ST | 882735,70 | 1041628.126 | SACE P | Заказ | 5 недель |  |  | 12.05.2015 |  |  |  | Силовые автоматические выключатели | Автоматические выключатели воздушные | E3 | E3 | 8015644578428 | 82.000 | KG | 220.200 | CDM
1SDA056503R1 | SAC 1SDA0 56503 R1 | Выключатель автоматический стационарный E3H 3200 PR123/P-LSIG In=3200A 3p F HR | 1 | ST | 927747,57 | 1094742.1326 | SACE P | Заказ | 5 недель |  |  | 12.05.2015 |  |  |  | Силовые автоматические выключатели | Автоматические выключатели воздушные | E3 | E3 | 8015644578435 | 82.000 | KG | 220.200 | CDM
1SDA056504R1 | SAC 1SDA0 56504 R1 | Выключатель автоматический стационарный E3H 3200 PR121/P-LI In=3200A 4p F HR | 1 | ST | 736878,56 | 869516.7008 | SACE P | Заказ | 5 недель |  |  | 12.05.2015 |  |  |  | Силовые автоматические выключатели | Автоматические выключатели воздушные | E3 | E3 | 8015644578442 | 100.000 | KG | 274.200 | CDM
1SDA056504R5 | SAC 1SDA0 56504 R5 | Выключатель автоматический стационарный E3H 3200 PR121/P-LI In=3200A 4p F HR LTT (исполнение на -40С) | 1 | ST | 782195,61 | 922990.8198 | SACE P | Заказ | 5 недель |  |  | 12.05.2015 |  |  |  | Силовые автоматические выключатели | Автоматические выключатели воздушные | E3 | E3 | 2012205931483 | 100.000 | KG | 274.200 | CDM
1SDA056505R1 | SAC 1SDA0 56505 R1 | Выключатель автоматический стационарный E3H 3200 PR121/P-LSI In=3200A 4p F HR | 1 | ST | 756547,67 | 892726.2506 | SACE P | Заказ | 5 недель |  |  | 12.05.2015 |  |  |  | Силовые автоматические выключатели | Автоматические выключатели воздушные | E3 | E3 | 8015644578459 | 100.000 | KG | 274.200 | CDM
1SDA056505R5 | SAC 1SDA0 56505 R5 | Выключатель автоматический стационарный E3H 3200 PR121/P-LSI In=3200A 4p F HR LTT (исполнение на -40С) | 1 | ST | 801864,02 | 946199.5436 | SACE P | Заказ | 5 недель |  |  | 12.05.2015 |  |  |  | Силовые автоматические выключатели | Автоматические выключатели воздушные | E3 | E3 | 2012205931490 | 100.000 | KG | 274.200 | CDM
1SDA056506R1 | SAC 1SDA0 56506 R1 | Выключатель автоматический стационарный E3H 3200 PR121/P-LSIG In=3200A 4p F HR | 1 | ST | 799412,84 | 943307.1512 | SACE P | Заказ | 5 недель |  |  | 12.05.2015 |  |  |  | Силовые автоматические выключатели | Автоматические выключатели воздушные | E3 | E3 | 8015644578466 | 100.000 | KG | 274.200 | CDM
1SDA056506R5 | SAC 1SDA0 56506 R5 | Выключатель автоматический стационарный E3H 3200 PR121/P-LSIG In=3200A 4p F HR LTT (исполнение на -40С) | 1 | ST | 844729,20 | 996780.456 | SACE P | Заказ | 5 недель |  |  | 12.05.2015 |  |  |  | Силовые автоматические выключатели | Автоматические выключатели воздушные | E3 | E3 | 2012205931506 | 100.000 | KG | 274.200 | CDM
1SDA056507R1 | SAC 1SDA0 56507 R1 | Выключатель автоматический стационарный E3H 3200 PR122/P-LI In=3200A 4p F HR | 1 | ST | 766353,78 | 904297.4604 | SACE P | Заказ | 5 недель |  |  | 12.05.2015 |  |  |  | Силовые автоматические выключатели | Автоматические выключатели воздушные | E3 | E3 | 8015644578473 | 100.000 | KG | 274.200 | CDM
1SDA056508R1 | SAC 1SDA0 56508 R1 | Выключатель автоматический стационарный E3H 3200 PR122/P-LSI In=3200A 4p F HR | 1 | ST | 794375,92 | 937363.5856 | SACE P | Заказ | 5 недель |  |  | 12.05.2015 |  |  |  | Силовые автоматические выключатели | Автоматические выключатели воздушные | E3 | E3 | 8015644578480 | 100.000 | KG | 274.200 | CDM
1SDA056509R1 | SAC 1SDA0 56509 R1 | Выключатель автоматический стационарный E3H 3200 PR122/P-LSIG In=3200A 4p F HR | 1 | ST | 839382,93 | 990471.8574 | SACE P | Заказ | 5 недель |  |  | 12.05.2015 |  |  |  | Силовые автоматические выключатели | Автоматические выключатели воздушные | E3 | E3 | 8015644578497 | 100.000 | KG | 274.200 | CDM
1SDA056510R1 | SAC 1SDA0 56510 R1 | Выключатель автоматический стационарный E3H 3200 PR123/P-LSI In=3200A 4p F HR | 1 | ST | 1030459,32 | 1215941.9976 | SACE P | Заказ | 5 недель |  |  | 12.05.2015 |  |  |  | Силовые автоматические выключатели | Автоматические выключатели воздушные | E3 | E3 | 8015644578503 | 100.000 | KG | 274.200 | CDM
1SDA056511R1 | SAC 1SDA0 56511 R1 | Выключатель автоматический стационарный E3H 3200 PR123/P-LSIG In=3200A 4p F HR | 1 | ST | 1075469,80 | 1269054.364 | SACE P | Заказ | 5 недель |  |  | 12.05.2015 |  |  |  | Силовые автоматические выключатели | Автоматические выключатели воздушные | E3 | E3 | 8015644578510 | 100.000 | KG | 274.200 | CDM
1SDA056512R1 | SAC 1SDA0 56512 R1 | Выключатель автоматический выкатной E3H 3200 PR121/P-LI In=3200A 3p W MP | 1 | ST | 697903,24 | 823525.8232 | SACE P | Заказ | 5 недель |  |  | 12.05.2015 |  |  |  | Силовые автоматические выключатели | Автоматические выключатели воздушные | E3 | E3 | 8015644578527 | 84.000 | KG | 220.200 | CDM
1SDA056512R5 | SAC 1SDA0 56512 R5 | Выключатель автоматический выкатной E3H 3200 PR121/P-LI In=3200A 3p W MP LTT (исполнение на -40С) | 1 | ST | 738980,17 | 871996.6006 | SACE P | Заказ | 5 недель |  |  | 12.05.2015 |  |  |  | Силовые автоматические выключатели | Автоматические выключатели воздушные | E3 | E3 | 2012205931513 | 84.000 | KG | 220.200 | CDM
1SDA056513R1 | SAC 1SDA0 56513 R1 | Выключатель автоматический выкатной E3H 3200 PR121/P-LSI In=3200A 3p W MP | 1 | ST | 749233,66 | 884095.7188 | SACE P | Заказ | 5 недель |  |  | 12.05.2015 |  |  |  | Силовые автоматические выключатели | Автоматические выключатели воздушные | E3 | E3 | 8015644578534 | 84.000 | KG | 220.200 | CDM
1SDA056513R5 | SAC 1SDA0 56513 R5 | Выключатель автоматический выкатной E3H 3200 PR121/P-LSI In=3200A 3p W MP LTT (исполнение на -40С) | 1 | ST | 794550,01 | 937569.0118 | SACE P | Заказ | 5 недель |  |  | 12.05.2015 |  |  |  | Силовые автоматические выключатели | Автоматические выключатели воздушные | E3 | E3 | 2012205931520 | 84.000 | KG | 220.200 | CDM
1SDA056514R1 | SAC 1SDA0 56514 R1 | Выключатель автоматический выкатной E3H 3200 PR121/P-LSIG In=3200A 3p W MP | 1 | ST | 756018,45 | 892101.771 | SACE P | Заказ | 5 недель |  |  | 12.05.2015 |  |  |  | Силовые автоматические выключатели | Автоматические выключатели воздушные | E3 | E3 | 8015644578541 | 84.000 | KG | 220.200 | CDM
1SDA056514R5 | SAC 1SDA0 56514 R5 | Выключатель автоматический выкатной E3H 3200 PR121/P-LSIG In=3200A 3p W MP LTT (исполнение на -40С) | 1 | ST | 801335,50 | 945575.89 | SACE P | Заказ | 5 недель |  |  | 12.05.2015 |  |  |  | Силовые автоматические выключатели | Автоматические выключатели воздушные | E3 | E3 | 2012205931537 | 84.000 | KG | 220.200 | CDM
1SDA056515R1 | SAC 1SDA0 56515 R1 | Выключатель автоматический выкатной E3H 3200 PR122/P-LI In=3200A 3p W MP | 1 | ST | 728346,59 | 859448.9762 | SACE P | Заказ | 5 недель |  |  | 12.05.2015 |  |  |  | Силовые автоматические выключатели | Автоматические выключатели воздушные | E3 | E3 | 8015644578558 | 84.000 | KG | 220.200 | CDM
1SDA056516R1 | SAC 1SDA0 56516 R1 | Выключатель автоматический выкатной E3H 3200 PR122/P-LSI In=3200A 3p W MP | 1 | ST | 756368,03 | 892514.2754 | SACE P | Заказ | 5 недель |  |  | 12.05.2015 |  |  |  | Силовые автоматические выключатели | Автоматические выключатели воздушные | E3 | E3 | 8015644578565 | 84.000 | KG | 220.200 | CDM
1SDA056517R1 | SAC 1SDA0 56517 R1 | Выключатель автоматический выкатной E3H 3200 PR122/P-LSIG In=3200A 3p W MP | 1 | ST | 801379,89 | 945628.2702 | SACE P | Заказ | 5 недель |  |  | 12.05.2015 |  |  |  | Силовые автоматические выключатели | Автоматические выключатели воздушные | E3 | E3 | 8015644578572 | 84.000 | KG | 220.200 | CDM
1SDA056518R1 | SAC 1SDA0 56518 R1 | Выключатель автоматический выкатной E3H 3200 PR123/P-LSI In=3200A 3p W MP | 1 | ST | 992452,13 | 1171093.5134 | SACE P | Заказ | 5 недель |  |  | 12.05.2015 |  |  |  | Силовые автоматические выключатели | Автоматические выключатели воздушные | E3 | E3 | 8015644578589 | 84.000 | KG | 220.200 | CDM
1SDA056519R1 | SAC 1SDA0 56519 R1 | Выключатель автоматический выкатной E3H 3200 PR123/P-LSIG In=3200A 3p W MP | 1 | ST | 1037464,68 | 1224208.3224 | SACE P | Заказ | 5 недель |  |  | 12.05.2015 |  |  |  | Силовые автоматические выключатели | Автоматические выключатели воздушные | E3 | E3 | 8015644578596 | 84.000 | KG | 220.200 | CDM
1SDA056520R1 | SAC 1SDA0 56520 R1 | Выключатель автоматический выкатной E3H 3200 PR121/P-LI In=3200A 4p W MP | 1 | ST | 880416,30 | 1038891.234 | SACE P | Заказ | 5 недель |  |  | 12.05.2015 |  |  |  | Силовые автоматические выключатели | Автоматические выключатели воздушные | E3 | E3 | 8015644578602 | 98.000 | KG | 274.200 | CDM
1SDA056520R5 | SAC 1SDA0 56520 R5 | Выключатель автоматический выкатной E3H 3200 PR121/P-LI In=3200A 4p W MP LTT (исполнение на -40С) | 1 | ST | 925732,66 | 1092364.5388 | SACE P | Заказ | 5 недель |  |  | 12.05.2015 |  |  |  | Силовые автоматические выключатели | Автоматические выключатели воздушные | E3 | E3 | 2012205931544 | 98.000 | KG | 274.200 | CDM
1SDA056521R1 | SAC 1SDA0 56521 R1 | Выключатель автоматический выкатной E3H 3200 PR121/P-LSI In=3200A 4p W MP | 1 | ST | 898718,33 | 1060487.6294 | SACE P | Заказ | 5 недель |  |  | 12.05.2015 |  |  |  | Силовые автоматические выключатели | Автоматические выключатели воздушные | E3 | E3 | 8015644578619 | 98.000 | KG | 274.200 | CDM
1SDA056521R5 | SAC 1SDA0 56521 R5 | Выключатель автоматический выкатной E3H 3200 PR121/P-LSI In=3200A 4p W MP LTT (исполнение на -40С) | 1 | ST | 944035,38 | 1113961.7484 | SACE P | Заказ | 5 недель |  |  | 12.05.2015 |  |  |  | Силовые автоматические выключатели | Автоматические выключатели воздушные | E3 | E3 | 2012205931551 | 98.000 | KG | 274.200 | CDM
1SDA056522R1 | SAC 1SDA0 56522 R1 | Выключатель автоматический выкатной E3H 3200 PR121/P-LSIG In=3200A 4p W MP | 1 | ST | 941588,36 | 1111074.2648 | SACE P | Заказ | 5 недель |  |  | 12.05.2015 |  |  |  | Силовые автоматические выключатели | Автоматические выключатели воздушные | E3 | E3 | 8015644578626 | 98.000 | KG | 274.200 | CDM
1SDA056522R5 | SAC 1SDA0 56522 R5 | Выключатель автоматический выкатной E3H 3200 PR121/P-LSIG In=3200A 4p W MP LTT (исполнение на -40С) | 1 | ST | 986904,71 | 1164547.5578 | SACE P | Заказ | 5 недель |  |  | 12.05.2015 |  |  |  | Силовые автоматические выключатели | Автоматические выключатели воздушные | E3 | E3 | 2012205931568 | 98.000 | KG | 274.200 | CDM
1SDA056523R1 | SAC 1SDA0 56523 R1 | Выключатель автоматический выкатной E3H 3200 PR122/P-LI In=3200A 4p W MP | 1 | ST | 915635,23 | 1080449.5714 | SACE P | Заказ | 5 недель |  |  | 12.05.2015 |  |  |  | Силовые автоматические выключатели | Автоматические выключатели воздушные | E3 | E3 | 8015644578633 | 98.000 | KG | 274.200 | CDM
1SDA056524R1 | SAC 1SDA0 56524 R1 | Выключатель автоматический выкатной E3H 3200 PR122/P-LSI In=3200A 4p W MP | 1 | ST | 943655,98 | 1113514.0564 | SACE P | Заказ | 5 недель |  |  | 12.05.2015 |  |  |  | Силовые автоматические выключатели | Автоматические выключатели воздушные | E3 | E3 | 8015644578640 | 98.000 | KG | 274.200 | CDM
1SDA056525R1 | SAC 1SDA0 56525 R1 | Выключатель автоматический выкатной E3H 3200 PR122/P-LSIG In=3200A 4p W MP | 1 | ST | 988665,76 | 1166625.5968 | SACE P | Заказ | 5 недель |  |  | 12.05.2015 |  |  |  | Силовые автоматические выключатели | Автоматические выключатели воздушные | E3 | E3 | 8015644578657 | 98.000 | KG | 274.200 | CDM
1SDA056526R1 | SAC 1SDA0 56526 R1 | Выключатель автоматический выкатной E3H 3200 PR123/P-LSI In=3200A 4p W MP | 1 | ST | 1179740,08 | 1392093.2944 | SACE P | Заказ | 5 недель |  |  | 12.05.2015 |  |  |  | Силовые автоматические выключатели | Автоматические выключатели воздушные | E3 | E3 | 8015644578664 | 98.000 | KG | 274.200 | CDM
1SDA056527R1 | SAC 1SDA0 56527 R1 | Выключатель автоматический выкатной E3H 3200 PR123/P-LSIG In=3200A 4p W MP | 1 | ST | 1224750,56 | 1445205.6608 | SACE P | Заказ | 5 недель |  |  | 12.05.2015 |  |  |  | Силовые автоматические выключатели | Автоматические выключатели воздушные | E3 | E3 | 8015644578671 | 98.000 | KG | 274.200 | CDM
1SDA056528R1 | SAC 1SDA0 56528 R1 | Выключатель автоматический стационарный E3V 800 PR121/P-LI In=800A 3p F HR | 1 | ST | 241778,56 | 285298.7008 | SACE P | Заказ | 5 недель |  |  | 12.05.2015 |  |  |  | Силовые автоматические выключатели | Автоматические выключатели воздушные | E3 | E3 | 8015644578688 | 82.000 | KG | 220.200 | CDM
1SDA056528R5 | SAC 1SDA0 56528 R5 | Выключатель автоматический стационарный E3V 800 PR121/P-LI In=800A 3p F HR LTT (исполнение на -40С) | 1 | ST | 287095,61 | 338772.8198 | SACE P | Заказ | 5 недель |  |  | 12.05.2015 |  |  |  | Силовые автоматические выключатели | Автоматические выключатели воздушные | E3 | E3 | 2012205931575 | 82.000 | KG | 220.200 | CDM
1SDA056529R1 | SAC 1SDA0 56529 R1 | Выключатель автоматический стационарный E3V 800 PR121/P-LSI In=800A 3p F HR | 1 | ST | 267965,42 | 316199.1956 | SACE P | Заказ | 5 недель |  |  | 12.05.2015 |  |  |  | Силовые автоматические выключатели | Автоматические выключатели воздушные | E3 | E3 | 8015644578695 | 82.000 | KG | 220.200 | CDM
1SDA056529R5 | SAC 1SDA0 56529 R5 | Выключатель автоматический стационарный E3V 800 PR121/P-LSI In=800A 3p F HR LTT (исполнение на -40С) | 1 | ST | 313281,78 | 369672.5004 | SACE P | Заказ | 5 недель |  |  | 12.05.2015 |  |  |  | Силовые автоматические выключатели | Автоматические выключатели воздушные | E3 | E3 | 2012205931582 | 82.000 | KG | 220.200 | CDM
1SDA056530R1 | SAC 1SDA0 56530 R1 | Выключатель автоматический стационарный E3V 800 PR121/P-LSIG In=800A 3p F HR | 1 | ST | 310030,18 | 365835.6124 | SACE P | Заказ | 5 недель |  |  | 12.05.2015 |  |  |  | Силовые автоматические выключатели | Автоматические выключатели воздушные | E3 | E3 | 8015644578701 | 82.000 | KG | 220.200 | CDM
1SDA056530R5 | SAC 1SDA0 56530 R5 | Выключатель автоматический стационарный E3V 800 PR121/P-LSIG In=800A 3p F HR LTT (исполнение на -40С) | 1 | ST | 355346,54 | 419308.9172 | SACE P | Заказ | 5 недель |  |  | 12.05.2015 |  |  |  | Силовые автоматические выключатели | Автоматические выключатели воздушные | E3 | E3 | 2012205931599 | 82.000 | KG | 220.200 | CDM
1SDA056531R1 | SAC 1SDA0 56531 R1 | Выключатель автоматический стационарный E3V 800 PR122/P-LI In=800A 3p F HR | 1 | ST | 258702,40 | 305268.832 | SACE P | Заказ | 5 недель |  |  | 12.05.2015 |  |  |  | Силовые автоматические выключатели | Автоматические выключатели воздушные | E3 | E3 | 8015644578718 | 82.000 | KG | 220.200 | CDM
1SDA056532R1 | SAC 1SDA0 56532 R1 | Выключатель автоматический стационарный E3V 800 PR122/P-LSI In=800A 3p F HR | 1 | ST | 286723,14 | 338333.3052 | SACE P | Заказ | 5 недель |  |  | 12.05.2015 |  |  |  | Силовые автоматические выключатели | Автоматические выключатели воздушные | E3 | E3 | 8015644578725 | 82.000 | KG | 220.200 | CDM
1SDA056533R1 | SAC 1SDA0 56533 R1 | Выключатель автоматический стационарный E3V 800 PR122/P-LSIG In=800A 3p F HR | 1 | ST | 331735,01 | 391447.3118 | SACE P | Заказ | 5 недель |  |  | 12.05.2015 |  |  |  | Силовые автоматические выключатели | Автоматические выключатели воздушные | E3 | E3 | 8015644578732 | 82.000 | KG | 220.200 | CDM
1SDA056534R1 | SAC 1SDA0 56534 R1 | Выключатель автоматический стационарный E3V 800 PR123/P-LSI In=800A 3p F HR | 1 | ST | 522808,63 | 616914.1834 | SACE P | Заказ | 5 недель |  |  | 12.05.2015 |  |  |  | Силовые автоматические выключатели | Автоматические выключатели воздушные | E3 | E3 | 8015644578749 | 82.000 | KG | 220.200 | CDM
1SDA056535R1 | SAC 1SDA0 56535 R1 | Выключатель автоматический стационарный E3V 800 PR123/P-LSIG In=800A 3p F HR | 1 | ST | 567819,11 | 670026.5498 | SACE P | Заказ | 5 недель |  |  | 12.05.2015 |  |  |  | Силовые автоматические выключатели | Автоматические выключатели воздушные | E3 | E3 | 8015644578756 | 82.000 | KG | 220.200 | CDM
1SDA056536R1 | SAC 1SDA0 56536 R1 | Выключатель автоматический стационарный E3V 800 PR121/P-LI In=800A 4p F HR | 1 | ST | 296682,54 | 350085.3972 | SACE P | Заказ | 5 недель |  |  | 12.05.2015 |  |  |  | Силовые автоматические выключатели | Автоматические выключатели воздушные | E3 | E3 | 8015644578763 | 100.000 | KG | 274.200 | CDM
1SDA056536R5 | SAC 1SDA0 56536 R5 | Выключатель автоматический стационарный E3V 800 PR121/P-LI In=800A 4p F HR LTT (исполнение на -40С) | 1 | ST | 341998,90 | 403558.702 | SACE P | Заказ | 5 недель |  |  | 12.05.2015 |  |  |  | Силовые автоматические выключатели | Автоматические выключатели воздушные | E3 | E3 | 2012205931605 | 100.000 | KG | 274.200 | CDM
1SDA056537R1 | SAC 1SDA0 56537 R1 | Выключатель автоматический стационарный E3V 800 PR121/P-LSI In=800A 4p F HR | 1 | ST | 323367,42 | 381573.5556 | SACE P | Заказ | 5 недель |  |  | 12.05.2015 |  |  |  | Силовые автоматические выключатели | Автоматические выключатели воздушные | E3 | E3 | 8015644578770 | 100.000 | KG | 274.200 | CDM
1SDA056537R5 | SAC 1SDA0 56537 R5 | Выключатель автоматический стационарный E3V 800 PR121/P-LSI In=800A 4p F HR LTT (исполнение на -40С) | 1 | ST | 368683,77 | 435046.8486 | SACE P | Заказ | 5 недель |  |  | 12.05.2015 |  |  |  | Силовые автоматические выключатели | Автоматические выключатели воздушные | E3 | E3 | 2012205931612 | 100.000 | KG | 274.200 | CDM
1SDA056538R1 | SAC 1SDA0 56538 R1 | Выключатель автоматический стационарный E3V 800 PR121/P-LSIG In=800A 4p F HR | 1 | ST | 366236,75 | 432159.365 | SACE P | Заказ | 5 недель |  |  | 12.05.2015 |  |  |  | Силовые автоматические выключатели | Автоматические выключатели воздушные | E3 | E3 | 8015644578787 | 100.000 | KG | 274.200 | CDM
1SDA056538R5 | SAC 1SDA0 56538 R5 | Выключатель автоматический стационарный E3V 800 PR121/P-LSIG In=800A 4p F HR LTT (исполнение на -40С) | 1 | ST | 411553,11 | 485632.6698 | SACE P | Заказ | 5 недель |  |  | 12.05.2015 |  |  |  | Силовые автоматические выключатели | Автоматические выключатели воздушные | E3 | E3 | 2012205931629 | 100.000 | KG | 274.200 | CDM
1SDA056539R1 | SAC 1SDA0 56539 R1 | Выключатель автоматический стационарный E3V 800 PR122/P-LI In=800A 4p F HR | 1 | ST | 311515,18 | 367587.9124 | SACE P | Заказ | 5 недель |  |  | 12.05.2015 |  |  |  | Силовые автоматические выключатели | Автоматические выключатели воздушные | E3 | E3 | 8015644578794 | 100.000 | KG | 274.200 | CDM
1SDA056540R1 | SAC 1SDA0 56540 R1 | Выключатель автоматический стационарный E3V 800 PR122/P-LSI In=800A 4p F HR | 1 | ST | 339536,62 | 400653.2116 | SACE P | Заказ | 5 недель |  |  | 12.05.2015 |  |  |  | Силовые автоматические выключатели | Автоматические выключатели воздушные | E3 | E3 | 8015644578800 | 100.000 | KG | 274.200 | CDM
1SDA056541R1 | SAC 1SDA0 56541 R1 | Выключатель автоматический стационарный E3V 800 PR122/P-LSIG In=800A 4p F HR | 1 | ST | 384549,18 | 453768.0324 | SACE P | Заказ | 5 недель |  |  | 12.05.2015 |  |  |  | Силовые автоматические выключатели | Автоматические выключатели воздушные | E3 | E3 | 8015644578817 | 100.000 | KG | 274.200 | CDM
1SDA056542R1 | SAC 1SDA0 56542 R1 | Выключатель автоматический стационарный E3V 800 PR123/P-LSI In=800A 4p F HR | 1 | ST | 575622,11 | 679234.0898 | SACE P | Заказ | 5 недель |  |  | 12.05.2015 |  |  |  | Силовые автоматические выключатели | Автоматические выключатели воздушные | E3 | E3 | 8015644578824 | 100.000 | KG | 274.200 | CDM
1SDA056543R1 | SAC 1SDA0 56543 R1 | Выключатель автоматический стационарный E3V 800 PR123/P-LSIG In=800A 4p F HR | 1 | ST | 620633,97 | 732348.0846 | SACE P | Заказ | 5 недель |  |  | 12.05.2015 |  |  |  | Силовые автоматические выключатели | Автоматические выключатели воздушные | E3 | E3 | 8015644578831 | 100.000 | KG | 274.200 | CDM
1SDA056544R1 | SAC 1SDA0 56544 R1 | Выключатель автоматический выкатной E3V 800 PR121/P-LI In=800A 3p W MP | 1 | ST | 255134,52 | 301058.7336 | SACE P | Заказ | 5 недель |  |  | 12.05.2015 |  |  |  | Силовые автоматические выключатели | Автоматические выключатели воздушные | E3 | E3 | 8015644578848 | 84.000 | KG | 220.200 | CDM
1SDA056544R5 | SAC 1SDA0 56544 R5 | Выключатель автоматический выкатной E3V 800 PR121/P-LI In=800A 3p W MP LTT (исполнение на -40С) | 1 | ST | 300450,87 | 354532.0266 | SACE P | Заказ | 5 недель |  |  | 12.05.2015 |  |  |  | Силовые автоматические выключатели | Автоматические выключатели воздушные | E3 | E3 | 2012205931636 | 84.000 | KG | 220.200 | CDM
1SDA056545R1 | SAC 1SDA0 56545 R1 | Выключатель автоматический выкатной E3V 800 PR121/P-LSI In=800A 3p W MP | 1 | ST | 281320,69 | 331958.4142 | SACE P | Заказ | 5 недель |  |  | 12.05.2015 |  |  |  | Силовые автоматические выключатели | Автоматические выключатели воздушные | E3 | E3 | 8015644578855 | 84.000 | KG | 220.200 | CDM
1SDA056545R5 | SAC 1SDA0 56545 R5 | Выключатель автоматический выкатной E3V 800 PR121/P-LSI In=800A 3p W MP LTT (исполнение на -40С) | 1 | ST | 326637,05 | 385431.719 | SACE P | Заказ | 5 недель |  |  | 12.05.2015 |  |  |  | Силовые автоматические выключатели | Автоматические выключатели воздушные | E3 | E3 | 2012205931643 | 84.000 | KG | 220.200 | CDM
1SDA056546R1 | SAC 1SDA0 56546 R1 | Выключатель автоматический выкатной E3V 800 PR121/P-LSIG In=800A 3p W MP | 1 | ST | 323388,92 | 381598.9256 | SACE P | Заказ | 5 недель |  |  | 12.05.2015 |  |  |  | Силовые автоматические выключатели | Автоматические выключатели воздушные | E3 | E3 | 8015644578862 | 84.000 | KG | 220.200 | CDM
1SDA056546R5 | SAC 1SDA0 56546 R5 | Выключатель автоматический выкатной E3V 800 PR121/P-LSIG In=800A 3p W MP LTT (исполнение на -40С) | 1 | ST | 368706,66 | 435073.8588 | SACE P | Заказ | 5 недель |  |  | 12.05.2015 |  |  |  | Силовые автоматические выключатели | Автоматические выключатели воздушные | E3 | E3 | 2012205931650 | 84.000 | KG | 220.200 | CDM
1SDA056547R1 | SAC 1SDA0 56547 R1 | Выключатель автоматический выкатной E3V 800 PR122/P-LI In=800A 3p W MP | 1 | ST | 272991,94 | 322130.4892 | SACE P | Заказ | 5 недель |  |  | 12.05.2015 |  |  |  | Силовые автоматические выключатели | Автоматические выключатели воздушные | E3 | E3 | 8015644578879 | 84.000 | KG | 220.200 | CDM
1SDA056548R1 | SAC 1SDA0 56548 R1 | Выключатель автоматический выкатной E3V 800 PR122/P-LSI In=800A 3p W MP | 1 | ST | 301015,46 | 355198.2428 | SACE P | Заказ | 5 недель |  |  | 12.05.2015 |  |  |  | Силовые автоматические выключатели | Автоматические выключатели воздушные | E3 | E3 | 8015644578886 | 84.000 | KG | 220.200 | CDM
1SDA056549R1 | SAC 1SDA0 56549 R1 | Выключатель автоматический выкатной E3V 800 PR122/P-LSIG In=800A 3p W MP | 1 | ST | 346026,64 | 408311.4352 | SACE P | Заказ | 5 недель |  |  | 12.05.2015 |  |  |  | Силовые автоматические выключатели | Автоматические выключатели воздушные | E3 | E3 | 8015644578893 | 84.000 | KG | 220.200 | CDM
1SDA056550R1 | SAC 1SDA0 56550 R1 | Выключатель автоматический выкатной E3V 800 PR123/P-LSI In=800A 3p W MP | 1 | ST | 537098,18 | 633775.8524 | SACE P | Заказ | 5 недель |  |  | 12.05.2015 |  |  |  | Силовые автоматические выключатели | Автоматические выключатели воздушные | E3 | E3 | 8015644578909 | 84.000 | KG | 220.200 | CDM
1SDA056551R1 | SAC 1SDA0 56551 R1 | Выключатель автоматический выкатной E3V 800 PR123/P-LSIG In=800A 3p W MP | 1 | ST | 582112,12 | 686892.3016 | SACE P | Заказ | 5 недель |  |  | 12.05.2015 |  |  |  | Силовые автоматические выключатели | Автоматические выключатели воздушные | E3 | E3 | 8015644578916 | 84.000 | KG | 220.200 | CDM
1SDA056552R1 | SAC 1SDA0 56552 R1 | Выключатель автоматический выкатной E3V 800 PR121/P-LI In=800A 4p W MP | 1 | ST | 313927,52 | 370434.4736 | SACE P | Заказ | 5 недель |  |  | 12.05.2015 |  |  |  | Силовые автоматические выключатели | Автоматические выключатели воздушные | E3 | E3 | 8015644578923 | 98.000 | KG | 274.200 | CDM
1SDA056552R5 | SAC 1SDA0 56552 R5 | Выключатель автоматический выкатной E3V 800 PR121/P-LI In=800A 4p W MP LTT (исполнение на -40С) | 1 | ST | 359243,88 | 423907.7784 | SACE P | Заказ | 5 недель |  |  | 12.05.2015 |  |  |  | Силовые автоматические выключатели | Автоматические выключатели воздушные | E3 | E3 | 2012205931667 | 98.000 | KG | 274.200 | CDM
1SDA056553R1 | SAC 1SDA0 56553 R1 | Выключатель автоматический выкатной E3V 800 PR121/P-LSI In=800A 4p W MP | 1 | ST | 340615,17 | 401925.9006 | SACE P | Заказ | 5 недель |  |  | 12.05.2015 |  |  |  | Силовые автоматические выключатели | Автоматические выключатели воздушные | E3 | E3 | 8015644578930 | 98.000 | KG | 274.200 | CDM
1SDA056553R5 | SAC 1SDA0 56553 R5 | Выключатель автоматический выкатной E3V 800 PR121/P-LSI In=800A 4p W MP LTT (исполнение на -40С) | 1 | ST | 385931,52 | 455399.1936 | SACE P | Заказ | 5 недель |  |  | 12.05.2015 |  |  |  | Силовые автоматические выключатели | Автоматические выключатели воздушные | E3 | E3 | 2012205931674 | 98.000 | KG | 274.200 | CDM
1SDA056554R1 | SAC 1SDA0 56554 R1 | Выключатель автоматический выкатной E3V 800 PR121/P-LSIG In=800A 4p W MP | 1 | ST | 383482,42 | 452509.2556 | SACE P | Заказ | 5 недель |  |  | 12.05.2015 |  |  |  | Силовые автоматические выключатели | Автоматические выключатели воздушные | E3 | E3 | 8015644578947 | 98.000 | KG | 274.200 | CDM
1SDA056554R5 | SAC 1SDA0 56554 R5 | Выключатель автоматический выкатной E3V 800 PR121/P-LSIG In=800A 4p W MP LTT (исполнение на -40С) | 1 | ST | 428799,47 | 505983.3746 | SACE P | Заказ | 5 недель |  |  | 12.05.2015 |  |  |  | Силовые автоматические выключатели | Автоматические выключатели воздушные | E3 | E3 | 2012205931681 | 98.000 | KG | 274.200 | CDM
1SDA056555R1 | SAC 1SDA0 56555 R1 | Выключатель автоматический выкатной E3V 800 PR122/P-LI In=800A 4p W MP | 1 | ST | 329623,69 | 388955.9542 | SACE P | Заказ | 5 недель |  |  | 12.05.2015 |  |  |  | Силовые автоматические выключатели | Автоматические выключатели воздушные | E3 | E3 | 8015644578954 | 98.000 | KG | 274.200 | CDM
1SDA056556R1 | SAC 1SDA0 56556 R1 | Выключатель автоматический выкатной E3V 800 PR122/P-LSI In=800A 4p W MP | 1 | ST | 357645,82 | 422022.0676 | SACE P | Заказ | 5 недель |  |  | 12.05.2015 |  |  |  | Силовые автоматические выключатели | Автоматические выключатели воздушные | E3 | E3 | 8015644578961 | 98.000 | KG | 274.200 | CDM
1SDA056557R1 | SAC 1SDA0 56557 R1 | Выключатель автоматический выкатной E3V 800 PR122/P-LSIG In=800A 4p W MP | 1 | ST | 402656,30 | 475134.434 | SACE P | Заказ | 5 недель |  |  | 12.05.2015 |  |  |  | Силовые автоматические выключатели | Автоматические выключатели воздушные | E3 | E3 | 8015644578978 | 98.000 | KG | 274.200 | CDM
1SDA056558R1 | SAC 1SDA0 56558 R1 | Выключатель автоматический выкатной E3V 800 PR123/P-LSI In=800A 4p W MP | 1 | ST | 593729,23 | 700600.4914 | SACE P | Заказ | 5 недель |  |  | 12.05.2015 |  |  |  | Силовые автоматические выключатели | Автоматические выключатели воздушные | E3 | E3 | 8015644578985 | 98.000 | KG | 274.200 | CDM
1SDA056559R1 | SAC 1SDA0 56559 R1 | Выключатель автоматический выкатной E3V 800 PR123/P-LSIG In=800A 4p W MP | 1 | ST | 638743,18 | 753716.9524 | SACE P | Заказ | 5 недель |  |  | 12.05.2015 |  |  |  | Силовые автоматические выключатели | Автоматические выключатели воздушные | E3 | E3 | 8015644578992 | 98.000 | KG | 274.200 | CDM
1SDA056560R1 | SAC 1SDA0 56560 R1 | Выключатель автоматический стационарный E3V 1250 PR121/P-LI In=1250A 3p F HR | 1 | ST | 271803,11 | 320727.6698 | SACE P | Заказ | 5 недель |  |  | 12.05.2015 |  |  |  | Силовые автоматические выключатели | Автоматические выключатели воздушные | E3 | E3 | 8015644579005 | 82.000 | KG | 220.200 | CDM
1SDA056560R5 | SAC 1SDA0 56560 R5 | Выключатель автоматический стационарный E3V 1250 PR121/P-LI In=1250A 3p F HR LTT (исполнение на -40С) | 1 | ST | 317119,47 | 374200.9746 | SACE P | Заказ | 5 недель |  |  | 12.05.2015 |  |  |  | Силовые автоматические выключатели | Автоматические выключатели воздушные | E3 | E3 | 2012205931698 | 82.000 | KG | 220.200 | CDM
1SDA056561R1 | SAC 1SDA0 56561 R1 | Выключатель автоматический стационарный E3V 1250 PR121/P-LSI In=1250A 3p F HR | 1 | ST | 297992,76 | 351631.4568 | SACE P | Заказ | 5 недель |  |  | 12.05.2015 |  |  |  | Силовые автоматические выключатели | Автоматические выключатели воздушные | E3 | E3 | 8015644579012 | 82.000 | KG | 220.200 | CDM
1SDA056561R5 | SAC 1SDA0 56561 R5 | Выключатель автоматический стационарный E3V 1250 PR121/P-LSI In=1250A 3p F HR LTT (исполнение на -40С) | 1 | ST | 343309,11 | 405104.7498 | SACE P | Заказ | 5 недель |  |  | 12.05.2015 |  |  |  | Силовые автоматические выключатели | Автоматические выключатели воздушные | E3 | E3 | 2012205931704 | 82.000 | KG | 220.200 | CDM
1SDA056562R1 | SAC 1SDA0 56562 R1 | Выключатель автоматический стационарный E3V 1250 PR121/P-LSIG In=1250A 3p F HR | 1 | ST | 340057,51 | 401267.8618 | SACE P | Заказ | 5 недель |  |  | 12.05.2015 |  |  |  | Силовые автоматические выключатели | Автоматические выключатели воздушные | E3 | E3 | 8015644579029 | 82.000 | KG | 220.200 | CDM
1SDA056562R5 | SAC 1SDA0 56562 R5 | Выключатель автоматический стационарный E3V 1250 PR121/P-LSIG In=1250A 3p F HR LTT (исполнение на -40С) | 1 | ST | 385373,87 | 454741.1666 | SACE P | Заказ | 5 недель |  |  | 12.05.2015 |  |  |  | Силовые автоматические выключатели | Автоматические выключатели воздушные | E3 | E3 | 2012205931711 | 82.000 | KG | 220.200 | CDM
1SDA056563R1 | SAC 1SDA0 56563 R1 | Выключатель автоматический стационарный E3V 1250 PR122/P-LI In=1250A 3p F HR | 1 | ST | 290829,95 | 343179.341 | SACE P | Заказ | 5 недель |  |  | 12.05.2015 |  |  |  | Силовые автоматические выключатели | Автоматические выключатели воздушные | E3 | E3 | 8015644579036 | 82.000 | KG | 220.200 | CDM
1SDA056564R1 | SAC 1SDA0 56564 R1 | Выключатель автоматический стационарный E3V 1250 PR122/P-LSI In=1250A 3p F HR | 1 | ST | 318853,47 | 376247.0946 | SACE P | Заказ | 5 недель |  |  | 12.05.2015 |  |  |  | Силовые автоматические выключатели | Автоматические выключатели воздушные | E3 | E3 | 8015644579043 | 82.000 | KG | 220.200 | CDM
1SDA056565R1 | SAC 1SDA0 56565 R1 | Выключатель автоматический стационарный E3V 1250 PR122/P-LSIG In=1250A 3p F HR | 1 | ST | 363861,87 | 429357.0066 | SACE P | Заказ | 5 недель |  |  | 12.05.2015 |  |  |  | Силовые автоматические выключатели | Автоматические выключатели воздушные | E3 | E3 | 8015644579050 | 82.000 | KG | 220.200 | CDM
1SDA056566R1 | SAC 1SDA0 56566 R1 | Выключатель автоматический стационарный E3V 1250 PR123/P-LSI In=1250A 3p F HR | 1 | ST | 554935,49 | 654823.8782 | SACE P | Заказ | 5 недель |  |  | 12.05.2015 |  |  |  | Силовые автоматические выключатели | Автоматические выключатели воздушные | E3 | E3 | 8015644579067 | 82.000 | KG | 220.200 | CDM
1SDA056567R1 | SAC 1SDA0 56567 R1 | Выключатель автоматический стационарный E3V 1250 PR123/P-LSIG In=1250A 3p F HR | 1 | ST | 599946,66 | 707937.0588 | SACE P | Заказ | 5 недель |  |  | 12.05.2015 |  |  |  | Силовые автоматические выключатели | Автоматические выключатели воздушные | E3 | E3 | 8015644579074 | 82.000 | KG | 220.200 | CDM
1SDA056568R1 | SAC 1SDA0 56568 R1 | Выключатель автоматический стационарный E3V 1250 PR121/P-LI In=1250A 4p F HR | 1 | ST | 338532,29 | 399468.1022 | SACE P | Заказ | 5 недель |  |  | 12.05.2015 |  |  |  | Силовые автоматические выключатели | Автоматические выключатели воздушные | E3 | E3 | 8015644579081 | 100.000 | KG | 274.200 | CDM
1SDA056568R5 | SAC 1SDA0 56568 R5 | Выключатель автоматический стационарный E3V 1250 PR121/P-LI In=1250A 4p F HR LTT (исполнение на -40С) | 1 | ST | 383848,64 | 452941.3952 | SACE P | Заказ | 5 недель |  |  | 12.05.2015 |  |  |  | Силовые автоматические выключатели | Автоматические выключатели воздушные | E3 | E3 | 2012205931728 | 100.000 | KG | 274.200 | CDM
1SDA056569R1 | SAC 1SDA0 56569 R1 | Выключатель автоматический стационарный E3V 1250 PR121/P-LSI In=1250A 4p F HR | 1 | ST | 365217,85 | 430957.063 | SACE P | Заказ | 5 недель |  |  | 12.05.2015 |  |  |  | Силовые автоматические выключатели | Автоматические выключатели воздушные | E3 | E3 | 8015644579098 | 100.000 | KG | 274.200 | CDM
1SDA056569R5 | SAC 1SDA0 56569 R5 | Выключатель автоматический стационарный E3V 1250 PR121/P-LSI In=1250A 4p F HR LTT (исполнение на -40С) | 1 | ST | 410534,21 | 484430.3678 | SACE P | Заказ | 5 недель |  |  | 12.05.2015 |  |  |  | Силовые автоматические выключатели | Автоматические выключатели воздушные | E3 | E3 | 2012205931735 | 100.000 | KG | 274.200 | CDM
1SDA056570R1 | SAC 1SDA0 56570 R1 | Выключатель автоматический стационарный E3V 1250 PR121/P-LSIG In=1250A 4p F HR | 1 | ST | 408085,11 | 481540.4298 | SACE P | Заказ | 5 недель |  |  | 12.05.2015 |  |  |  | Силовые автоматические выключатели | Автоматические выключатели воздушные | E3 | E3 | 8015644579104 | 100.000 | KG | 274.200 | CDM
1SDA056570R5 | SAC 1SDA0 56570 R5 | Выключатель автоматический стационарный E3V 1250 PR121/P-LSIG In=1250A 4p F HR LTT (исполнение на -40С) | 1 | ST | 453401,46 | 535013.7228 | SACE P | Заказ | 5 недель |  |  | 12.05.2015 |  |  |  | Силовые автоматические выключатели | Автоматические выключатели воздушные | E3 | E3 | 2012205931742 | 100.000 | KG | 274.200 | CDM
1SDA056571R1 | SAC 1SDA0 56571 R1 | Выключатель автоматический стационарный E3V 1250 PR122/P-LI In=1250A 4p F HR | 1 | ST | 355458,21 | 419440.6878 | SACE P | Заказ | 5 недель |  |  | 12.05.2015 |  |  |  | Силовые автоматические выключатели | Автоматические выключатели воздушные | E3 | E3 | 8015644579111 | 100.000 | KG | 274.200 | CDM
1SDA056572R1 | SAC 1SDA0 56572 R1 | Выключатель автоматический стационарный E3V 1250 PR122/P-LSI In=1250A 4p F HR | 1 | ST | 383478,96 | 452505.1728 | SACE P | Заказ | 5 недель |  |  | 12.05.2015 |  |  |  | Силовые автоматические выключатели | Автоматические выключатели воздушные | E3 | E3 | 8015644579128 | 100.000 | KG | 274.200 | CDM
1SDA056573R1 | SAC 1SDA0 56573 R1 | Выключатель автоматический стационарный E3V 1250 PR122/P-LSIG In=1250A 4p F HR | 1 | ST | 428487,35 | 505615.073 | SACE P | Заказ | 5 недель |  |  | 12.05.2015 |  |  |  | Силовые автоматические выключатели | Автоматические выключатели воздушные | E3 | E3 | 8015644579135 | 100.000 | KG | 274.200 | CDM
1SDA056574R1 | SAC 1SDA0 56574 R1 | Выключатель автоматический стационарный E3V 1250 PR123/P-LSI In=1250A 4p F HR | 1 | ST | 619564,44 | 731086.0392 | SACE P | Заказ | 5 недель |  |  | 12.05.2015 |  |  |  | Силовые автоматические выключатели | Автоматические выключатели воздушные | E3 | E3 | 8015644579142 | 100.000 | KG | 274.200 | CDM
1SDA056575R1 | SAC 1SDA0 56575 R1 | Выключатель автоматический стационарный E3V 1250 PR123/P-LSIG In=1250A 4p F HR | 1 | ST | 664574,23 | 784197.5914 | SACE P | Заказ | 5 недель |  |  | 12.05.2015 |  |  |  | Силовые автоматические выключатели | Автоматические выключатели воздушные | E3 | E3 | 8015644579159 | 100.000 | KG | 274.200 | CDM
1SDA056576R1 | SAC 1SDA0 56576 R1 | Выключатель автоматический выкатной E3V 1250 PR121/P-LI In=1250A 3p W MP | 1 | ST | 301632,77 | 355926.6686 | SACE P | Заказ | 5 недель |  |  | 12.05.2015 |  |  |  | Силовые автоматические выключатели | Автоматические выключатели воздушные | E3 | E3 | 8015644579166 | 84.000 | KG | 220.200 | CDM
1SDA056576R5 | SAC 1SDA0 56576 R5 | Выключатель автоматический выкатной E3V 1250 PR121/P-LI In=1250A 3p W MP LTT (исполнение на -40С) | 1 | ST | 346949,12 | 409399.9616 | SACE P | Заказ | 5 недель |  |  | 12.05.2015 |  |  |  | Силовые автоматические выключатели | Автоматические выключатели воздушные | E3 | E3 | 2012205931759 | 84.000 | KG | 220.200 | CDM
1SDA056577R1 | SAC 1SDA0 56577 R1 | Выключатель автоматический выкатной E3V 1250 PR121/P-LSI In=1250A 3p W MP | 1 | ST | 327818,25 | 386825.535 | SACE P | Заказ | 5 недель |  |  | 12.05.2015 |  |  |  | Силовые автоматические выключатели | Автоматические выключатели воздушные | E3 | E3 | 8015644579173 | 84.000 | KG | 220.200 | CDM
1SDA056577R5 | SAC 1SDA0 56577 R5 | Выключатель автоматический выкатной E3V 1250 PR121/P-LSI In=1250A 3p W MP LTT (исполнение на -40С) | 1 | ST | 373135,30 | 440299.654 | SACE P | Заказ | 5 недель |  |  | 12.05.2015 |  |  |  | Силовые автоматические выключатели | Автоматические выключатели воздушные | E3 | E3 | 2012205931766 | 84.000 | KG | 220.200 | CDM
1SDA056578R1 | SAC 1SDA0 56578 R1 | Выключатель автоматический выкатной E3V 1250 PR121/P-LSIG In=1250A 3p W MP | 1 | ST | 369885,09 | 436464.4062 | SACE P | Заказ | 5 недель |  |  | 12.05.2015 |  |  |  | Силовые автоматические выключатели | Автоматические выключатели воздушные | E3 | E3 | 8015644579180 | 84.000 | KG | 220.200 | CDM
1SDA056578R5 | SAC 1SDA0 56578 R5 | Выключатель автоматический выкатной E3V 1250 PR121/P-LSIG In=1250A 3p W MP LTT (исполнение на -40С) | 1 | ST | 415202,14 | 489938.5252 | SACE P | Заказ | 5 недель |  |  | 12.05.2015 |  |  |  | Силовые автоматические выключатели | Автоматические выключатели воздушные | E3 | E3 | 2012205931773 | 84.000 | KG | 220.200 | CDM
1SDA056579R1 | SAC 1SDA0 56579 R1 | Выключатель автоматический выкатной E3V 1250 PR122/P-LI In=1250A 3p W MP | 1 | ST | 322745,26 | 380839.4068 | SACE P | Заказ | 5 недель |  |  | 12.05.2015 |  |  |  | Силовые автоматические выключатели | Автоматические выключатели воздушные | E3 | E3 | 8015644579197 | 84.000 | KG | 220.200 | CDM
1SDA056580R1 | SAC 1SDA0 56580 R1 | Выключатель автоматический выкатной E3V 1250 PR122/P-LSI In=1250A 3p W MP | 1 | ST | 350763,92 | 413901.4256 | SACE P | Заказ | 5 недель |  |  | 12.05.2015 |  |  |  | Силовые автоматические выключатели | Автоматические выключатели воздушные | E3 | E3 | 8015644579203 | 84.000 | KG | 220.200 | CDM
1SDA056581R1 | SAC 1SDA0 56581 R1 | Выключатель автоматический выкатной E3V 1250 PR122/P-LSIG In=1250A 3p W MP | 1 | ST | 395776,48 | 467016.2464 | SACE P | Заказ | 5 недель |  |  | 12.05.2015 |  |  |  | Силовые автоматические выключатели | Автоматические выключатели воздушные | E3 | E3 | 8015644579210 | 84.000 | KG | 220.200 | CDM
1SDA056582R1 | SAC 1SDA0 56582 R1 | Выключатель автоматический выкатной E3V 1250 PR123/P-LSI In=1250A 3p W MP | 1 | ST | 586849,41 | 692482.3038 | SACE P | Заказ | 5 недель |  |  | 12.05.2015 |  |  |  | Силовые автоматические выключатели | Автоматические выключатели воздушные | E3 | E3 | 8015644579227 | 84.000 | KG | 220.200 | CDM
1SDA056583R1 | SAC 1SDA0 56583 R1 | Выключатель автоматический выкатной E3V 1250 PR123/P-LSIG In=1250A 3p W MP | 1 | ST | 631860,58 | 745595.4844 | SACE P | Заказ | 5 недель |  |  | 12.05.2015 |  |  |  | Силовые автоматические выключатели | Автоматические выключатели воздушные | E3 | E3 | 8015644579234 | 84.000 | KG | 220.200 | CDM
1SDA056584R1 | SAC 1SDA0 56584 R1 | Выключатель автоматический выкатной E3V 1250 PR121/P-LI In=1250A 4p W MP | 1 | ST | 361457,85 | 426520.263 | SACE P | Заказ | 5 недель |  |  | 12.05.2015 |  |  |  | Силовые автоматические выключатели | Автоматические выключатели воздушные | E3 | E3 | 8015644579241 | 98.000 | KG | 274.200 | CDM
1SDA056584R5 | SAC 1SDA0 56584 R5 | Выключатель автоматический выкатной E3V 1250 PR121/P-LI In=1250A 4p W MP LTT (исполнение на -40С) | 1 | ST | 406774,20 | 479993.556 | SACE P | Заказ | 5 недель |  |  | 12.05.2015 |  |  |  | Силовые автоматические выключатели | Автоматические выключатели воздушные | E3 | E3 | 2012205931780 | 98.000 | KG | 274.200 | CDM
1SDA056585R1 | SAC 1SDA0 56585 R1 | Выключатель автоматический выкатной E3V 1250 PR121/P-LSI In=1250A 4p W MP | 1 | ST | 388147,58 | 458014.1444 | SACE P | Заказ | 5 недель |  |  | 12.05.2015 |  |  |  | Силовые автоматические выключатели | Автоматические выключатели воздушные | E3 | E3 | 8015644579258 | 98.000 | KG | 274.200 | CDM
1SDA056585R5 | SAC 1SDA0 56585 R5 | Выключатель автоматический выкатной E3V 1250 PR121/P-LSI In=1250A 4p W MP LTT (исполнение на -40С) | 1 | ST | 433463,93 | 511487.4374 | SACE P | Заказ | 5 недель |  |  | 12.05.2015 |  |  |  | Силовые автоматические выключатели | Автоматические выключатели воздушные | E3 | E3 | 2012205931797 | 98.000 | KG | 274.200 | CDM
1SDA056586R1 | SAC 1SDA0 56586 R1 | Выключатель автоматический выкатной E3V 1250 PR121/P-LSIG In=1250A 4p W MP | 1 | ST | 431014,14 | 508596.6852 | SACE P | Заказ | 5 недель |  |  | 12.05.2015 |  |  |  | Силовые автоматические выключатели | Автоматические выключатели воздушные | E3 | E3 | 8015644579265 | 98.000 | KG | 274.200 | CDM
1SDA056586R5 | SAC 1SDA0 56586 R5 | Выключатель автоматический выкатной E3V 1250 PR121/P-LSIG In=1250A 4p W MP LTT (исполнение на -40С) | 1 | ST | 476330,49 | 562069.9782 | SACE P | Заказ | 5 недель |  |  | 12.05.2015 |  |  |  | Силовые автоматические выключатели | Автоматические выключатели воздушные | E3 | E3 | 2012205931803 | 98.000 | KG | 274.200 | CDM
1SDA056587R1 | SAC 1SDA0 56587 R1 | Выключатель автоматический выкатной E3V 1250 PR122/P-LI In=1250A 4p W MP | 1 | ST | 379533,06 | 447849.0108 | SACE P | Заказ | 5 недель |  |  | 12.05.2015 |  |  |  | Силовые автоматические выключатели | Автоматические выключатели воздушные | E3 | E3 | 8015644579272 | 98.000 | KG | 274.200 | CDM
1SDA056588R1 | SAC 1SDA0 56588 R1 | Выключатель автоматический выкатной E3V 1250 PR122/P-LSI In=1250A 4p W MP | 1 | ST | 407553,81 | 480913.4958 | SACE P | Заказ | 5 недель |  |  | 12.05.2015 |  |  |  | Силовые автоматические выключатели | Автоматические выключатели воздушные | E3 | E3 | 8015644579289 | 98.000 | KG | 274.200 | CDM
1SDA056589R1 | SAC 1SDA0 56589 R1 | Выключатель автоматический выкатной E3V 1250 PR122/P-LSIG In=1250A 4p W MP | 1 | ST | 452562,90 | 534024.222 | SACE P | Заказ | 5 недель |  |  | 12.05.2015 |  |  |  | Силовые автоматические выключатели | Автоматические выключатели воздушные | E3 | E3 | 8015644579296 | 98.000 | KG | 274.200 | CDM
1SDA056590R1 | SAC 1SDA0 56590 R1 | Выключатель автоматический выкатной E3V 1250 PR123/P-LSI In=1250A 4p W MP | 1 | ST | 643639,30 | 759494.374 | SACE P | Заказ | 5 недель |  |  | 12.05.2015 |  |  |  | Силовые автоматические выключатели | Автоматические выключатели воздушные | E3 | E3 | 8015644579302 | 98.000 | KG | 274.200 | CDM
1SDA056591R1 | SAC 1SDA0 56591 R1 | Выключатель автоматический выкатной E3V 1250 PR123/P-LSIG In=1250A 4p W MP | 1 | ST | 688648,39 | 812605.1002 | SACE P | Заказ | 5 недель |  |  | 12.05.2015 |  |  |  | Силовые автоматические выключатели | Автоматические выключатели воздушные | E3 | E3 | 8015644579319 | 98.000 | KG | 274.200 | CDM
1SDA056592R1 | SAC 1SDA0 56592 R1 | Выключатель автоматический стационарный E3V 1600 PR121/P-LI In=1600A 3p F HR | 1 | ST | 337526,32 | 398281.0576 | SACE P | Заказ | 5 недель |  |  | 12.05.2015 |  |  |  | Силовые автоматические выключатели | Автоматические выключатели воздушные | E3 | E3 | 8015644579326 | 82.000 | KG | 220.200 | CDM
1SDA056592R5 | SAC 1SDA0 56592 R5 | Выключатель автоматический стационарный E3V 1600 PR121/P-LI In=1600A 3p F HR LTT (исполнение на -40С) | 1 | ST | 381077,02 | 449670.8836 | SACE P | Заказ | 5 недель |  |  | 12.05.2015 |  |  |  | Силовые автоматические выключатели | Автоматические выключатели воздушные | E3 | E3 | 2012205931810 | 82.000 | KG | 220.200 | CDM
1SDA056593R1 | SAC 1SDA0 56593 R1 | Выключатель автоматический стационарный E3V 1600 PR121/P-LSI In=1600A 3p F HR | 1 | ST | 361949,61 | 427100.5398 | SACE P | Заказ | 5 недель |  |  | 12.05.2015 |  |  |  | Силовые автоматические выключатели | Автоматические выключатели воздушные | E3 | E3 | 8015644579333 | 82.000 | KG | 220.200 | CDM
1SDA056593R5 | SAC 1SDA0 56593 R5 | Выключатель автоматический стационарный E3V 1600 PR121/P-LSI In=1600A 3p F HR LTT (исполнение на -40С) | 1 | ST | 407265,97 | 480573.8446 | SACE P | Заказ | 5 недель |  |  | 12.05.2015 |  |  |  | Силовые автоматические выключатели | Автоматические выключатели воздушные | E3 | E3 | 2012205931827 | 82.000 | KG | 220.200 | CDM
1SDA056594R1 | SAC 1SDA0 56594 R1 | Выключатель автоматический стационарный E3V 1600 PR121/P-LSIG In=1600A 3p F HR | 1 | ST | 404016,45 | 476739.411 | SACE P | Заказ | 5 недель |  |  | 12.05.2015 |  |  |  | Силовые автоматические выключатели | Автоматические выключатели воздушные | E3 | E3 | 8015644579340 | 82.000 | KG | 220.200 | CDM
1SDA056594R5 | SAC 1SDA0 56594 R5 | Выключатель автоматический стационарный E3V 1600 PR121/P-LSIG In=1600A 3p F HR LTT (исполнение на -40С) | 1 | ST | 449332,81 | 530212.7158 | SACE P | Заказ | 5 недель |  |  | 12.05.2015 |  |  |  | Силовые автоматические выключатели | Автоматические выключатели воздушные | E3 | E3 | 2012205931834 | 82.000 | KG | 220.200 | CDM
1SDA056595R1 | SAC 1SDA0 56595 R1 | Выключатель автоматический стационарный E3V 1600 PR122/P-LI In=1600A 3p F HR | 1 | ST | 359263,30 | 423930.694 | SACE P | Заказ | 5 недель |  |  | 12.05.2015 |  |  |  | Силовые автоматические выключатели | Автоматические выключатели воздушные | E3 | E3 | 8015644579357 | 82.000 | KG | 220.200 | CDM
1SDA056596R1 | SAC 1SDA0 56596 R1 | Выключатель автоматический стационарный E3V 1600 PR122/P-LSI In=1600A 3p F HR | 1 | ST | 387283,35 | 456994.353 | SACE P | Заказ | 5 недель |  |  | 12.05.2015 |  |  |  | Силовые автоматические выключатели | Автоматические выключатели воздушные | E3 | E3 | 8015644579364 | 82.000 | KG | 220.200 | CDM
1SDA056597R1 | SAC 1SDA0 56597 R1 | Выключатель автоматический стационарный E3V 1600 PR122/P-LSIG In=1600A 3p F HR | 1 | ST | 432295,91 | 510109.1738 | SACE P | Заказ | 5 недель |  |  | 12.05.2015 |  |  |  | Силовые автоматические выключатели | Автоматические выключатели воздушные | E3 | E3 | 8015644579371 | 82.000 | KG | 220.200 | CDM
1SDA056598R1 | SAC 1SDA0 56598 R1 | Выключатель автоматический стационарный E3V 1600 PR123/P-LSI In=1600A 3p F HR | 1 | ST | 623369,53 | 735576.0454 | SACE P | Заказ | 5 недель |  |  | 12.05.2015 |  |  |  | Силовые автоматические выключатели | Автоматические выключатели воздушные | E3 | E3 | 8015644579388 | 82.000 | KG | 220.200 | CDM
1SDA056599R1 | SAC 1SDA0 56599 R1 | Выключатель автоматический стационарный E3V 1600 PR123/P-LSIG In=1600A 3p F HR | 1 | ST | 668380,70 | 788689.226 | SACE P | Заказ | 5 недель |  |  | 12.05.2015 |  |  |  | Силовые автоматические выключатели | Автоматические выключатели воздушные | E3 | E3 | 8015644579395 | 82.000 | KG | 220.200 | CDM
1SDA056600R1 | SAC 1SDA0 56600 R1 | Выключатель автоматический стационарный E3V 1600 PR121/P-LI In=1600A 4p F HR | 1 | ST | 431318,63 | 508955.9834 | SACE P | Заказ | 5 недель |  |  | 12.05.2015 |  |  |  | Силовые автоматические выключатели | Автоматические выключатели воздушные | E3 | E3 | 8015644579401 | 100.000 | KG | 274.200 | CDM
1SDA056600R5 | SAC 1SDA0 56600 R5 | Выключатель автоматический стационарный E3V 1600 PR121/P-LI In=1600A 4p F HR LTT (исполнение на -40С) | 1 | ST | 476634,98 | 562429.2764 | SACE P | Заказ | 5 недель |  |  | 12.05.2015 |  |  |  | Силовые автоматические выключатели | Автоматические выключатели воздушные | E3 | E3 | 2012205931841 | 100.000 | KG | 274.200 | CDM
1SDA056601R1 | SAC 1SDA0 56601 R1 | Выключатель автоматический стационарный E3V 1600 PR121/P-LSI In=1600A 4p F HR | 1 | ST | 458004,89 | 540445.7702 | SACE P | Заказ | 5 недель |  |  | 12.05.2015 |  |  |  | Силовые автоматические выключатели | Автоматические выключатели воздушные | E3 | E3 | 8015644579418 | 100.000 | KG | 274.200 | CDM
1SDA056601R5 | SAC 1SDA0 56601 R5 | Выключатель автоматический стационарный E3V 1600 PR121/P-LSI In=1600A 4p F HR LTT (исполнение на -40С) | 1 | ST | 503321,94 | 593919.8892 | SACE P | Заказ | 5 недель |  |  | 12.05.2015 |  |  |  | Силовые автоматические выключатели | Автоматические выключатели воздушные | E3 | E3 | 2012205931858 | 100.000 | KG | 274.200 | CDM
1SDA056602R1 | SAC 1SDA0 56602 R1 | Выключатель автоматический стационарный E3V 1600 PR121/P-LSIG In=1600A 4p F HR | 1 | ST | 500871,45 | 591028.311 | SACE P | Заказ | 5 недель |  |  | 12.05.2015 |  |  |  | Силовые автоматические выключатели | Автоматические выключатели воздушные | E3 | E3 | 8015644579425 | 100.000 | KG | 274.200 | CDM
1SDA056602R5 | SAC 1SDA0 56602 R5 | Выключатель автоматический стационарный E3V 1600 PR121/P-LSIG In=1600A 4p F HR LTT (исполнение на -40С) | 1 | ST | 546188,50 | 644502.43 | SACE P | Заказ | 5 недель |  |  | 12.05.2015 |  |  |  | Силовые автоматические выключатели | Автоматические выключатели воздушные | E3 | E3 | 2012205931865 | 100.000 | KG | 274.200 | CDM
1SDA056603R1 | SAC 1SDA0 56603 R1 | Выключатель автоматический стационарный E3V 1600 PR122/P-LI In=1600A 4p F HR | 1 | ST | 452885,43 | 534404.8074 | SACE P | Заказ | 5 недель |  |  | 12.05.2015 |  |  |  | Силовые автоматические выключатели | Автоматические выключатели воздушные | E3 | E3 | 8015644579432 | 100.000 | KG | 274.200 | CDM
1SDA056604R1 | SAC 1SDA0 56604 R1 | Выключатель автоматический стационарный E3V 1600 PR122/P-LSI In=1600A 4p F HR | 1 | ST | 480904,09 | 567466.8262 | SACE P | Заказ | 5 недель |  |  | 12.05.2015 |  |  |  | Силовые автоматические выключатели | Автоматические выключатели воздушные | E3 | E3 | 8015644579449 | 100.000 | KG | 274.200 | CDM
1SDA056605R1 | SAC 1SDA0 56605 R1 | Выключатель автоматический стационарный E3V 1600 PR122/P-LSIG In=1600A 4p F HR | 1 | ST | 525913,88 | 620578.3784 | SACE P | Заказ | 5 недель |  |  | 12.05.2015 |  |  |  | Силовые автоматические выключатели | Автоматические выключатели воздушные | E3 | E3 | 8015644579456 | 100.000 | KG | 274.200 | CDM
1SDA056606R1 | SAC 1SDA0 56606 R1 | Выключатель автоматический стационарный E3V 1600 PR123/P-LSI In=1600A 4p F HR | 1 | ST | 716990,27 | 846048.5186 | SACE P | Заказ | 5 недель |  |  | 12.05.2015 |  |  |  | Силовые автоматические выключатели | Автоматические выключатели воздушные | E3 | E3 | 8015644579463 | 100.000 | KG | 274.200 | CDM
1SDA056607R1 | SAC 1SDA0 56607 R1 | Выключатель автоматический стационарный E3V 1600 PR123/P-LSIG In=1600A 4p F HR | 1 | ST | 762001,44 | 899161.6992 | SACE P | Заказ | 5 недель |  |  | 12.05.2015 |  |  |  | Силовые автоматические выключатели | Автоматические выключатели воздушные | E3 | E3 | 8015644579470 | 100.000 | KG | 274.200 | CDM
1SDA056608R1 | SAC 1SDA0 56608 R1 | Выключатель автоматический выкатной E3V 1600 PR121/P-LI In=1600A 3p W MP | 1 | ST | 379933,27 | 448321.2586 | SACE P | Заказ | 5 недель |  |  | 12.05.2015 |  |  |  | Силовые автоматические выключатели | Автоматические выключатели воздушные | E3 | E3 | 8015644579487 | 84.000 | KG | 220.200 | CDM
1SDA056608R5 | SAC 1SDA0 56608 R5 | Выключатель автоматический выкатной E3V 1600 PR121/P-LI In=1600A 3p W MP LTT (исполнение на -40С) | 1 | ST | 425250,32 | 501795.3776 | SACE P | Заказ | 5 недель |  |  | 12.05.2015 |  |  |  | Силовые автоматические выключатели | Автоматические выключатели воздушные | E3 | E3 | 2012205931872 | 84.000 | KG | 220.200 | CDM
1SDA056609R1 | SAC 1SDA0 56609 R1 | Выключатель автоматический выкатной E3V 1600 PR121/P-LSI In=1600A 3p W MP | 1 | ST | 402572,38 | 475035.4084 | SACE P | Заказ | 5 недель |  |  | 12.05.2015 |  |  |  | Силовые автоматические выключатели | Автоматические выключатели воздушные | E3 | E3 | 8015644579494 | 84.000 | KG | 220.200 | CDM
1SDA056609R5 | SAC 1SDA0 56609 R5 | Выключатель автоматический выкатной E3V 1600 PR121/P-LSI In=1600A 3p W MP LTT (исполнение на -40С) | 1 | ST | 447888,73 | 528508.7014 | SACE P | Заказ | 5 недель |  |  | 12.05.2015 |  |  |  | Силовые автоматические выключатели | Автоматические выключатели воздушные | E3 | E3 | 2012205931889 | 84.000 | KG | 220.200 | CDM
1SDA056610R1 | SAC 1SDA0 56610 R1 | Выключатель автоматический выкатной E3V 1600 PR121/P-LSIG In=1600A 3p W MP | 1 | ST | 444639,91 | 524675.0938 | SACE P | Заказ | 5 недель |  |  | 12.05.2015 |  |  |  | Силовые автоматические выключатели | Автоматические выключатели воздушные | E3 | E3 | 8015644579500 | 84.000 | KG | 220.200 | CDM
1SDA056610R5 | SAC 1SDA0 56610 R5 | Выключатель автоматический выкатной E3V 1600 PR121/P-LSIG In=1600A 3p W MP LTT (исполнение на -40С) | 1 | ST | 489956,27 | 578148.3986 | SACE P | Заказ | 5 недель |  |  | 12.05.2015 |  |  |  | Силовые автоматические выключатели | Автоматические выключатели воздушные | E3 | E3 | 2012205931896 | 84.000 | KG | 220.200 | CDM
1SDA056611R1 | SAC 1SDA0 56611 R1 | Выключатель автоматический выкатной E3V 1600 PR122/P-LI In=1600A 3p W MP | 1 | ST | 402732,60 | 475224.468 | SACE P | Заказ | 5 недель |  |  | 12.05.2015 |  |  |  | Силовые автоматические выключатели | Автоматические выключатели воздушные | E3 | E3 | 8015644579517 | 84.000 | KG | 220.200 | CDM
1SDA056612R1 | SAC 1SDA0 56612 R1 | Выключатель автоматический выкатной E3V 1600 PR122/P-LSI In=1600A 3p W MP | 1 | ST | 430751,96 | 508287.3128 | SACE P | Заказ | 5 недель |  |  | 12.05.2015 |  |  |  | Силовые автоматические выключатели | Автоматические выключатели воздушные | E3 | E3 | 8015644579524 | 84.000 | KG | 220.200 | CDM
1SDA056613R1 | SAC 1SDA0 56613 R1 | Выключатель автоматический выкатной E3V 1600 PR122/P-LSIG In=1600A 3p W MP | 1 | ST | 475761,74 | 561398.8532 | SACE P | Заказ | 5 недель |  |  | 12.05.2015 |  |  |  | Силовые автоматические выключатели | Автоматические выключатели воздушные | E3 | E3 | 8015644579531 | 84.000 | KG | 220.200 | CDM
1SDA056614R1 | SAC 1SDA0 56614 R1 | Выключатель автоматический выкатной E3V 1600 PR123/P-LSI In=1600A 3p W MP | 1 | ST | 666838,83 | 786869.8194 | SACE P | Заказ | 5 недель |  |  | 12.05.2015 |  |  |  | Силовые автоматические выключатели | Автоматические выключатели воздушные | E3 | E3 | 8015644579548 | 84.000 | KG | 220.200 | CDM
1SDA056615R1 | SAC 1SDA0 56615 R1 | Выключатель автоматический выкатной E3V 1600 PR123/P-LSIG In=1600A 3p W MP | 1 | ST | 711850,00 | 839983 | SACE P | Заказ | 5 недель |  |  | 12.05.2015 |  |  |  | Силовые автоматические выключатели | Автоматические выключатели воздушные | E3 | E3 | 8015644579555 | 84.000 | KG | 220.200 | CDM
1SDA056616R1 | SAC 1SDA0 56616 R1 | Выключатель автоматический выкатной E3V 1600 PR121/P-LI In=1600A 4p W MP | 1 | ST | 474478,58 | 559884.7244 | SACE P | Заказ | 5 недель |  |  | 12.05.2015 |  |  |  | Силовые автоматические выключатели | Автоматические выключатели воздушные | E3 | E3 | 8015644579562 | 98.000 | KG | 274.200 | CDM
1SDA056616R5 | SAC 1SDA0 56616 R5 | Выключатель автоматический выкатной E3V 1600 PR121/P-LI In=1600A 4p W MP LTT (исполнение на -40С) | 1 | ST | 519795,63 | 613358.8434 | SACE P | Заказ | 5 недель |  |  | 12.05.2015 |  |  |  | Силовые автоматические выключатели | Автоматические выключатели воздушные | E3 | E3 | 2012205931902 | 98.000 | KG | 274.200 | CDM
1SDA056617R1 | SAC 1SDA0 56617 R1 | Выключатель автоматический выкатной E3V 1600 PR121/P-LSI In=1600A 4p W MP | 1 | ST | 501166,92 | 591376.9656 | SACE P | Заказ | 5 недель |  |  | 12.05.2015 |  |  |  | Силовые автоматические выключатели | Автоматические выключатели воздушные | E3 | E3 | 8015644579579 | 98.000 | KG | 274.200 | CDM
1SDA056617R5 | SAC 1SDA0 56617 R5 | Выключатель автоматический выкатной E3V 1600 PR121/P-LSI In=1600A 4p W MP LTT (исполнение на -40С) | 1 | ST | 546483,28 | 644850.2704 | SACE P | Заказ | 5 недель |  |  | 12.05.2015 |  |  |  | Силовые автоматические выключатели | Автоматические выключатели воздушные | E3 | E3 | 2012205931919 | 98.000 | KG | 274.200 | CDM
1SDA056618R1 | SAC 1SDA0 56618 R1 | Выключатель автоматический выкатной E3V 1600 PR121/P-LSIG In=1600A 4p W MP | 1 | ST | 544034,18 | 641960.3324 | SACE P | Заказ | 5 недель |  |  | 12.05.2015 |  |  |  | Силовые автоматические выключатели | Автоматические выключатели воздушные | E3 | E3 | 8015644579586 | 98.000 | KG | 274.200 | CDM
1SDA056618R5 | SAC 1SDA0 56618 R5 | Выключатель автоматический выкатной E3V 1600 PR121/P-LSIG In=1600A 4p W MP LTT (исполнение на -40С) | 1 | ST | 589350,53 | 695433.6254 | SACE P | Заказ | 5 недель |  |  | 12.05.2015 |  |  |  | Силовые автоматические выключатели | Автоматические выключатели воздушные | E3 | E3 | 2012205931926 | 98.000 | KG | 274.200 | CDM
1SDA056619R1 | SAC 1SDA0 56619 R1 | Выключатель автоматический выкатной E3V 1600 PR122/P-LI In=1600A 4p W MP | 1 | ST | 498204,56 | 587881.3808 | SACE P | Заказ | 5 недель |  |  | 12.05.2015 |  |  |  | Силовые автоматические выключатели | Автоматические выключатели воздушные | E3 | E3 | 8015644579593 | 98.000 | KG | 274.200 | CDM
1SDA056620R1 | SAC 1SDA0 56620 R1 | Выключатель автоматический выкатной E3V 1600 PR122/P-LSI In=1600A 4p W MP | 1 | ST | 526224,61 | 620945.0398 | SACE P | Заказ | 5 недель |  |  | 12.05.2015 |  |  |  | Силовые автоматические выключатели | Автоматические выключатели воздушные | E3 | E3 | 8015644579609 | 98.000 | KG | 274.200 | CDM
1SDA056621R1 | SAC 1SDA0 56621 R1 | Выключатель автоматический выкатной E3V 1600 PR122/P-LSIG In=1600A 4p W MP | 1 | ST | 571236,48 | 674059.0464 | SACE P | Заказ | 5 недель |  |  | 12.05.2015 |  |  |  | Силовые автоматические выключатели | Автоматические выключатели воздушные | E3 | E3 | 8015644579616 | 98.000 | KG | 274.200 | CDM
1SDA056622R1 | SAC 1SDA0 56622 R1 | Выключатель автоматический выкатной E3V 1600 PR123/P-LSI In=1600A 4p W MP | 1 | ST | 762309,40 | 899525.092 | SACE P | Заказ | 5 недель |  |  | 12.05.2015 |  |  |  | Силовые автоматические выключатели | Автоматические выключатели воздушные | E3 | E3 | 8015644579623 | 98.000 | KG | 274.200 | CDM
1SDA056623R1 | SAC 1SDA0 56623 R1 | Выключатель автоматический выкатной E3V 1600 PR123/P-LSIG In=1600A 4p W MP | 1 | ST | 807322,66 | 952640.7388 | SACE P | Заказ | 5 недель |  |  | 12.05.2015 |  |  |  | Силовые автоматические выключатели | Автоматические выключатели воздушные | E3 | E3 | 8015644579630 | 98.000 | KG | 274.200 | CDM
1SDA056624R1 | SAC 1SDA0 56624 R1 | Выключатель автоматический стационарный E3V 2000 PR121/P-LI In=2000A 3p F HR | 1 | ST | 395312,46 | 466468.7028 | SACE P | Заказ | 5 недель |  |  | 12.05.2015 |  |  |  | Силовые автоматические выключатели | Автоматические выключатели воздушные | E3 | E3 | 8015644579647 | 82.000 | KG | 220.200 | CDM
1SDA056624R5 | SAC 1SDA0 56624 R5 | Выключатель автоматический стационарный E3V 2000 PR121/P-LI In=2000A 3p F HR LTT (исполнение на -40С) | 1 | ST | 440628,82 | 519942.0076 | SACE P | Заказ | 5 недель |  |  | 12.05.2015 |  |  |  | Силовые автоматические выключатели | Автоматические выключатели воздушные | E3 | E3 | 2012205931933 | 82.000 | KG | 220.200 | CDM
1SDA056625R1 | SAC 1SDA0 56625 R1 | Выключатель автоматический стационарный E3V 2000 PR121/P-LSI In=2000A 3p F HR | 1 | ST | 417803,83 | 493008.5194 | SACE P | Заказ | 5 недель |  |  | 12.05.2015 |  |  |  | Силовые автоматические выключатели | Автоматические выключатели воздушные | E3 | E3 | 8015644579654 | 82.000 | KG | 220.200 | CDM
1SDA056625R5 | SAC 1SDA0 56625 R5 | Выключатель автоматический стационарный E3V 2000 PR121/P-LSI In=2000A 3p F HR LTT (исполнение на -40С) | 1 | ST | 463120,88 | 546482.6384 | SACE P | Заказ | 5 недель |  |  | 12.05.2015 |  |  |  | Силовые автоматические выключатели | Автоматические выключатели воздушные | E3 | E3 | 2012205931940 | 82.000 | KG | 220.200 | CDM
1SDA056626R1 | SAC 1SDA0 56626 R1 | Выключатель автоматический стационарный E3V 2000 PR121/P-LSIG In=2000A 3p F HR | 1 | ST | 459869,98 | 542646.5764 | SACE P | Заказ | 5 недель |  |  | 12.05.2015 |  |  |  | Силовые автоматические выключатели | Автоматические выключатели воздушные | E3 | E3 | 8015644579661 | 82.000 | KG | 220.200 | CDM
1SDA056626R5 | SAC 1SDA0 56626 R5 | Выключатель автоматический стационарный E3V 2000 PR121/P-LSIG In=2000A 3p F HR LTT (исполнение на -40С) | 1 | ST | 505187,03 | 596120.6954 | SACE P | Заказ | 5 недель |  |  | 12.05.2015 |  |  |  | Силовые автоматические выключатели | Автоматические выключатели воздушные | E3 | E3 | 2012205931957 | 82.000 | KG | 220.200 | CDM
1SDA056627R1 | SAC 1SDA0 56627 R1 | Выключатель автоматический стационарный E3V 2000 PR122/P-LI In=2000A 3p F HR | 1 | ST | 419031,50 | 494457.17 | SACE P | Заказ | 5 недель |  |  | 12.05.2015 |  |  |  | Силовые автоматические выключатели | Автоматические выключатели воздушные | E3 | E3 | 8015644579678 | 82.000 | KG | 220.200 | CDM
1SDA056628R1 | SAC 1SDA0 56628 R1 | Выключатель автоматический стационарный E3V 2000 PR122/P-LSI In=2000A 3p F HR | 1 | ST | 447050,86 | 527520.0148 | SACE P | Заказ | 5 недель |  |  | 12.05.2015 |  |  |  | Силовые автоматические выключатели | Автоматические выключатели воздушные | E3 | E3 | 8015644579685 | 82.000 | KG | 220.200 | CDM
1SDA056629R1 | SAC 1SDA0 56629 R1 | Выключатель автоматический стационарный E3V 2000 PR122/P-LSIG In=2000A 3p F HR | 1 | ST | 492062,73 | 580634.0214 | SACE P | Заказ | 5 недель |  |  | 12.05.2015 |  |  |  | Силовые автоматические выключатели | Автоматические выключатели воздушные | E3 | E3 | 8015644579692 | 82.000 | KG | 220.200 | CDM
1SDA056630R1 | SAC 1SDA0 56630 R1 | Выключатель автоматический стационарный E3V 2000 PR123/P-LSI In=2000A 3p F HR | 1 | ST | 683137,04 | 806101.7072 | SACE P | Заказ | 5 недель |  |  | 12.05.2015 |  |  |  | Силовые автоматические выключатели | Автоматические выключатели воздушные | E3 | E3 | 8015644579708 | 82.000 | KG | 220.200 | CDM
1SDA056631R1 | SAC 1SDA0 56631 R1 | Выключатель автоматический стационарный E3V 2000 PR123/P-LSIG In=2000A 3p F HR | 1 | ST | 728145,44 | 859211.6192 | SACE P | Заказ | 5 недель |  |  | 12.05.2015 |  |  |  | Силовые автоматические выключатели | Автоматические выключатели воздушные | E3 | E3 | 8015644579715 | 82.000 | KG | 220.200 | CDM
1SDA056632R1 | SAC 1SDA0 56632 R1 | Выключатель автоматический стационарный E3V 2000 PR121/P-LI In=2000A 4p F HR | 1 | ST | 496150,11 | 585457.1298 | SACE P | Заказ | 5 недель |  |  | 12.05.2015 |  |  |  | Силовые автоматические выключатели | Автоматические выключатели воздушные | E3 | E3 | 8015644579722 | 100.000 | KG | 274.200 | CDM
1SDA056632R5 | SAC 1SDA0 56632 R5 | Выключатель автоматический стационарный E3V 2000 PR121/P-LI In=2000A 4p F HR LTT (исполнение на -40С) | 1 | ST | 541466,47 | 638930.4346 | SACE P | Заказ | 5 недель |  |  | 12.05.2015 |  |  |  | Силовые автоматические выключатели | Автоматические выключатели воздушные | E3 | E3 | 2012205931964 | 100.000 | KG | 274.200 | CDM
1SDA056633R1 | SAC 1SDA0 56633 R1 | Выключатель автоматический стационарный E3V 2000 PR121/P-LSI In=2000A 4p F HR | 1 | ST | 518108,80 | 611368.384 | SACE P | Заказ | 5 недель |  |  | 12.05.2015 |  |  |  | Силовые автоматические выключатели | Автоматические выключатели воздушные | E3 | E3 | 8015644579739 | 100.000 | KG | 274.200 | CDM
1SDA056633R5 | SAC 1SDA0 56633 R5 | Выключатель автоматический стационарный E3V 2000 PR121/P-LSI In=2000A 4p F HR LTT (исполнение на -40С) | 1 | ST | 563425,15 | 664841.677 | SACE P | Заказ | 5 недель |  |  | 12.05.2015 |  |  |  | Силовые автоматические выключатели | Автоматические выключатели воздушные | E3 | E3 | 2012205931971 | 100.000 | KG | 274.200 | CDM
1SDA056634R1 | SAC 1SDA0 56634 R1 | Выключатель автоматический стационарный E3V 2000 PR121/P-LSIG In=2000A 4p F HR | 1 | ST | 560977,44 | 661953.3792 | SACE P | Заказ | 5 недель |  |  | 12.05.2015 |  |  |  | Силовые автоматические выключатели | Автоматические выключатели воздушные | E3 | E3 | 8015644579746 | 100.000 | KG | 274.200 | CDM
1SDA056634R5 | SAC 1SDA0 56634 R5 | Выключатель автоматический стационарный E3V 2000 PR121/P-LSIG In=2000A 4p F HR LTT (исполнение на -40С) | 1 | ST | 606293,79 | 715426.6722 | SACE P | Заказ | 5 недель |  |  | 12.05.2015 |  |  |  | Силовые автоматические выключатели | Автоматические выключатели воздушные | E3 | E3 | 2012205931988 | 100.000 | KG | 274.200 | CDM
1SDA056635R1 | SAC 1SDA0 56635 R1 | Выключатель автоматический стационарный E3V 2000 PR122/P-LI In=2000A 4p F HR | 1 | ST | 515996,09 | 608875.3862 | SACE P | Заказ | 5 недель |  |  | 12.05.2015 |  |  |  | Силовые автоматические выключатели | Автоматические выключатели воздушные | E3 | E3 | 8015644579753 | 100.000 | KG | 274.200 | CDM
1SDA056636R1 | SAC 1SDA0 56636 R1 | Выключатель автоматический стационарный E3V 2000 PR122/P-LSI In=2000A 4p F HR | 1 | ST | 544014,76 | 641937.4168 | SACE P | Заказ | 5 недель |  |  | 12.05.2015 |  |  |  | Силовые автоматические выключатели | Автоматические выключатели воздушные | E3 | E3 | 8015644579760 | 100.000 | KG | 274.200 | CDM
1SDA056637R1 | SAC 1SDA0 56637 R1 | Выключатель автоматический стационарный E3V 2000 PR122/P-LSIG In=2000A 4p F HR | 1 | ST | 589023,85 | 695048.143 | SACE P | Заказ | 5 недель |  |  | 12.05.2015 |  |  |  | Силовые автоматические выключатели | Автоматические выключатели воздушные | E3 | E3 | 8015644579777 | 100.000 | KG | 274.200 | CDM
1SDA056638R1 | SAC 1SDA0 56638 R1 | Выключатель автоматический стационарный E3V 2000 PR123/P-LSI In=2000A 4p F HR | 1 | ST | 780099,55 | 920517.469 | SACE P | Заказ | 5 недель |  |  | 12.05.2015 |  |  |  | Силовые автоматические выключатели | Автоматические выключатели воздушные | E3 | E3 | 8015644579784 | 100.000 | KG | 274.200 | CDM
1SDA056639R1 | SAC 1SDA0 56639 R1 | Выключатель автоматический стационарный E3V 2000 PR123/P-LSIG In=2000A 4p F HR | 1 | ST | 825110,72 | 973630.6496 | SACE P | Заказ | 5 недель |  |  | 12.05.2015 |  |  |  | Силовые автоматические выключатели | Автоматические выключатели воздушные | E3 | E3 | 8015644579791 | 100.000 | KG | 274.200 | CDM
1SDA056640R1 | SAC 1SDA0 56640 R1 | Выключатель автоматический выкатной E3V 2000 PR121/P-LI In=2000A 3p W MP | 1 | ST | 470513,78 | 555206.2604 | SACE P | Заказ | 5 недель |  |  | 12.05.2015 |  |  |  | Силовые автоматические выключатели | Автоматические выключатели воздушные | E3 | E3 | 8015644579807 | 84.000 | KG | 220.200 | CDM
1SDA056640R5 | SAC 1SDA0 56640 R5 | Выключатель автоматический выкатной E3V 2000 PR121/P-LI In=2000A 3p W MP LTT (исполнение на -40С) | 1 | ST | 512735,48 | 605027.8664 | SACE P | Заказ | 5 недель |  |  | 12.05.2015 |  |  |  | Силовые автоматические выключатели | Автоматические выключатели воздушные | E3 | E3 | 2012205931995 | 84.000 | KG | 220.200 | CDM
1SDA056641R1 | SAC 1SDA0 56641 R1 | Выключатель автоматический выкатной E3V 2000 PR121/P-LSI In=2000A 3p W MP | 1 | ST | 489239,08 | 577302.1144 | SACE P | Заказ | 5 недель |  |  | 12.05.2015 |  |  |  | Силовые автоматические выключатели | Автоматические выключатели воздушные | E3 | E3 | 8015644579814 | 84.000 | KG | 220.200 | CDM
1SDA056641R5 | SAC 1SDA0 56641 R5 | Выключатель автоматический выкатной E3V 2000 PR121/P-LSI In=2000A 3p W MP LTT (исполнение на -40С) | 1 | ST | 534555,44 | 630775.4192 | SACE P | Заказ | 5 недель |  |  | 12.05.2015 |  |  |  | Силовые автоматические выключатели | Автоматические выключатели воздушные | E3 | E3 | 2012205932008 | 84.000 | KG | 220.200 | CDM
1SDA056642R1 | SAC 1SDA0 56642 R1 | Выключатель автоматический выкатной E3V 2000 PR121/P-LSIG In=2000A 3p W MP | 1 | ST | 531306,62 | 626941.8116 | SACE P | Заказ | 5 недель |  |  | 12.05.2015 |  |  |  | Силовые автоматические выключатели | Автоматические выключатели воздушные | E3 | E3 | 8015644579821 | 84.000 | KG | 220.200 | CDM
1SDA056642R5 | SAC 1SDA0 56642 R5 | Выключатель автоматический выкатной E3V 2000 PR121/P-LSIG In=2000A 3p W MP LTT (исполнение на -40С) | 1 | ST | 576622,97 | 680415.1046 | SACE P | Заказ | 5 недель |  |  | 12.05.2015 |  |  |  | Силовые автоматические выключатели | Автоматические выключатели воздушные | E3 | E3 | 2012205932015 | 84.000 | KG | 220.200 | CDM
1SDA056643R1 | SAC 1SDA0 56643 R1 | Выключатель автоматический выкатной E3V 2000 PR122/P-LI In=2000A 3p W MP | 1 | ST | 495464,84 | 584648.5112 | SACE P | Заказ | 5 недель |  |  | 12.05.2015 |  |  |  | Силовые автоматические выключатели | Автоматические выключатели воздушные | E3 | E3 | 8015644579838 | 84.000 | KG | 220.200 | CDM
1SDA056644R1 | SAC 1SDA0 56644 R1 | Выключатель автоматический выкатной E3V 2000 PR122/P-LSI In=2000A 3p W MP | 1 | ST | 523486,28 | 617713.8104 | SACE P | Заказ | 5 недель |  |  | 12.05.2015 |  |  |  | Силовые автоматические выключатели | Автоматические выключатели воздушные | E3 | E3 | 8015644579845 | 84.000 | KG | 220.200 | CDM
1SDA056645R1 | SAC 1SDA0 56645 R1 | Выключатель автоматический выкатной E3V 2000 PR122/P-LSIG In=2000A 3p W MP | 1 | ST | 568496,76 | 670826.1768 | SACE P | Заказ | 5 недель |  |  | 12.05.2015 |  |  |  | Силовые автоматические выключатели | Автоматические выключатели воздушные | E3 | E3 | 8015644579852 | 84.000 | KG | 220.200 | CDM
1SDA056646R1 | SAC 1SDA0 56646 R1 | Выключатель автоматический выкатной E3V 2000 PR123/P-LSI In=2000A 3p W MP | 1 | ST | 759568,99 | 896291.4082 | SACE P | Заказ | 5 недель |  |  | 12.05.2015 |  |  |  | Силовые автоматические выключатели | Автоматические выключатели воздушные | E3 | E3 | 8015644579869 | 84.000 | KG | 220.200 | CDM
1SDA056647R1 | SAC 1SDA0 56647 R1 | Выключатель автоматический выкатной E3V 2000 PR123/P-LSIG In=2000A 3p W MP | 1 | ST | 804582,24 | 949407.0432 | SACE P | Заказ | 5 недель |  |  | 12.05.2015 |  |  |  | Силовые автоматические выключатели | Автоматические выключатели воздушные | E3 | E3 | 8015644579876 | 84.000 | KG | 220.200 | CDM
1SDA056648R1 | SAC 1SDA0 56648 R1 | Выключатель автоматический выкатной E3V 2000 PR121/P-LI In=2000A 4p W MP | 1 | ST | 637669,48 | 752449.9864 | SACE P | Заказ | 5 недель |  |  | 12.05.2015 |  |  |  | Силовые автоматические выключатели | Автоматические выключатели воздушные | E3 | E3 | 8015644579883 | 98.000 | KG | 274.200 | CDM
1SDA056648R5 | SAC 1SDA0 56648 R5 | Выключатель автоматический выкатной E3V 2000 PR121/P-LI In=2000A 4p W MP LTT (исполнение на -40С) | 1 | ST | 682985,84 | 805923.2912 | SACE P | Заказ | 5 недель |  |  | 12.05.2015 |  |  |  | Силовые автоматические выключатели | Автоматические выключатели воздушные | E3 | E3 | 2012205932022 | 98.000 | KG | 274.200 | CDM
1SDA056649R1 | SAC 1SDA0 56649 R1 | Выключатель автоматический выкатной E3V 2000 PR121/P-LSI In=2000A 4p W MP | 1 | ST | 658282,58 | 776773.4444 | SACE P | Заказ | 5 недель |  |  | 12.05.2015 |  |  |  | Силовые автоматические выключатели | Автоматические выключатели воздушные | E3 | E3 | 8015644579890 | 98.000 | KG | 274.200 | CDM
1SDA056649R5 | SAC 1SDA0 56649 R5 | Выключатель автоматический выкатной E3V 2000 PR121/P-LSI In=2000A 4p W MP LTT (исполнение на -40С) | 1 | ST | 703599,63 | 830247.5634 | SACE P | Заказ | 5 недель |  |  | 12.05.2015 |  |  |  | Силовые автоматические выключатели | Автоматические выключатели воздушные | E3 | E3 | 2012205932039 | 98.000 | KG | 274.200 | CDM
1SDA056650R1 | SAC 1SDA0 56650 R1 | Выключатель автоматический выкатной E3V 2000 PR121/P-LSIG In=2000A 4p W MP | 1 | ST | 701151,92 | 827359.2656 | SACE P | Заказ | 5 недель |  |  | 12.05.2015 |  |  |  | Силовые автоматические выключатели | Автоматические выключатели воздушные | E3 | E3 | 8015644579906 | 98.000 | KG | 274.200 | CDM
1SDA056650R5 | SAC 1SDA0 56650 R5 | Выключатель автоматический выкатной E3V 2000 PR121/P-LSIG In=2000A 4p W MP LTT (исполнение на -40С) | 1 | ST | 746468,27 | 880832.5586 | SACE P | Заказ | 5 недель |  |  | 12.05.2015 |  |  |  | Силовые автоматические выключатели | Автоматические выключатели воздушные | E3 | E3 | 2012205932046 | 98.000 | KG | 274.200 | CDM
1SDA056651R1 | SAC 1SDA0 56651 R1 | Выключатель автоматический выкатной E3V 2000 PR122/P-LI In=2000A 4p W MP | 1 | ST | 663176,62 | 782548.4116 | SACE P | Заказ | 5 недель |  |  | 12.05.2015 |  |  |  | Силовые автоматические выключатели | Автоматические выключатели воздушные | E3 | E3 | 8015644579913 | 98.000 | KG | 274.200 | CDM
1SDA056652R1 | SAC 1SDA0 56652 R1 | Выключатель автоматический выкатной E3V 2000 PR122/P-LSI In=2000A 4p W MP | 1 | ST | 691196,68 | 815612.0824 | SACE P | Заказ | 5 недель |  |  | 12.05.2015 |  |  |  | Силовые автоматические выключатели | Автоматические выключатели воздушные | E3 | E3 | 8015644579920 | 98.000 | KG | 274.200 | CDM
1SDA056653R1 | SAC 1SDA0 56653 R1 | Выключатель автоматический выкатной E3V 2000 PR122/P-LSIG In=2000A 4p W MP | 1 | ST | 736209,93 | 868727.7174 | SACE P | Заказ | 5 недель |  |  | 12.05.2015 |  |  |  | Силовые автоматические выключатели | Автоматические выключатели воздушные | E3 | E3 | 8015644579937 | 98.000 | KG | 274.200 | CDM
1SDA056654R1 | SAC 1SDA0 56654 R1 | Выключатель автоматический выкатной E3V 2000 PR123/P-LSI In=2000A 4p W MP | 1 | ST | 927282,86 | 1094193.7748 | SACE P | Заказ | 5 недель |  |  | 12.05.2015 |  |  |  | Силовые автоматические выключатели | Автоматические выключатели воздушные | E3 | E3 | 8015644579944 | 98.000 | KG | 274.200 | CDM
1SDA056655R1 | SAC 1SDA0 56655 R1 | Выключатель автоматический выкатной E3V 2000 PR123/P-LSIG In=2000A 4p W MP | 1 | ST | 972292,64 | 1147305.3152 | SACE P | Заказ | 5 недель |  |  | 12.05.2015 |  |  |  | Силовые автоматические выключатели | Автоматические выключатели воздушные | E3 | E3 | 8015644579951 | 98.000 | KG | 274.200 | CDM
1SDA056656R1 | SAC 1SDA0 56656 R1 | Выключатель автоматический стационарный E3V 2500 PR121/P-LI In=2500A 3p F HR | 1 | ST | 504797,92 | 595661.5456 | SACE P | Заказ | 5 недель |  |  | 12.05.2015 |  |  |  | Силовые автоматические выключатели | Автоматические выключатели воздушные | E3 | E3 | 8015644579968 | 82.000 | KG | 220.200 | CDM
1SDA056656R5 | SAC 1SDA0 56656 R5 | Выключатель автоматический стационарный E3V 2500 PR121/P-LI In=2500A 3p F HR LTT (исполнение на -40С) | 1 | ST | 550114,27 | 649134.8386 | SACE P | Заказ | 5 недель |  |  | 12.05.2015 |  |  |  | Силовые автоматические выключатели | Автоматические выключатели воздушные | E3 | E3 | 2012205932053 | 82.000 | KG | 220.200 | CDM
1SDA056657R1 | SAC 1SDA0 56657 R1 | Выключатель автоматический стационарный E3V 2500 PR121/P-LSI In=2500A 3p F HR | 1 | ST | 526468,06 | 621232.3108 | SACE P | Заказ | 5 недель |  |  | 12.05.2015 |  |  |  | Силовые автоматические выключатели | Автоматические выключатели воздушные | E3 | E3 | 8015644579975 | 82.000 | KG | 220.200 | CDM
1SDA056657R5 | SAC 1SDA0 56657 R5 | Выключатель автоматический стационарный E3V 2500 PR121/P-LSI In=2500A 3p F HR LTT (исполнение на -40С) | 1 | ST | 571784,42 | 674705.6156 | SACE P | Заказ | 5 недель |  |  | 12.05.2015 |  |  |  | Силовые автоматические выключатели | Автоматические выключатели воздушные | E3 | E3 | 2012205932060 | 82.000 | KG | 220.200 | CDM
1SDA056658R1 | SAC 1SDA0 56658 R1 | Выключатель автоматический стационарный E3V 2500 PR121/P-LSIG In=2500A 3p F HR | 1 | ST | 563614,50 | 665065.11 | SACE P | Заказ | 5 недель |  |  | 12.05.2015 |  |  |  | Силовые автоматические выключатели | Автоматические выключатели воздушные | E3 | E3 | 8015644579982 | 82.000 | KG | 220.200 | CDM
1SDA056658R5 | SAC 1SDA0 56658 R5 | Выключатель автоматический стационарный E3V 2500 PR121/P-LSIG In=2500A 3p F HR LTT (исполнение на -40С) | 1 | ST | 608930,86 | 718538.4148 | SACE P | Заказ | 5 недель |  |  | 12.05.2015 |  |  |  | Силовые автоматические выключатели | Автоматические выключатели воздушные | E3 | E3 | 2012205932077 | 82.000 | KG | 220.200 | CDM
1SDA056659R1 | SAC 1SDA0 56659 R1 | Выключатель автоматический стационарный E3V 2500 PR122/P-LI In=2500A 3p F HR | 1 | ST | 530036,64 | 625443.2352 | SACE P | Заказ | 5 недель |  |  | 12.05.2015 |  |  |  | Силовые автоматические выключатели | Автоматические выключатели воздушные | E3 | E3 | 8015644579999 | 82.000 | KG | 220.200 | CDM
1SDA056660R1 | SAC 1SDA0 56660 R1 | Выключатель автоматический стационарный E3V 2500 PR122/P-LSI In=2500A 3p F HR | 1 | ST | 558055,99 | 658506.0682 | SACE P | Заказ | 5 недель |  |  | 12.05.2015 |  |  |  | Силовые автоматические выключатели | Автоматические выключатели воздушные | E3 | E3 | 8015644580001 | 82.000 | KG | 220.200 | CDM
1SDA056661R1 | SAC 1SDA0 56661 R1 | Выключатель автоматический стационарный E3V 2500 PR122/P-LSIG In=2500A 3p F HR | 1 | ST | 603069,25 | 711621.715 | SACE P | Заказ | 5 недель |  |  | 12.05.2015 |  |  |  | Силовые автоматические выключатели | Автоматические выключатели воздушные | E3 | E3 | 8015644580018 | 82.000 | KG | 220.200 | CDM
1SDA056662R1 | SAC 1SDA0 56662 R1 | Выключатель автоматический стационарный E3V 2500 PR123/P-LSI In=2500A 3p F HR | 1 | ST | 794142,87 | 937088.5866 | SACE P | Заказ | 5 недель |  |  | 12.05.2015 |  |  |  | Силовые автоматические выключатели | Автоматические выключатели воздушные | E3 | E3 | 8015644580025 | 82.000 | KG | 220.200 | CDM
1SDA056663R1 | SAC 1SDA0 56663 R1 | Выключатель автоматический стационарный E3V 2500 PR123/P-LSIG In=2500A 3p F HR | 1 | ST | 839153,35 | 990200.953 | SACE P | Заказ | 5 недель |  |  | 12.05.2015 |  |  |  | Силовые автоматические выключатели | Автоматические выключатели воздушные | E3 | E3 | 8015644580032 | 82.000 | KG | 220.200 | CDM
1SDA056664R1 | SAC 1SDA0 56664 R1 | Выключатель автоматический стационарный E3V 2500 PR121/P-LI In=2500A 4p F HR | 1 | ST | 645069,50 | 761182.01 | SACE P | Заказ | 5 недель |  |  | 12.05.2015 |  |  |  | Силовые автоматические выключатели | Автоматические выключатели воздушные | E3 | E3 | 8015644580049 | 100.000 | KG | 274.200 | CDM
1SDA056664R5 | SAC 1SDA0 56664 R5 | Выключатель автоматический стационарный E3V 2500 PR121/P-LI In=2500A 4p F HR LTT (исполнение на -40С) | 1 | ST | 690385,86 | 814655.3148 | SACE P | Заказ | 5 недель |  |  | 12.05.2015 |  |  |  | Силовые автоматические выключатели | Автоматические выключатели воздушные | E3 | E3 | 2012205932084 | 100.000 | KG | 274.200 | CDM
1SDA056665R1 | SAC 1SDA0 56665 R1 | Выключатель автоматический стационарный E3V 2500 PR121/P-LSI In=2500A 4p F HR | 1 | ST | 665614,63 | 785425.2634 | SACE P | Заказ | 5 недель |  |  | 12.05.2015 |  |  |  | Силовые автоматические выключатели | Автоматические выключатели воздушные | E3 | E3 | 8015644580056 | 100.000 | KG | 274.200 | CDM
1SDA056665R5 | SAC 1SDA0 56665 R5 | Выключатель автоматический стационарный E3V 2500 PR121/P-LSI In=2500A 4p F HR LTT (исполнение на -40С) | 1 | ST | 710930,98 | 838898.5564 | SACE P | Заказ | 5 недель |  |  | 12.05.2015 |  |  |  | Силовые автоматические выключатели | Автоматические выключатели воздушные | E3 | E3 | 2012205932091 | 100.000 | KG | 274.200 | CDM
1SDA056666R1 | SAC 1SDA0 56666 R1 | Выключатель автоматический стационарный E3V 2500 PR121/P-LSIG In=2500A 4p F HR | 1 | ST | 708482,58 | 836009.4444 | SACE P | Заказ | 5 недель |  |  | 12.05.2015 |  |  |  | Силовые автоматические выключатели | Автоматические выключатели воздушные | E3 | E3 | 8015644580063 | 100.000 | KG | 274.200 | CDM
1SDA056666R5 | SAC 1SDA0 56666 R5 | Выключатель автоматический стационарный E3V 2500 PR121/P-LSIG In=2500A 4p F HR LTT (исполнение на -40С) | 1 | ST | 753798,93 | 889482.7374 | SACE P | Заказ | 5 недель |  |  | 12.05.2015 |  |  |  | Силовые автоматические выключатели | Автоматические выключатели воздушные | E3 | E3 | 2012205932107 | 100.000 | KG | 274.200 | CDM
1SDA056667R1 | SAC 1SDA0 56667 R1 | Выключатель автоматический стационарный E3V 2500 PR122/P-LI In=2500A 4p F HR | 1 | ST | 670875,58 | 791633.1844 | SACE P | Заказ | 5 недель |  |  | 12.05.2015 |  |  |  | Силовые автоматические выключатели | Автоматические выключатели воздушные | E3 | E3 | 8015644580070 | 100.000 | KG | 274.200 | CDM
1SDA056668R1 | SAC 1SDA0 56668 R1 | Выключатель автоматический стационарный E3V 2500 PR122/P-LSI In=2500A 4p F HR | 1 | ST | 698895,64 | 824696.8552 | SACE P | Заказ | 5 недель |  |  | 12.05.2015 |  |  |  | Силовые автоматические выключатели | Автоматические выключатели воздушные | E3 | E3 | 8015644580087 | 100.000 | KG | 274.200 | CDM
1SDA056669R1 | SAC 1SDA0 56669 R1 | Выключатель автоматический стационарный E3V 2500 PR122/P-LSIG In=2500A 4p F HR | 1 | ST | 743904,03 | 877806.7554 | SACE P | Заказ | 5 недель |  |  | 12.05.2015 |  |  |  | Силовые автоматические выключатели | Автоматические выключатели воздушные | E3 | E3 | 8015644580094 | 100.000 | KG | 274.200 | CDM
1SDA056670R1 | SAC 1SDA0 56670 R1 | Выключатель автоматический стационарный E3V 2500 PR123/P-LSI In=2500A 4p F HR | 1 | ST | 934980,43 | 1103276.9074 | SACE P | Заказ | 5 недель |  |  | 12.05.2015 |  |  |  | Силовые автоматические выключатели | Автоматические выключатели воздушные | E3 | E3 | 8015644580100 | 100.000 | KG | 274.200 | CDM
1SDA056671R1 | SAC 1SDA0 56671 R1 | Выключатель автоматический стационарный E3V 2500 PR123/P-LSIG In=2500A 4p F HR | 1 | ST | 979990,21 | 1156388.4478 | SACE P | Заказ | 5 недель |  |  | 12.05.2015 |  |  |  | Силовые автоматические выключатели | Автоматические выключатели воздушные | E3 | E3 | 8015644580117 | 100.000 | KG | 274.200 | CDM
1SDA056672R1 | SAC 1SDA0 56672 R1 | Выключатель автоматический выкатной E3V 2500 PR121/P-LI In=2500A 3p W MP | 1 | ST | 667226,55 | 787327.329 | SACE P | Заказ | 5 недель |  |  | 12.05.2015 |  |  |  | Силовые автоматические выключатели | Автоматические выключатели воздушные | E3 | E3 | 8015644580124 | 84.000 | KG | 220.200 | CDM
1SDA056672R5 | SAC 1SDA0 56672 R5 | Выключатель автоматический выкатной E3V 2500 PR121/P-LI In=2500A 3p W MP LTT (исполнение на -40С) | 1 | ST | 712543,60 | 840801.448 | SACE P | Заказ | 5 недель |  |  | 12.05.2015 |  |  |  | Силовые автоматические выключатели | Автоматические выключатели воздушные | E3 | E3 | 2012205932114 | 84.000 | KG | 220.200 | CDM
1SDA056673R1 | SAC 1SDA0 56673 R1 | Выключатель автоматический выкатной E3V 2500 PR121/P-LSI In=2500A 3p W MP | 1 | ST | 687555,97 | 811316.0446 | SACE P | Заказ | 5 недель |  |  | 12.05.2015 |  |  |  | Силовые автоматические выключатели | Автоматические выключатели воздушные | E3 | E3 | 8015644580131 | 84.000 | KG | 220.200 | CDM
1SDA056673R5 | SAC 1SDA0 56673 R5 | Выключатель автоматический выкатной E3V 2500 PR121/P-LSI In=2500A 3p W MP LTT (исполнение на -40С) | 1 | ST | 732872,33 | 864789.3494 | SACE P | Заказ | 5 недель |  |  | 12.05.2015 |  |  |  | Силовые автоматические выключатели | Автоматические выключатели воздушные | E3 | E3 | 2012205932121 | 84.000 | KG | 220.200 | CDM
1SDA056674R1 | SAC 1SDA0 56674 R1 | Выключатель автоматический выкатной E3V 2500 PR121/P-LSIG In=2500A 3p W MP | 1 | ST | 723534,39 | 853770.5802 | SACE P | Заказ | 5 недель |  |  | 12.05.2015 |  |  |  | Силовые автоматические выключатели | Автоматические выключатели воздушные | E3 | E3 | 8015644580148 | 84.000 | KG | 220.200 | CDM
1SDA056674R5 | SAC 1SDA0 56674 R5 | Выключатель автоматический выкатной E3V 2500 PR121/P-LSIG In=2500A 3p W MP LTT (исполнение на -40С) | 1 | ST | 768851,44 | 907244.6992 | SACE P | Заказ | 5 недель |  |  | 12.05.2015 |  |  |  | Силовые автоматические выключатели | Автоматические выключатели воздушные | E3 | E3 | 2012205932138 | 84.000 | KG | 220.200 | CDM
1SDA056675R1 | SAC 1SDA0 56675 R1 | Выключатель автоматический выкатной E3V 2500 PR122/P-LI In=2500A 3p W MP | 1 | ST | 693916,28 | 818821.2104 | SACE P | Заказ | 5 недель |  |  | 12.05.2015 |  |  |  | Силовые автоматические выключатели | Автоматические выключатели воздушные | E3 | E3 | 8015644580155 | 84.000 | KG | 220.200 | CDM
1SDA056676R1 | SAC 1SDA0 56676 R1 | Выключатель автоматический выкатной E3V 2500 PR122/P-LSI In=2500A 3p W MP | 1 | ST | 721935,64 | 851884.0552 | SACE P | Заказ | 5 недель |  |  | 12.05.2015 |  |  |  | Силовые автоматические выключатели | Автоматические выключатели воздушные | E3 | E3 | 8015644580162 | 84.000 | KG | 220.200 | CDM
1SDA056677R1 | SAC 1SDA0 56677 R1 | Выключатель автоматический выкатной E3V 2500 PR122/P-LSIG In=2500A 3p W MP | 1 | ST | 766948,20 | 904998.876 | SACE P | Заказ | 5 недель |  |  | 12.05.2015 |  |  |  | Силовые автоматические выключатели | Автоматические выключатели воздушные | E3 | E3 | 8015644580179 | 84.000 | KG | 220.200 | CDM
1SDA056678R1 | SAC 1SDA0 56678 R1 | Выключатель автоматический выкатной E3V 2500 PR123/P-LSI In=2500A 3p W MP | 1 | ST | 958019,74 | 1130463.2932 | SACE P | Заказ | 5 недель |  |  | 12.05.2015 |  |  |  | Силовые автоматические выключатели | Автоматические выключатели воздушные | E3 | E3 | 8015644580186 | 84.000 | KG | 220.200 | CDM
1SDA056679R1 | SAC 1SDA0 56679 R1 | Выключатель автоматический выкатной E3V 2500 PR123/P-LSIG In=2500A 3p W MP | 1 | ST | 1003034,38 | 1183580.5684 | SACE P | Заказ | 5 недель |  |  | 12.05.2015 |  |  |  | Силовые автоматические выключатели | Автоматические выключатели воздушные | E3 | E3 | 8015644580193 | 84.000 | KG | 220.200 | CDM
1SDA056680R1 | SAC 1SDA0 56680 R1 | Выключатель автоматический выкатной E3V 2500 PR121/P-LI In=2500A 4p W MP | 1 | ST | 867963,41 | 1024196.8238 | SACE P | Заказ | 5 недель |  |  | 12.05.2015 |  |  |  | Силовые автоматические выключатели | Автоматические выключатели воздушные | E3 | E3 | 8015644580209 | 98.000 | KG | 274.200 | CDM
1SDA056680R5 | SAC 1SDA0 56680 R5 | Выключатель автоматический выкатной E3V 2500 PR121/P-LI In=2500A 4p W MP LTT (исполнение на -40С) | 1 | ST | 913279,77 | 1077670.1286 | SACE P | Заказ | 5 недель |  |  | 12.05.2015 |  |  |  | Силовые автоматические выключатели | Автоматические выключатели воздушные | E3 | E3 | 2012205932145 | 98.000 | KG | 274.200 | CDM
1SDA056681R1 | SAC 1SDA0 56681 R1 | Выключатель автоматический выкатной E3V 2500 PR121/P-LSI In=2500A 4p W MP | 1 | ST | 894904,92 | 1055987.8056 | SACE P | Заказ | 5 недель |  |  | 12.05.2015 |  |  |  | Силовые автоматические выключатели | Автоматические выключатели воздушные | E3 | E3 | 8015644580216 | 98.000 | KG | 274.200 | CDM
1SDA056681R5 | SAC 1SDA0 56681 R5 | Выключатель автоматический выкатной E3V 2500 PR121/P-LSI In=2500A 4p W MP LTT (исполнение на -40С) | 1 | ST | 940221,27 | 1109461.0986 | SACE P | Заказ | 5 недель |  |  | 12.05.2015 |  |  |  | Силовые автоматические выключатели | Автоматические выключатели воздушные | E3 | E3 | 2012205932152 | 98.000 | KG | 274.200 | CDM
1SDA056682R1 | SAC 1SDA0 56682 R1 | Выключатель автоматический выкатной E3V 2500 PR121/P-LSIG In=2500A 4p W MP | 1 | ST | 929249,91 | 1096514.8938 | SACE P | Заказ | 5 недель |  |  | 12.05.2015 |  |  |  | Силовые автоматические выключатели | Автоматические выключатели воздушные | E3 | E3 | 8015644580223 | 98.000 | KG | 274.200 | CDM
1SDA056682R5 | SAC 1SDA0 56682 R5 | Выключатель автоматический выкатной E3V 2500 PR121/P-LSIG In=2500A 4p W MP LTT (исполнение на -40С) | 1 | ST | 974566,26 | 1149988.1868 | SACE P | Заказ | 5 недель |  |  | 12.05.2015 |  |  |  | Силовые автоматические выключатели | Автоматические выключатели воздушные | E3 | E3 | 2012205932169 | 98.000 | KG | 274.200 | CDM
1SDA056683R1 | SAC 1SDA0 56683 R1 | Выключатель автоматический выкатной E3V 2500 PR122/P-LI In=2500A 4p W MP | 1 | ST | 902682,95 | 1065165.881 | SACE P | Заказ | 5 недель |  |  | 12.05.2015 |  |  |  | Силовые автоматические выключатели | Автоматические выключатели воздушные | E3 | E3 | 8015644580230 | 98.000 | KG | 274.200 | CDM
1SDA056684R1 | SAC 1SDA0 56684 R1 | Выключатель автоматический выкатной E3V 2500 PR122/P-LSI In=2500A 4p W MP | 1 | ST | 930702,30 | 1098228.714 | SACE P | Заказ | 5 недель |  |  | 12.05.2015 |  |  |  | Силовые автоматические выключатели | Автоматические выключатели воздушные | E3 | E3 | 8015644580247 | 98.000 | KG | 274.200 | CDM
1SDA056685R1 | SAC 1SDA0 56685 R1 | Выключатель автоматический выкатной E3V 2500 PR122/P-LSIG In=2500A 4p W MP | 1 | ST | 975710,70 | 1151338.626 | SACE P | Заказ | 5 недель |  |  | 12.05.2015 |  |  |  | Силовые автоматические выключатели | Автоматические выключатели воздушные | E3 | E3 | 8015644580254 | 98.000 | KG | 274.200 | CDM
1SDA056686R1 | SAC 1SDA0 56686 R1 | Выключатель автоматический выкатной E3V 2500 PR123/P-LSI In=2500A 4p W MP | 1 | ST | 1166787,79 | 1376809.5922 | SACE P | Заказ | 5 недель |  |  | 12.05.2015 |  |  |  | Силовые автоматические выключатели | Автоматические выключатели воздушные | E3 | E3 | 8015644580261 | 98.000 | KG | 274.200 | CDM
1SDA056687R1 | SAC 1SDA0 56687 R1 | Выключатель автоматический выкатной E3V 2500 PR123/P-LSIG In=2500A 4p W MP | 1 | ST | 1211796,19 | 1429919.5042 | SACE P | Заказ | 5 недель |  |  | 12.05.2015 |  |  |  | Силовые автоматические выключатели | Автоматические выключатели воздушные | E3 | E3 | 8015644580278 | 98.000 | KG | 274.200 | CDM
1SDA056688R1 | SAC 1SDA0 56688 R1 | Выключатель автоматический стационарный E3V 3200 PR121/P-LI In=3200A 3p F HR | 1 | ST | 594934,71 | 702022.9578 | SACE P | Заказ | 5 недель |  |  | 12.05.2015 |  |  |  | Силовые автоматические выключатели | Автоматические выключатели воздушные | E3 | E3 | 8015644580285 | 82.000 | KG | 220.200 | CDM
1SDA056688R5 | SAC 1SDA0 56688 R5 | Выключатель автоматический стационарный E3V 3200 PR121/P-LI In=3200A 3p F HR LTT (исполнение на -40С) | 1 | ST | 640251,06 | 755496.2508 | SACE P | Заказ | 5 недель |  |  | 12.05.2015 |  |  |  | Силовые автоматические выключатели | Автоматические выключатели воздушные | E3 | E3 | 2012205932176 | 82.000 | KG | 220.200 | CDM
1SDA056689R1 | SAC 1SDA0 56689 R1 | Выключатель автоматический стационарный E3V 3200 PR121/P-LSI In=3200A 3p F HR | 1 | ST | 615755,88 | 726591.9384 | SACE P | Заказ | 5 недель |  |  | 12.05.2015 |  |  |  | Силовые автоматические выключатели | Автоматические выключатели воздушные | E3 | E3 | 8015644580292 | 82.000 | KG | 220.200 | CDM
1SDA056689R5 | SAC 1SDA0 56689 R5 | Выключатель автоматический стационарный E3V 3200 PR121/P-LSI In=3200A 3p F HR LTT (исполнение на -40С) | 1 | ST | 661072,24 | 780065.2432 | SACE P | Заказ | 5 недель |  |  | 12.05.2015 |  |  |  | Силовые автоматические выключатели | Автоматические выключатели воздушные | E3 | E3 | 2012205932183 | 82.000 | KG | 220.200 | CDM
1SDA056690R1 | SAC 1SDA0 56690 R1 | Выключатель автоматический стационарный E3V 3200 PR121/P-LSIG In=3200A 3p F HR | 1 | ST | 652068,62 | 769440.9716 | SACE P | Заказ | 5 недель |  |  | 12.05.2015 |  |  |  | Силовые автоматические выключатели | Автоматические выключатели воздушные | E3 | E3 | 8015644580308 | 82.000 | KG | 220.200 | CDM
1SDA056690R5 | SAC 1SDA0 56690 R5 | Выключатель автоматический стационарный E3V 3200 PR121/P-LSIG In=3200A 3p F HR LTT (исполнение на -40С) | 1 | ST | 697384,98 | 822914.2764 | SACE P | Заказ | 5 недель |  |  | 12.05.2015 |  |  |  | Силовые автоматические выключатели | Автоматические выключатели воздушные | E3 | E3 | 2012205932190 | 82.000 | KG | 220.200 | CDM
1SDA056691R1 | SAC 1SDA0 56691 R1 | Выключатель автоматический стационарный E3V 3200 PR122/P-LI In=3200A 3p F HR | 1 | ST | 624682,52 | 737125.3736 | SACE P | Заказ | 5 недель |  |  | 12.05.2015 |  |  |  | Силовые автоматические выключатели | Автоматические выключатели воздушные | E3 | E3 | 8015644580315 | 82.000 | KG | 220.200 | CDM
1SDA056692R1 | SAC 1SDA0 56692 R1 | Выключатель автоматический стационарный E3V 3200 PR122/P-LSI In=3200A 3p F HR | 1 | ST | 652701,88 | 770188.2184 | SACE P | Заказ | 5 недель |  |  | 12.05.2015 |  |  |  | Силовые автоматические выключатели | Автоматические выключатели воздушные | E3 | E3 | 8015644580322 | 82.000 | KG | 220.200 | CDM
1SDA056693R1 | SAC 1SDA0 56693 R1 | Выключатель автоматический стационарный E3V 3200 PR122/P-LSIG In=3200A 3p F HR | 1 | ST | 697710,97 | 823298.9446 | SACE P | Заказ | 5 недель |  |  | 12.05.2015 |  |  |  | Силовые автоматические выключатели | Автоматические выключатели воздушные | E3 | E3 | 8015644580339 | 82.000 | KG | 220.200 | CDM
1SDA056694R1 | SAC 1SDA0 56694 R1 | Выключатель автоматический стационарный E3V 3200 PR123/P-LSI In=3200A 3p F HR | 1 | ST | 888788,06 | 1048769.9108 | SACE P | Заказ | 5 недель |  |  | 12.05.2015 |  |  |  | Силовые автоматические выключатели | Автоматические выключатели воздушные | E3 | E3 | 8015644580346 | 82.000 | KG | 220.200 | CDM
1SDA056695R1 | SAC 1SDA0 56695 R1 | Выключатель автоматический стационарный E3V 3200 PR123/P-LSIG In=3200A 3p F HR | 1 | ST | 933798,54 | 1101882.2772 | SACE P | Заказ | 5 недель |  |  | 12.05.2015 |  |  |  | Силовые автоматические выключатели | Автоматические выключатели воздушные | E3 | E3 | 8015644580353 | 82.000 | KG | 220.200 | CDM
1SDA056696R1 | SAC 1SDA0 56696 R1 | Выключатель автоматический стационарный E3V 3200 PR121/P-LI In=3200A 4p F HR | 1 | ST | 744116,97 | 878058.0246 | SACE P | Заказ | 5 недель |  |  | 12.05.2015 |  |  |  | Силовые автоматические выключатели | Автоматические выключатели воздушные | E3 | E3 | 8015644580360 | 100.000 | KG | 274.200 | CDM
1SDA056696R5 | SAC 1SDA0 56696 R5 | Выключатель автоматический стационарный E3V 3200 PR121/P-LI In=3200A 4p F HR LTT (исполнение на -40С) | 1 | ST | 789434,02 | 931532.1436 | SACE P | Заказ | 5 недель |  |  | 12.05.2015 |  |  |  | Силовые автоматические выключатели | Автоматические выключатели воздушные | E3 | E3 | 2012205932206 | 100.000 | KG | 274.200 | CDM
1SDA056697R1 | SAC 1SDA0 56697 R1 | Выключатель автоматический стационарный E3V 3200 PR121/P-LSI In=3200A 4p F HR | 1 | ST | 763716,02 | 901184.9036 | SACE P | Заказ | 5 недель |  |  | 12.05.2015 |  |  |  | Силовые автоматические выключатели | Автоматические выключатели воздушные | E3 | E3 | 8015644580377 | 100.000 | KG | 274.200 | CDM
1SDA056697R5 | SAC 1SDA0 56697 R5 | Выключатель автоматический стационарный E3V 3200 PR121/P-LSI In=3200A 4p F HR LTT (исполнение на -40С) | 1 | ST | 809032,38 | 954658.2084 | SACE P | Заказ | 5 недель |  |  | 12.05.2015 |  |  |  | Силовые автоматические выключатели | Автоматические выключатели воздушные | E3 | E3 | 2012205932213 | 100.000 | KG | 274.200 | CDM
1SDA056698R1 | SAC 1SDA0 56698 R1 | Выключатель автоматический стационарный E3V 3200 PR121/P-LSIG In=3200A 4p F HR | 1 | ST | 806581,89 | 951766.6302 | SACE P | Заказ | 5 недель |  |  | 12.05.2015 |  |  |  | Силовые автоматические выключатели | Автоматические выключатели воздушные | E3 | E3 | 8015644580384 | 100.000 | KG | 274.200 | CDM
1SDA056698R5 | SAC 1SDA0 56698 R5 | Выключатель автоматический стационарный E3V 3200 PR121/P-LSIG In=3200A 4p F HR LTT (исполнение на -40С) | 1 | ST | 851898,25 | 1005239.935 | SACE P | Заказ | 5 недель |  |  | 12.05.2015 |  |  |  | Силовые автоматические выключатели | Автоматические выключатели воздушные | E3 | E3 | 2012205932220 | 100.000 | KG | 274.200 | CDM
1SDA056699R1 | SAC 1SDA0 56699 R1 | Выключатель автоматический стационарный E3V 3200 PR122/P-LI In=3200A 4p F HR | 1 | ST | 773881,43 | 913180.0874 | SACE P | Заказ | 5 недель |  |  | 12.05.2015 |  |  |  | Силовые автоматические выключатели | Автоматические выключатели воздушные | E3 | E3 | 8015644580391 | 100.000 | KG | 274.200 | CDM
1SDA056700R1 | SAC 1SDA0 56700 R1 | Выключатель автоматический стационарный E3V 3200 PR122/P-LSI In=3200A 4p F HR | 1 | ST | 801900,09 | 946242.1062 | SACE P | Заказ | 5 недель |  |  | 12.05.2015 |  |  |  | Силовые автоматические выключатели | Автоматические выключатели воздушные | E3 | E3 | 8015644580407 | 100.000 | KG | 274.200 | CDM
1SDA056701R1 | SAC 1SDA0 56701 R1 | Выключатель автоматический стационарный E3V 3200 PR122/P-LSIG In=3200A 4p F HR | 1 | ST | 846911,26 | 999355.2868 | SACE P | Заказ | 5 недель |  |  | 12.05.2015 |  |  |  | Силовые автоматические выключатели | Автоматические выключатели воздушные | E3 | E3 | 8015644580414 | 100.000 | KG | 274.200 | CDM
1SDA056702R1 | SAC 1SDA0 56702 R1 | Выключатель автоматический стационарный E3V 3200 PR123/P-LSI In=3200A 4p F HR | 1 | ST | 1037987,66 | 1224825.4388 | SACE P | Заказ | 5 недель |  |  | 12.05.2015 |  |  |  | Силовые автоматические выключатели | Автоматические выключатели воздушные | E3 | E3 | 8015644580421 | 100.000 | KG | 274.200 | CDM
1SDA056703R1 | SAC 1SDA0 56703 R1 | Выключатель автоматический стационарный E3V 3200 PR123/P-LSIG In=3200A 4p F HR | 1 | ST | 1082995,36 | 1277934.5248 | SACE P | Заказ | 5 недель |  |  | 12.05.2015 |  |  |  | Силовые автоматические выключатели | Автоматические выключатели воздушные | E3 | E3 | 8015644580438 | 100.000 | KG | 274.200 | CDM
1SDA056704R1 | SAC 1SDA0 56704 R1 | Выключатель автоматический выкатной E3V 3200 PR121/P-LI In=3200A 3p W MP | 1 | ST | 835194,97 | 985530.0646 | SACE P | Заказ | 5 недель |  |  | 12.05.2015 |  |  |  | Силовые автоматические выключатели | Автоматические выключатели воздушные | E3 | E3 | 8015644580445 | 84.000 | KG | 220.200 | CDM
1SDA056704R5 | SAC 1SDA0 56704 R5 | Выключатель автоматический выкатной E3V 3200 PR121/P-LI In=3200A 3p W MP LTT (исполнение на -40С) | 1 | ST | 880511,33 | 1039003.3694 | SACE P | Заказ | 5 недель |  |  | 12.05.2015 |  |  |  | Силовые автоматические выключатели | Автоматические выключатели воздушные | E3 | E3 | 2012205932237 | 84.000 | KG | 220.200 | CDM
1SDA056705R1 | SAC 1SDA0 56705 R1 | Выключатель автоматический выкатной E3V 3200 PR121/P-LSI In=3200A 3p W MP | 1 | ST | 862137,86 | 1017322.6748 | SACE P | Заказ | 5 недель |  |  | 12.05.2015 |  |  |  | Силовые автоматические выключатели | Автоматические выключатели воздушные | E3 | E3 | 8015644580452 | 84.000 | KG | 220.200 | CDM
1SDA056705R5 | SAC 1SDA0 56705 R5 | Выключатель автоматический выкатной E3V 3200 PR121/P-LSI In=3200A 3p W MP LTT (исполнение на -40С) | 1 | ST | 907454,22 | 1070795.9796 | SACE P | Заказ | 5 недель |  |  | 12.05.2015 |  |  |  | Силовые автоматические выключатели | Автоматические выключатели воздушные | E3 | E3 | 2012205932244 | 84.000 | KG | 220.200 | CDM
1SDA056706R1 | SAC 1SDA0 56706 R1 | Выключатель автоматический выкатной E3V 3200 PR121/P-LSIG In=3200A 3p W MP | 1 | ST | 896794,28 | 1058217.2504 | SACE P | Заказ | 5 недель |  |  | 12.05.2015 |  |  |  | Силовые автоматические выключатели | Автоматические выключатели воздушные | E3 | E3 | 8015644580469 | 84.000 | KG | 220.200 | CDM
1SDA056706R5 | SAC 1SDA0 56706 R5 | Выключатель автоматический выкатной E3V 3200 PR121/P-LSIG In=3200A 3p W MP LTT (исполнение на -40С) | 1 | ST | 942111,33 | 1111691.3694 | SACE P | Заказ | 5 недель |  |  | 12.05.2015 |  |  |  | Силовые автоматические выключатели | Автоматические выключатели воздушные | E3 | E3 | 2012205932251 | 84.000 | KG | 220.200 | CDM
1SDA056707R1 | SAC 1SDA0 56707 R1 | Выключатель автоматический выкатной E3V 3200 PR122/P-LI In=3200A 3p W MP | 1 | ST | 868602,91 | 1024951.4338 | SACE P | Заказ | 5 недель |  |  | 12.05.2015 |  |  |  | Силовые автоматические выключатели | Автоматические выключатели воздушные | E3 | E3 | 8015644580476 | 84.000 | KG | 220.200 | CDM
1SDA056708R1 | SAC 1SDA0 56708 R1 | Выключатель автоматический выкатной E3V 3200 PR122/P-LSI In=3200A 3p W MP | 1 | ST | 896625,04 | 1058017.5472 | SACE P | Заказ | 5 недель |  |  | 12.05.2015 |  |  |  | Силовые автоматические выключатели | Автоматические выключатели воздушные | E3 | E3 | 8015644580483 | 84.000 | KG | 220.200 | CDM
1SDA056709R1 | SAC 1SDA0 56709 R1 | Выключатель автоматический выкатной E3V 3200 PR122/P-LSIG In=3200A 3p W MP | 1 | ST | 941633,44 | 1111127.4592 | SACE P | Заказ | 5 недель |  |  | 12.05.2015 |  |  |  | Силовые автоматические выключатели | Автоматические выключатели воздушные | E3 | E3 | 8015644580490 | 84.000 | KG | 220.200 | CDM
1SDA056710R1 | SAC 1SDA0 56710 R1 | Выключатель автоматический выкатной E3V 3200 PR123/P-LSI In=3200A 3p W MP | 1 | ST | 1132709,84 | 1336597.6112 | SACE P | Заказ | 5 недель |  |  | 12.05.2015 |  |  |  | Силовые автоматические выключатели | Автоматические выключатели воздушные | E3 | E3 | 8015644580506 | 84.000 | KG | 220.200 | CDM
1SDA056711R1 | SAC 1SDA0 56711 R1 | Выключатель автоматический выкатной E3V 3200 PR123/P-LSIG In=3200A 3p W MP | 1 | ST | 1177719,62 | 1389709.1516 | SACE P | Заказ | 5 недель |  |  | 12.05.2015 |  |  |  | Силовые автоматические выключатели | Автоматические выключатели воздушные | E3 | E3 | 8015644580513 | 84.000 | KG | 220.200 | CDM
1SDA056712R1 | SAC 1SDA0 56712 R1 | Выключатель автоматический выкатной E3V 3200 PR121/P-LI In=3200A 4p W MP | 1 | ST | 1051234,03 | 1240456.1554 | SACE P | Заказ | 5 недель |  |  | 12.05.2015 |  |  |  | Силовые автоматические выключатели | Автоматические выключатели воздушные | E3 | E3 | 8015644580520 | 98.000 | KG | 274.200 | CDM
1SDA056712R5 | SAC 1SDA0 56712 R5 | Выключатель автоматический выкатной E3V 3200 PR121/P-LI In=3200A 4p W MP LTT (исполнение на -40С) | 1 | ST | 1096551,08 | 1293930.2744 | SACE P | Заказ | 5 недель |  |  | 12.05.2015 |  |  |  | Силовые автоматические выключатели | Автоматические выключатели воздушные | E3 | E3 | 2012205932268 | 98.000 | KG | 274.200 | CDM
1SDA056713R1 | SAC 1SDA0 56713 R1 | Выключатель автоматический выкатной E3V 3200 PR121/P-LSI In=3200A 4p W MP | 1 | ST | 1078177,62 | 1272249.5916 | SACE P | Заказ | 5 недель |  |  | 12.05.2015 |  |  |  | Силовые автоматические выключатели | Автоматические выключатели воздушные | E3 | E3 | 8015644580537 | 98.000 | KG | 274.200 | CDM
1SDA056713R5 | SAC 1SDA0 56713 R5 | Выключатель автоматический выкатной E3V 3200 PR121/P-LSI In=3200A 4p W MP LTT (исполнение на -40С) | 1 | ST | 1123493,97 | 1325722.8846 | SACE P | Заказ | 5 недель |  |  | 12.05.2015 |  |  |  | Силовые автоматические выключатели | Автоматические выключатели воздушные | E3 | E3 | 2012205932275 | 98.000 | KG | 274.200 | CDM
1SDA056714R1 | SAC 1SDA0 56714 R1 | Выключатель автоматический выкатной E3V 3200 PR121/P-LSIG In=3200A 4p W MP | 1 | ST | 1121456,87 | 1323319.1066 | SACE P | Заказ | 5 недель |  |  | 12.05.2015 |  |  |  | Силовые автоматические выключатели | Автоматические выключатели воздушные | E3 | E3 | 8015644580544 | 98.000 | KG | 274.200 | CDM
1SDA056714R5 | SAC 1SDA0 56714 R5 | Выключатель автоматический выкатной E3V 3200 PR121/P-LSIG In=3200A 4p W MP LTT (исполнение на -40С) | 1 | ST | 1166773,23 | 1376792.4114 | SACE P | Заказ | 5 недель |  |  | 12.05.2015 |  |  |  | Силовые автоматические выключатели | Автоматические выключатели воздушные | E3 | E3 | 2012205932282 | 98.000 | KG | 274.200 | CDM
1SDA056715R1 | SAC 1SDA0 56715 R1 | Выключатель автоматический выкатной E3V 3200 PR122/P-LI In=3200A 4p W MP | 1 | ST | 1093284,23 | 1290075.3914 | SACE P | Заказ | 5 недель |  |  | 12.05.2015 |  |  |  | Силовые автоматические выключатели | Автоматические выключатели воздушные | E3 | E3 | 8015644580551 | 98.000 | KG | 274.200 | CDM
1SDA056716R1 | SAC 1SDA0 56716 R1 | Выключатель автоматический выкатной E3V 3200 PR122/P-LSI In=3200A 4p W MP | 1 | ST | 1121304,97 | 1323139.8646 | SACE P | Заказ | 5 недель |  |  | 12.05.2015 |  |  |  | Силовые автоматические выключатели | Автоматические выключатели воздушные | E3 | E3 | 8015644580568 | 98.000 | KG | 274.200 | CDM
1SDA056717R1 | SAC 1SDA0 56717 R1 | Выключатель автоматический выкатной E3V 3200 PR122/P-LSIG In=3200A 4p W MP | 1 | ST | 1166313,37 | 1376249.7766 | SACE P | Заказ | 5 недель |  |  | 12.05.2015 |  |  |  | Силовые автоматические выключатели | Автоматические выключатели воздушные | E3 | E3 | 8015644580575 | 98.000 | KG | 274.200 | CDM
1SDA056718R1 | SAC 1SDA0 56718 R1 | Выключатель автоматический выкатной E3V 3200 PR123/P-LSI In=3200A 4p W MP | 1 | ST | 1357389,07 | 1601719.1026 | SACE P | Заказ | 5 недель |  |  | 12.05.2015 |  |  |  | Силовые автоматические выключатели | Автоматические выключатели воздушные | E3 | E3 | 8015644580582 | 98.000 | KG | 274.200 | CDM
1SDA056719R1 | SAC 1SDA0 56719 R1 | Выключатель автоматический выкатной E3V 3200 PR123/P-LSIG In=3200A 4p W MP | 1 | ST | 1402400,94 | 1654833.1092 | SACE P | Заказ | 5 недель |  |  | 12.05.2015 |  |  |  | Силовые автоматические выключатели | Автоматические выключатели воздушные | E3 | E3 | 8015644580599 | 98.000 | KG | 274.200 | CDM
1SDA056720R1 | SAC 1SDA0 56720 R1 | Выключатель автоматический стационарный E3L 2000 PR121/P-LI In=2000A 3p F HR | 1 | ST | 406786,00 | 480007.48 | SACE P | Заказ | 6 недель |  |  | 12.05.2015 |  |  |  | Силовые автоматические выключатели | Автоматические выключатели воздушные | E3 | E3 | 8015644580605 | 82.000 | KG | 220.200 | CDM
1SDA056720R5 | SAC 1SDA0 56720 R5 | Выключатель автоматический стационарный E3L 2000 PR121/P-LI In=2000A 3p F HR LTT (исполнение на -40С) | 1 | ST | 452102,35 | 533480.773 | SACE P | Заказ | 6 недель |  |  | 12.05.2015 |  |  |  | Силовые автоматические выключатели | Автоматические выключатели воздушные | E3 | E3 | 2012205932299 | 82.000 | KG | 220.200 | CDM